## Prijzenblad gem DH
Adres | Postcode | BVO | Type | Prioritair | Huurders onderhoud | Eigenaars onderhoud | Huur Casco | WKO | OPMERKINGEN | 2023
GDH - Bentelostraat 51 | 2545NV |  | CJG |  | X |  |  |  |  | 0
Correctief
GDH - Carpentierstraat | 2595HL |  | CJG |  | X |  |  |  |  | 0
Correctief
Denneweg 62 | 2514CJ |  | pop-up store |  | X |  |  |  | Alleen correctief
correctief
GDH - De Werf 11P | 2516 AZ | 300 | kantoorgebouw |  | X |  |  |  |  | 0
Correctief
GDH - Elviraland 5C | 2591GE |  | veeg- en straatpost |  | X |  |  |  |  | 0
Correctief
GDH - Fahrenheitstr 190 | 2561 EH | 6600 | stadsdeelkantoor | X | X | X |  |  |  | 0
correctief
GDH - Grote Halstraat 1 | 2513 AX | 802 | representatie |  | X |  |  |  |  | 0
Correctief
GDH - Hanenburglaan 339/373/375 | 2565GP | 870 | CJG |  | X |  |  |  |  | 0
Correctief
GDH - Herman Costerstraat 524 | 2571NA |  | bedrijfsruimte, Haags marktgebouw |  | X |  |  |  |  | 0
Correctief
GDH - Kalvermarkt 39 (Stadhuis) | 2511 CB | 82 | kantoorgebouw |  | X | X |  |  |  | 0
Correctief
GDH - Kalvermarkt 53 | 2511CB | 11925 | kantoorgebouw (Forum) |  | X | X |  |  |  | 0
Correctief
GDH - Kalvermarkt 9 (Winkel) | 2511 CB | 367 | winkel |  | X | X |  |  |  | 0
Correctief
GDH - Kleine Keizer 3-9 | 2553 CV | 1301 | kantoorgebouw |  | X | X |  |  |  | 0
Correctief
GDH - Korte Lombardstraat 3-11 | 2512 VR | 6055 | kantoorgebouw |  | X |  |  |  |  | 0
Correctief
GDH - Laan van Hoornwijck 146-152 | 2497 DG | 419 | CJG |  | X |  | X |  |  | 0
Correctief
GDH - Laan van Waalhaven 49 | 2497GN |  | veeg- en straatpost |  | X |  |  |  |  | 0
Correctief
GDH - Laan van Wateringseveld 392 | 2548 CJ | 850 | CJG |  | X |  | X |  |  | 0
Correctief
GDH - Leyweg 811-813 | 2545 HA | 25000 | stadsdeelkantoor |  | X | X |  | X |  | 0
Correctief
GDH - Leyweg 631 | 2545GK |  | werkservicepunt |  | X | X |  |  |  | 0
Correctief
GDH - Loudonstraat 95 | 2593 RV | 4355 | stadsdeelkantoor |  | X | X |  |  |  | 0
Correctief
Mercuriusweg 4 | 2516AW |  | fietsdepot |  | X |  |  |  | Nog geen assetlijst
Correctief
GDH - Paviljoensgracht 1-3 | 2512 BL | 1600 | CJG |  | X |  |  |  |  | 0
Correctief
Paviljoensgracht 131 | 2512BN |  |  |  | X |  |  |  | Alleen correctief
Correctief
GDH - Prins Hendrikstraat 39 | 2518 HH | 1385 | kantoorgebouw |  | X |  | X | X |  | 0
Correctief
GDH - Scheveningseweg 303+333 | 2584 AA | 3761 | stadsdeelkantoor/bibliotheek |  | X | X |  |  |  | 0
Correctief
GDH - Slachthuisplein 25 Galeria | 2521 EC | 3320 | stadsdeelkantoor |  | X | X |  |  |  | 0
Correctief
GDH - Spui 68-70 | 2511 BT | 96210 | kantoorverzamelgebouw + bibliotheek |  | X | X |  | X |  | 0
Correctief
GDH - Thijssestraat 47 | 2521 ZE | 415 | CJG |  | X |  |  |  |  | 0
Correctief
GDH - Thijssestraat 49 | 2521 ZE | 1330 | CJG |  | X |  |  |  |  | 0
Correctief
GDH - Trekvlietplein 1 | 2516 AZ | 40 | portiersloge |  | X |  |  |  |  | 0
Correctief
GDH - Trekvlietplein 19 | 2516 AZ | 1077 | kantoorgebouw |  | X |  |  |  |  | 0
Correctief
GDH - Trekvlietplein 29 | 2516 AZ | 938 | werkplaats |  | X |  |  |  |  | 0
Correctief
GDH - Trekvlietplein 3 | 2516 AZ | 732 | kantoorgebouw |  | X |  |  |  |  | 0
Correctief
GDH - Trekvlietplein 49-51 | 2516AZ |  | loods |  | X |  |  |  |  | 0
Correctief
GDH - Trekvlietplein 53 | 2516AZ |  | keet |  | X |  |  |  |  | 0
Correctief
GDH - Turfmarkt 2 | 2511 CA | 187 | café-restaurant |  | X |  |  |  |  | 0
Correctief
GDH - Vaillantlaan 104B | 2526HN |  |  |  | X |  |  |  |  | 0
Correctief
GDH - Vissershavenstraat 2-4 | 2583 DH | 2818.4 | opslagplaats/berging |  | X |  |  |  |  | 0
Correctief
GDH - Weimarstraat 353 | 2562 HL | 1109 | bibliotheek |  | X | X |  |  |  | 0
Correctief
GDH - Willem Lodewijklaan 16 | 2517JT |  | CJG |  | X |  |  |  |  | 0
Correctief
Zilverstraat 30 | 2544ER |  |  |  | X | X |  |  | Alleen correctief
Correctief
GDH - Zilverstraat 95 | 2544EJ |  | bedrijfsruimte |  | X | X |  |  |  | 0
Correctief
Gem. Den Haag - Emmy Belinfantedreef 7 | 2492 JT | 850 | bibliotheek |  | X |  |  |  |  | 0
Correctief
Gem. Den Haag - Fahrenheitstr 707 | 2561DE | 300 | bibliotheek |  | X |  |  |  |  | 0
Correctief
Gem. Den Haag - Hobbemaplein 30 | 2526 JB | 883 | bibliotheek |  | X |  |  |  |  | 0
Correctief
Gem. Den Haag - Koningstraat 439 | 2515JM |  | bibliotheek |  | X |  |  |  |  | 0
Correctief
Gem. Den Haag - L.v Wateringseveld 468 | 2548 CL | 720 | bibliotheek |  | X |  |  |  |  | 0
Correctief
Gem. Den Haag - Linnaeusstraat 2 | 2522 GR | 450 | bibliotheek |  | X |  |  |  |  | 0
Correctief
Gem. Den Haag - Loosduinse Hfd. str. 555 | 2552 AE | 600 | bibliotheek |  | X |  |  |  |  | 0
Correctief
Gem. Den Haag - Rossinilaan 141 | 2551 MR | 1000 | bibliotheek |  | X |  |  |  |  | 0
Correctief
Gem. Den Haag - Schrabber 8 | 2496 SR | 890 | bibliotheek |  | X |  |  |  |  | 0
Correctief
Gem. Den Haag - Theresiastraat 195 | 2593 AJ | 720 | bibliotheek |  | X |  |  |  |  | 0
Correctief
[6 empty] | Totale planmatige kosten 2023 |  |  |  | 0
[6 empty] | Totale correctieve kosten 2023 |  |  |  | 0
Totale onderhoudskosten 2023

## Panden elementen DBV
Object_Naam | Etage_Code | Etage_Naam | Ruimte_Nummer | Ruimte_Naam | Assettype | Code_Planon | Legacy-ID | Klantcode | PID_Code | Onderdeel_Van | Aantal | Omschrijving | Eigenaar | ConstructieDatum | NL-SfB | Merk | Model_Type | Serienummer | Artikelnummer | Capaciteit | Vermogen | Spanning | Stroom | Conditiescore_Vereist | Conditiescore_Gemeten | Inspectiedatum | Kritische_Asset | Gepland_Onderhoud_Nodig | Toelichtingen | Verwachte_technische_einddatum | Technische classificatie | Installatie_ID | Koelmiddel | Aantal_circuits | Inhoud_per_circuit | Prijs /stuk | Prijs totaal | Prijs per pand
GDH - Bentelostraat 51 | 00 | BG | div | Begane grond - 0.80, 0.82, 0.83, 0.84 | Asset | 76640698 | 827956 |  |  |  | 4 | boiler close-in 10L | 0001013853 | 2016-01-01 | 53 | Daalderop | [11 empty] | Ja |  |  | WWV.10.10 | [5 empty] | 0
GDH - Bentelostraat 51 | 00 | BG | 0.90 | Begane grond - BG 0.90 | Asset | 76640699 | 827959 |  |  |  | 1 | vloerverwarmingset | 0001013853 | 2016-01-01 | 56 | logus | [11 empty] | Ja |  |  | VER.50.30 | [5 empty] | 0
GDH - Bentelostraat 51 | 00 | BG | pantry | Begane grond - BG pantry | Asset | 76640700 | 827961 |  |  |  | 1 | boiler close-in 10L | 0001013853 | 2016-01-01 | 53 | [12 empty] | Ja |  |  | WWV.10.10 | [5 empty] | 0
GDH - Bentelostraat 51 | 00 | BG | 0.90 | Begane grond - BG 0.90 | Asset | 76640701 | 827964 |  |  |  | 1 | Boiler 80L | 0001013853 | 2016-01-01 | 53 | Daalderop | [11 empty] | Ja |  |  | WWV.40.10 | [5 empty] | 0
GDH - Bentelostraat 51 | 00 | BG | 0.79 | Begane grond - BG 0.79 | Asset | 76640702 | 827966 |  |  |  | 1 | Hydrofoor | 0001013853 | 2016-01-01 | 53 | Duijvelaar |  | DPVE 4/2B | [9 empty] | Ja |  |  | DRV.10.20 | [5 empty] | 0
GDH - Bentelostraat 51 | 00 | BG | div | Begane grond - 0.79, 0.75 | Asset | 76640703 | 827967 |  |  |  | 2 | vloerverwarmingset | 0001013853 | 2016-01-01 | 56 | logus | [11 empty] | Ja |  |  | VER.50.30 | [5 empty] | 0
GDH - Bentelostraat 51 | 01 | 1e etage | pantry | 1e etage - pantry 1e etage | Asset | 76640704 | 827969 |  |  |  | 1 | boiler close-in/up 10L | 0001013853 | 2016-01-01 | 53 | Daalderop | [11 empty] | Ja |  |  | WWV.10.10 | [5 empty] | 0
GDH - Bentelostraat 51 | 01 | 1e etage | 1.42, 1.47 | 1e etage - NB | Asset | 76640705 | 827970 |  |  |  | 2 | vloerverwarmingset | 0001013853 | 2016-01-01 | 56 | logus | [11 empty] | Ja |  |  | VER.50.30 | [5 empty] | 0
GDH - Bentelostraat 51 | 01 | 1e etage | 1.42 | 1e etage - 1.42 | Asset | 76640707 | 827972 |  |  |  | 2 | ketels | 0001013853 | 2016-01-01 | 51 | Remeha |  | Quinta PRO 45 | [9 empty] | Ja |  |  | CVK.10.10 | [5 empty] | 0
GDH - Bentelostraat 51 | 01 | 1e etage | 1.42 | 1e etage - TR | Asset | 76640708 | 827973 |  |  |  | 2 | ketelpompen | 0001013853 | 2016-01-01 | 53 | Grundfos |  | ups 25-70 | [9 empty] | Ja |  |  | CCP.10.20 | [5 empty] | 0
GDH - Bentelostraat 51 | 01 | 1e etage | 1.42 | 1e etage - TR | Asset | 76640709 | 827974 |  |  |  | 1 | Transportpomp | 0001013853 | 2016-01-01 | 53 | Grundfos |  | Magna 3 40-120 | [9 empty] | Ja |  |  | CCP.10.20 | [5 empty] | 0
GDH - Bentelostraat 51 | 01 | 1e etage | 1.42 | 1e etage - 1.42 | Asset | 76640710 | 827975 |  |  |  | 1 | expansievat | 0001013853 | 2016-01-01 | 51 | flamco |  | 80/0,5 | [9 empty] | Ja |  |  | EXV.10.10 | [5 empty] | 0
GDH - Bentelostraat 51 | 01 | 1e etage | 1.42 | 1e etage - Technische ruimte | Asset | 76640711 | 827976 |  |  |  | 1 | regelkast | 0001013853 | 2016-01-01 | 58 | Eldon |  | 4 | [9 empty] | Ja |  |  | SCH.10.10 | [5 empty] | 0
GDH - Bentelostraat 51 | 01 | 1e etage | 1.42 | 1e etage - 1.42 | Asset | 76640712 | 827977 |  |  |  | 1 | regeling | 0001013853 | 2016-01-01 | 67 | Priva |  | Bleu ID C4 | [9 empty] | Ja |  |  | GBS.10.10 | [5 empty] | 0
GDH - Bentelostraat 51 | NB | Niet bekend | pand | Niet bekend - pand | Asset | 76640713 | 827978 |  |  |  | 3 | brandslanghaspel | 0001013853 | 2016-01-01 | 65 | saval |  | 30 Mtr 3/4 | [9 empty] | Ja | Smeba |  | BLM.10.10 | [5 empty] | 0
GDH - Bentelostraat 51 | 01 | 1e etage | 1.47 | 1e etage - BG 1.47 | Asset | 76640714 | 827983 |  |  |  | 1 | vloerverwarmingset | 0001013853 | 2016-01-01 | 56 | logus | [11 empty] | Ja |  |  | VER.50.30 | [5 empty] | 0
GDH - Bentelostraat 51 | 01 | 1e etage | 1.42 | 1e etage - TR | Asset | 76640715 | 827985 |  |  |  | 1 | kogelkraan | 0001013853 | 2016-01-01 | 53 | Eriks | [11 empty] | Ja |  |  | APW.10.10 | [5 empty] | 0
GDH - Bentelostraat 51 | 01 | 1e etage | 1.42 | 1e etage - TR | Asset | 76640716 | 827986 |  |  |  | 1 | inregelafsluiter | 0001013853 | 2016-01-01 | 53 | Eriks | [11 empty] | Ja |  |  | APW.10.10 | [5 empty] | 0
GDH - Bentelostraat 51 | DAK | Dak | Dak | Dak - dak | Asset | 76640717 | 827987 |  |  |  | 1 | LBK 5 | 0001013853 | 2016-01-01 | 57 | Robatherm |  | RL 3/7 | [9 empty] | Ja |  |  | LBK.10.30 | [5 empty] | 0
GDH - Bentelostraat 51 | DAK | Dak | Dak | Dak - dak | Asset | 76640718 | 827988 |  |  |  | 1 | LBK 6 | 0001013853 | 2016-01-01 | 57 | Robatherm |  | RL 3/9 | [9 empty] | Ja |  |  | LBK.10.30 | [5 empty] | 0
GDH - Bentelostraat 51 | DAK | Dak | Dak | Dak - dak | Asset | 76640719 | 827989 |  |  |  | 1 | LBK 7 | 0001013853 | 2016-01-01 | 57 | Robatherm |  | RL 3/9 | [9 empty] | Ja |  |  | LBK.10.30 | [5 empty] | 0
GDH - Bentelostraat 51 | DAK | Dak | Dak | Dak - dak | Asset | 76640720 | 827990 |  |  |  | 1 | LBK 11 | 0001013853 | 2016-01-01 | 57 | Robatherm |  | RL 3/16 | [9 empty] | Ja |  |  | LBK.10.30 | [5 empty] | 0
GDH - Bentelostraat 51 | 01 | 1e etage | serverruimte | 1e etage - serverruimte 1e etage | Asset | 76640786 | 890977 |  |  |  | 1 | Split unit serverruimte I0006840 | 0001013853 |  | 55 | Mitsubishi | WSH-ZRP 35i |  |  |  | 3.8 |  |  | 0 |  |  |  | Ja |  |  | RKS.10.20 | [5 empty] | 0
GDH - Bentelostraat 51 | 01 | 1e etage | 1.42, 1.47 | 1e etage - NB | Asset | 76713657 |  |  |  |  | 1 | VRF 9 binnenunits |  |  | 55 | [12 empty] | Ja | Airvek |  | RKS.20.20 | [5 empty] | 0
GDH - Bentelostraat 51 | 00 | BG | div | Begane grond - Links | Asset | 76713658 |  |  |  |  | 1 | VRF 10 binnenunits |  |  | 55 | [12 empty] | Ja | Airvek |  | RKS.20.20 | [5 empty] | 0
GDH - Bentelostraat 51 | 00 | BG | div | Begane grond - Rechts | Asset | 76713659 |  |  |  |  | 1 | VRF 11 binnenunits |  |  | 55 | [12 empty] | Ja | Airvek |  | RKS.20.20 | [5 empty] | 0
GDH - Bentelostraat 51 |  |  |  |  | Asset | 76713660 | 890977 |  |  |  | 1 | Single-split airco | 0001013853 |  | 55 | [5 empty] | 3.8 |  |  | 0 |  |  |  | Ja |  |  | RKS.10.20 | [5 empty] | 0 | 0
GDH - Carpentierstraat | NB | Niet bekend | div | Niet bekend - 0,07, 0,09, 0,10, 0,11, pantry 1e, p | Asset | 76640694 | 827944 |  |  |  | 6 | Voorraadboiler close-in | 0001013853 | 2017-01-01 | 53 | Daalderop | Close-in 10liter | [10 empty] | Ja |  |  | WWV.10.10 | [5 empty] | 0
GDH - Carpentierstraat | 00 | BG | pantry | Begane grond - Pantry BG | Asset | 76640695 | 827945 |  |  |  | 1 | Voorraadboiler compact | 0001013853 | 2017-01-01 | 53 | Daalderop | Compact | [10 empty] | Ja |  |  | WWV.10.10 | [5 empty] | 0
GDH - Carpentierstraat | 01 | 1e etage | schoonmaakhok | 1e etage - 1e schoonmaakruimte | Asset | 76640696 | 827946 |  |  |  | 1 | Voorraad boiler 50liter | 0001013853 | 2017-01-01 | 53 | Daalderop | [11 empty] | Ja |  |  | WWV.10.10 | [5 empty] | 0
GDH - Carpentierstraat | 00 | BG | Pantry | Begane grond - NB | Asset | 76640697 | 827948 |  |  |  | 3 | Sanipack | 0001013853 | 2017-01-01 | 52 | Sanibroyeur | [11 empty] | Ja |  |  | VWP.35.10 | [5 empty] | 0
GDH - Carpentierstraat | [10 empty] | 1 | Controleronde totale installatie |  |  | 0 | [21 empty] | 0 | 0
GDH - De Werf 11P | DAK | Dak | Dak | Dak - dak | Asset | 76640519 | 757237 | 5575 |  |  | 1 | LBK kantine | 0001013853 | 2007-01-01 | 57 | Toussaint Nyssenne | - | [6 empty] | 2 |  |  |  | Ja |  |  | LBK.30.30 | [5 empty] | 0
GDH - De Werf 11P | DAK | Dak | Dak | Dak - dak | Asset | 76640520 | 757238 | 5578 |  |  | 1 | Afzuiging kantoren | 0001013853 | 2007-01-01 | 57 | TLT | DRV 366/30-4/6 | [6 empty] | 2 |  |  |  | Ja |  |  | AZV.20.20 | [5 empty] | 0
GDH - De Werf 11P | DAK | Dak | Dak | Dak - dak | Asset | 76640521 | 757239 | 5580 |  |  | 1 | Afzuiging dampkap | 0001013853 | 2007-01-01 | 57 | TLT | DRV 224/35 - 4/4 | [6 empty] | 2 |  |  |  | Ja |  |  | AZV.20.10 | [5 empty] | 0
GDH - De Werf 11P | DAK | Dak | Dak | Dak - dak | Asset | 76640522 | 757240 | 5582 |  |  | 1 | Afzuiging stalling (AV1) | 0001013853 | 2007-01-01 | 57 | TLT | - | [6 empty] | 2 |  |  |  | Ja |  |  | AZV.20.10 | [5 empty] | 0
GDH - De Werf 11P | DAK | Dak | Dak | Dak - dak | Asset | 76640523 | 757241 | 5583 |  |  | 1 | centr. mechanische afzuiginstallaties (afzuig 1 stalling) | 0001013853 | 2007-01-01 | 57 | TLT | DRV 500/30-6 | [6 empty] | 2 |  |  |  | Ja |  |  | AZV.25.40 | [5 empty] | 0
GDH - De Werf 11P | DAK | Dak | Dak | Dak - Serverr. | Asset | 76640524 | 757242 | 5584 |  |  | 1 | Airco serverruimte BG I0005216 | 0001013853 | 2008-01-01 | 55 | Fujitsu | binnendeel: AKYA12LAL | [6 empty] | 2 |  |  |  | Ja | Airvek |  | RKS.10.10 | I0005216 / G4526-7647-01 | R410a | 1 | 1.15 |  | 0
GDH - De Werf 11P | 00 | BG | NB | Begane grond - BG | Asset | 76640525 | 757243 | 5585 |  |  | 1 | Airco Kantoor 28 | 0001013853 | 2016-01-01 | 55 | Panasonic | CU-TZ9SKE | [6 empty] | 2 |  |  |  | Ja | Airvek |  | RKS.10.10 | I0005935 | R32 |  | 0.67 |  | 0
GDH - De Werf 11P | DAK | Dak | Dak | Dak - lage dak | Asset | 76640526 | 757244 | 5587 |  |  | 1 | LBK stalling | 0001013853 | 2007-01-01 | 57 | Toussaint Nyssenne | NA2001/T40 | [6 empty] | 2 | 3 | 2019-12-02 |  | Ja |  |  | LBK.30.30 | [5 empty] | 0
GDH - De Werf 11P | DAK | Dak | age dak | Dak - in LBK | Asset | 76640527 | 757246 | 5591 |  |  | 1 | regelkleppen + stelmotoren warmte | 0001013853 | 2007-01-01 | 53 | Siemens | - | [6 empty] | 2 |  |  |  | Ja |  |  | APW.10.10 | [5 empty] | 0
GDH - De Werf 11P | 02 | 2e etage | SR | 2e etage - SR | Asset | 76640528 | 757248 | 5596 |  |  | 1 | Vulpomp | 0001013853 | 2012-01-01 | 53 | Grundfos | UPA 15-90 N 160 | [6 empty] | 2 |  |  |  | Ja |  |  | CCP.10.10 | [5 empty] | 0
GDH - De Werf 11P | 02 | 2e etage | SR | 2e etage - SR | Asset | 76640529 | 757249 | 5597 |  |  | 2 | pompen warm-tapwaterinstallaties | 0001013853 | 2008-01-01 | 53 | Grundfos | UP 20-15 N 150 | [6 empty] | 2 |  |  |  | Ja |  |  | CCP.10.10 | [5 empty] | 0
GDH - De Werf 11P | 02 | 2e etage | SR | 2e etage - SR | Asset | 76640530 | 757250 | 5598 |  |  | 1 | voorraadboilers direct verwarmd | 0001013853 | 2015-01-01 | 53 | A.O. Smith | ADMR 40N | 151605580609001 |  |  | 357 |  |  | 2 |  |  |  | Ja |  |  | WWV.50.10 | [5 empty] | 0
GDH - De Werf 11P | 02 | 2e etage | SR | 2e etage - SR | Asset | 76640532 | 757253 | 5603 |  |  | 3 | atmosferische gasketels | 0001013853 | 2007-01-01 | 51 | Remeha | Quinta 85 |  |  |  | 86 |  |  | 2 |  |  |  | Ja |  |  | CVK.10.10 | [5 empty] | 0
GDH - De Werf 11P | 02 | 2e etage | SR | 2e etage - SR | Asset | 76640534 | 757258 | 5609 |  |  | 1 | circulatiepompen warmtedistributie (stralingspanelen) | 0001013853 | 2013-01-01 | 53 | Grundfos | MAGNA3 50-120 F 280 | [6 empty] | 2 |  |  |  | Ja |  |  | CCP.10.10 | [5 empty] | 0
GDH - De Werf 11P | 02 | 2e etage | SR | 2e etage - SR | Asset | 76640535 | 757259 | 5610 |  |  | 1 | regelkleppen + stelmotoren warmte (aanvoer radiatoren) | 0001013853 | 2007-01-01 | 53 | Siemens | SQS65-VXG44.32-16 | [6 empty] | 2 |  |  |  | Ja |  |  | APW.10.10 | [5 empty] | 0
GDH - De Werf 11P | 02 | 2e etage | SR | 2e etage - SR | Asset | 76640536 | 757261 | 5613 |  |  | 1 | Afzuiging kantoren/ kleedruimte | 0001013853 | 2007-01-01 | 57 | AB C.A. Östberg | IRE 400 F Aut Tp | [6 empty] | 2 |  |  |  | Ja |  |  | AZV.20.10 | [5 empty] | 0
GDH - De Werf 11P | 02 | 2e etage | SR | 2e etage - SR | Asset | 76640537 | 757262 | 5614 |  |  | 1 | regelingkasten klimaat centraal | 0001013853 | 2007-01-01 | 58 |  | - | [6 empty] | 2 |  |  |  | Ja |  |  | SCH.10.30 | [5 empty] | 0
GDH - De Werf 11P | 02 | 2e etage | SR | 2e etage - SR | Asset | 76640538 | 757263 | 5616 |  |  | 1 | autonome onderstations | 0001013853 | 2007-01-01 | 58 | Priva | 1x Compri HX; 10x aansluitblok | [6 empty] | 2 |  |  |  | Ja |  |  | GBS.30.20 | [5 empty] | 0
GDH - De Werf 11P | 00 | BG | NB | Begane grond - werkplaats | Asset | 76640539 | 757265 | 5619 |  |  | 1 | Mobile airco kantoor Loods I0005717 | 0001013853 | 2000-01-01 | 55 | mizushi | 14em2110000010 | 0047450301 | [5 empty] | 2 |  |  |  | Ja | Airvek |  | RKS.10.10 | I0005717 | R407c | 1 | 1 |  | 0
GDH - De Werf 11P | 03 | 3e etage | NB | 3e etage - verkeersr. | Asset | 76640540 | 757267 | 5623 |  |  | 1 | brandslanghaspel verkeersr. | 0001013853 | 2000-01-01 | 65 | Saval | - | [6 empty] | 2 |  |  |  | Ja | Smeba |  | BLM.10.10 | [5 empty] | 0
GDH - De Werf 11P | NB | Niet bekend | NB | Niet bekend - verkeersr. | Asset | 76640541 | 757268 | 5625 |  |  | 1 | brandslanghaspel verkeersr. | 0001013853 | 2000-01-01 | 65 | Saval | - | [6 empty] | 2 |  |  |  | Ja | Smeba |  | BLM.10.10 | [5 empty] | 0
GDH - De Werf 11P | 00 | BG | NB | Begane grond - verkeersr. | Asset | 76640542 | 757269 | 5627 |  |  | 3 | brandslanghaspel verkeersr. | 0001013853 | 2000-01-01 | 65 | Saval | - | [6 empty] | 2 |  |  |  | Ja | Smeba |  | BLM.10.10 | [5 empty] | 0
GDH - De Werf 11P | NB | Niet bekend | NB | Niet bekend - verkeersr. | Asset | 76640543 | 757270 | 5631 |  |  | 1 | brandslanghaspel verkeersruimte | 0001013853 | 2000-01-01 | 65 | Saval | - | [6 empty] | 2 |  |  |  | Ja | Smeba |  | BLM.10.10 | [5 empty] | 0
GDH - De Werf 11P | 00 | BG | NB | Begane grond - werkplaats | Asset | 76640544 | 757287 | 5651 |  |  | 1 | voorraadboilers elektrisch | 0001013853 | 2010-01-01 | 53 | Daalderop | Close In | [6 empty] | 2 |  |  |  | Ja |  |  | WWV.50.10 | [5 empty] | 0
GDH - De Werf 11P | NB | Niet bekend | NB | Niet bekend - object | Asset | 76640545 | 757298 | 5662 |  |  | 1 | leidingen brandstofinstal. gas | 0001013853 | 2000-01-01 | 54 |  | - | [6 empty] | 2 |  |  |  | Ja |  |  | LEI.65.10 | G34509.1.1412 / ADP761 |  |  |  |  | 0
GDH - De Werf 11P | 00 | BG | Werkplaats | Begane grond - Werkplaats achter scheidingswand | Asset | 76640546 | 757303 | 7685 |  |  | 1 | drukverhoginginstall.drinkwater | 0001013853 | 2008-01-01 | 53 | Duijvelaar | DKVO 730 | [6 empty] | 2 |  |  |  | Ja |  |  | DRV.20.20 | [5 empty] | 0
GDH - De Werf 11P | 01 | 1e etage | Kantine | 1e etage - Kantine | Asset | 76640797 | 908887 |  |  |  | 1 | Airco Kantine I0007147 | 0001013853 | 2018-01-01 | 55 | Panasonic | U-200PE2E8A/2 stuks cassette u | [6 empty] | 0 |  |  |  | Ja |  |  | RKS.10.10 | I0007147 |  |  |  |  | 0
GDH - De Werf 11P |  |  |  |  | Asset | 76713661 |  |  |  |  | 1 | Luchtverdeelslangen |  |  | 57 | [12 empty] | Ja |  |  | AZV.20.40 | [5 empty] | 0 | 0
GDH - Elviraland 5C | 00 | BG | Ketelhuis | Begane grond - begane grond, ketelruimte | Asset | 76685058 |  |  |  |  | 1 | boiler elektrisch 50 Liter |  | 2001-01-01 | 53 | Daalderop | 07.04.28.045, mono-plus koper, | [10 empty] | Ja |  |  | WWV.10.10 | [5 empty] | 0
GDH - Elviraland 5C | 00 | BG | Ketelhuis | Begane grond - begane grond, ketelruimte | Asset | 76685059 |  |  |  |  | 1 | ketels |  | 2001-01-01 | 51 | Remeha | Quinta Pro 65, | [10 empty] | Ja |  |  | CVK.10.10 | [5 empty] | 0
GDH - Elviraland 5C | 01 | 1e etage | NB | 1e etage - 1e etage | Asset | 76685060 |  |  |  |  | 1 | Airco Kantoor 1e etage I0006894 |  | 2001-01-01 | 55 | Samsung | [11 empty] | Ja |  |  | RKS.10.20 | I0006894 |  |  |  |  | 0
GDH - Elviraland 5C | 00 | BG | NB | Begane grond - begane grond meterkast | Asset | 76685061 |  |  |  |  | 1 | Airco BG meterkast, inclusief condenspomp I0007145 |  | 2001-01-01 | 55 | Midea | [11 empty] | Ja |  |  | RKS.10.20 | I0007145 |  |  |  |  | 0
GDH - Elviraland 5C | 00 | BG | NB | Begane grond - begane grond kleedruimte | Asset | 76685063 |  |  |  |  | 2 | Airco kleedruimte I0007146 |  | 2001-01-01 | 55 | Samsung | [11 empty] | Ja |  |  | RKS.10.20 | I0007146 |  |  |  |  | 0
GDH - Elviraland 5C | 00 | BG | NB | Begane grond - begane grond kleedruimte | Asset | 76685065 |  |  |  |  | 1 | Airco begane grond kantine/kleedruimte I0007075 |  | 2001-01-01 | 55 | Samsung | [11 empty] | Ja |  |  | RKS.10.20 | I0007075 |  |  |  |  | 0
GDH - Elviraland 5C | 00 | BG | Ketelhuis | Begane grond - begane grond, ketelruimte | Asset | 76685066 |  |  |  |  | 1 | Drukexpansievat 35 liter |  | 2001-01-01 | 51 | Flexcon | 35/1,0 | [10 empty] | Ja |  |  | EXV.10.10 | [5 empty] | 0
GDH - Elviraland 5C | 00 | BG | Ketelhuis | Begane grond - begane grond, ketelruimte | Asset | 76685067 |  |  |  |  | 1 | ketelpomp |  | 2001-01-01 | 53 | Grundfos | [11 empty] | Ja |  |  | CCP.10.20 | [5 empty] | 0
GDH - Elviraland 5C | DAK | Dak | NB | Dak - Dak | Asset | 76685068 |  |  |  |  | 1 | Dak afzuigventilator |  | 2001-01-01 | 57 | [12 empty] | Ja |  |  | AZV.20.10 | [5 empty] | 0
GDH - Elviraland 5C | 01 | 1e etage | NB | 1e etage - 1e etage | Asset | 76685069 |  |  |  |  | 1 | boiler close-in/up 10 Liter |  | 2001-01-01 | 53 | Daalderop | boiler close-in/up 10L | [10 empty] | Ja |  |  | WWV.10.10 | [5 empty] | 0 | 0
GDH - Fahrenheitstr 190 | 00 | BG | NB | Begane grond - BG Kasruimte/dak | Asset | 76639773 | 754014 | 430 |  |  | 1 | Airco Kasruimte BG Subc Airvek I0001520 | 0001013853 | 2011-01-01 | 55 | Daikin | RXS35J2V1B | J069184 | [5 empty] | 2 |  |  |  | Ja |  |  | RKS.10.10 | I0001520 | R410a | 1 | 1.2 |  | 0
GDH - Fahrenheitstr 190 | 03 | 3e etage | NB |  | Asset | 76640366 | 755732 | 7558 |  |  | 1 | Slibstream filters Gekoeld water | 0001013853 | 2000-01-01 | 56 | Technolab | [7 empty] | 2 |  |  |  | Ja |  |  | APW.10.10 | [5 empty] | 0
GDH - Fahrenheitstr 190 | 03 | 3e etage | NB | 1e etage - TR 1e | Asset | 76640366 | 755732 | 7558 |  |  | 1 | Slibstream filters CV | 0001013853 | 2000-01-01 | 56 | Technolab | [7 empty] | 2 |  |  |  | Ja |  |  | APW.10.10 | [5 empty] | 0
GDH - Fahrenheitstr 190 | DAK | Dak | Dak 1e | Dak - 1ste etage | Asset | 76639774 | 754015 | 432 |  |  | 1 | Afzuigventilator spoelkeuken | 0001013853 | 2004-01-01 | 57 | Ned Air | 250/4W | [6 empty] | 2 |  |  |  | Ja |  |  | AZV.20.20 | [5 empty] | 0
GDH - Fahrenheitstr 190 | DAK | Dak | NB | Dak - dak | Asset | 76639775 | 754016 | 434 |  |  | 1 | Afzuigventilator tbv de printers | 0001013853 | 2004-01-01 | 57 | Carrier/Holland Heating | A-CDA 165 | [6 empty] | 2 |  |  |  | Ja |  |  | AZV.20.20 | [5 empty] | 0
GDH - Fahrenheitstr 190 | DAK | Dak | NB | Dak - dak | Asset | 76639776 | 754017 | 436 |  |  | 1 | Afzuigventilator tbv kleedruimtes+pantry | 0001013853 | 2004-01-01 | 57 | Gebhardt | - | [6 empty] | 2 |  |  |  | Ja |  |  | AZV.20.20 | [5 empty] | 0
GDH - Fahrenheitstr 190 | DAK | Dak | NB | Dak - dak | Asset | 76639777 | 754018 | 438 |  |  | 1 | Afzuigventilator tbv keuken. | 0001013853 | 2004-01-01 | 57 | Holland Heating | - | [6 empty] | 2 |  |  |  | Ja |  |  | AZV.20.20 | [5 empty] | 0
GDH - Fahrenheitstr 190 | DAK | Dak | NB | Dak - dak | Asset | 76639778 | 754019 | 440 |  |  | 1 | Afzuigventilator tbv containerruimte | 0001013853 | 2004-01-01 | 57 | Gebhardt | - | [6 empty] | 2 |  |  |  | Ja |  |  | AZV.20.20 | [5 empty] | 0
GDH - Fahrenheitstr 190 | DAK | Dak | NB | Dak - dak | Asset | 76639779 | 754020 | 442 |  |  | 1 | centr. mechanische afzuiginstallaties | 0001013853 | 2004-01-01 | 57 | Gebhardt | - | [6 empty] | 2 |  |  |  | Ja |  |  | AZV.20.20 | [5 empty] | 0
GDH - Fahrenheitstr 190 | DAK | Dak | NB | Dak - dak | Asset | 76639780 | 754021 | 445 |  |  | 2 | Afzuigventilator tbv cellencomplex | 0001013853 | 2015-01-01 | 57 | Gebhardt | DVS 355E4 | [6 empty] | 2 |  |  |  | Ja |  |  | AZV.20.20 | [5 empty] | 0
GDH - Fahrenheitstr 190 | DAK | Dak | NB | Dak - dak | Asset | 76639781 | 754022 | 448 |  |  | 1 | Koelmachine 1 (Master) Subc Carrier (805886) | 0001013853 | 2005-01-01 | 55 | Carrier | 30RA-140-A0315-PEE-- | 12W314218 | [5 empty] | 2 |  |  |  | Ja |  |  | LKW.10.70 | C0174/805886 | R407c | 2 | 13.1 |  | 0
GDH - Fahrenheitstr 190 | DAK | Dak | NB | Dak - dak | Asset | 76639782 | 754023 | 454 |  |  | 1 | Koelmachine 2 (Slave) subc Carrier (805887) | 0001013853 | 2005-01-01 | 55 | Carrier | 30RA-160-A0493-PEE-- | 12W314224 | [5 empty] | 2 |  |  |  | Ja |  |  | LKW.10.70 | C0174/805887 | R407c | 2 | 18.7 |  | 0
GDH - Fahrenheitstr 190 | DAK | Dak | NB | Dak - dak | Asset | 76639783 | 754024 | 460 |  |  | 1 | luchtbehandelings- kasten | 0001013853 | 2004-01-01 | 57 | Verhulst | VKT-0708/0708 TV en AV | [6 empty] | 2 |  |  |  | Ja |  |  | LBK.75.50 | [5 empty] | 0
GDH - Fahrenheitstr 190 | DAK | Dak | NB | Dak - in LBK | Asset | 76639784 | 754025 | 462 |  |  | 1 | pompen gekoeld water | 0001013853 | 2004-01-01 | 55 | Wilo | TOP-S50/15 | [6 empty] | 2 |  |  |  | Ja |  |  | CCP.20.10 | [5 empty] | 0
GDH - Fahrenheitstr 190 | DAK | Dak | NB | Dak - LBK dak | Asset | 76639785 | 754027 | 466 |  |  | 1 | expansievoorz. WTW | 0001013853 | 2004-01-01 | 55 | Flamco | Flexcon 18/0,5 | [6 empty] | 2 |  |  |  | Ja |  |  | EXV.10.10 | [5 empty] | 0
GDH - Fahrenheitstr 190 | DAK | Dak | NB | Dak - LBK dak | Asset | 76639786 | 754029 | 470 |  |  | 1 | Frequentieregelaar retourventilator LBK | 0001013853 | 2004-01-01 | 58 | Danfoss | VLT 6000 HVAC |  |  |  | 18.75 |  |  | 2 |  |  |  | Ja |  |  | OMV.20.10 | 211AV01 |  |  |  |  | 0
GDH - Fahrenheitstr 190 | DAK | Dak | NB | Dak - LBK dak | Asset | 76639787 | 754030 | 472 |  |  | 1 | Stoom bevochtiging | 0001013853 | 2004-01-01 | 57 | VAPAC | LE60P | V21208 WV21872 |  | 60 |  |  |  | 2 |  |  |  | Ja |  |  | STV.20.30 | 211SB01 |  |  |  |  | 0
GDH - Fahrenheitstr 190 | NB | Niet bekend | NB | Niet bekend - object | Asset | 76639788 | 754031 | 474 |  |  | 1 | inductiesystemen | 0001013853 | 2004-01-01 | 56 |  | - | [6 empty] | 2 |  |  |  | Ja |  |  | IDU.10.10 | [5 empty] | 0
GDH - Fahrenheitstr 190 | NB | Niet bekend | NB | Niet bekend - object | Asset | 76639789 | 754032 | 476 |  |  | 1 | naregelkringen compleet | 0001013853 | 2004-01-01 | 58 |  | - | [6 empty] | 2 |  |  |  | Ja |  |  | SCH.10.10 | [5 empty] | 0
GDH - Fahrenheitstr 190 | NB | Niet bekend | NB | Niet bekend - object | Asset | 76639790 | 754033 | 478 |  |  | 1 | verdelers/verzamel. cv-installatie | 0001013853 | 2004-01-01 | 56 |  | - | [6 empty] | 2 |  |  |  | Ja |  |  | VER.30.10 | [5 empty] | 0
GDH - Fahrenheitstr 190 | 02 | 2e etage | NB | 2e etage - SR | Asset | 76639791 | 754034 | 479 |  |  | 1 | regelingkasten klimaat centraal | 0001013853 | 2004-01-01 | 58 |  | - | [6 empty] | 2 | 1 | 2019-12-02 |  | Ja |  |  | SCH.10.30 | [5 empty] | 0
GDH - Fahrenheitstr 190 | 02 | 2e etage | NB | 2e etage - SR | Asset | 76639792 | 754035 | 482 |  |  | 1 | autonome onderstations | 0001013853 | 2004-01-01 | 58 | Priva | 3x Compri HX, 8x aansluitblok | [6 empty] | 2 |  |  |  | Ja |  |  | GBS.30.20 | [5 empty] | 0
GDH - Fahrenheitstr 190 | 02 | 2e etage | NB | 2e etage - SR | Asset | 76639793 | 754037 | 486 |  |  | 2 | regelkleppen + stelmotoren warmte (zone afsluiters) | 0001013853 | 2004-01-01 | 56 | Siemens | SQL85 | [6 empty] | 2 |  |  |  | Ja |  |  | APW.10.10 | [5 empty] | 0
GDH - Fahrenheitstr 190 | 02 | 2e etage | NB | 2e etage - SR | Asset | 76639794 | 754039 | 490 |  |  | 1 | pompen gekoeld water | 0001013853 | 2010-01-01 | 55 | Grundfos | UPS 32-80 180 | [6 empty] | 2 |  |  |  | Ja |  |  | CCP.20.10 | [5 empty] | 0
GDH - Fahrenheitstr 190 | 02 | 2e etage | NB | 2e etage - SR | Asset | 76639795 | 754041 | 493 |  |  | 1 | verdelers/verzamel. gekoeld water | 0001013853 | 2004-01-01 | 55 |  | 3 groepen | [6 empty] | 2 |  |  |  | Ja |  |  | VER.10.10 | [5 empty] | 0
GDH - Fahrenheitstr 190 | 02 | 2e etage | NB | 2e etage - SR | Asset | 76639796 | 754042 | 494 |  |  | 1 | pompen gekoeld water | 0001013853 | 2010-01-01 | 55 | Wilo | TL3/1500/2DM | [6 empty] | 2 |  |  |  | Ja |  |  | CCP.20.10 | [5 empty] | 0
GDH - Fahrenheitstr 190 | 02 | 2e etage | NB | 2e etage - SR | Asset | 76639797 | 754044 | 497 |  |  | 1 | verdelers/verzamel. cv-installatie | 0001013853 | 2004-01-01 | 56 |  | 3 groepen | [6 empty] | 2 |  |  |  | Ja |  |  | VER.30.20 | [5 empty] | 0
GDH - Fahrenheitstr 190 | 02 | 2e etage | NB | 2e etage - SR | Asset | 76639798 | 754046 | 500 |  |  | 1 | Regelklep radiatoren. | 0001013853 | 2004-01-01 | 56 | Siemens | SQX62 | [6 empty] | 2 |  |  |  | Ja |  |  | APW.10.10 | [5 empty] | 0
GDH - Fahrenheitstr 190 | 02 | 2e etage | PS.02.41 | 2e etage - PS.02.41 | Asset | 76639799 | 754048 | 504 |  |  | 1 | circulatiepomp warmtedistributie (radiatoren) | 0001013853 | 2006-01-01 | 53 | Wilo | Stratos 50/1-8 | [6 empty] | 2 |  |  |  | Ja |  |  | CCP.10.10 | [5 empty] | 0
GDH - Fahrenheitstr 190 | 02 | 2e etage | PS.02.41 | 2e etage - PS.02.41 | Asset | 76639800 | 754049 | 506 |  |  | 1 | Ketel 1 | 0001013853 | 2004-01-01 | 51 | Remeha | GAS 3002-7 leden |  |  |  | 164 |  |  | 2 |  |  |  | Ja |  |  | CVK.30.20 | [5 empty] | 0
GDH - Fahrenheitstr 190 | 02 | 2e etage | NB | 2e etage - SR | Asset | 76639802 | 754051 | 511 |  |  | 1 | Smoorklep ketel 1 | 0001013853 | 2011-01-01 | 56 | Siemens | SQL35 | [6 empty] | 2 |  |  |  | Ja |  |  | APW.10.10 | [5 empty] | 0
GDH - Fahrenheitstr 190 | 02 | 2e etage | PS.02.41 | 2e etage - PS.02.41 TR | Asset | 76639803 | 754052 | 512 |  |  | 1 | circulatiepompen warmtedistributie (LBK Kantoren) | 0001013853 | 2004-01-01 | 53 | Wilo | Stratos 40/1-4 | [6 empty] | 2 |  |  |  | Ja |  |  | CCP.10.10 | [5 empty] | 0
GDH - Fahrenheitstr 190 | 02 | 2e etage | PS.02.41 | 2e etage - PS.02.41 | Asset | 76639804 | 754053 | 514 |  |  | 1 | Ketel 2 (HR) | 0001013853 | 2004-01-01 | 51 | Remeha | GAS 3002 ECO 11 leden |  |  |  | 295 |  |  | 2 |  |  |  | Ja |  |  | CVK.30.20 | [5 empty] | 0
GDH - Fahrenheitstr 190 | 02 | 2e etage | NB | 2e etage - SR | Asset | 76639806 | 754055 | 521 |  |  | 1 | Smoorklep ketel 2 | 0001013853 | 2011-01-01 | 56 | Siemens | SQL35 | [6 empty] | 2 |  |  |  | Ja |  |  | APW.10.10 | [5 empty] | 0
GDH - Fahrenheitstr 190 | 01 | 1e etage | P.1.46 | 1e etage - P.1.46 bij politie | Asset | 76639807 | 754060 | 529 |  |  | 1 | vloerverwarming links (Bij de boiler van de politie) | 0001013853 | 2004-01-01 | 56 | Espace | - | [6 empty] | 2 |  |  |  | Ja | Op de 1ste bij de politie van te voren aanmelden. |  | VER.50.30 | [5 empty] | 0
GDH - Fahrenheitstr 190 | 01 | 1e etage | P.1.46 | 1e etage - P.1.46 bij politie | Asset | 76639808 | 754061 | 531 |  |  | 1 | vloerverwarming rechts (Bij de boiler van de politie) | 0001013853 | 2004-01-01 | 56 | Espace | - | [6 empty] | 2 |  |  |  | Ja | Op de 1ste bij de politie van te voren aanmelden. |  | VER.50.30 | [5 empty] | 0
GDH - Fahrenheitstr 190 | 01 | 1e etage | P.1.46 | 1e etage - P.1.46 | Asset | 76639809 | 754063 | 535 |  |  | 1 | voorraadboiler direct verwarmd | 0001013853 | 2015-01-01 | 53 | A.O. Smith | BFC 50 N (7298) | 152205610404003 |  |  | 368 |  |  | 2 |  |  |  | Ja | Op de 1ste bij de politie van te voren aanmelden. |  | WWV.50.10 | [5 empty] | 0
GDH - Fahrenheitstr 190 | 01 | 1e etage | P.1.46 | 1e etage - P.1.46 | Asset | 76639811 | 754065 | 539 |  |  | 1 | pompen warm-tapwaterinstallaties | 0001013853 | 2004-01-01 | 53 | Grundfos | UP 20-15 N 150 | [6 empty] | 2 |  |  |  | Ja | Op de 1ste bij de politie van te voren aanmelden. |  | CCP.10.10 | [5 empty] | 0
GDH - Fahrenheitstr 190 | 00 | BG | NB | Begane grond - kast naast ingang | Asset | 76639812 | 754066 | 543 |  |  | 1 | drukverhoginginstall.drinkwater | 0001013853 | 2004-01-01 | 53 | Duijvelaar | HU3 DPV4-20 | [6 empty] | 2 |  |  |  | Ja |  |  | DRV.20.30 | [5 empty] | 0
GDH - Fahrenheitstr 190 | 00 | BG | NB | Begane grond - entree | Asset | 76639813 | 754067 | 545 |  |  | 1 | luchtverwarmers indirect verwarmd | 0001013853 | 2004-01-01 | 57 | LSA | - | [6 empty] | 2 |  |  |  | Ja |  |  | DLV.75.10 | [5 empty] | 0
GDH - Fahrenheitstr 190 | 02 | 2e etage | NB | 2e etage - verkeersr. | Asset | 76639814 | 754068 | 547 |  |  | 7 | brandslanghaspel | 0001013853 | 2004-01-01 | 65 | Ajax | - | [6 empty] | 2 |  |  |  | Ja |  |  | BLM.10.10 | [5 empty] | 0
GDH - Fahrenheitstr 190 | 01 | 1e etage | NB | 1e etage - verkeersr. | Asset | 76639815 | 754069 | 549 |  |  | 1 | brandslanghaspel | 0001013853 | 2004-01-01 | 65 | Ajax | - | [6 empty] | 2 |  |  |  | Ja | Op de 1ste bij de politie van te voren aanmelden. |  | BLM.10.10 | [5 empty] | 0
GDH - Fahrenheitstr 190 | 00 | BG | NB | Begane grond - verkeersr. | Asset | 76639816 | 754070 | 551 |  |  | 2 | brandslanghaspel | 0001013853 | 2004-01-01 | 65 | Ajax | - | [6 empty] | 2 |  |  |  | Ja |  |  | BLM.10.10 | [5 empty] | 0
GDH - Fahrenheitstr 190 | -01 | Kelder | NB | Kelder - verkeersr. | Asset | 76639817 | 754071 | 553 |  |  | 1 | brandslanghaspel | 0001013853 | 2004-01-01 | 65 | Ajax | - | [6 empty] | 2 |  |  |  | Ja |  |  | BLM.10.10 | [5 empty] | 0
GDH - Fahrenheitstr 190 | 02 | 2e etage | NB | 2e etage - 2e verd. | Asset | 76639818 | 754093 | 585 |  |  | 1 | voorraadboilers elektrisch | 0001013853 | 2004-01-01 | 53 | Daalderop | Close in compact | [6 empty] | 2 |  |  |  | Ja |  |  | WWV.50.10 | [5 empty] | 0
GDH - Fahrenheitstr 190 | 00 | BG | NB | Begane grond - BG | Asset | 76639819 | 754094 | 587 |  |  | 1 | voorraadboilers elektrisch | 0001013853 | 2004-01-01 | 53 | Daalderop | Close in 10 l | [6 empty] | 2 |  |  |  | Ja |  |  | WWV.50.10 | [5 empty] | 0
GDH - Fahrenheitstr 190 | NB | Niet bekend | NB | Niet bekend - object | Asset | 76639820 | 754103 | 598 |  |  | 1 | leidingen brandstofinstal. gas | 0001013853 | 2004-01-01 | 54 |  | - | [6 empty] | 2 |  |  |  | Ja |  |  | LEI.65.10 | [5 empty] | 0
GDH - Fahrenheitstr 190 | -01 | Kelder | Parkeergarage | Kelder - kelder | Asset | 76639823 | 754124 | 7172 |  |  | 12 | parkeergarage ventilatie subc Novenco | 0001013853 | 2004-01-01 | 57 |  | - | [6 empty] | 2 |  |  |  | Ja |  |  | FAN.10.10 | [5 empty] | 0
GDH - Fahrenheitstr 190 | -01 | Kelder | Parkeergarage | Kelder - kelder | Asset | 76639824 | 754125 | 7173 |  |  | 5 | parkeergarage ventilatie subc Novenco | 0001013853 | 2004-01-01 | 57 |  | - | [6 empty] | 2 |  |  |  | Ja |  |  | FAN.10.10 | [5 empty] | 0
GDH - Fahrenheitstr 190 | 01 | 1e etage | NB | 1e etage - 1e verd. | Asset | 76639825 | 754128 | 7176 |  |  | 1 | voorraadboilers elektrisch | 0001013853 | 2004-01-01 | 53 | Daalderop | Close In/Up | [6 empty] | 2 |  |  |  | Ja |  |  | WWV.50.10 | [5 empty] | 0
GDH - Fahrenheitstr 190 | 03 | 3e etage | 03.33 | 3e etage - Ketelhuis | Asset | 76640758 | 843572 |  |  |  | 1 | Priva onderstation | 0001013853 | 2004-01-01 | 67 | Priva | HXE8E | [6 empty] | 3 |  |  |  | Ja |  |  | GBS.30.30 | [5 empty] | 0
GDH - Fahrenheitstr 190 | DAK | Dak | NB | Dak - dak | Asset | 76640787 | 902960 |  |  |  | 1 | Frequentieregelaar toevoerventilator LBK | 0001013853 | 2004-01-01 | 61 | ABB | [7 empty] | 0 |  |  |  | Ja |  |  | OMV.20.10 | [5 empty] | 0
GDH - Fahrenheitstr 190 |  |  |  |  | Asset | 76654895 | GDH-908889 |  |  |  | 1 | Airco Haagnet S02.31 I0005259 |  | 2004-01-01 | 55 | RC Group | Pegasus DX1 | [10 empty] | Ja | Airvek |  | RKS.10.10 | [5 empty] | 0
GDH - Fahrenheitstr 190 | -01 | Kelder |  | Kelder - Parkeergarage | Asset | 76654896 | GDH-754133 | 363 |  |  | 2 | afvoerpompen afvalwater, parkeergarage |  |  | 52 | Duijvelaar | DRV 68-2-110KW 0,75 | [10 empty] | Ja |  |  | VWP.35.10 | [5 empty] | 0
GDH - Fahrenheitstr 190 | -01 | Kelder | parkeergarage | Kelder - TR Kelder | Asset | 76654897 | GDH-754134 | 363 |  |  | 2 | afvoerpompen afvalwater, parkeergarage politie |  |  | 52 | Duijvelaar | DRV 68-2-110KW 0,75 | [10 empty] | Ja |  |  | VWP.35.10 | [5 empty] | 0
GDH - Fahrenheitstr 190 |  |  |  |  | Asset | 76684427 |  |  |  |  | 1 | Functionele en visuele controle/correctie van het complete CO/LPG detectiesysteem. | 0001013853 | 2004-01-01 | 57 |  | - | [6 empty] | 2 |  |  |  | Ja |  |  | GCD.10.10 | [5 empty] | 0 | 0
GDH - Grote Halstraat 1 | 00 | BG | NB | Begane grond - zalen | Asset | 76639827 | 754167 | 884 |  |  | 5 | gashaarden | 0001013853 | 1998-01-01 | 51 | Junkers | NV |  |  |  | 15 |  |  | 2 |  |  |  | Ja |  |  | CVK.10.10 | [5 empty] | 0
GDH - Grote Halstraat 1 | NB | Niet bekend | NB | Niet bekend - object | Asset | 76639829 | 754204 | 966 |  |  | 2 | brandslanghaspel | 0001013853 | 2005-01-01 | 65 | Ajax | kast inbouw | [6 empty] | 2 |  |  |  | Ja | Smeba |  | BLM.10.10 | [5 empty] | 0
GDH - Grote Halstraat 1 | 00 | BG | NB | Begane grond - BG | Asset | 76639830 | 754215 | 978 |  |  | 1 | voorraadboilers elektrisch | 0001013853 | 2012-01-01 | 53 | Daalderop | Close In/Up | [6 empty] | 2 |  |  |  | Ja |  |  | WWV.50.10 | [5 empty] | 0
GDH - Grote Halstraat 1 | NB | Niet bekend | NB | Niet bekend - object | Asset | 76639832 | 754222 | 987 |  |  | 1 | leidingen brandstofinstal. gas | 0001013853 | 1994-01-01 | 54 |  | - | [6 empty] | 2 |  |  |  | Ja |  |  | LEI.65.10 | [5 empty] | 0 | 0
GDH - Hanenburglaan 339/373/375 | 00 | BG | buiten BG | Begane grond - Tuin | Asset | 76639833 | 754238 | 994 |  |  | 1 | Airco Vergaderzaal A00.09 I0005136 | 0001013853 | 2000-01-01 | 55 | Carrier | RAS-137SAV-E3 (buiten) |  |  |  | 4.2 |  |  | 2 |  |  |  | Ja | Airvek |  | RKS.10.10 | I0005136 / V0594-100033 | R410a | 1 | 0.8 |  | 0
GDH - Hanenburglaan 339/373/375 | 00 | BG | buiten BG | Begane grond - Tuin | Asset | 76639834 | 754239 | 997 |  |  | 1 | Airco kantoor BG I0005138 | 0001013853 | 1995-01-01 | 55 | Acson | Buitenunit: A4MST101015AR. Bin | [6 empty] | 2 |  |  |  | Ja | Airvek |  | RKS.10.10 | I0005138 / V12219-110025 | R407c | 3 | 0.95 |  | 0
GDH - Hanenburglaan 339/373/375 | 00 | BG | buiten BG | Begane grond - Tuin | Asset | 76639835 | 754240 | 1001 |  |  | 1 | Airco Cursuslokaal A00.05 I0005135 | 0001013853 | 2010-01-01 | 55 | Carrier | Buitenunit tuin: 38XPS050H7, b | [6 empty] | 2 |  |  |  | Ja | Airvek |  | RKS.10.10 | I0005135 / V0594-100032 | R410a | 1 | 1.44 |  | 0
GDH - Hanenburglaan 339/373/375 | 00 | BG | NB | Begane grond - TR buiten rechts | Asset | 76639836 | 754241 | 1003 |  |  | 1 | Ketel TR buiten rechts | 0001013853 | 2010-01-01 | 51 | Remeha | Quinta 35c | 1006708567370 |  |  | 29 |  |  | 2 |  |  |  | Ja |  |  | CVK.10.10 | [5 empty] | 0
GDH - Hanenburglaan 339/373/375 | 00 | BG | NB | Begane grond - TR buiten Links | Asset | 76639838 | 754243 | 1005 |  |  | 1 | Ketel TR buiten links | 0001013853 | 2010-01-01 | 51 | Remeha | Quinta 65 | 1015809208280 |  |  | 62 |  |  | 2 |  |  |  | Ja |  |  | CVK.10.10 | [5 empty] | 0
GDH - Hanenburglaan 339/373/375 | 00 | BG | bergkast | Begane grond - opslag | Asset | 76639840 | 754247 | 1013 |  |  | 1 | Ketel in bergkast | 0001013853 | 2010-01-01 | 51 | Remeha | Quinta 45 | 1002008220830 |  |  | 42 |  |  | 2 |  |  |  | Ja |  |  | CVK.10.10 | [5 empty] | 0
GDH - Hanenburglaan 339/373/375 | 00 | BG | NB | Begane grond - verkeersr. | Asset | 76639842 | 754250 | 1016 |  |  | 4 | brandslanghaspel | 0001013853 | 2010-01-01 | 65 | Ajax | - | [6 empty] | 2 |  |  |  | Ja | Smeba |  | BLM.10.10 | [5 empty] | 0
GDH - Hanenburglaan 339/373/375 | 00 | BG | div | Begane grond - BG | Asset | 76639843 | 754260 | 1026 |  |  | 4 | voorraadboilers elektrisch | 0001013853 | 2010-01-01 | 53 | Daalderop | Close In/Up | [6 empty] | 2 |  |  |  | Ja |  |  | WWV.50.10 | [5 empty] | 0
GDH - Hanenburglaan 339/373/375 | 00 | BG | schoonmaakhok | Begane grond - BG schoonmaakkast | Asset | 76639844 | 754261 | 1027 |  |  | 1 | voorraadboilers elektrisch | 0001013853 | 2010-01-01 | 53 | Daalderop | Close In/Up | [6 empty] | 2 |  |  |  | Ja |  |  | WWV.50.10 | [5 empty] | 0
GDH - Hanenburglaan 339/373/375 | NB | Niet bekend | NB | Niet bekend - object | Asset | 76639845 | 754267 | 1033 |  |  | 1 | leidingen brandstofinstal. gas | 0001013853 | 2000-01-01 | 54 |  | - | [6 empty] | 2 |  |  |  | Ja |  |  | LEI.65.10 | [5 empty] | 0
GDH - Hanenburglaan 339/373/375 | 00 | BG | buiten BG | Begane grond - Tuin | Asset | 76639846 | 754269 | 1036 |  |  | 1 | Consultatiebureau I005137 | 0001013853 | 2010-01-01 | 55 | Ascon | Buitenunit: A4MST101015AR. Bin | [6 empty] | 2 |  |  |  | Ja | Airvek |  | RKS.10.10 | I0005137 / V12219-110024 | R407c | 3 | 0.96 |  | 0
GDH - Hanenburglaan 339/373/375 | 00 | BG | buiten BG | Begane grond - Tuin | Asset | 76654890 | GDH-908892 |  |  |  | 1 | Airco Backoffice I0005031 |  | 2010-01-01 | 55 | Carrier | 38XPS | [10 empty] | Ja | Airvek |  | RKS.10.10 | [5 empty] | 0 | 0
GDH - Herman Costerstraat 524 | 01 | 1e etage | NB | 1e etage - pantry | Asset | 76640726 | 833784 |  |  |  | 1 | close-in boiler | 0001013853 | 2007-01-01 | 53 | Daalderop | 10 ltr | [10 empty] | Ja |  |  | WWV.10.10 | [5 empty] | 0
GDH - Herman Costerstraat 524 | 01 | 1e etage | NB | 1e etage - technische ruimte | Asset | 76640727 | 833785 |  |  |  | 1 | regelkast | 0001013853 | 2015-01-01 | 58 | Eldon | nemar | [10 empty] | Ja |  |  | SCH.10.10 | [5 empty] | 0
GDH - Herman Costerstraat 524 | 01 | 1e etage | NB | 1e etage - technische ruimte | Asset | 76640728 | 833786 |  |  |  | 3 | Wilo pomp | 0001013853 |  | 53 | Wilo | stralog 85w | [10 empty] | Ja |  |  | CCP.10.20 | [5 empty] | 0
GDH - Herman Costerstraat 524 | NB | Niet bekend | div | Niet bekend - 00,01,02 | Asset | 76640729 | 833787 |  |  |  | 3 | vloerverwarming | 0001013853 |  | 51 | WTH | umr vario | [10 empty] | Ja |  |  | EVA.10.10 | [5 empty] | 0
GDH - Herman Costerstraat 524 | 01 | 1e etage | TR | 1e etage - TR | Asset | 76640730 | 833788 |  |  |  | 1 | verdeler | 0001013853 |  | 56 | [12 empty] | Ja |  |  | VER.30.10 | [5 empty] | 0
GDH - Herman Costerstraat 524 | 01 | 1e etage | NB | 1e etage - technische ruimte | Asset | 76640731 | 833789 |  |  |  | 9 | TSA afsluiter | 0001013853 |  | 51 |  | 25/116 | [10 empty] | Ja |  |  | TSA.30.10 | [5 empty] | 0
GDH - Herman Costerstraat 524 | 01 | 1e etage | div | 1e etage - NB | Asset | 76640732 | 833790 |  |  |  | 11 | kogelafsluiter | 0001013853 |  | 53 | [12 empty] | Ja |  |  | APW.10.10 | [5 empty] | 0
GDH - Herman Costerstraat 524 | 01 | 1e etage | NB | 1e etage - technische ruimte | Asset | 76640733 | 833791 |  |  |  | 1 | expansievat | 0001013853 | 2015-01-01 | 51 | Flexcon | 43245 | [10 empty] | Ja |  |  | EXV.10.10 | [5 empty] | 0
GDH - Herman Costerstraat 524 | 01 | 1e etage | NB | 1e etage - technische ruimte | Asset | 76640734 | 833792 |  |  |  | 1 | buffervat | 0001013853 |  | 53 | [12 empty] | Ja |  |  | BVA.10.10 | [5 empty] | 0
GDH - Herman Costerstraat 524 | DAK | Dak | NB | Dak - dak | Asset | 76640735 | 833793 |  |  |  | 1 | Luchtbehandelingskast | 0001013853 |  | 57 | Zehnder | comfoair XL | [10 empty] | Ja |  |  | LBK.10.10 | [5 empty] | 0
GDH - Herman Costerstraat 524 | DAK | Dak | Dak | Dak - NB | Asset | 76640736 | 833794 |  |  |  | 1 | warmtepomp | 0001013853 | 2015-01-01 | 55 | Carrier | aquasnap 30RQ-026CH | M2015007152 | [9 empty] | Ja | Carrier |  | WAP.20.10 | [5 empty] | 0
GDH - Herman Costerstraat 524 | 01 | 1e etage | NB | 1e etage - technische ruimte | Asset | 76640737 | 833796 |  |  |  | 1 | GBS | 0001013853 |  | 67 | Priva | [11 empty] | Ja |  |  | GBS.10.10 | [5 empty] | 0
GDH - Herman Costerstraat 524 | NB | Niet bekend | div | Niet bekend - 00 en 01 | Asset | 76640738 | 833797 |  |  |  | 2 | Brandslanghaspel | 0001013853 |  | 65 | [12 empty] | Ja | Smeba |  | BLM.10.10 | [5 empty] | 0 | 0
GDH - Kalvermarkt 39 (Stadhuis) | 00 | BG | NB | Begane grond - entree | Asset | 76640755 | 834609 | 1062 |  |  | 1 | luchtverwarmers indirect verwarmd | 0001013853 | 2005-01-01 | 57 | LSA | - | [6 empty] | 2 |  |  |  | Ja |  |  | DLV.75.10 | [5 empty] | 0
GDH - Kalvermarkt 39 (Stadhuis) | 00 | BG | NB | Begane grond - verkeersr. | Asset | 76640756 | 834610 | 1063 |  |  | 2 | brandslanghaspel | 0001013853 | 2005-01-01 | 65 | Saval | - | [6 empty] | 2 |  |  |  | Ja | Smeba |  | BLM.10.10 | [5 empty] | 0
GDH - Kalvermarkt 39 (Stadhuis) | 00 | BG | NB | Begane grond - BG | Asset | 76640757 | 834617 | 1072 |  |  | 2 | voorraadboilers elektrisch | 0001013853 | 2005-01-01 | 53 | Daalderop | Close In/Up | [6 empty] | 2 |  |  |  | Ja |  |  | WWV.50.10 | [5 empty] | 0 | 0
GDH - Kalvermarkt 53 | -01 | Kelder | TR | Kelder - BWD K | Asset | 76640621 | 827838 |  |  |  | 3 | 2 pomps drukverhoging | 0001013853 | 2011-01-01 | 53 | Duijvelaar | DKVO 720 | [10 empty] | Ja |  |  | DRV.20.20 | [5 empty] | 0
GDH - Kalvermarkt 53 | NB | Niet bekend | Div | Niet bekend - Div | Asset | 76640622 | 827839 |  |  |  | 11 | Voorraadboiler | 0001013853 | 2000-01-01 | 53 | Daalderop | mono koper |  |  |  | 1 | [6 empty] | Ja |  |  | WWV.10.10 | [5 empty] | 0
GDH - Kalvermarkt 53 | NB | Niet bekend | Div | Niet bekend - Div | Asset | 76640623 | 827840 |  |  |  | 1 | Voorraadboiler | 0001013853 | 1994-01-01 | 53 | Daalderop | Close-up 15 |  |  |  | 2.4 | [6 empty] | Ja |  |  | WWV.30.10 | [5 empty] | 0
GDH - Kalvermarkt 53 | NB | Niet bekend | SER alle | Niet bekend - BWD K | Asset | 76640624 | 827841 |  |  |  | 4 | onder het plafond gemonteerde koelunits voor afgifte van koeling | 0001013853 | 2015-01-01 | 55 | Carrier | [11 empty] | Ja |  |  | RKS.10.20 | [5 empty] | 0 |  | /
GDH - Kalvermarkt 53 | 12 | 12e etage | Dak | 12e etage - BWD K | Asset | 76640625 | 827842 |  |  |  | 1 | Koudwateraggregaat luchtgekoeld | 0001013853 | 2015-01-01 | 55 | Carrier | 30RBM-260-0027-PE- | [10 empty] | Ja | Carrier |  | LKW.10.20 | [5 empty] | 0
GDH - Kalvermarkt 53 | 12 | 12e etage | Dak | 12e etage - BWD K | Asset | 76640626 | 827843 |  |  |  | 1 | Koudwateraggregaat luchtgekoeld | 0001013853 | 2015-01-01 | 55 | Carrier | [11 empty] | Ja | Carrier |  | LKW.10.20 |  | R410a |  | 12.6 |  | 0
GDH - Kalvermarkt 53 | -01 | Kelder | TR | Kelder - BWD K | Asset | 76640627 | 827845 |  |  |  | 1 | Circulatiepompen | 0001013853 | 1992-01-01 | 53 | Wilo | P 65/250r PN10 | [10 empty] | Ja |  |  | CCP.10.20 | [5 empty] | 0
GDH - Kalvermarkt 53 | -01 | Kelder | TR | Kelder - BWD K | Asset | 76640628 | 827846 |  |  |  | 1 | Circulatiepompen | 0001013853 | 1993-01-01 | 53 | Wilo | P 50 / 160 PN10 | [10 empty] | Ja |  |  | CCP.10.20 | [5 empty] | 0
GDH - Kalvermarkt 53 | -01 | Kelder | TR | Kelder - BWD K | Asset | 76640629 | 827847 |  |  |  | 1 | Circulatiepompen | 0001013853 | 2015-01-01 | 53 | Wilo | Yonos MAXO 40/0.5-4 |  |  |  | 120 | [6 empty] | Ja |  |  | CCP.10.20 | [5 empty] | 0
GDH - Kalvermarkt 53 | -01 | Kelder | TR | Kelder - BWD K | Asset | 76640630 | 827848 |  |  |  | 1 | Circulatiepompen | 0001013853 | 2013-01-01 | 53 | Wilo | Yonos MAXO 25/0, - |  |  |  | 120 | [6 empty] | Ja |  |  | CCP.10.20 | [5 empty] | 0
GDH - Kalvermarkt 53 | -01 | Kelder | TR | Kelder - BWD K | Asset | 76640631 | 827849 |  |  |  | 1 | Circulatiepompen | 0001013853 | 2015-01-01 | 53 | Wilo | E80/105-3/2 |  |  |  | 3.8 | 400 | [5 empty] | Ja |  |  | CCP.10.20 | [5 empty] | 0
GDH - Kalvermarkt 53 | -01 | Kelder | TR | Kelder - BWD K | Asset | 76640632 | 827850 |  |  |  | 1 | Circulatiepompen | 0001013853 | 2014-01-01 | 53 | Wilo | Yonos MAXO 25/0.5 |  |  |  | 120 | [6 empty] | Ja |  |  | CCP.10.20 | [5 empty] | 0
GDH - Kalvermarkt 53 | -01 | Kelder | TR | Kelder - BWD K | Asset | 76640633 | 827851 |  |  |  | 1 | Expansievoorziening | 0001013853 | 1995-01-01 | 51 | Flamco | Flexcon 140/1.5 | [10 empty] | Ja |  |  | EXV.12.30 | [5 empty] | 0
GDH - Kalvermarkt 53 | -01 | Kelder | TR | Kelder - BWD K | Asset | 76640634 | 827852 |  |  |  | 3 | Expansievoorziening | 0001013853 | 2017-01-01 | 51 | Flamco | Flexcon 1x 50/0,5 2x 140/0,5 | [10 empty] | Ja |  |  | EXV.12.30 | [5 empty] | 0
GDH - Kalvermarkt 53 | -01 | Kelder | TR | Kelder - BWD K | Asset | 76640635 | 827853 |  |  |  | 1 | 3-weg regelafsluiter | 0001013853 | 2015-01-01 | 53 | Siemens | SKD82.50 | [10 empty] | Ja |  |  | APW.10.10 | [5 empty] | 0
GDH - Kalvermarkt 53 | -01 | Kelder | TR | Kelder - BWD K | Asset | 76640636 | 827854 |  |  |  | 1 | 3-weg regelafsluiter | 0001013853 | 1995-01-01 | 53 | Johnson Controls | [11 empty] | Ja |  |  | APW.10.10 | [5 empty] | 0
GDH - Kalvermarkt 53 | NB | Niet bekend | Div | Niet bekend - Div | Asset | 76640637 | 827855 |  |  |  | 545 | boven plafond gesitueerde 2-weg regelafsluiter | 0001013853 | 2015-01-01 | 53 | EMO | T | [10 empty] | Ja |  |  | APW.10.10 | [5 empty] | 0
GDH - Kalvermarkt 53 | -01 | Kelder | TR | Kelder - BWD K | Asset | 76640638 | 827856 |  |  |  | 4 | 3-weg regelafsluiter | 0001013853 | 2015-01-01 | 53 | Siemens | SKD82.50 | [10 empty] | Ja |  |  | APW.10.10 | [5 empty] | 0
GDH - Kalvermarkt 53 | -01 | Kelder | TR | Kelder - BWD K | Asset | 76640639 | 827857 |  |  |  | 1 | Circulatiepompen | 0001013853 | 1998-01-01 | 53 | Wilo | P85/250r PN16 | [10 empty] | Ja |  |  | CCP.10.20 | [5 empty] | 0
GDH - Kalvermarkt 53 | -01 | Kelder | TR | Kelder - BWD K | Asset | 76640640 | 827858 |  |  |  | 1 | Circulatiepompen | 0001013853 | 2015-01-01 | 53 | Wilo | Stratos GIGA65/1-8/0.6 | [10 empty] | Ja |  |  | CCP.10.20 | [5 empty] | 0
GDH - Kalvermarkt 53 | -01 | Kelder | TR | Kelder - BWD K | Asset | 76640641 | 827859 |  |  |  | 4 | Circulatiepompen | 0001013853 | 1995-01-01 | 53 | Wilo | 2 x NL30/125-0.75 2x NL40/125- | [10 empty] | Ja |  |  | CCP.10.20 | [5 empty] | 0
GDH - Kalvermarkt 53 | -01 | Kelder | TR | Kelder - BWD K | Asset | 76640642 | 827860 |  |  |  | 1 | Verdelers/verzamel. Cv | 0001013853 | 1995-01-01 | 56 | [12 empty] | Ja |  |  | VER.30.10 | [5 empty] | 0
GDH - Kalvermarkt 53 | 03 | 3e etage | NB | K11 | Asset | 76640366 | 755732 | 7558 |  |  | 1 | Slibstream filters Gekoeld water | 0001013853 | 2000-01-01 | 56 | Technolab | T25 | [6 empty] | 2 |  |  |  | Ja |  |  | APW.10.10 | [5 empty] | 0
GDH - Kalvermarkt 53 | 03 | 3e etage | NB | K-1 | Asset | 76640366 | 755732 | 7558 |  |  | 2 | Slibstream filters CV | 0001013853 | 2000-01-01 | 56 | Technolab | T10 | [6 empty] | 2 |  |  |  | Ja |  |  | APW.10.10 | [5 empty] | 0
GDH - Kalvermarkt 53 | -01 | Kelder | TR | Kelder - BWD K | Asset | 76640643 | 827861 |  |  |  | 4 | Expansievoorz. cv-installatie | 0001013853 | 1993-01-01 | 51 | Flamco | 1xFlexcon 425/2,0 1xVSE 800 l | [10 empty] | Ja |  |  | EXV.12.30 | [5 empty] | 0
GDH - Kalvermarkt 53 | NB | Niet bekend | Div | Niet bekend - Div | Asset | 76640644 | 827862 |  |  |  | 545 | Regelafsluiters | 0001013853 | 2015-01-01 | 53 | EMO | T | [10 empty] | Ja |  |  | APW.10.10 | [5 empty] | 0
GDH - Kalvermarkt 53 | -01 | Kelder | TR | Kelder - BWD K | Asset | 76640645 | 827863 |  |  |  | 6 | 3-weg regelafsluiter | 0001013853 | 2015-01-01 | 53 | Siemens | SKD82.50 | [10 empty] | Ja |  |  | APW.10.10 | [5 empty] | 0
GDH - Kalvermarkt 53 | 12 | 12e etage | Dak | 12e etage - BWD K | Asset | 76640646 | 827867 |  |  |  | 1 | dakventilator tbv afzuiging horeca | 0001013853 | 2017-01-01 | 57 | Systemair | DVS 500DV sileo+REV5/7 |  |  |  |  | 400 | [5 empty] | Ja |  |  | AZV.20.10 | [5 empty] | 0
GDH - Kalvermarkt 53 | 12 | 12e etage | Dak | 12e etage - BWD K | Asset | 76640647 | 827868 |  |  |  | 1 | dakventilator tbv afzuiging lift | 0001013853 | 2017-01-01 | 57 | Systemair | DVS 500DS sileo |  |  |  |  | 400 | [5 empty] | Ja |  |  | AZV.20.10 | [5 empty] | 0
GDH - Kalvermarkt 53 | 12 | 12e etage | Dak | 12e etage - BWD K | Asset | 76640648 | 827869 |  |  |  | 1 | dakventilator tbv overdruk | 0001013853 | 2017-01-01 | 57 | Systemair | DHA 630DV sileo |  |  |  |  | 400 | [5 empty] | Ja |  |  | AZV.20.10 | [5 empty] | 0
GDH - Kalvermarkt 53 | 12 | 12e etage | Dak | 12e etage - BWD K | Asset | 76640649 | 827870 |  |  |  | 1 | dakventilator tbv afzuiging toiletten | 0001013853 | 2017-01-01 | 57 | Systemair | DVS 710DS+REV5/7 |  |  |  |  | 400 | [5 empty] | Ja |  |  | AZV.20.10 | [5 empty] | 0
GDH - Kalvermarkt 53 | 12 | 12e etage | Dak | 12e etage - BWD K | Asset | 76640650 | 827871 |  |  |  | 1 | dakventilator tbv afzuiging toiletten | 0001013853 | 1991-01-01 | 57 | Holland Heating | H-CDA 222 | [10 empty] | Ja |  |  | AZV.20.10 | [5 empty] | 0
GDH - Kalvermarkt 53 | 12 | 12e etage | Dak | 12e etage - BWD K | Asset | 76640651 | 827872 |  |  |  | 1 | Dakventilator | 0001013853 | 2017-01-01 | 57 | Systemair | DVS 400DS sileo+REV5/7 |  |  |  |  | 400 | [5 empty] | Ja |  |  | AZV.20.10 | [5 empty] | 0
GDH - Kalvermarkt 53 | NB | Niet bekend | Div | Niet bekend - Div | Asset | 76640653 | 827874 |  |  |  | 545 | Inductie-Units in plafond geïntegreerde inductieunits voor verwarmen en koelen | 0001013853 | 2015-01-01 | 57 | [12 empty] | Ja |  |  | IDU.10.10 | [5 empty] | 0
GDH - Kalvermarkt 53 | 00 | BG | TR | Begane grond - BWD F Verlengd | Asset | 76640654 | 827875 |  |  |  | 1 | Kanaalventilator afzuiging technische ruimte BG | 0001013853 | 1991-01-01 | 57 | Holland Heating | TD 163 | [10 empty] | Ja |  |  | AZV.20.10 | [5 empty] | 0
GDH - Kalvermarkt 53 | 12 | 12e etage | Dak | 12e etage - BWD K | Asset | 76640655 | 827876 |  |  |  | 1 | LBK/LAK01 tbv kantoorverdiepingen | 0001013853 | 2015-01-01 | 57 | Verhulst | VKT 0906/0906 | [10 empty] | Ja |  |  | LBK.40.50 | [5 empty] | 0
GDH - Kalvermarkt 53 | 12 | 12e etage | Dak | 12e etage - BWD K | Asset | 76640656 | 827877 |  |  |  | 1 | LBK/LAK02 tbv kantoorverdiepingen | 0001013853 | 2015-01-01 | 57 | Verhulst | VKT 0804/0805 | [10 empty] | Ja |  |  | LBK.40.40 | [5 empty] | 0
GDH - Kalvermarkt 53 | 12 | 12e etage | Dak | 12e etage - BWD K | Asset | 76640657 | 827878 |  |  |  | 1 | LBK/LAK03 tbv kantoorverdiepingen | 0001013853 | 2015-01-01 | 57 | Verhulst | VKT 0804/0805 | [10 empty] | Ja |  |  | LBK.40.40 | [5 empty] | 0
GDH - Kalvermarkt 53 | NB | Niet bekend | Div | Niet bekend - Div | Asset | 76640658 | 827879 |  |  |  | 42 | Stelmotoren luchtklep tbv luchtbehandeling | 0001013853 | 2015-01-01 | 54 | Belimo | [11 empty] | Ja |  |  | APL.10.10 | [5 empty] | 0
GDH - Kalvermarkt 53 | 12 | 12e etage | Dak | 12e etage - BWD K | Asset | 76640659 | 827880 |  |  |  | 1 | Stelmotoren luchtklep | 0001013853 | 2015-01-01 | 54 | Belimo | [11 empty] | Ja |  |  | APL.10.10 | [5 empty] | 0
GDH - Kalvermarkt 53 | 12 | 12e etage | Dak | 12e etage - BWD K | Asset | 76640660 | 827881 |  |  |  | 6 | Stelmotoren luchtklep | 0001013853 | 2015-01-01 | 54 | Siemens | GCA126.1E | [10 empty] | Ja |  |  | APL.10.10 | [5 empty] | 0
GDH - Kalvermarkt 53 | NB | Niet bekend | Div | Niet bekend - Div | Asset | 76640661 | 827882 |  |  |  | 200 | Naregelkringen tbv klimaatinstallatie boven plafond | 0001013853 | 2015-01-01 | 58 | Webeasy | [11 empty] | Ja |  |  | SCH.10.10 | [5 empty] | 0
GDH - Kalvermarkt 53 | -01 | Kelder | TR | Kelder - BWD K | Asset | 76640662 | 827883 |  |  |  | 1 | regelkast VIIIGVSN12-01tbv no break | 0001013853 | 1995-01-01 | 58 | [12 empty] | Ja |  |  | SCH.10.20 | [5 empty] | 0
GDH - Kalvermarkt 53 | 12 | 12e etage | Dak | 12e etage - BWD K | Asset | 76640663 | 827884 |  |  |  | 1 | regelkast 8GVSN12-01tbv koeling LBH 01, 02 en 03 | 0001013853 | 1995-01-01 | 58 | [12 empty] | Ja |  |  | SCH.10.20 | [5 empty] | 0
GDH - Kalvermarkt 53 | -01 | Kelder | TR | Kelder - BWD K | Asset | 76640664 | 827885 |  |  |  | 1 | Regelkast | 0001013853 | 1995-01-01 | 58 | [12 empty] | Ja |  |  | SCH.10.20 | [5 empty] | 0
GDH - Kalvermarkt 53 | -01 | Kelder | TR | Kelder - BWD K | Asset | 76640665 | 827886 |  |  |  | 1 | regelkast RK-1.2 tbv stadsverwarming, koeling begane grond, regeling radiatoren | 0001013853 | 2015-01-01 | 58 | [12 empty] | Ja |  |  | SCH.10.30 | [5 empty] | 0
GDH - Kalvermarkt 53 | -01 | Kelder | TR | Kelder - BWD K | Asset | 76640666 | 827887 |  |  |  | 1 | regelkast RK-1.1 tbv stadsverwarming, koeling begane grond, regeling radiatoren | 0001013853 | 2015-01-01 | 58 | [12 empty] | Ja |  |  | SCH.10.30 | [5 empty] | 0
GDH - Kalvermarkt 53 | -01 | Kelder | TR | Kelder - BWD K | Asset | 76640667 | 827888 |  |  |  | 1 | regelkast VIIIRK12-02 / RK1282-onbekend waar deze kast voor dient | 0001013853 | 1995-01-01 | 58 | [12 empty] | Ja |  |  | SCH.10.20 | [5 empty] | 0
GDH - Kalvermarkt 53 | 12 | 12e etage | Dak | 12e etage - BWD K | Asset | 76640668 | 827889 |  |  |  | 1 | regelkast RK-12.1 tbv koeling, koudedistributie, LBH 01, 02 en 03, afzuiging | 0001013853 | 2015-01-01 | 58 | [12 empty] | Ja |  |  | SCH.10.30 | [5 empty] | 0
GDH - Kalvermarkt 53 | -01 | Kelder | TR | Kelder - BWD K | Asset | 76640669 | 827890 |  |  |  | 1 | Onderstation (autonome) ingebouwd in regelkast VIIIRK12-02 / RK1282 | 0001013853 | 1995-01-01 | 58 | Johnson Controls | DX-9100 | [10 empty] | Ja |  |  | SCH.10.20 | [5 empty] | 0
GDH - Kalvermarkt 53 | -01 | Kelder | TR | Kelder - BWD K | Asset | 76640670 | 827891 |  |  |  | 1 | Onderstation (autonome) ingebouwd in regelkast ongenummerd | 0001013853 | 1995-01-01 | 58 | Johnson Controls | DX-9100 | [10 empty] | Ja |  |  | SCH.10.20 | [5 empty] | 0
GDH - Kalvermarkt 53 | 12 | 12e etage | Dak | 12e etage - BWD K | Asset | 76640671 | 827892 |  |  |  | 1 | Onderstation (autonome)ingebouwd in regelkast:RK-12.1 | 0001013853 | 2015-01-01 | 58 | Webeasy | [11 empty] | Ja |  |  | SCH.10.20 | [5 empty] | 0
GDH - Kalvermarkt 53 | -01 | Kelder | TR | Kelder - BWD K | Asset | 76640672 | 827893 |  |  |  | 1 | Onderstation (autonome) ingebouwd in regelkast: RK-1.1tbv stadsverwarming, regeling radiatoren | 0001013853 | 2015-01-01 | 58 | Webeasy | diverse | [10 empty] | Ja |  |  | SCH.10.20 | [5 empty] | 0
GDH - Kalvermarkt 53 | -01 | Kelder | TR | Kelder - BWD K | Asset | 76640673 | 827894 |  |  |  | 1 | Onderstation (autonome)ingebouwd in regelkast: RK-1.2tbv stadsverwarming, regeling radiatoren | 0001013853 | 2015-01-01 | 58 | Webeasy | diverse | [10 empty] | Ja |  |  | SCH.10.20 | [5 empty] | 0
GDH - Kalvermarkt 53 | 12 | 12e etage | Dak | 12e etage - BWD K | Asset | 76640674 | 827895 |  |  |  | 4 | Onderstation (autonome)ingebouwd in regelkast 8GVSN12-01tbv koeling, koudedistributie, LBH 01, 02 en 03 en - | 0001013853 | 1995-01-01 | 58 | Johnson Controls | DX-9100 | [10 empty] | Ja |  |  | SCH.10.20 | [5 empty] | 0
GDH - Kalvermarkt 53 | -01 | Kelder | TR | Kelder - BWD K | Asset | 76640675 | 827896 |  |  |  | 1 | Frequentieregelaar tbv distributiepompen warmwater | 0001013853 | 2005-01-01 | 58 | Danfoss | VLT HVC d, FC-102P1K1T4E55H1XG |  |  |  | 1.1 |  | 2.7 |  |  |  |  | Ja |  |  | SCH.10.10 | [5 empty] | 0
GDH - Kalvermarkt 53 | NB | Niet bekend | Div | Installatie wordt gevoed vanuit het Spui Complex E-1 | Asset | 76640676 | 827897 |  |  |  | 1 | Sprinkler Leiding door gehele object | 0001013853 | 1995-01-01 | 65 | [12 empty] | Ja |  |  | SPR.90.10 | [5 empty] | 0
GDH - Kalvermarkt 53 | NB | Niet bekend | Div | Niet bekend - Div | Asset | 76640677 | 827898 |  |  |  | 30 | Droge stijgleiding | 0001013853 | 1995-01-01 | 65 | [12 empty] | Ja | Smeba |  | BLM.30.10 | [5 empty] | 0
GDH - Kalvermarkt 53 | NB | Niet bekend | Div | Niet bekend - Div | Asset | 76640678 | 827903 |  |  |  | 162 | Handafsluiters | 0001013853 |  | 53 | [12 empty] | Ja |  |  | APW.10.10 | [5 empty] | 0
GDH - Kalvermarkt 53 | NB | Niet bekend | Div | Niet bekend - Div | Asset | 76640679 | 827904 |  |  |  | 78 | Inregelafsluiters | 0001013853 |  | 53 | [12 empty] | Ja |  |  | APW.10.10 | [5 empty] | 0
GDH - Kalvermarkt 53 | NB | Niet bekend | Div | Niet bekend - Div | Asset | 76640680 | 827905 |  |  |  | 48 | Inregelkleppen | 0001013853 |  | 53 | [12 empty] | Ja |  |  | APW.10.10 | [5 empty] | 0
GDH - Kalvermarkt 53 | NB | Niet bekend | Div | Niet bekend - Div | Asset | 76640683 | 827908 |  |  |  | 26 | Zoneafsluiters cv kw | 0001013853 |  | 53 | [12 empty] | Ja |  |  | APW.10.10 | [5 empty] | 0
GDH - Kalvermarkt 53 | NB | Niet bekend | Div | Niet bekend - Div | Asset | 76640684 | 827909 |  |  |  | 26 | Flowmeters cv kw | 0001013853 |  | 53 | [12 empty] | Ja |  |  | APW.10.10 | [5 empty] | 0
GDH - Kalvermarkt 53 | 12 | 12e etage | Dak | 12e etage - BWD K | Asset | 76640686 | 827911 |  |  |  | 1 | Warmtewiel LBK/LAK01 tbv kantoorverdiepingen | 0001013853 | 2015-01-01 | 57 | Verhulst | VKT 0906/0906 | [10 empty] | Ja |  |  | WTW.10.50 | [5 empty] | 0
GDH - Kalvermarkt 53 | 12 | 12e etage | Dak | 12e etage - BWD K | Asset | 76640687 | 827912 |  |  |  | 1 | Warmtewiel LBK/LAK02 tbv kantoorverdiepingen | 0001013853 | 2015-01-01 | 57 | Verhulst | VKT 0804/0805 | [10 empty] | Ja |  |  | WTW.10.40 | [5 empty] | 0
GDH - Kalvermarkt 53 | 12 | 12e etage | Dak | 12e etage - BWD K | Asset | 76640688 | 827913 |  |  |  | 1 | Warmtewiel LBK/LAK03 tbv klimaat kantoorverdiepingen | 0001013853 | 2015-01-01 | 57 | Verhulst | VKT 0804/0805 | [10 empty] | Ja |  |  | WTW.10.40 | [5 empty] | 0
GDH - Kalvermarkt 53 | 12 | 12e etage | Dak | 12e etage - BWD K | Asset | 76640689 | 827914 |  |  |  | 1 | Luchtbehandelingsinstallaties; LAK01 tbv klimaat kantoorverdiepingen | 0001013853 | 2015-01-01 | 57 | Verhulst | VKT 0906/0906 | [10 empty] | Ja | [8 empty] | 0
GDH - Kalvermarkt 53 | 12 | 12e etage | Dak | 12e etage - BWD K | Asset | 76640690 | 827915 |  |  |  | 1 | Luchtbehandelingsinstallaties; LAK02 tbv klimaat kantoorverdiepingen | 0001013853 | 2015-01-01 | 57 | Verhulst | VKT 0804/0805 | [10 empty] | Ja |  |  | AZV.20.40 | [5 empty] | 0
GDH - Kalvermarkt 53 | 12 | 12e etage | Dak | 12e etage - BWD K | Asset | 76640691 | 827916 |  |  |  | 1 | Luchtbehandelingsinstallaties; LAK03 tbv klimaat kantoorverdiepingen | 0001013853 | 2015-01-01 | 57 | Verhulst | VKT 0804/0805 | [10 empty] | Ja |  |  | AZV.20.40 | [5 empty] | 0
GDH - Kalvermarkt 53 | NB | Niet bekend | Div | Niet bekend - Div | Asset | 76640692 | 827917 |  |  |  | 1 | Webeasy - regelkasten | 0001013853 |  | 67 | [12 empty] | Ja | Webeasy |  | GBS.10.10 | [5 empty] | 0
GDH - Kalvermarkt 53 | NB | Niet bekend | Div | Niet bekend - Div | Asset | 76640693 | 827918 |  |  |  | 37 | Brandslanghaspel | 0001013853 |  | 65 | [12 empty] | Ja | Smeba |  | BLM.10.10 | [5 empty] | 0
GDH - Kalvermarkt 53 | 12 | 12e etage | Dak | 12e etage - BWD K | Asset | 76654937 | GDH-827962 |  |  |  | 1 | Osmoseinstallatie RO-inline 300 |  | 2018-01-01 | 53 | HygroTemp 300 | RO-inline | [10 empty] | Ja |  |  | WBH.74.14 | [5 empty] | 0
GDH - Kalvermarkt 53 | 12 | 12e etage | Dak | 12e etage - BWD K | Asset | 76654938 | GDH-827963 |  |  |  | 1 | Osmoseinstallatie RO-inline 500 |  | 2018-01-01 | 53 | HygroTemp | RO-inline 500 | [10 empty] | Ja |  |  | WBH.74.14 | [5 empty] | 0
GDH - Kalvermarkt 53 |  |  |  |  | Asset | 76663435 |  |  |  |  | 1 | Koudwateraggregaat luchtgekoeld | 0001013853 |  | 55 | Carrier | 30RBM180 | M15024170 | 812177 | [8 empty] | Ja | Carrier |  | LKW.10.20 | [5 empty] | 0
GDH - Kalvermarkt 53 |  |  |  | 12e etage - BWD K | Gebouwelement | 000000037690 | GDH-827960 |  |  |  | 1 | Subc Waterbehandeling Ateca, beheer en wateranalyses, ICA systeem, koper zilver |  | 2018-01-01 | 0 | Ateca | [11 empty] | Ja | [8 empty] | 0
GDH - Kalvermarkt 53 | [10 empty] | 1 | Controleronde totale installatie |  |  | 0 | [21 empty] | 0 | 0
GDH - Kalvermarkt 9 (Winkel) | 00 | BG | NB | Begane grond - achtergebied | Asset | 76639847 | 754334 | 1083 |  |  | 2 | autonome onderstations | 0001013853 | 2005-01-01 | 58 | Landis & Gyr | REV 21 | [6 empty] | 2 |  |  |  | Ja |  |  | GBS.30.20 | [5 empty] | 0
GDH - Kalvermarkt 9 (Winkel) | 00 | BG | NB | Begane grond - winkel | Asset | 76639848 | 754335 | 1084 |  |  | 1 | brandslanghaspel | 0001013853 | 2005-01-01 | 65 | NOHA | opbouw | [6 empty] | 2 |  |  |  | Ja | Smeba |  | BLM.10.10 | [5 empty] | 0
GDH - Kalvermarkt 9 (Winkel) | 00 | BG | NB | Begane grond - achtergebied | Asset | 76639849 | 754340 | 1092 |  |  | 1 | voorraadboilers elektrisch | 0001013853 | 2005-01-01 | 53 | Daalderop | Close In/Up | [6 empty] | 2 |  |  |  | Ja |  |  | WWV.50.10 | [5 empty] | 0 | 0
GDH - Kleine Keizer 3-9 | 03 | 3e etage | NB | 3e etage - SR | Asset | 76639850 | 754357 | 1274 |  |  | 1 | expansievoorz. cv-installatie | 0001013853 | 2010-01-01 | 56 | Flamco | Flexcon 140/0,5 | [6 empty] | 2 |  |  |  | Ja |  |  | EXV.10.10 | [5 empty] | 0
GDH - Kleine Keizer 3-9 | 03 | 3e etage | NB | 3e etage - SR | Asset | 76639851 | 754358 | 1275 |  |  | 2 | atmosferische gasketels | 0001013853 | 2010-01-01 | 51 | Remeha | Quinta Pro 115 |  |  |  | 110 |  |  | 2 |  |  |  | Ja |  |  | CVK.50.20 | [5 empty] | 0
GDH - Kleine Keizer 3-9 | 03 | 3e etage | NB | 3e etage - SR | Asset | 76639853 | 754360 | 1278 |  |  | 1 | regelingkasten klimaat centraal | 0001013853 | 2010-01-01 | 58 |  | - | [6 empty] | 2 |  |  |  | Ja |  |  | SCH.10.30 | [5 empty] | 0
GDH - Kleine Keizer 3-9 | 03 | 3e etage | NB | 3e etage - SR | Asset | 76639854 | 754361 | 1279 |  |  | 1 | autonome onderstations | 0001013853 | 2010-01-01 | 58 | Priva | 1x+ Compri HX+ 8x aansluitblok | [6 empty] | 2 |  |  |  | Ja |  |  | GBS.30.20 | [5 empty] | 0
GDH - Kleine Keizer 3-9 | 03 | 3e etage | NB | 3e etage - SR | Asset | 76639855 | 754362 | 1280 |  |  | 1 | circulatiepomp t.b.v waterfilter | 0001013853 | 1997-01-01 | 53 | Grundfos | UPS 25-40 S | [6 empty] | 2 |  |  |  | Ja |  |  | CCP.10.10 | [5 empty] | 0
GDH - Kleine Keizer 3-9 | 03 | 3e etage | NB | 3e etage - SR | Asset | 76639856 | 754363 | 1282 |  |  | 1 | verdelers/verzamel. cv-installatie | 0001013853 | 1997-01-01 | 56 |  | 3 groepen | [6 empty] | 2 |  |  |  | Ja |  |  | VER.30.20 | [5 empty] | 0
GDH - Kleine Keizer 3-9 | 03 | 3e etage | NB | 3e etage - SR | Asset | 76639857 | 754364 | 1284 |  |  | 2 | circulatiepompen tbv aanvoer BG+1ste etage | 0001013853 | 1997-01-01 | 53 | Biral | NBZ 50-1 | [6 empty] | 2 |  |  |  | Ja |  |  | CCP.10.10 | [5 empty] | 0
GDH - Kleine Keizer 3-9 | 03 | 3e etage | NB | 3e etage - SR | Asset | 76639858 | 754365 | 1287 |  |  | 1 | circulatiepomp tbv aanvoer 2de etage | 0001013853 | 1997-01-01 | 53 | Biral | NBZ 50-2 | [6 empty] | 2 |  |  |  | Ja |  |  | CCP.10.10 | [5 empty] | 0
GDH - Kleine Keizer 3-9 | 03 | 3e etage | NB | 3e etage - SR | Asset | 76639859 | 754366 | 1289 |  |  | 1 | circulatiepomp tbv luchtunit | 0001013853 | 1997-01-01 | 53 | Biral | NBZ 40-3 | [6 empty] | 2 |  |  |  | Ja |  |  | CCP.10.10 | [5 empty] | 0
GDH - Kleine Keizer 3-9 | 03 | 3e etage | NB | 3e etage - SR | Asset | 76639860 | 754367 | 1291 |  |  | 3 | regelkleppen+stelmotoren cv tbv BG, 1ste en 2de | 0001013853 | 2014-01-01 | 56 | Siemens | SKD32.50 | [6 empty] | 2 |  |  |  | Ja |  |  | APW.10.10 | [5 empty] | 0
GDH - Kleine Keizer 3-9 | 03 | 3e etage | NB | 3e etage - TR | Asset | 76639861 | 754368 | 1292 |  |  | 1 | luchtbehandelings- kasten | 0001013853 | 1985-01-01 | 57 | Holland Heating | HHWBC 1825 III M (T)- HHWBC 20 | [6 empty] | 2 |  |  |  | Ja |  |  | LBK.75.40 | [5 empty] | 0
GDH - Kleine Keizer 3-9 | 03 | 3e etage | NB | 3e etage - TR | Asset | 76639862 | 754370 | 1296 |  |  | 1 | regelkleppen + stelmotoren cv tbv LBK | 0001013853 | 1997-01-01 | 56 | Landis & Gyr | SKD62 | [6 empty] | 2 |  |  |  | Ja |  |  | APW.10.10 | [5 empty] | 0
GDH - Kleine Keizer 3-9 | 03 | 3e etage | NB | 3e etage - TR | Asset | 76639863 | 754374 | 1302 |  |  | 1 | expansievoorz. koudedistributie | 0001013853 | 2012-01-01 | 55 | Flamco | Flaxcon 35/1 | [6 empty] | 2 |  |  |  | Ja |  |  | EXV.10.10 | [5 empty] | 0
GDH - Kleine Keizer 3-9 | 03 | 3e etage | NB | 3e etage - TR | Asset | 76639864 | 754375 | 1303 |  |  | 1 | Vulpomp | 0001013853 | 2012-01-01 | 53 | Grundfos | UPA 15-90 N 160 | [6 empty] | 2 |  |  |  | Ja |  |  | CCP.10.10 | [5 empty] | 0
GDH - Kleine Keizer 3-9 | DAK | Dak | NB | Dak - dak | Asset | 76639865 | 754376 | 1304 |  |  | 1 | Koelmachine LBK (carrier) | 0001013853 | 2012-01-01 | 55 | Carrier | 30RBS-060-0264-PEE | M2012001173 |  |  | 60 |  |  | 2 |  |  |  | Ja | Airvek |  | LKW.10.70 | I0005054 / C0174-810205 | R410a | 1 | 15 |  | 0
GDH - Kleine Keizer 3-9 | DAK | Dak | NB | Dak - dak | Asset | 76639866 | 754377 | 1307 |  |  | 2 | centr. mechanische afzuiginstallaties | 0001013853 | 2012-01-01 | 57 | Carrier/Holland Heating | - | [6 empty] | 2 |  |  |  | Ja |  |  | AZV.20.20 | [5 empty] | 0
GDH - Kleine Keizer 3-9 | 02 | 2e etage | NB | 2e etage - verkeersr. | Asset | 76639867 | 754378 | 1308 |  |  | 1 | brandslanghaspel | 0001013853 | 2000-01-01 | 65 | Ajax | - | [6 empty] | 2 |  |  |  | Ja | Smeba |  | BLM.10.10 | [5 empty] | 0
GDH - Kleine Keizer 3-9 | 01 | 1e etage | NB | 1e etage - verkeersr. | Asset | 76639868 | 754379 | 1310 |  |  | 1 | brandslanghaspel | 0001013853 | 2000-01-01 | 65 | Ajax | - | [6 empty] | 2 |  |  |  | Ja | Smeba |  | BLM.10.10 | [5 empty] | 0
GDH - Kleine Keizer 3-9 | 00 | BG | NB | Begane grond - verkeersr. | Asset | 76639869 | 754380 | 1312 |  |  | 1 | brandslanghaspel | 0001013853 | 2000-01-01 | 65 | Ajax | - | [6 empty] | 2 |  |  |  | Ja | Smeba |  | BLM.10.10 | [5 empty] | 0
GDH - Kleine Keizer 3-9 | 00 | BG | NB | Begane grond - keukenblok | Asset | 76639871 | 754396 | 1333 |  |  | 1 | voorraadboilers elektrisch | 0001013853 | 2007-01-01 | 53 | Daalderop | Close In/Up | [6 empty] | 2 |  |  |  | Ja |  |  | WWV.50.10 | [5 empty] | 0
GDH - Kleine Keizer 3-9 | 00 | BG | NB | Begane grond - BG/ schoonmaakhok | Asset | 76639872 | 754397 | 1334 |  |  | 1 | voorraadboilers elektrisch | 0001013853 | 2007-01-01 | 53 | Daalderop | mono koper | [6 empty] | 2 |  |  |  | Ja |  |  | WWV.50.10 | [5 empty] | 0
GDH - Kleine Keizer 3-9 | NB | Niet bekend | NB | Niet bekend - object | Asset | 76639873 | 754407 | 1345 |  |  | 1 | leidingen brandstofinstal. gas | 0001013853 | 1997-01-01 | 54 |  | - | [6 empty] | 2 |  |  |  | Ja |  |  | LEI.65.10 | [5 empty] | 0
GDH - Kleine Keizer 3-9 | NB | Niet bekend | NB | Niet bekend - object | Asset | 76639874 | 754409 | 1347 |  |  | 1 | leidingen cv-installatie | 0001013853 | 1997-01-01 | 56 |  | Draad- en vlampijp compleet me | [6 empty] | 2 |  |  |  | Ja |  |  | LEI.20.10 | [5 empty] | 0
GDH - Kleine Keizer 3-9 | 00 | BG | NB | Begane grond - Haagnetruimte | Asset | 76639876 | 754411 | 1349 |  |  | 1 | Airco Cer (Haagnet) | 0001013853 | 2008-01-01 | 55 | Panasonic | buitenunit: CS-V12DKE. Binnenu | [6 empty] | 2 |  |  |  | Nee | Airvek |  | RKS.10.20 | 3612 / I0005313 | R410a | 1 | 1.05 |  | 0
GDH - Kleine Keizer 3-9 | 00 | BG | NB | Begane grond - chter fietsenstalling buiten | Asset | 76639877 | 754412 | 7251 |  |  | 1 | drukverhoginginstall.drinkwater | 0001013853 | 1997-01-01 | 53 | Duijvelaar | DPV 4-20 | [6 empty] | 2 |  |  |  | Ja |  |  | DRV.20.10 | [5 empty] | 0
GDH - Kleine Keizer 3-9 | 03 | 3e etage | NB | 3e etage - object | Asset | 76639878 | 754420 | 7259 |  |  | 1 | Filter | 0001013853 | 1997-01-01 | 56 |  | T25 | [6 empty] | 2 |  |  |  | Ja |  |  | APW.10.10 | [5 empty] | 0 | 0
GDH - Korte Lombardstraat 3-11 | NB | Niet bekend | NB | Niet bekend - huisnr. 7 | Asset | 76639879 | 754429 | 1492 |  |  | 1 | Fancoilunits I0007148 | 0001013853 | 2002-01-01 | 55 | Carrier | - | [6 empty] | 2 |  |  |  | Ja | Airvek |  | RKS.10.10 | I0007148 |  |  |  |  | 0
GDH - Korte Lombardstraat 3-11 | ZO | Zolder | NB | Zolder - huisnr. 9-11 zolder | Asset | 76639880 | 754433 | 1500 |  |  | 1 | lok. mechanische afzuiginstallaties | 0001013853 | 2002-01-01 | 57 |  | - | [6 empty] | 2 |  |  |  | Ja |  |  | RST.10.10 | [5 empty] | 0
GDH - Korte Lombardstraat 3-11 | ZO | Zolder | NB | Zolder - huisnr. 7 zolder LBK nr 2 | Asset | 76639881 | 754434 | 1502 |  |  | 1 | luchtbehandelings- kasten | 0001013853 | 1990-01-01 | 57 | Aircon | RG2 ordernr 881Z2 | [6 empty] | 2 |  |  |  | Ja |  |  | LBK.75.50 | [5 empty] | 0
GDH - Korte Lombardstraat 3-11 | ZO | Zolder | NB | Zolder - huisnr. 7 zolder | Asset | 76639882 | 754438 | 1512 |  |  | 2 | autonome onderstations RK3 | 0001013853 | 2002-01-01 | 58 | Priva | Compri: 1x Compri HX; 1x Compr | [6 empty] | 2 |  |  |  | Ja |  |  | GBS.30.20 | [5 empty] | 0
GDH - Korte Lombardstraat 3-11 | ZO | Zolder | NB | Zolder - huisnr. 7 zolder | Asset | 76639883 | 754439 | 1514 |  |  | 1 | lok. mechanische afzuiginstallaties | 0001013853 | 2005-01-01 | 57 |  | - | [6 empty] | 2 |  |  |  | Ja |  |  | AZV.20.10 | [5 empty] | 0
GDH - Korte Lombardstraat 3-11 | ZO | Zolder | NB | Zolder - huisnr. 7 zolder | Asset | 76639884 | 754441 | 1519 |  |  | 1 | koudwater- aggreg.+ append.* subc Airvek I0005056 | 0001013853 | 2003-01-01 | 55 | Carrier | 30RY-026--0044-PEE-- |  |  |  | 27 |  |  | 2 |  |  |  | Ja | Airvek |  | LKW.10.70 | I0005056/C0174/701729 | R407c | 1 | 7.8 |  | 0
GDH - Korte Lombardstraat 3-11 | ZO | Zolder | NB | Zolder - huisnr. 9-11 zolder | Asset | 76639885 | 754442 | 1524 |  |  | 1 | koudwater- aggreg.+ append.* Subc Airvek I0005607 | 0001013853 | 2003-01-01 | 55 | Carrier | 30RY-033--0048-PEE-- |  |  |  | 33 |  |  | 2 |  |  |  | Ja | Airvek |  | LKW.10.70 | I0005607/C0174-701730 | R407c | 1 | 7.8 |  | 0
GDH - Korte Lombardstraat 3-11 | ZO | Zolder | NB | Zolder - huisnr. 7 zolder | Asset | 76639886 | 754445 | 1533 |  |  | 1 | lok. mechanische ventilatie | 0001013853 | 2002-01-01 | 57 | Siemens | 2CC2560-1SC1Z-5037 | [6 empty] | 2 |  |  |  | Ja |  |  | FAN.10.10 | [5 empty] | 0
GDH - Korte Lombardstraat 3-11 | 01 | 1e etage | NB | 1e etage - huisnr. 7 | Asset | 76639887 | 754448 | 1540 |  |  | 1 | circulatiepompen warmtedistributie | 0001013853 | 2006-01-01 | 53 | Grundfos | UPS 40-80 R | [6 empty] | 2 |  |  |  | Ja |  |  | CCP.10.10 | [5 empty] | 0
GDH - Korte Lombardstraat 3-11 | 01 | 1e etage | NB | 1e etage - huisnr. 7 achter kamer Marja | Asset | 76639888 | 754449 | 1542 |  |  | 3 | Ketels nr 7 | 0001013853 | 2002-01-01 | 51 | Remeha | Quinta 65 |  |  |  | 62 |  |  | 2 |  |  |  | Ja |  |  | CVK.10.10 | [5 empty] | 0
GDH - Korte Lombardstraat 3-11 | 01 | 1e etage | NB | 1e etage - huisnr. 7 | Asset | 76639890 | 754451 | 1549 |  |  | 1 | expansievoorz. cv-installatie | 0001013853 | 2002-01-01 | 56 | Flamco | Flexcon 140/1,0 | [6 empty] | 2 |  |  |  | Ja |  |  | EXV.10.10 | [5 empty] | 0
GDH - Korte Lombardstraat 3-11 | ZO | Zolder | NB | Zolder - huisnr. 7 zolder | Asset | 76639891 | 754452 | 1551 |  |  | 1 | centr. mechanische afzuiginstallaties | 0001013853 | 2002-01-01 | 57 |  | - | [6 empty] | 2 |  |  |  | Ja |  |  | AZV.20.20 | [5 empty] | 0
GDH - Korte Lombardstraat 3-11 | ZO | Zolder | NB | Zolder - huisnr. 7 zolder | Asset | 76639892 | 754453 | 1554 |  |  | 1 | centr. mechanische afzuiginstallaties | 0001013853 | 2001-01-01 | 57 | Stork Air | CVF 500/2900 | [6 empty] | 2 |  |  |  | Ja |  |  | AZV.20.20 | [5 empty] | 0
GDH - Korte Lombardstraat 3-11 | ZO | Zolder | NB | Zolder - huisnr. 9-11 zolder | Asset | 76639893 | 754454 | 1556 |  |  | 1 | luchtbehandelings- kasten | 0001013853 | 2002-01-01 | 57 | Carrier/Holland Heating | TLZ225F | [6 empty] | 2 |  |  |  | Ja |  |  | LBK.10.10 | [5 empty] | 0
GDH - Korte Lombardstraat 3-11 | ZO | Zolder | NB | Zolder - huisnr. 9-11 zolder | Asset | 76639894 | 754456 | 1560 |  |  | 1 | regelkleppen + stelmotoren warmte | 0001013853 | 2002-01-01 | 56 | Siemens | SQS65 | [6 empty] | 2 |  |  |  | Ja |  |  | APW.10.10 | [5 empty] | 0
GDH - Korte Lombardstraat 3-11 | ZO | Zolder | NB | Zolder - huisnr. 9-11 zolder | Asset | 76639895 | 754457 | 1562 |  |  | 1 | circulatiepompen warmtedistributie | 0001013853 | 2010-01-01 | 53 | Grundfos | UPS 25-80 N 180 | [6 empty] | 2 |  |  |  | Ja |  |  | CCP.10.10 | [5 empty] | 0
GDH - Korte Lombardstraat 3-11 | ZO | Zolder | NB | Zolder - huisnr. 9-11 zolder | Asset | 76639896 | 754458 | 1563 |  |  | 1 | regelingkasten klimaat centraal RK4 | 0001013853 | 2002-01-01 | 58 |  | - | [6 empty] | 2 |  |  |  | Ja |  |  | SCH.10.30 | [5 empty] | 0
GDH - Korte Lombardstraat 3-11 | ZO | Zolder | NB | Zolder - huisnr. 9-11 zolder | Asset | 76639897 | 754459 | 1565 |  |  | 1 | autonome onderstations RK4 | 0001013853 | 2016-01-01 | 58 | Priva | [7 empty] | 2 |  |  |  | Ja |  |  | GBS.30.20 | [5 empty] | 0
GDH - Korte Lombardstraat 3-11 | ZO | Zolder | NB | Zolder - huisnr. 9-11 zolder | Asset | 76639898 | 754461 | 1568 |  |  | 1 | circulatiepompen warmtedistributie | 0001013853 | 2010-01-01 | 53 | Grundfos | UPS 32-60 F | [6 empty] | 2 |  |  |  | Ja |  |  | CCP.10.10 | [5 empty] | 0
GDH - Korte Lombardstraat 3-11 | ZO | Zolder | NB | Zolder - huisnr. 9-11 zolder | Asset | 76639899 | 754463 | 1574 |  |  | 2 | ketel nr. 9-11 | 0001013853 | 2010-01-01 | 51 | Remeha | Quinta 65 |  |  |  | 62 |  |  | 2 |  |  |  | Ja |  |  | CVK.10.10 | [5 empty] | 0
GDH - Korte Lombardstraat 3-11 | ZO | Zolder | NB | Zolder - huisnr. 7 zolder | Asset | 76639901 | 754465 | 1578 |  |  | 2 | regelkleppen + stelmotoren warmte | 0001013853 | 2010-01-01 | 56 |  | - | [6 empty] | 2 |  |  |  | Ja |  |  | APW.10.10 | [5 empty] | 0
GDH - Korte Lombardstraat 3-11 | 00 | BG | NB | Begane grond - huisnr. 7 veilingzaal | Asset | 76639902 | 754467 | 1580 |  |  | 1 | ketel nr. 7 | 0001013853 | 2009-01-01 | 51 | Remeha | Quinta 65 |  |  |  | 62 |  |  | 2 |  |  |  | Ja |  |  | CVK.10.10 | [5 empty] | 0
GDH - Korte Lombardstraat 3-11 | 00 | BG | Veilingzaal | Begane grond - huisnr. 7 | Asset | 76639904 | 754470 | 1584 |  |  | 2 | vloerverwarmingen | 0001013853 | 2009-01-01 | 56 |  | - | [6 empty] | 2 |  |  |  | Ja |  |  | VER.50.30 | [5 empty] | 0
GDH - Korte Lombardstraat 3-11 | 00 | BG | Veilingzaal | Begane grond - huisnr. 7 | Asset | 76639906 | 754472 | 1586 |  |  | 1 | drukverhoginginstall.drinkwater | 0001013853 | 2000-01-01 | 53 | Duijvelaar | FU 3-10 | [6 empty] | 2 |  |  |  | Ja |  |  | DRV.20.30 | [5 empty] | 0
GDH - Korte Lombardstraat 3-11 | 00 | BG | Veilingzaal | Begane grond - huisnr. 7 | Asset | 76639907 | 754473 | 1590 |  |  | 1 | luchtverwarmer indirect verwarmd | 0001013853 | 2000-01-01 | 56 |  | - | [6 empty] | 2 |  |  |  | Ja |  |  | DLV.75.10 | [5 empty] | 0
GDH - Korte Lombardstraat 3-11 | 02 | 2e etage | NB | 2e etage - huisnr. 3 2de etage | Asset | 76639908 | 754474 | 1592 |  |  | 1 | ketel nr 3 | 0001013853 | 2009-01-01 | 51 | Intergas | G32 VR Low Nox Tronic |  |  |  | 32 |  |  | 2 |  |  |  | Ja |  |  | CVK.10.10 | [5 empty] | 0
GDH - Korte Lombardstraat 3-11 | NB | Niet bekend | NB | Niet bekend - huisnr. 3 | Asset | 76639910 | 754476 | 1595 |  |  | 1 | circulatiepompen warmtedistributie | 0001013853 | 2009-01-01 | 53 | Wilo | RS25/5 (25-50-180) | [6 empty] | 2 |  |  |  | Ja |  |  | CCP.10.10 | [5 empty] | 0
GDH - Korte Lombardstraat 3-11 | NB | Niet bekend | NB | Niet bekend - huisnr. 3 | Asset | 76639911 | 754477 | 1596 |  |  | 1 | Thermostaat nr 3 | 0001013853 | 2009-01-01 | 58 | Cenvax | VS5540 basic | [6 empty] | 2 |  |  |  | Ja |  |  | GBS.30.20 | [5 empty] | 0
GDH - Korte Lombardstraat 3-11 | 00 | BG | NB | Begane grond - huisnr. 3 | Asset | 76639912 | 754478 | 1597 |  |  | 2 | brandslanghaspel | 0001013853 | 2010-01-01 | 65 | Ansul/Noha | opbouw | [6 empty] | 2 |  |  |  | Ja |  |  | BLM.10.10 | [5 empty] | 0
GDH - Korte Lombardstraat 3-11 | 01 | 1e etage | NB | 1e etage - huisnr. 3 | Asset | 76639913 | 754479 | 7123 |  |  | 2 | brandslanghaspel | 0001013853 | 2010-01-01 | 65 | Ansul/Noha | opbouw | [6 empty] | 2 |  |  |  | Ja |  |  | BLM.10.10 | [5 empty] | 0
GDH - Korte Lombardstraat 3-11 | 00 | BG | div | Begane grond - huisnr.7 BG en 1e verd | Asset | 76639914 | 754480 | 1598 |  |  | 7 | brandslanghaspel | 0001013853 | 2010-01-01 | 65 | Ajax | opbouw | [6 empty] | 2 |  |  |  | Ja | [8 empty] | 0
GDH - Korte Lombardstraat 3-11 | 00 | BG | NB | Begane grond - huisnr. 9-11 | Asset | 76639915 | 754481 | 1599 |  |  | 1 | brandslanghaspel | 0001013853 | 2010-01-01 | 65 | Ansul | [7 empty] | 2 |  |  |  | Ja |  |  | BLM.10.10 | [5 empty] | 0
GDH - Korte Lombardstraat 3-11 | 01 | 1e etage | div | 1e etage - huisnr. 9-11 1e en 2e etage | Asset | 76639916 | 754482 | 1600 |  |  | 2 | brandslanghaspel | 0001013853 | 2010-01-01 | 65 | Ansul | opbouw | [6 empty] | 2 |  |  |  | Ja |  |  | BLM.10.10 | [5 empty] | 0
GDH - Korte Lombardstraat 3-11 | NB | Niet bekend | NB | Niet bekend - huisnr. 3 | Asset | 76639917 | 754507 | 1627 |  |  | 2 | voorraadboilers elektrisch | 0001013853 | 2010-01-01 | 53 | Daalderop | Close In/Up | [6 empty] | 2 |  |  |  | Ja |  |  | WWV.50.10 | [5 empty] | 0
GDH - Korte Lombardstraat 3-11 | NB | Niet bekend | NB | Niet bekend - huisnr. 7 | Asset | 76639918 | 754508 | 1628 |  |  | 2 | voorraadboilers elektrisch | 0001013853 | 2010-01-01 | 53 | Daalderop | Close In/Up | [6 empty] | 2 |  |  |  | Ja |  |  | WWV.50.10 | [5 empty] | 0
GDH - Korte Lombardstraat 3-11 | 00 | BG | NB | Begane grond - huisnr. 9-11 | Asset | 76639919 | 754509 | 1629 |  |  | 1 | voorraadboilers elektrisch | 0001013853 | 2010-01-01 | 53 | Daalderop | Close In/Up | [6 empty] | 2 |  |  |  | Ja |  |  | WWV.50.10 | [5 empty] | 0
GDH - Korte Lombardstraat 3-11 | 01 | 1e etage | NB | 1e etage - huisnr. 9-11 pantry | Asset | 76639920 | 754510 | 1630 |  |  | 1 | voorraadboilers elektrisch | 0001013853 | 2010-01-01 | 53 | Daalderop | Close In/Up | [6 empty] | 2 |  |  |  | Ja |  |  | WWV.50.10 | [5 empty] | 0
GDH - Korte Lombardstraat 3-11 | NB | Niet bekend | NB | Niet bekend - huisnr. 3+7 | Asset | 76639925 | 754521 | 1641 |  |  | 1 | leidingen brandstofinstal. gas | 0001013853 | 1990-01-01 | 54 |  | - | [6 empty] | 2 |  |  |  | Ja |  |  | LEI.65.10 | [5 empty] | 0
GDH - Korte Lombardstraat 3-11 | NB | Niet bekend | NB | Niet bekend - huisnr. 9-11 | Asset | 76639926 | 754522 | 7282 |  |  | 1 | leidingen brandstofinstal. gas | 0001013853 | 1990-01-01 | 54 |  | - | [6 empty] | 2 |  |  |  | Ja |  |  | LEI.65.10 | [5 empty] | 0
GDH - Korte Lombardstraat 3-11 | NB | Niet bekend | NB | Niet bekend - huisnr. 3+7 | Asset | 76639929 | 754528 | 1651 |  |  | 1 | WTW unit | 0001013853 | 1990-01-01 | 57 |  | - | [6 empty] | 2 |  |  |  | Ja |  |  | LKA.10.10 | [5 empty] | 0
GDH - Korte Lombardstraat 3-11 | 00 | BG | NB | Begane grond - huisnr. 9-11 | Asset | 76639930 | 754529 | 7284 |  |  | 2 | Ketels | 0001013853 | 2008-01-01 | 51 | Remeha | - | [6 empty] | 0 |  |  |  | Ja |  |  | CVK.10.10 | [5 empty] | 0
GDH - Korte Lombardstraat 3-11 | 01 | 1e etage | NB | 1e etage - huisnr. 3 pantry | Asset | 76639931 | 754530 | 7285 |  |  | 1 | voorraadboilers elektrisch | 0001013853 | 2010-01-01 | 53 | Daalderop | Close In/Up | [6 empty] | 2 |  |  |  | Ja |  |  | WWV.50.10 | [5 empty] | 0
GDH - Korte Lombardstraat 3-11 | ZO | Zolder | NB | Zolder - Huisnr 3 zolder | Asset | 76639932 | 754531 | 7286 |  |  | 1 | expansievoorz. cv-installatie | 0001013853 | 2018-01-01 | 56 | Flamco | - | [6 empty] | 2 |  |  |  | Ja |  |  | EXV.10.10 | [5 empty] | 0
GDH - Korte Lombardstraat 3-11 | NB | Niet bekend | NB | Niet bekend - huisnr. 7 | Asset | 76639933 | 754532 | 7287 |  |  | 1 | Buffervat | 0001013853 | 2002-01-01 | 56 | Nibe | AX 210 | [6 empty] | 2 |  |  |  | Ja |  |  | BVA.10.10 | [5 empty] | 0 | 0
GDH - Laan van Hoornwijck 146-152 | 00 | BG | NB | Begane grond - TR | Asset | 76639935 | 754545 | 1711 |  |  | 1 | RK1 CJG | 0001013853 | 2006-01-01 | 58 |  | - | [6 empty] | 2 |  |  |  | Ja |  |  | SCH.10.30 | [5 empty] | 0
GDH - Laan van Hoornwijck 146-152 | 00 | BG | NB | Begane grond - TR | Asset | 76639936 | 754546 | 1712 |  |  | 1 | autonome onderstations RK1 CJG | 0001013853 | 2006-01-01 | 58 | Priva | Compri HX: 2x regelaar; 1x aan | [6 empty] | 2 |  |  |  | Ja |  |  | GBS.30.20 | [5 empty] | 0
GDH - Laan van Hoornwijck 146-152 | 00 | BG | NB | Begane grond - TR | Asset | 76639937 | 754547 | 1713 |  |  | 1 | circulatiepompen warmtedistributie | 0001013853 | 2018-01-01 | 56 | Grundfos | MAGNA 3 32-60 180 | 100033777 |  |  | 103 |  |  | 2 |  |  |  | Ja |  |  | CCP.20.20 | [5 empty] | 0
GDH - Laan van Hoornwijck 146-152 | 00 | BG | NB | Begane grond - TR | Asset | 76639938 | 754549 | 1717 |  |  | 1 | RK4 Consultatiebureau | 0001013853 | 2005-01-01 | 58 |  | - | [6 empty] | 2 |  |  |  | Ja |  |  | SCH.10.30 | [5 empty] | 0
GDH - Laan van Hoornwijck 146-152 | 00 | BG | NB | Begane grond - TR | Asset | 76639939 | 754550 | 1718 |  |  | 1 | autonome onderstations RK4 Consultatiebureau | 0001013853 | 2006-01-01 | 58 | Priva | Compri HX: 1x regelaar | [6 empty] | 2 |  |  |  | Ja |  |  | GBS.30.20 | [5 empty] | 0
GDH - Laan van Hoornwijck 146-152 | 00 | BG | NB | Begane grond - Serverruimte | Asset | 76639940 | 754551 | 1719 |  |  | 1 | Airco serverruimte I0005055 | 0001013853 | 2006-01-01 | 55 | Mitsubishi | SRC20ZFX-S | 643700937RE / 625201027RE |  |  | 2.4 |  |  | 2 |  |  |  | Ja | Airvek |  | RKS.10.10 | I0005055 | R410a | 1 | 1.2 |  | 0
GDH - Laan van Hoornwijck 146-152 | 00 | BG | NB | Begane grond - BG | Asset | 76639941 | 754552 | 1720 |  |  | 1 | lok. mechanische afzuiginstallaties | 0001013853 | 2010-01-01 | 57 | AB C.A. Östberg | IRE 250D | 7900097 |  |  | 0.378 |  |  | 2 |  |  |  | Ja |  |  | AZV.20.10 | [5 empty] | 0
GDH - Laan van Hoornwijck 146-152 | DAK | Dak | NB | Dak - dak | Asset | 76639942 | 754555 | 1723 |  |  | 1 | centr. mechanische ventilatie met wtw | 0001013853 | 2010-01-01 | 57 | Monair | WTW-HR 2800 | [6 empty] | 2 |  |  |  | Ja | voor toegang dak liggen de sleutels bij de receptie. |  | FAN.10.10 | [5 empty] | 0
GDH - Laan van Hoornwijck 146-152 | DAK | Dak | NB | Dak - dak | Asset | 76639943 | 754556 | 1724 |  |  | 1 | centr. mechanische ventilatie met wtw | 0001013853 | 2010-01-01 | 57 | Monair | WTW-HR 1600 | [6 empty] | 2 |  |  |  | Ja | voor toegang dak liggen de sleutels bij de receptie. |  | FAN.10.10 | [5 empty] | 0
GDH - Laan van Hoornwijck 146-152 | 00 | BG | div | Begane grond - A00.27-1 en A00.32 | Asset | 76639944 | 754557 | 1725 |  |  | 2 | brandslanghaspel | 0001013853 | 2006-01-01 | 65 | NOHA | 25 m 3/4" | [6 empty] | 2 |  |  |  | Ja | Smeba |  | BLM.10.10 | [5 empty] | 0
GDH - Laan van Hoornwijck 146-152 | 00 | BG | div | Begane grond - object | Asset | 76639945 | 754563 | 1734 |  |  | 4 | voorraadboilers elektrisch | 0001013853 | 2006-01-01 | 53 | Daalderop | Close In/Up | [6 empty] | 2 |  |  |  | Ja |  |  | WWV.50.10 | [5 empty] | 0
GDH - Laan van Hoornwijck 146-152 | 00 | BG | div | Begane grond - object | Asset | 76639946 | 754564 | 1735 |  |  | 3 | voorraadboilers elektrisch | 0001013853 | 2006-01-01 | 53 | Daalderop | HotFill | [6 empty] | 2 |  |  |  | Ja |  |  | WWV.50.10 | [5 empty] | 0
GDH - Laan van Hoornwijck 146-152 | 00 | BG | div | Begane grond - object | Asset | 76639947 | 754565 | 1736 |  |  | 1 | voorraadboilers elektrisch | 0001013853 | 2006-01-01 | 53 | Daalderop | Close In/Up | [6 empty] | 2 |  |  |  | Ja |  |  | WWV.50.10 | [5 empty] | 0
GDH - Laan van Hoornwijck 146-152 | 00 | BG | NB | Begane grond - Diverse ruimtes | Asset | 76639948 | 754575 | 1746 |  |  | 4 | Airco BG I0002906 | 0001013853 | 2006-01-01 | 55 | Mitsubishi | FCDA 140 HKXES4.Binnenunit: 4x | Y14700238JF |  |  | 2.4 |  |  | 2 |  |  |  | Ja | Airvek |  | RKS.10.10 | I0002906 / S0405-2604601 | R410a | 1 | 8.5 |  | 0
GDH - Laan van Hoornwijck 146-152 |  |  |  |  | Asset | 76640798 | 908894 |  |  |  | 1 | Airco Vergaderruimte I0006460 | 0001013853 | 2017-01-01 | 55 | Panasonic | CU-E12PB4E | 551200 | [5 empty] | 0 |  |  |  | Ja | Airvek |  | RKS.10.10 | I0006460 | R410a |  | 1.13 |  | 0
GDH - Laan van Hoornwijck 146-152 |  |  |  |  | Gebouwelement | 000000037240 | 758466 |  |  |  | 1 | Controleronde totale installatie | 0001013853 |  | 0 | [12 empty] | Ja | [8 empty] | 0 | 0
GDH - Laan van Waalhaven 49 | 01 | 1e etage | NB | 1e etage - 1e etage keuken | Asset | 76640767 | 861286 |  |  |  | 1 | boiler close-in/up 10 Liter | 0001013853 | 2009-01-01 | 53 | Daalderop | boiler close-in/up 10L | [10 empty] | Ja |  |  | WWV.10.10 | [5 empty] | 0
GDH - Laan van Waalhaven 49 | 00 | BG | NB | Begane grond - begane grond | Asset | 76640768 | 861287 |  |  |  | 1 | boiler elektrisch 50 Liter | 0001013853 | 2007-01-01 | 53 | Daalderop | 07.04.28.045, mono-plus koper, | #GRB151730048 | [9 empty] | Ja |  |  | WWV.10.10 | [5 empty] | 0
GDH - Laan van Waalhaven 49 | 00 | BG | NB | Begane grond - begane grond | Asset | 76640769 | 861288 |  |  |  | 1 | ketels | 0001013853 | 2009-01-01 | 51 | Remeha | Avanta 28 C, 28 KW | 93310786650 | [9 empty] | Ja |  |  | CVK.10.10 | [5 empty] | 0
GDH - Laan van Waalhaven 49 | 00 | BG | NB | Begane grond - begane grond | Asset | 76640770 | 861289 |  |  |  | 1 | Drukexpansievat 18-25 liter | 0001013853 | 2009-01-01 | 51 | Flexcon | 18/0,5 | [10 empty] | Ja |  |  | EXV.10.10 | [5 empty] | 0
GDH - Laan van Waalhaven 49 | 00 | BG | NB | Begane grond - begane grond/bij de roldeur | Asset | 76640771 | 861291 |  |  |  | 1 | brandslanghaspel | 0001013853 | 2019-01-01 | 65 | Smeba | Haspel 20m 3/4'' | [10 empty] | Ja | Smeba |  | BLM.10.10 | [5 empty] | 0
GDH - Laan van Waalhaven 49 | 00 | BG | NB | Begane grond - begane grond | Asset | 76640772 | 861292 |  |  |  | 1 | Elektrische luchtverwarmer | 0001013853 | 2009-01-01 | 57 | Winterwarm | WWH 110 | [10 empty] | Ja |  |  | DLV.50.10 | [5 empty] | 0 | 0
GDH - Laan van Wateringseveld 392 | 01 | 1e etage | NB | 1e etage - Serverruimte 1e verd. | Asset | 76639950 | 754596 | 1761 |  |  | 1 | Airco serverruimte I0005051 | 0001013853 | 2012-01-01 | 55 | Fujitsu | Binnenunit: ASYG14LECA. Buiten | [6 empty] | 2 |  |  |  | Ja | Airvek |  | RKS.10.10 | I0005051 / G4526-17130-01 | R410a | 1 | 1.15 |  | 0
GDH - Laan van Wateringseveld 392 | 00 | BG | NB | Begane grond - TR | Asset | 76639951 | 754607 | 1784 |  |  | 1 | Priva GBS RK3 | 0001013853 | 2017-01-01 | 58 | Priva | HX6e | [6 empty] | 2 |  |  |  | Ja |  |  | GBS.30.20 | [5 empty] | 0
GDH - Laan van Wateringseveld 392 | 01 | 1e etage | NB | 1e etage - verkeersr. | Asset | 76639952 | 754608 | 1787 |  |  | 2 | brandslanghaspel | 0001013853 | 2004-01-01 | 65 | Ajax | - | [6 empty] | 2 |  |  |  | Ja | Smeba |  | BLM.10.10 | [5 empty] | 0
GDH - Laan van Wateringseveld 392 | 00 | BG | NB | Begane grond - verkeersr. | Asset | 76639953 | 754609 | 1789 |  |  | 2 | brandslanghaspel | 0001013853 | 2004-01-01 | 65 | Ajax | - | [6 empty] | 2 |  |  |  | Ja | Smeba |  | BLM.10.10 | [5 empty] | 0
GDH - Laan van Wateringseveld 392 | 01 | 1e etage | NB | 1e etage - Serverruimte 1e etage | Asset | 76639954 | 754622 | 1809 |  |  | 1 | voorraadboilers elektrisch | 0001013853 | 2010-01-01 | 53 | Daalderop | mono koper | 0430008 | [5 empty] | 2 |  |  |  | Ja |  |  | WWV.50.10 | [5 empty] | 0
GDH - Laan van Wateringseveld 392 | 00 | BG | div | Begane grond - BG | Asset | 76639955 | 754623 | 1810 |  |  | 5 | Boilers spreekkamers | 0001013853 | 2002-01-01 | 53 | Daalderop | close in | [6 empty] | 2 |  |  |  | Ja |  |  | WWV.50.10 | [5 empty] | 0
GDH - Laan van Wateringseveld 392 | 00 | BG | NB | Begane grond - stichting mooi | Asset | 76639956 | 754624 | 1811 |  |  | 1 | voorraadboilers elektrisch | 0001013853 | 2016-01-01 | 53 | Daalderop | mono koper | [6 empty] | 2 |  |  |  | Ja |  |  | WWV.50.10 | [5 empty] | 0
GDH - Laan van Wateringseveld 392 | 00 | BG | NB | Begane grond - In schoonmaak hok. | Asset | 76639957 | 754625 | 1813 |  |  | 1 | voorraadboilers elektrisch | 0001013853 | 2010-01-01 | 53 | Daalderop | mono koper | [6 empty] | 2 |  |  |  | Ja |  |  | WWV.50.10 | [5 empty] | 0
GDH - Laan van Wateringseveld 392 | 00 | BG | NB | Begane grond - Noodtraphuis | Asset | 76640550 | 761635 | 1764 |  |  | 1 | Airco Sportzaal I0005609 | 0001013853 | 2007-01-01 | 55 | Carrier | bin.40KQV130 bui.38VYX130N | [6 empty] | 2 |  |  |  | Ja | Airvek |  | RKS.10.10 | I0005609 / H0422-174003-02 | R410a | 1 | 2.3 |  | 0
GDH - Laan van Wateringseveld 392 |  |  |  |  | Asset | 76640760 | 858258 |  |  |  | 1 | Vloerverwarming hal/beweging | 0001013853 | 2004-01-01 | 56 | Therminon | Onbekend | [6 empty] | 0 |  |  |  | Ja |  |  | VER.54.10 | [5 empty] | 0
GDH - Laan van Wateringseveld 392 | 00 | BG | NB | Begane grond - Meterkast BG achter balie | Asset | 76640761 | 858271 |  |  |  | 1 | Vloerverwarming St.Mooi | 0001013853 | 2004-01-01 | 56 | Therminon | Onbekend | [6 empty] | 0 |  |  |  | Nee |  |  | VER.54.10 | [5 empty] | 0
GDH - Laan van Wateringseveld 392 | 00 | BG | NB | Begane grond - Meterkast BG achter balie | Asset | 76640762 | 858280 |  |  |  | 1 | Vloerverwarming ruimte 0.020 | 0001013853 | 2004-01-01 | 56 | Therminon | Onbekend | [6 empty] | 0 |  |  |  | Ja |  |  | VER.50.30 | [5 empty] | 0
GDH - Laan van Wateringseveld 392 | 00 | BG | NB | Begane grond - Meterkast BG achter balie | Asset | 76640763 | 858291 |  |  |  | 1 | Vloerverwarming ruimte 0.009 | 0001013853 | 2004-01-01 | 56 | Therminon | Onbekend | [6 empty] | 0 |  |  |  | Ja |  |  | VER.50.30 | [5 empty] | 0 | 0
GDH - Leyweg 811-813 |  |  |  | Atrium en 1e etage restaurant | Asset | 76636262 | LEY-0001 |  |  |  | 1 | Sprinklerinstallatie | 0001013853 | 2012-01-01 | 65 | [12 empty] | Ja | [8 empty] | 0
GDH - Leyweg 811-813 |  |  |  | TR kelder | Asset | 76636263 | LEY-0002 |  |  |  | 1 | Sprinkler Pompen - derden | 0001013853 | 2012-01-01 | 65 | [12 empty] | Nee | [8 empty] | 0
GDH - Leyweg 811-813 | 00 | BG | Parkeergarage | Begane grond - parkeerg. | Asset | 76639958 | 754677 | 2262 |  |  | 1 | Airco beveiliging I0005996 | 0001013853 | 2012-01-01 | 55 | Mitsubishi | PKA-RP35NAL (binnen) PUHZ-RP35 | [6 empty] | 2 |  |  |  | Ja | uitb: Airvek |  | RKS.10.10 | I0005996 | R410a | 1 | 2.3 |  | 0
GDH - Leyweg 811-813 | 00 | BG | NB | Begane grond - BG | Asset | 76639959 | 754678 | 2263 |  |  | 2 | ventilatorconvectors | 0001013853 | 2010-01-01 | 56 | Aermec | - | [6 empty] | 2 |  |  |  | Ja |  |  | KLP.10.10 | [5 empty] | 0
GDH - Leyweg 811-813 | 00 | BG | expeditie | Begane grond - expeditie | Asset | 76639960 | 754679 | 2264 |  |  | 1 | luchtgordijn expeditie | 0001013853 | 2010-01-01 | 56 | Biddle | - | [6 empty] | 2 |  |  |  | Ja |  |  | KLP.10.10 | [5 empty] | 0
GDH - Leyweg 811-813 | 03 | 3e etage | NB | A-1.10 | Asset | 76640366 | 755732 | 7558 |  |  | 1 | Slibstream filters Gekoeld water | 0001013853 | 2000-01-01 | 56 | Technolab | T25 | [6 empty] | 2 |  |  |  | Ja |  |  | APW.10.10 | [5 empty] | 0
GDH - Leyweg 811-813 | 03 | 3e etage | NB | B09.28 | Asset | 76640366 | 755732 | 7558 |  |  | 1 | Slibstream filters CV | 0001013853 | 2000-01-01 | 56 | Technolab | T25 | [6 empty] | 2 |  |  |  | Ja |  |  | APW.10.10 | [5 empty] | 0
GDH - Leyweg 811-813 | 00 | BG | opslag | Begane grond - opslag | Asset | 76639961 | 754680 | 2265 |  |  | 2 | luchtverwarmers indirect opslag | 0001013853 | 2009-01-01 | 56 | Handmann | - | [6 empty] | 2 |  |  |  | Ja |  |  | DLV.75.10 | [5 empty] | 0
GDH - Leyweg 811-813 | 00 | BG | opslag | Begane grond - opslag | Asset | 76639962 | 754681 | 2267 |  |  | 1 | afzuiging containerruimte | 0001013853 | 2010-01-01 | 57 | AB C.A. Östberg | - | [6 empty] | 2 |  |  |  | Ja |  |  | AZV.20.10 | [5 empty] | 0
GDH - Leyweg 811-813 | 00 | BG | entree | Begane grond - entree | Asset | 76639963 | 754682 | 2268 |  |  | 1 | luchtgordijn entree | 0001013853 | 2010-01-01 | 56 | HVAC Nederland | - | [6 empty] | 2 |  |  |  | Ja |  |  | DLV.75.10 | [5 empty] | 0
GDH - Leyweg 811-813 | 00 | BG | entree | Begane grond - entree | Asset | 76639964 | 754683 | 2269 |  |  | 1 | luchtgordijn entree | 0001013853 | 2010-01-01 | 56 |  | - | [6 empty] | 2 |  |  |  | Ja |  |  | DLV.75.10 | [5 empty] | 0
GDH - Leyweg 811-813 | 00 | BG | entree | Begane grond - B00t.32 | Asset | 76639965 | 754686 | 2273 |  |  | 3 | vloerverwarmingen | 0001013853 | 2010-01-01 | 56 | WTH | - | [6 empty] | 2 |  |  |  | Ja |  |  | VER.50.30 | [5 empty] | 0
GDH - Leyweg 811-813 | 00 | BG | entree | Begane grond - B00t.32 | Asset | 76639966 | 754687 | 2274 |  |  | 9 | vloerverwarmingen | 0001013853 | 2010-01-01 | 56 | WTH | - | [6 empty] | 2 |  |  |  | Ja |  |  | VER.50.30 | [5 empty] | 0
GDH - Leyweg 811-813 | 18 | 18e etage | entree | 18e etage - SR | Asset | 76639967 | 754689 | 2277 |  |  | 1 | lok. mechanische afzuiginstallaties | 0001013853 | 2010-01-01 | 57 |  | RIF 560 | [6 empty] | 2 |  |  |  | Ja |  |  | AZV.20.10 | [5 empty] | 0
GDH - Leyweg 811-813 | 18 | 18e etage | entree | 18e etage - SR | Asset | 76639968 | 754690 | 2278 |  |  | 1 | exp.vat cv-installatie primair | 0001013853 | 2010-01-01 | 56 | Flamco | Flexcon 80/0,5 | [6 empty] | 2 |  |  |  | Ja |  |  | EXV.10.10 | [5 empty] | 0
GDH - Leyweg 811-813 | 18 | 18e etage | entree | 18e etage - SR 18e verdieping | Asset | 76639969 | 754691 | 2279 |  |  | 1 | Ketel 1+2 cv | 0001013853 | 2010-01-01 | 51 | Remeha | Gas 610 ECO -2x9 |  |  |  | 1078 |  |  | 2 |  |  |  | Ja |  |  | CVK.30.20 | [5 empty] | 0
GDH - Leyweg 811-813 | 18 | 18e etage | entree | 18e etage - SR | Asset | 76639971 | 754694 | 2283 |  |  | 2 | exp.vaten cv ketels | 0001013853 | 2010-01-01 | 56 | Flamco | Flexcon 18/0,5 | [6 empty] | 2 |  |  |  | Ja |  |  | EXV.10.10 | [5 empty] | 0
GDH - Leyweg 811-813 | 18 | 18e etage | entree | 18e etage - SR | Asset | 76639972 | 754695 | 2284 |  |  | 1 | exp.vat cv boiler primair | 0001013853 | 2010-01-01 | 56 | Flamco | Flexcon 50/0,5 | [6 empty] | 2 |  |  |  | Ja |  |  | EXV.10.10 | [5 empty] | 0
GDH - Leyweg 811-813 | 18 | 18e etage | entree | 18e etage - SR | Asset | 76639973 | 754696 | 2285 |  |  | 1 | frequentieregelaar | 0001013853 | 2010-01-01 | 56 | VACON | VACON0100-3L-0003-4-HVAC+SBF2+ | [5 empty] | 3.4 | 2 |  |  |  | Ja |  |  | OMV.20.10 | [5 empty] | 0
GDH - Leyweg 811-813 | 18 | 18e etage | entree | 18e etage - SR | Asset | 76639974 | 754697 | 2286 |  |  | 2 | frequentieregelaar | 0001013853 | 2010-01-01 | 56 | VACON | VACON0100-3L-0005-4-HVAC+SBF2+ | [5 empty] | 5.6 | 2 |  |  |  | Ja |  |  | OMV.20.10 | [5 empty] | 0
GDH - Leyweg 811-813 | 18 | 18e etage | entree | 18e etage - SR | Asset | 76639975 | 754698 | 2287 |  |  | 1 | pomp cv primair boiler | 0001013853 | 2010-01-01 | 56 | Grundfos | MAGNA 32-100 180 | [6 empty] | 2 |  |  |  | Ja |  |  | CCP.20.20 | [5 empty] | 0
GDH - Leyweg 811-813 | 18 | 18e etage | entree | 18e etage - SR | Asset | 76639976 | 754699 | 2288 |  |  | 2 | Ketels 3+4 boiler | 0001013853 | 2010-01-01 | 51 | Remeha | Quinta 30s |  |  |  | 29 |  |  | 2 |  |  |  | Ja |  |  | CVK.10.10 | [5 empty] | 0
GDH - Leyweg 811-813 | 18 | 18e etage | entree | 18e etage - SR | Asset | 76639978 | 754701 | 2290 |  |  | 2 | exp.vaten ketels boiler | 0001013853 | 2010-01-01 | 56 | Flamco | Flexcon 8/0,5 | [6 empty] | 2 |  |  |  | Ja |  |  | EXV.10.10 | [5 empty] | 0
GDH - Leyweg 811-813 | 18 | 18e etage | entree | 18e etage - SR | Asset | 76639979 | 754702 | 2291 |  |  | 1 | RK7 Warmteopwekking | 0001013853 | 2009-01-01 | 58 |  | - | [6 empty] | 2 |  |  |  | Ja |  |  | SCH.10.30 | [5 empty] | 0
GDH - Leyweg 811-813 | 18 | 18e etage | entree | 18e etage - SR | Asset | 76639980 | 754703 | 2292 |  |  | 1 | autonome onderstations | 0001013853 | 2009-01-01 | 58 | Priva | 1x Compri HX; 10x aansluitblok | [6 empty] | 2 |  |  |  | Ja |  |  | GBS.30.20 | [5 empty] | 0
GDH - Leyweg 811-813 | 00 | BG | NB | Begane grond - BG | Asset | 76639981 | 754705 | 7126 |  |  | 1 | drukverhoginginstall.drinkwater | 0001013853 | 2010-01-01 | 53 | Wilo | tbv woningen | [6 empty] | 2 |  |  |  | Ja |  |  | DRV.10.30 | [5 empty] | 0
GDH - Leyweg 811-813 | 09 | 9e etage | C09.18 | 9e etage - C09.18 | Asset | 76639982 | 754706 | 2293 |  |  | 1 | drukverhoginginstall.t.b.v bevochttiging | 0001013853 | 2010-01-01 | 53 | Lubron | CRN 5-6 | [6 empty] | 2 |  |  |  | Ja |  |  | DRV.20.10 | [5 empty] | 0
GDH - Leyweg 811-813 | 09 | 9e etage | C09.18 | 9e etage - C09.18 | Asset | 76639983 | 754708 | 2295 |  |  | 1 | waterontharders pekel simplex/duplex | 0001013853 | 2010-01-01 | 53 | Lubron | DUO-Matic T-250 ECO | 201888 | [5 empty] | 2 |  |  |  | Ja |  |  | WBH.45.10 | [5 empty] | 0
GDH - Leyweg 811-813 | 09 | 9e etage | C09.18 | 9e etage - C09.18 | Asset | 76639984 | 754709 | 2296 |  |  | 1 | pompen bedrijfswater install. | 0001013853 | 2010-01-01 | 53 | Grundfos | MQ3-35 B | [6 empty] | 2 |  |  |  | Ja |  |  | CCP.20.10 | [5 empty] | 0
GDH - Leyweg 811-813 | 09 | 9e etage | C09.18 | 9e etage - C09.18 | Asset | 76639985 | 754710 | 2297 |  |  | 1 | RK5 | 0001013853 | 2009-01-01 | 58 |  | - | [6 empty] | 2 |  |  |  | Ja |  |  | SCH.10.30 | [5 empty] | 0
GDH - Leyweg 811-813 | 09 | 9e etage | C09.18 | 9e etage - C09.18 | Asset | 76639986 | 754711 | 2298 |  |  | 1 | autonome onderstations RK5 | 0001013853 | 2009-01-01 | 58 | Priva | 2x Compri HX; 17x aansluitblok | [6 empty] | 2 |  |  |  | Ja |  |  | GBS.30.20 | [5 empty] | 0
GDH - Leyweg 811-813 | 09 | 9e etage | C09.18 | 9e etage - C09.18 | Asset | 76639987 | 754712 | 2299 |  |  | 1 | LBK Noord | 0001013853 | 2009-01-01 | 57 | AL-KO | AT4 41-16 / 41x16 - Binnenruim | [6 empty] | 2 | 3 | 2019-12-02 |  | Ja |  |  | LBK.75.50 | [5 empty] | 0
GDH - Leyweg 811-813 | 09 | 9e etage | C09.18 | 9e etage - C09.18 | Asset | 76639988 | 754713 | 2302 |  |  | 1 | bevochtiging (TBV lbk kantoren Noord) | 0001013853 | 2010-01-01 | 57 | Klingenburg | KB3/10-482-315 | [6 empty] | 2 |  |  |  | Ja |  |  | STV.20.30 | [5 empty] | 0
GDH - Leyweg 811-813 | 09 | 9e etage | C09.18 | 9e etage - C09.18 | Asset | 76639989 | 754714 | 2303 |  |  | 2 | frequentieregelaar | 0001013853 | 2010-01-01 | 57 | Emerson | SK2403 |  |  |  | 15 |  |  | 2 |  |  |  | Ja |  |  | OMV.20.10 | [5 empty] | 0
GDH - Leyweg 811-813 | 09 | 9e etage | C09.18 | 9e etage - C09.18 | Asset | 76639990 | 754715 | 2304 |  |  | 2 | frequentieregelaar | 0001013853 | 2010-01-01 | 57 | Emerson | SK2401 |  |  |  | 7.5 |  |  | 2 |  |  |  | Ja |  |  | OMV.20.10 | [5 empty] | 0
GDH - Leyweg 811-813 | 09 | 9e etage | C09.18 | 9e etage - C09.18 | Asset | 76639991 | 754716 | 2305 |  |  | 1 | CV pomp LBK Noord | 0001013853 | 2010-01-01 | 56 | Grundfos | MAGNA 25-100 180 | [6 empty] | 2 |  |  |  | Ja |  |  | CCP.20.20 | [5 empty] | 0
GDH - Leyweg 811-813 | 09 | 9e etage | C09.18 | 9e etage - C09.18 | Asset | 76639992 | 754717 | 2306 |  |  | 1 | regelkleppen + stelmotoren warmte LBK noord | 0001013853 | 2010-01-01 | 56 | Siemens | SQX62 | [6 empty] | 2 |  |  |  | Ja |  |  | APW.10.10 | [5 empty] | 0
GDH - Leyweg 811-813 | 09 | 9e etage | C09.18 | 9e etage - C09.18 | Asset | 76639993 | 754718 | 2307 |  |  | 1 | regelkleppen + stelmotoren koude lbk noord | 0001013853 | 2010-01-01 | 55 | Siemens | SKC60 | [6 empty] | 2 |  |  |  | Ja |  |  | APW.10.10 | [5 empty] | 0
GDH - Leyweg 811-813 | 09 | 9e etage | C09.18 | 9e etage - C09.18 | Asset | 76639994 | 754719 | 2309 |  |  | 2 | luchtklepmotoren LBK Zuid | 0001013853 | 2010-01-01 | 58 | Belimo | AF 24-S | [6 empty] | 2 |  |  |  | Ja |  |  | APL.10.10 | [5 empty] | 0
GDH - Leyweg 811-813 | 09 | 9e etage | C09.18 | 9e etage - C09.18 | Asset | 76639995 | 754720 | 2310 |  |  | 1 | LBK Zuid | 0001013853 | 2009-01-01 | 57 | AL-KO | AT4 41-16 / 41x16 - Binnenruim | [6 empty] | 2 | 1 | 2019-12-02 |  | Ja |  |  | LBK.75.50 | [5 empty] | 0
GDH - Leyweg 811-813 | 09 | 9e etage | C09.18 | 9e etage - C09.18 | Asset | 76639996 | 754721 | 2312 |  |  | 1 | bevochtiging (TBV lbk kantoren Zuid) | 0001013853 | 2010-01-01 | 57 | Klingenburg | KB3/10-482-315 | [6 empty] | 2 |  |  |  | Ja |  |  | STV.20.30 | [5 empty] | 0
GDH - Leyweg 811-813 | 09 | 9e etage | C09.18 | 9e etage - C09.18 | Asset | 76639997 | 754722 | 2313 |  |  | 2 | frequentieregelaar | 0001013853 | 2010-01-01 | 57 | Emerson | SK2403 |  |  |  | 15 |  |  | 2 |  |  |  | Ja |  |  | OMV.20.10 | [5 empty] | 0
GDH - Leyweg 811-813 | 09 | 9e etage | C09.18 | 9e etage - C09.18 | Asset | 76639998 | 754723 | 2314 |  |  | 2 | frequentieregelaar | 0001013853 | 2010-01-01 | 57 | Emerson | SK2401 |  |  |  | 7.5 |  |  | 2 |  |  |  | Ja |  |  | OMV.20.10 | [5 empty] | 0
GDH - Leyweg 811-813 | 09 | 9e etage | C09.18 | 9e etage - C09.18 | Asset | 76639999 | 754724 | 2315 |  |  | 1 | CV pomp LBK Zuid | 0001013853 | 2010-01-01 | 56 | Grundfos | MAGNA 25-100 180 | [6 empty] | 2 |  |  |  | Ja |  |  | CCP.20.20 | [5 empty] | 0
GDH - Leyweg 811-813 | 09 | 9e etage | C09.18 | 9e etage - C09.18 | Asset | 76640000 | 754725 | 2316 |  |  | 1 | regelkleppen + stelmotoren warmte LBK Zuid | 0001013853 | 2010-01-01 | 56 | Siemens | SQX62 | [6 empty] | 2 |  |  |  | Ja |  |  | APW.10.10 | [5 empty] | 0
GDH - Leyweg 811-813 | 09 | 9e etage | C09.18 | 9e etage - C09.18 | Asset | 76640001 | 754726 | 2317 |  |  | 1 | regelkleppen + stelmotoren koude LBK Zuid | 0001013853 | 2010-01-01 | 55 | Siemens | SKC60 | [6 empty] | 2 |  |  |  | Ja |  |  | APW.10.10 | [5 empty] | 0
GDH - Leyweg 811-813 | 09 | 9e etage | C09.18 | 9e etage - C09.18 | Asset | 76640002 | 754727 | 2320 |  |  | 2 | luchtklepmotoren LBK Noord | 0001013853 | 2010-01-01 | 58 | Belimo | AF 24-S | [6 empty] | 2 |  |  |  | Ja |  |  | APL.10.10 | [5 empty] | 0
GDH - Leyweg 811-813 | 09 | 9e etage | B09.28 | 9e etage - B09.28 | Asset | 76640003 | 754728 | 2321 |  |  | 1 | pomp gekoeld water tbv TSA 10 woningen. | 0001013853 | 2011-01-01 | 55 | Grundfos | MGE112MC2-FF215-G1 | [6 empty] | 2 |  |  |  | Ja |  |  | BRP.10.10 | [5 empty] | 0
GDH - Leyweg 811-813 | 09 | 9e etage | B0.28 | 9e etage - B0.28 | Asset | 76640004 | 754730 | 2323 |  |  | 1 | TSA 10 woningen | 0001013853 | 2010-01-01 | 51 |  | - | [6 empty] | 2 |  |  |  | Ja |  |  | TSA.10.10 | [5 empty] | 0
GDH - Leyweg 811-813 | 09 | 9e etage | B0.28 | 9e etage - B0.28 | Asset | 76640005 | 754731 | 2324 |  |  | 1 | expansievat BKA | 0001013853 | 2010-01-01 | 55 | Flamco | Flexcon 300/0,5 | [6 empty] | 2 |  |  |  | Ja |  |  | EXV.10.10 | [5 empty] | 0
GDH - Leyweg 811-813 | 09 | 9e etage | B0.28 | 9e etage - B0.28 | Asset | 76640006 | 754732 | 2325 |  |  | 1 | Expansieautomaat CV | 0001013853 | 2017-01-01 | 51 | Flamco | Flexcon M+K | [6 empty] | 2 |  |  |  | Ja |  |  | EXV.20.10 | [5 empty] | 0
GDH - Leyweg 811-813 | 09 | 9e etage | B0.28 | 9e etage - B0.28 | Asset | 76640007 | 754733 | 2327 |  |  | 1 | Buffervat BV4 | 0001013853 | 2010-01-01 | 55 | PrestAX | buffervat | [6 empty] | 2 |  |  |  | Ja |  |  | EXV.10.10 | [5 empty] | 0
GDH - Leyweg 811-813 | 09 | 9e etage | B0.28 | 9e etage - B0.28 | Asset | 76640008 | 754734 | 2328 |  |  | 1 | TSA 4 Ketels | 0001013853 | 2010-01-01 | 51 |  | - | [6 empty] | 2 |  |  |  | Ja |  |  | TSA.30.10 | [5 empty] | 0
GDH - Leyweg 811-813 | 09 | 9e etage | B0.28 | 9e etage - B0.28 | Asset | 76640009 | 754737 | 2331 |  |  | 1 | verdelers/verzamel. cv-installatie | 0001013853 | 2010-01-01 | 56 |  | 5 groepen | [6 empty] | 2 |  |  |  | Ja |  |  | VER.30.20 | [5 empty] | 0
GDH - Leyweg 811-813 | 09 | 9e etage | B0.28 | 9e etage - B0.28 | Asset | 76640010 | 754739 | 2333 |  |  | 1 | Driewegklep CV1 | 0001013853 | 2010-01-01 | 56 | Siemens | SQX62-VXF40.80-100 | [6 empty] | 2 |  |  |  | Ja |  |  | APW.10.10 | [5 empty] | 0
GDH - Leyweg 811-813 | 09 | 9e etage | B0.28 | 9e etage - B0.28 | Asset | 76640011 | 754741 | 2338 |  |  | 1 | Driewegklep CV3 | 0001013853 | 2010-01-01 | 56 | Siemens | SQX62 | [6 empty] | 2 |  |  |  | Ja |  |  | APW.10.10 | [5 empty] | 0
GDH - Leyweg 811-813 | 09 | 9e etage | B0.28 | 9e etage - B0.28 | Asset | 76640012 | 754743 | 2340 |  |  | 1 | Driewegklep CV2 | 0001013853 | 2010-01-01 | 56 | Siemens | SQX62 | [6 empty] | 2 |  |  |  | Ja |  |  | APW.10.10 | [5 empty] | 0
GDH - Leyweg 811-813 | 09 | 9e etage | B0.28 | 9e etage - B0.28 | Asset | 76640013 | 754744 | 2341 |  |  | 1 | RK6 | 0001013853 | 2009-01-01 | 58 |  | - | [6 empty] | 2 |  |  |  | Ja |  |  | SCH.10.30 | [5 empty] | 0
GDH - Leyweg 811-813 | 09 | 9e etage | B0.28 | 9e etage - B0.28 | Asset | 76640014 | 754745 | 2342 |  |  | 1 | autonome onderstations RK6 | 0001013853 | 2009-01-01 | 58 | Priva | 1x Compri HX; 8x aansluitblokk | [6 empty] | 2 |  |  |  | Ja |  |  | GBS.30.20 | [5 empty] | 0
GDH - Leyweg 811-813 | 02 | 2e etage | C02.16 | 2e etage - C02.16 | Asset | 76640015 | 754746 | 2343 |  |  | 1 | LBK algemeen | 0001013853 | 2009-01-01 | 57 | AL-KO | AT4 32x16 / 32x16 - Binnenruim | [6 empty] | 2 |  |  |  | Ja |  |  | LBK.75.50 | [5 empty] | 0
GDH - Leyweg 811-813 | 02 | 2e etage | C02.16 | 2e etage - C02.16 | Asset | 76640016 | 754747 | 2346 |  |  | 1 | bevochtiging LBK algemeen | 0001013853 | 2010-01-01 | 57 | Klingenburg | KB3/7-482-360 | [6 empty] | 2 |  |  |  | Ja |  |  | STV.20.30 | [5 empty] | 0
GDH - Leyweg 811-813 | 02 | 2e etage | C02.16 | 2e etage - C02.16 | Asset | 76640017 | 754748 | 2347 |  |  | 4 | frequentieregelaar LBK algemeen | 0001013853 | 2010-01-01 | 57 | Emerson | SK2401 |  |  |  | 7.5 |  |  | 2 |  |  |  | Ja |  |  | OMV.20.10 | [5 empty] | 0
GDH - Leyweg 811-813 | 02 | 2e etage | C02.16 | 2e etage - C02.16 | Asset | 76640018 | 754749 | 2348 |  |  | 1 | circulatiepompen warmtedistributie (tbv lbk algemeen) | 0001013853 | 2009-01-01 | 53 | Grundfos | UPS 32-80 180 | [6 empty] | 2 |  |  |  | Ja |  |  | CCP.10.10 | [5 empty] | 0
GDH - Leyweg 811-813 | 02 | 2e etage | C02.16 | 2e etage - C02.16 | Asset | 76640019 | 754752 | 2352 |  |  | 1 | luchtklepmotor LBK bibliotheek. | 0001013853 | 2010-01-01 | 58 | Belimo | AF 24-S | [6 empty] | 2 |  |  |  | Ja |  |  | APL.10.10 | [5 empty] | 0
GDH - Leyweg 811-813 | 02 | 2e etage | C02.16 | 2e etage - C02.16 | Asset | 76640020 | 754753 | 2353 |  |  | 1 | LBK MER (computerruimte) | 0001013853 | 2009-01-01 | 57 | AL-KO | AT4 8x8 / 8x8 - Binnenruimte | [6 empty] | 2 |  |  |  | Ja |  |  | LBK.35.10 | [5 empty] | 0
GDH - Leyweg 811-813 | 02 | 2e etage | C02.16 | 2e etage - C02.16 | Asset | 76640021 | 754754 | 2357 |  |  | 1 | luchtklepmotor LBK MER | 0001013853 | 2010-01-01 | 58 | Belimo | AF 24-S | [6 empty] | 2 |  |  |  | Ja |  |  | APL.10.10 | [5 empty] | 0
GDH - Leyweg 811-813 | 02 | 2e etage | C02.16 | 2e etage - C02.16 | Asset | 76640022 | 754755 | 2358 |  |  | 1 | LBK bibliotheek | 0001013853 | 2009-01-01 | 57 | AL-KO | AT4 12x12 /12x12 - Binnenruimt | [6 empty] | 2 |  |  |  | Ja |  |  | LBK.75.30 | [5 empty] | 0
GDH - Leyweg 811-813 | 02 | 2e etage | C02.16 | 2e etage - C02.16 | Asset | 76640023 | 754756 | 2359 |  |  | 1 | bevochtiging LBK bibliotheek | 0001013853 | 2010-01-01 | 57 | Klingenburg | KB3/2-319-300 | [6 empty] | 2 |  |  |  | Ja |  |  | STV.20.30 | [5 empty] | 0
GDH - Leyweg 811-813 | 02 | 2e etage | C02.16 | 2e etage - C02.16 | Asset | 76640024 | 754757 | 2360 |  |  | 2 | frequentieregelaar LBK bibliotheek | 0001013853 | 2010-01-01 | 57 | Emerson | SK2401 |  |  |  | 7.5 |  |  | 2 |  |  |  | Ja |  |  | OMV.20.10 | [5 empty] | 0
GDH - Leyweg 811-813 | 02 | 2e etage | C02.16 | 2e etage - C02.16 | Asset | 76640025 | 754758 | 2361 |  |  | 1 | circulatiepompen warmtedistributie (tbv lbk bibliotheek) | 0001013853 | 2009-01-01 | 53 | Grundfos | UPS 25-50 180 | [6 empty] | 2 |  |  |  | Ja |  |  | CCP.10.10 | [5 empty] | 0
GDH - Leyweg 811-813 | 02 | 2e etage | C02.16 | 2e etage - C02.16 | Asset | 76640026 | 754761 | 2364 |  |  | 1 | luchtklepmotor LBK Algemeen | 0001013853 | 2010-01-01 | 58 | Belimo | AF 24-S | [6 empty] | 2 |  |  |  | Ja |  |  | APL.10.10 | [5 empty] | 0
GDH - Leyweg 811-813 | 02 | 2e etage | C02.16 | 2e etage - C02.16 | Asset | 76640027 | 754764 | 2367 |  |  | 1 | pompen warm-tapwaterinstallaties | 0001013853 | 2016-01-01 | 53 | Grundfos | UPS 25-80 N 180 | [6 empty] | 2 |  |  |  | Ja |  |  | CCP.10.10 | [5 empty] | 0
GDH - Leyweg 811-813 | 02 | 2e etage | C02.16 | 2e etage - C02.16 | Asset | 76640028 | 754765 | 2368 |  |  | 1 | pompen gekoeld water naar droge koeler 1 t/m 4 | 0001013853 | 2013-01-01 | 55 | Grundfos | MGE100LC4-FF215-G | [6 empty] | 2 |  |  |  | Ja |  |  | BRP.10.10 | [5 empty] | 0
GDH - Leyweg 811-813 | 02 | 2e etage | C02.16 | 2e etage - C02.16 | Asset | 76640029 | 754768 | 2371 |  |  | 1 | pompen gekoeld water DRYCOOLERS | 0001013853 | 2013-01-01 | 55 | Grundfos | MGE100LB4-FF125-G3 | [6 empty] | 2 |  |  |  | Ja |  |  | BRP.10.10 | [5 empty] | 0
GDH - Leyweg 811-813 | 02 | 2e etage | C02.16 | 2e etage - C02.16 | Asset | 76640030 | 754769 | 2372 |  |  | 1 | pompen gekoeld water | 0001013853 | 2013-01-01 | 55 | Grundfos | MGE100LC4-FF125-G3 | [6 empty] | 2 |  |  |  | Ja |  |  | BRP.10.10 | [5 empty] | 0
GDH - Leyweg 811-813 | 02 | 2e etage | C02.16 | 2e etage - C02.16 | Asset | 76640031 | 754771 | 2374 |  |  | 1 | TSA 7 vrije Koelling MER | 0001013853 | 2010-01-01 | 51 |  | - | [6 empty] | 2 |  |  |  | Ja |  |  | TSA.10.10 | [5 empty] | 0
GDH - Leyweg 811-813 | 02 | 2e etage | C02.16 | 2e etage - C02.16 | Asset | 76640032 | 754772 | 2375 |  |  | 1 | RK4a | 0001013853 | 2013-01-01 | 58 |  | - | [6 empty] | 2 |  |  |  | Ja |  |  | SCH.10.30 | [5 empty] | 0
GDH - Leyweg 811-813 | 02 | 2e etage | C02.16 | 2e etage - C02.16 | Asset | 76640033 | 754773 | 2376 |  |  | 1 | autonome onderstations | 0001013853 | 2013-01-01 | 58 | Priva | 1x Compri HX; 11x aansluitblok | [6 empty] | 2 |  |  |  | Ja |  |  | GBS.30.20 | [5 empty] | 0
GDH - Leyweg 811-813 | 02 | 2e etage | C02.16 | 2e etage - C02.16 | Asset | 76640034 | 754774 | 2377 |  |  | 1 | RK4 | 0001013853 | 2009-01-01 | 58 |  | - | [6 empty] | 2 |  |  |  | Ja |  |  | SCH.10.30 | [5 empty] | 0
GDH - Leyweg 811-813 | 02 | 2e etage | C02.16 | 2e etage - C02.16 | Asset | 76640035 | 754775 | 2379 |  |  | 1 | autonome onderstations | 0001013853 | 2009-01-01 | 58 | Priva | 4x Compri HX; 31x aansluitblok | [6 empty] | 2 |  |  |  | Ja |  |  | GBS.30.20 | [5 empty] | 0
GDH - Leyweg 811-813 | 02 | 2e etage | C02.16 | 2e etage - C02.16 | Asset | 76640036 | 754776 | 2380 |  |  | 1 | RK8 dry coolers | 0001013853 | 2011-01-01 | 58 |  | - | [6 empty] | 2 |  |  |  | Ja |  |  | SCH.10.30 | [5 empty] | 0
GDH - Leyweg 811-813 | 02 | 2e etage | C02.16 | 2e etage - C02.16 | Asset | 76640037 | 754777 | 2381 |  |  | 1 | autonome onderstations | 0001013853 | 2011-01-01 | 58 | Priva | 1x Compri HX | [6 empty] | 2 |  |  |  | Ja |  |  | GBS.30.20 | [5 empty] | 0
GDH - Leyweg 811-813 | 02 | 2e etage | C02.16 | 2e etage - C02.16 | Asset | 76640038 | 754778 | 2382 |  |  | 1 | circulatiepompen warmtedistributie (tbv lbk vergader/trouw) | 0001013853 | 2009-01-01 | 53 | Grundfos | UPS 32-80 180 | [6 empty] | 2 |  |  |  | Ja |  |  | CCP.10.10 | [5 empty] | 0
GDH - Leyweg 811-813 | 02 | 2e etage | C02.16 | 2e etage - C02.16 | Asset | 76640039 | 754781 | 2385 |  |  | 1 | LBK 3e verdieping | 0001013853 | 2009-01-01 | 57 | AL-KO | AT4 16x16 / 16x16 - Binnenruim | [6 empty] | 2 |  |  |  | Ja |  |  | LBK.75.40 | [5 empty] | 0
GDH - Leyweg 811-813 | 02 | 2e etage | C02.16 | 2e etage - C02.16 | Asset | 76640040 | 754782 | 2387 |  |  | 1 | bevochtiging LBK 3e verdieping | 0001013853 | 2010-01-01 | 57 | Klingenburg | KB5/5 -240 -235 | [6 empty] | 2 |  |  |  | Ja |  |  | STV.20.30 | [5 empty] | 0
GDH - Leyweg 811-813 | 02 | 2e etage | C02.16 | 2e etage - C02.16 | Asset | 76640041 | 754783 | 2388 |  |  | 1 | frequentieregelaar toevoerventilator LBK 3e verdieping | 0001013853 | 2010-01-01 | 57 | Emerson | SK2402 |  |  |  | 11 |  |  | 2 |  |  |  | Ja |  |  | OMV.20.10 | [5 empty] | 0
GDH - Leyweg 811-813 | 02 | 2e etage | C02.16 | 2e etage - C02.16 | Asset | 76640042 | 754784 | 2389 |  |  | 1 | frequentieregelaar afvoerventilator LBK 3e verdieping | 0001013853 | 2010-01-01 | 57 | Emerson | SK2401 |  |  |  | 7.5 |  |  | 2 |  |  |  | Ja |  |  | OMV.20.10 | [5 empty] | 0
GDH - Leyweg 811-813 | 02 | 2e etage | C02.16 | 2e etage - C02.16 | Asset | 76640043 | 754785 | 2390 |  |  | 1 | pompen gekoeld water tbv lbk 3de verdieping. | 0001013853 | 2009-01-01 | 55 | Grundfos | MGE80A4-19FF165-C | [6 empty] | 2 |  |  |  | Ja |  |  | BRP.10.10 | [5 empty] | 0
GDH - Leyweg 811-813 | 02 | 2e etage | C02.16 | 2e etage - C02.16 | Asset | 76640044 | 754786 | 2391 |  |  | 1 | Exp.vat wtw LBK 3e etage | 0001013853 | 2010-01-01 | 55 | Flamco | Flexcon 8/0,5 | [6 empty] | 2 |  |  |  | Ja |  |  | EXV.10.10 | [5 empty] | 0
GDH - Leyweg 811-813 | 02 | 2e etage | C02.16 | 2e etage - C02.16 | Asset | 76640045 | 754787 | 2392 |  |  | 1 | circulatiepompen warmtedistributie (tbv twincoil lbk 3de etage) | 0001013853 | 2009-01-01 | 56 | Grundfos | MGE80A4-19FF165-C | [6 empty] | 2 |  |  |  | Ja |  |  | CCP.20.20 | [5 empty] | 0
GDH - Leyweg 811-813 | 02 | 2e etage | C02.16 | 2e etage - C02.16 | Asset | 76640046 | 754788 | 2393 |  |  | 1 | circulatiepompen warmtedistributie (tbv lbk 3de etage) | 0001013853 | 2009-01-01 | 53 | Grundfos | UPS 32-80 180 | [6 empty] | 2 |  |  |  | Ja |  |  | CCP.10.10 | [5 empty] | 0
GDH - Leyweg 811-813 | 02 | 2e etage | C02.16 | 2e etage - C02.16 | Asset | 76640047 | 754791 | 2396 |  |  | 1 | luchtklepmotor LBK 3e verd. | 0001013853 | 2010-01-01 | 58 | Belimo | AF 24-S | [6 empty] | 2 |  |  |  | Ja |  |  | APL.10.10 | [5 empty] | 0
GDH - Leyweg 811-813 | 02 | 2e etage | C02.16 | 2e etage - C02.16 | Asset | 76640048 | 754792 | 2397 |  |  | 1 | LBK Restaurant/Keuken | 0001013853 | 2009-01-01 | 57 | AL-KO | AT4 16x16 / 16x8 - Binnenruimt | [6 empty] | 2 |  |  |  | Ja |  |  | LBK.35.40 | [5 empty] | 0
GDH - Leyweg 811-813 | 02 | 2e etage | C02.16 | 2e etage - C02.16 | Asset | 76640049 | 754793 | 2398 |  |  | 1 | frequentieregelaar toevoerventilator LBK restaurant/keuken | 0001013853 | 2010-01-01 | 57 | Emerson | SK2402 |  |  |  | 11 |  |  | 2 |  |  |  | Ja |  |  | OMV.20.10 | [5 empty] | 0
GDH - Leyweg 811-813 | 02 | 2e etage | C02.16 | 2e etage - C02.16 | Asset | 76640050 | 754794 | 2399 |  |  | 1 | frequentieregelaar afvoerventilator LBK restaurant/keuken | 0001013853 | 2010-01-01 | 57 | Emerson | SK2401 |  |  |  | 7.5 |  |  | 2 |  |  |  | Ja |  |  | OMV.20.10 | [5 empty] | 0
GDH - Leyweg 811-813 | 02 | 2e etage | C02.16 | 2e etage - C02.16 | Asset | 76640051 | 754795 | 2400 |  |  | 1 | pompen gekoeld water tbv LBK restaurant/keuken | 0001013853 | 2009-01-01 | 55 | Grundfos | MGE80A4-19FF165-C | [6 empty] | 2 |  |  |  | Ja |  |  | BRP.10.10 | [5 empty] | 0
GDH - Leyweg 811-813 | 02 | 2e etage | C02.16 | 2e etage - C02.16 | Asset | 76640052 | 754796 | 2401 |  |  | 1 | Exp.vat wtw LBK restaurant/keuken. | 0001013853 | 2010-01-01 | 55 | Flamco | Flexcon 8/0,5 | [6 empty] | 2 |  |  |  | Ja |  |  | EXV.10.10 | [5 empty] | 0
GDH - Leyweg 811-813 | 02 | 2e etage | C02.16 | 2e etage - C02.16 | Asset | 76640053 | 754797 | 2402 |  |  | 1 | circulatiepompen warmtedistributie (tbv lbk restaurant/keuken) | 0001013853 | 2009-01-01 | 56 | Grundfos | MAGNA 25-100 180 | [6 empty] | 2 |  |  |  | Ja |  |  | CCP.20.20 | [5 empty] | 0
GDH - Leyweg 811-813 | 02 | 2e etage | C02.16 | 2e etage - C02.16 | Asset | 76640054 | 754800 | 2405 |  |  | 2 | luchtklepmotor LBK restaurant/keuken | 0001013853 | 2010-01-01 | 58 | Belimo | AF 24-S | [6 empty] | 2 |  |  |  | Ja |  |  | APL.10.10 | [5 empty] | 0
GDH - Leyweg 811-813 | DAK | Dak | dak 2e etage | Dak - dak 2e etage | Asset | 76640055 | 754801 | 2406 |  |  | 1 | Drycooler 6 | 0001013853 | 2013-01-01 | 55 | Güntner | GFH 090.2A/2X4-L(S)-F6/4P | [6 empty] | 2 |  |  |  | Ja |  |  | CON.10.10 | [5 empty] | 0
GDH - Leyweg 811-813 | DAK | Dak | dak 2e etage | Dak - dak 2e etage | Asset | 76640056 | 754802 | 2407 |  |  | 1 | drycooler 7 | 0001013853 | 2013-01-01 | 55 | Güntner | GFH 090.2A/2X4-L(S)-F6/4P | [6 empty] | 2 |  |  |  | Ja |  |  | CON.10.10 | [5 empty] | 0
GDH - Leyweg 811-813 | 18 | 18e etage | dak traph. | 18e etage - dak traph. | Asset | 76640057 | 754803 | 2409 |  |  | 3 | lok. mechanische afzuiginstallaties | 0001013853 | 2009-01-01 | 57 | Rucon | RGA 31-2528-MD | [6 empty] | 2 |  |  |  | Ja |  |  | AZV.20.20 | [5 empty] | 0
GDH - Leyweg 811-813 | 02 | 2e etage | dak | 2e etage - dak | Asset | 76640058 | 754804 | 2410 |  |  | 1 | LBK Vergader en trouwzaal | 0001013853 | 2010-01-01 | 57 | AL-KO | AT4 20x20 / 20x20 - weersbeste | [6 empty] | 2 | 2 | 2019-12-02 |  | Ja |  |  | LBK.75.40 | [5 empty] | 0
GDH - Leyweg 811-813 | DAK | Dak | Dak | Dak - dak 2e | Asset | 76640059 | 754805 | 2413 |  |  | 1 | luchtklepmotor LBK vergaderzalen | 0001013853 | 2010-01-01 | 58 | Belimo | SF24A-S2 | [6 empty] | 2 |  |  |  | Ja |  |  | APL.10.10 | [5 empty] | 0
GDH - Leyweg 811-813 | DAK | Dak | dak 2e etage | Dak - dak 2e etage | Asset | 76640060 | 754806 | 2414 |  |  | 4 | dry coolers 1/2/3/4 subc Carrier | 0001013853 | 2010-01-01 | 55 | Sierra | WDR8104BT |  |  |  | 333 |  |  | 2 |  |  |  | Ja | Carrier |  | DRY.10.30 | 166583 |  |  |  |  | 0
GDH - Leyweg 811-813 | DAK | Dak | Dak | Dak - dak 2e | Asset | 76640061 | 754807 | 2417 |  |  | 1 | Koelmachine MER (809056) subc Carrier | 0001013853 | 2009-01-01 | 55 | Carrier | 30RB0432-6--0,12-- | 12T907514 | [5 empty] | 2 |  |  |  | Ja | Carrier |  | LKW.10.70 | 809056 | R410a | 2 | 55 |  | 0
GDH - Leyweg 811-813 | -01 | Kelder | Parkeergarage | Kelder - parkeerg. | Asset | 76640062 | 754809 | 2421 |  |  | 6 | stuwventilatoren garage subc HCPS | 0001013853 | 2010-01-01 | 57 | Holland Conditioning PS | IDV-HC-50 v2 | [6 empty] | 2 |  |  |  | Ja |  |  | AZV.20.10 | [5 empty] | 0
GDH - Leyweg 811-813 | -01 | Kelder | Parkeergarage | Kelder - parkeerg. | Asset | 76640063 | 754811 | 2423 |  |  | 2 | lok. mechanische afzuiginstallaties | 0001013853 | 2010-01-01 | 57 | Wolter & Dros | AXV-AL 900-5/12 LH/1 100-4 D 3 | [6 empty] | 2 |  |  |  | Ja |  |  | AZV.20.20 | [5 empty] | 0
GDH - Leyweg 811-813 | -01 | Kelder | A-1.17 | Kelder - A-1.17 | Asset | 76640064 | 754812 | 2424 |  |  | 1 | pompinstall. putten appendages HWA onder de liften | 0001013853 | 2010-01-01 | 52 | Wilo | Drainlift L1/10(3) | [6 empty] | 2 |  |  |  | Ja |  |  | VWP.15.10 | [5 empty] | 0
GDH - Leyweg 811-813 | -01 | Kelder | A-1.17 | Kelder - A-1.17 | Asset | 76640065 | 754813 | 2425 |  |  | 1 | kanaal ventilator sprinklerruimte | 0001013853 | 2009-01-01 | 57 | AB C.A. Östberg | CK 250 A Aut. Tp | [6 empty] | 2 |  |  |  | Ja |  |  | AZV.20.10 | [5 empty] | 0
GDH - Leyweg 811-813 | -01 | Kelder | A-1.17 | Kelder - A-1.17 | Asset | 76640066 | 754814 | 2426 |  |  | 1 | E-sprinklerpomp | 0001013853 | 2009-01-01 | 65 | Boele Fire Protection | - | [6 empty] | 2 |  |  |  | Ja | Boele |  | SPR.25.10 | [5 empty] | 0
GDH - Leyweg 811-813 | -01 | Kelder | A-1.17 | Kelder - A-1.17 | Asset | 76640067 | 754815 | 2428 |  |  | 1 | E-jockeypomp | 0001013853 | 2009-01-01 | 65 | Wilo | MVI208-1/16/E/3-400-50-2/B | [6 empty] | 2 |  |  |  | Ja | Boele |  | SPR.25.10 | [5 empty] | 0
GDH - Leyweg 811-813 | -01 | Kelder | A-1.17 | Kelder - A-1.17 | Asset | 76640068 | 754816 | 2429 |  |  | 1 | pompen bedrijfswater install. | 0001013853 | 2010-01-01 | 53 | DAB | JET 251 M | [6 empty] | 2 |  |  |  | Ja |  |  | CCP.20.10 | [5 empty] | 0
GDH - Leyweg 811-813 | NB | Niet bekend | NB | Atrium en 1e etage bedrijfsrestaurant | Asset | 76640069 | 754817 | 2430 |  |  | 1 | leidingen sprinklerinstallatie | 0001013853 | 2010-01-01 | 65 |  | - | [6 empty] | 2 |  |  |  | Ja |  |  | SPR.60.10 | [5 empty] | 0
GDH - Leyweg 811-813 | -01 | Kelder | A-1.10 | Kelder - A-1.10 | Asset | 76640070 | 754818 | 2431 |  |  | 1 | RK2 | 0001013853 | 2009-01-01 | 58 |  | - | [6 empty] | 2 |  |  |  | Ja |  |  | SCH.10.30 | [5 empty] | 0
GDH - Leyweg 811-813 | -01 | Kelder | A-1.10 | Kelder - A-1.10 | Asset | 76640071 | 754819 | 2432 |  |  | 2 | autonome onderstations Carrier | 0001013853 | 2009-01-01 | 58 | Carrier | open energy management equipme | [6 empty] | 2 |  |  |  | Ja |  |  | GBS.30.20 | [5 empty] | 0
GDH - Leyweg 811-813 | -01 | Kelder | A-1.10 | Kelder - A-1.10 | Asset | 76640072 | 754820 | 2433 |  |  | 1 | pomp droge koelers cip103.01/11CP09 | 0001013853 | 2009-01-01 | 55 | Grundfos | MG160MD2-42FF300-F1 | [6 empty] | 2 |  |  |  | Ja |  |  | BRP.10.10 | [5 empty] | 0
GDH - Leyweg 811-813 | -01 | Kelder | A-1.10 | Kelder - A-1.10 | Asset | 76640073 | 754821 | 2436 |  |  | 1 | expansievat tbv Drycoolers | 0001013853 | 2009-01-01 | 55 | Flamco | Flexcon 600/1,5 | [6 empty] | 2 |  |  |  | Ja |  |  | EXV.10.10 | [5 empty] | 0
GDH - Leyweg 811-813 | -01 | Kelder | A-1.10 | Kelder - A-1.10 | Asset | 76640074 | 754822 | 2437 |  |  | 1 | TSA 3 vrije koeling | 0001013853 | 2009-01-01 | 51 | Rendamax | - | [6 empty] | 2 |  |  |  | Ja |  |  | TSA.10.10 | [5 empty] | 0
GDH - Leyweg 811-813 | -01 | Kelder | A-1.10 | Kelder - A-1.10 | Asset | 76640075 | 754823 | 2438 |  |  | 1 | pompen gekoeld water | 0001013853 | 2009-01-01 | 55 | Grundfos | MGE132MB4-FF265-F1 | [6 empty] | 2 |  |  |  | Ja |  |  | BRP.10.10 | [5 empty] | 0
GDH - Leyweg 811-813 | -01 | Kelder | A-1.10 | Kelder - A-1.10 | Asset | 76640076 | 754824 | 2439 |  |  | 2 | regelkleppen + stelmotoren koude | 0001013853 | 2010-01-01 | 55 | Siemens | SQL36E65 | [6 empty] | 2 |  |  |  | Ja |  |  | APW.10.10 | [5 empty] | 0
GDH - Leyweg 811-813 | -01 | Kelder | A-1.10 | Kelder - A-1.10 | Asset | 76640077 | 754825 | 2440 |  |  | 1 | regelkleppen + stelmotoren koude | 0001013853 | 2009-01-01 | 55 | Siemens | SQL35.00 | [6 empty] | 2 |  |  |  | Ja |  |  | APW.10.10 | [5 empty] | 0
GDH - Leyweg 811-813 | -01 | Kelder | A-1.10 | Kelder - A-1.10 | Asset | 76640078 | 754826 | 2441 |  |  | 1 | regelkleppen + stelmotoren warmte | 0001013853 | 2009-01-01 | 56 | Siemens | SKC60 | [6 empty] | 2 |  |  |  | Ja |  |  | APW.10.10 | [5 empty] | 0
GDH - Leyweg 811-813 | -01 | Kelder | A-1.10 | Kelder - A-1.10 | Asset | 76640079 | 754827 | 2442 |  |  | 1 | circulatiepomp condensorwarmte | 0001013853 | 2009-01-01 | 56 | Grundfos | MGE100LB4-FF215-D1 | [6 empty] | 2 |  |  |  | Ja |  |  | CCP.20.20 | [5 empty] | 0
GDH - Leyweg 811-813 | -01 | Kelder | A-1.10 | Kelder - A-1.10 | Asset | 76640080 | 754828 | 2443 |  |  | 1 | regelkleppen + stelmotoren koude | 0001013853 | 2009-01-01 | 55 | Siemens | SQL35.00 | [6 empty] | 2 |  |  |  | Ja |  |  | APW.10.10 | [5 empty] | 0
GDH - Leyweg 811-813 | -01 | Kelder | A-1.10 | Kelder - A-1.10 | Asset | 76640081 | 754829 | 2444 |  |  | 1 | verdelers/verzamel. gekoeld water | 0001013853 | 2010-01-01 | 55 |  | - | [6 empty] | 2 |  |  |  | Ja |  |  | VER.10.10 | [5 empty] | 0
GDH - Leyweg 811-813 | -01 | Kelder | A-1.10 | Kelder - A-1.10 | Asset | 76640082 | 754830 | 2445 |  |  | 1 | pompen gekoeld water | 0001013853 | 2009-01-01 | 55 | Grundfos | UD 1205/1445779-010-70 | [6 empty] | 2 |  |  |  | Ja |  |  | BRP.10.10 | [5 empty] | 0
GDH - Leyweg 811-813 | -01 | Kelder | A-1.10 | Kelder - A-1.10 | Asset | 76640083 | 754831 | 2447 |  |  | 1 | pompen gekoeld water | 0001013853 | 2009-01-01 | 55 | Grundfos | US 1205/1445779-010-32 | [6 empty] | 2 |  |  |  | Ja |  |  | BRP.10.10 | [5 empty] | 0
GDH - Leyweg 811-813 | -01 | Kelder | A-1.10 | Kelder - A-1.10 | Asset | 76640084 | 754833 | 2449 |  |  | 1 | tegenstroom apparaten WKO k | 0001013853 | 2009-01-01 | 51 | Rendamax | - | [6 empty] | 2 |  |  |  | Ja |  |  | TSA.10.10 | [5 empty] | 0
GDH - Leyweg 811-813 | -01 | Kelder | A-1.10 | Kelder - A-1.10 | Asset | 76640085 | 754834 | 2450 |  |  | 1 | Buffervat | 0001013853 | 2009-01-01 | 55 | Grovo | - | [6 empty] | 2 |  |  |  | Ja |  |  | BVA.10.20 | [5 empty] | 0
GDH - Leyweg 811-813 | -01 | Kelder | A-1.10 | Kelder - A-1.10 | Asset | 76640086 | 754836 | 2452 |  |  | 2 | circulatiepompen warmtedistributie | 0001013853 | 2012-01-01 | 56 | Grundfos | MGE71A2-14FT86-C | [6 empty] | 2 |  |  |  | Ja |  |  | CCP.20.20 | [5 empty] | 0
GDH - Leyweg 811-813 | -01 | Kelder | A-1.10 | Kelder - A-1.10 | Asset | 76640087 | 754839 | 2455 |  |  | 1 | TSA 2 warmte invang | 0001013853 | 2009-01-01 | 51 | Rendamax | - | [6 empty] | 2 |  |  |  | Ja |  |  | TSA.30.10 | [5 empty] | 0
GDH - Leyweg 811-813 | -01 | Kelder | A-1.10 | Kelder - A-1.10 | Asset | 76640088 | 754840 | 2456 |  |  | 1 | regelkleppen + stelmotoren warmte | 0001013853 | 2010-01-01 | 56 | Siemens | SQL35.00 | [6 empty] | 2 |  |  |  | Ja |  |  | APW.10.10 | [5 empty] | 0
GDH - Leyweg 811-813 | -01 | Kelder | A-1.10 | Kelder - A-1.10 | Asset | 76640089 | 754841 | 2457 |  |  | 1 | circulatiepomp TSA2 primair | 0001013853 | 2010-01-01 | 56 | Cantoni | 20G20B3260PG000C | [6 empty] | 2 |  |  |  | Ja |  |  | CCP.20.20 | [5 empty] | 0
GDH - Leyweg 811-813 | -01 | Kelder | A-1.10 | Kelder - A-1.10 | Asset | 76640090 | 754843 | 2459 |  |  | 1 | TSA 1 Bron warmte/koude | 0001013853 | 2009-01-01 | 51 | Rendamax | - | [6 empty] | 2 |  |  |  | Ja |  |  | TSA.30.10 | [5 empty] | 0
GDH - Leyweg 811-813 | -01 | Kelder | A-1.10 | Kelder - A-1.10 | Asset | 76640091 | 754844 | 2460 |  |  | 5 | regelkleppen + stelmotoren koude | 0001013853 | 2009-01-01 | 55 | Siemens | SQL36E65 | [6 empty] | 2 |  |  |  | Ja |  |  | APW.10.10 | [5 empty] | 0
GDH - Leyweg 811-813 | -01 | Kelder | A-1.10 | Kelder - A-1.10 | Asset | 76640092 | 754845 | 2461 |  |  | 2 | pompen gekoeld water | 0001013853 | 2009-01-01 | 55 | Grundfos | MGE100LC4-FF215-D1 | [6 empty] | 2 |  |  |  | Ja |  |  | BRP.10.10 | [5 empty] | 0
GDH - Leyweg 811-813 | -01 | Kelder | A-1.10 | Kelder - A-1.10 | Asset | 76640093 | 754846 | 2462 |  |  | 1 | Afzuiging TR A-1.10 | 0001013853 | 2009-01-01 | 57 | AB C.A. Östberg | RKB 700x400 C3 | [6 empty] | 2 |  |  |  | Ja |  |  | AZV.20.30 | [5 empty] | 0
GDH - Leyweg 811-813 | -01 | Kelder | A-1.10 | Kelder - A-1.10 | Asset | 76640094 | 754847 | 2463 |  |  | 1 | pompen gekoeld water | 0001013853 | 2013-01-01 | 55 | Grundfos | MGE90SC2-FF165-1A | [6 empty] | 2 |  |  |  | Ja |  |  | BRP.10.10 | [5 empty] | 0
GDH - Leyweg 811-813 | -01 | Kelder | A-1.10 | Kelder - A-1.10 | Asset | 76640095 | 754848 | 2464 |  |  | 1 | tegenstroom apparaten WKO w | 0001013853 | 2009-01-01 | 51 | Rendamax | - | [6 empty] | 2 |  |  |  | Ja |  |  | TSA.30.10 | [5 empty] | 0
GDH - Leyweg 811-813 | -01 | Kelder | A-1.10 | Kelder - A-1.10 | Asset | 76640097 | 754850 | 2466 |  |  | 1 | buffervat BV2 | 0001013853 | 2009-01-01 | 55 | TAB De Blesse | B09085 | [6 empty] | 2 |  |  |  | Ja |  |  | BVA.10.20 | [5 empty] | 0
GDH - Leyweg 811-813 | -01 | Kelder | A-1.10 | Kelder - A-1.10 | Asset | 76640098 | 754851 | 2467 |  |  | 1 | pompen gekoeld water | 0001013853 | 2010-01-01 | 55 | Grundfos | MGE112MC4-FF215-D1 | [6 empty] | 2 |  |  |  | Ja |  |  | BRP.10.10 | [5 empty] | 0
GDH - Leyweg 811-813 | -01 | Kelder | A-1.10 | Kelder - A-1.10 | Asset | 76640099 | 754855 | 2471 |  |  | 2 | pompen gkw tbv groep LBKs | 0001013853 | 2009-01-01 | 55 | Grundfos | MGE160MD2-FF300-F1 | [6 empty] | 2 |  |  |  | Ja |  |  | BRP.10.10 | [5 empty] | 0
GDH - Leyweg 811-813 | -01 | Kelder | A-1.10 | Kelder - A-1.10 | Asset | 76640100 | 754856 | 2472 |  |  | 1 | frequentieregelaar | 0001013853 | 2009-01-01 | 55 | VACON | - | [5 empty] | 16 | 2 |  |  |  | Ja |  |  | OMV.20.10 | [5 empty] | 0
GDH - Leyweg 811-813 | -01 | Kelder | A-1.10 | Kelder - A-1.10 | Asset | 76640101 | 754857 | 2473 |  |  | 1 | expansievat TSA 9 | 0001013853 | 2017-01-01 | 56 | Flamco | Flexcon 18/1 | [6 empty] | 2 |  |  |  | Ja |  |  | EXV.10.10 | [5 empty] | 0
GDH - Leyweg 811-813 | -01 | Kelder | A-1.10 | Kelder - A-1.10 | Asset | 76640102 | 754858 | 2474 |  |  | 1 | expansievat TSA 6 | 0001013853 | 2009-01-01 | 56 | Flamco | Flexcon 50/1 | [6 empty] | 2 |  |  |  | Ja |  |  | EXV.10.10 | [5 empty] | 0
GDH - Leyweg 811-813 | -01 | Kelder | A-1.10 | Kelder - A-1.10 | Asset | 76640103 | 754859 | 2475 |  |  | 1 | CO detectie garage subc HCPS | 0001013853 | 2009-01-01 | 65 | Holland Conditioning PS | DETECT | [6 empty] | 2 |  |  |  | Ja | HCPS |  | GCD.10.10 | Ref SG09424 |  |  |  |  | 0
GDH - Leyweg 811-813 | -01 | Kelder | A-1.10 | Kelder - A-1.10 | Asset | 76640104 | 754860 | 2476 |  |  | 1 | RK CO/LPG | 0001013853 | 2009-01-01 | 58 |  | - | [6 empty] | 2 |  |  |  | Ja |  |  | SCH.10.30 | [5 empty] | 0
GDH - Leyweg 811-813 | -01 | Kelder | A-1.10 | Kelder - A-1.10 | Asset | 76640105 | 754861 | 2477 |  |  | 2 | frequentieregelaar | 0001013853 | 2009-01-01 | 58 | Danfoss | VLT | [5 empty] | 6.3 | 2 |  |  |  | Ja |  |  | OMV.20.10 | [5 empty] | 0
GDH - Leyweg 811-813 | -01 | Kelder | A-1.10 | Kelder - A-1.10 | Asset | 76640106 | 754862 | 2478 |  |  | 1 | pompen gekoeld water | 0001013853 | 2009-01-01 | 55 | Siemens | UD 0909/1231090-002-17 | [6 empty] | 2 |  |  |  | Ja |  |  | BRP.10.10 | [5 empty] | 0
GDH - Leyweg 811-813 | -01 | Kelder | A-1.10 | Kelder - A-1.10 | Asset | 76640107 | 754866 | 2483 |  |  | 1 | pomp betonkernactivering | 0001013853 | 2009-01-01 | 55 | Grundfos | MGE132MB4-FF265-F1 | [6 empty] | 2 |  |  |  | Ja |  |  | BRP.10.10 | [5 empty] | 0
GDH - Leyweg 811-813 | -01 | Kelder | A-1.10 | Kelder - A-1.10 | Asset | 76640108 | 754868 | 2485 |  |  | 1 | TSA 5 BKA | 0001013853 | 2009-01-01 | 51 | Rendamax | - | [6 empty] | 2 |  |  |  | Ja |  |  | TSA.30.10 | [5 empty] | 0
GDH - Leyweg 811-813 | -01 | Kelder | A-1.10 | Kelder - A-1.10 | Asset | 76640109 | 754872 | 2489 |  |  | 1 | pompen gekoeld water | 0001013853 | 2009-01-01 | 55 | Grundfos | MGE80B2-19FF165-C | [6 empty] | 2 |  |  |  | Ja |  |  | BRP.10.10 | [5 empty] | 0
GDH - Leyweg 811-813 | -01 | Kelder | A-1.10 | Kelder - A-1.10 | Asset | 76640110 | 754873 | 2490 |  |  | 1 | TSA 9 klimaatplafonds | 0001013853 | 2009-01-01 | 51 | Alfa Laval | M6-FG | 30107-04967 | [5 empty] | 2 |  |  |  | Ja |  |  | TSA.30.10 | [5 empty] | 0
GDH - Leyweg 811-813 | -01 | Kelder | A-1.10 | Kelder - A-1.10 | Asset | 76640111 | 754874 | 2491 |  |  | 1 | pompen gekoeld water | 0001013853 | 2009-01-01 | 55 | Grundfos | UPS 65-180 F | [6 empty] | 2 |  |  |  | Ja |  |  | BRP.10.10 | [5 empty] | 0
GDH - Leyweg 811-813 | -01 | Kelder | A-1.10 | Kelder - A-1.10 | Asset | 76640112 | 754877 | 2494 |  |  | 1 | TSA 6 tbv vloerverwarming en -koeling | 0001013853 | 2009-01-01 | 51 | Alfa Laval | T5-MFG | 30107-07220 | [5 empty] | 2 |  |  |  | Ja |  |  | TSA.30.10 | [5 empty] | 0
GDH - Leyweg 811-813 | -01 | Kelder | A-1.10 | Kelder - A-1.10 | Asset | 76640113 | 754878 | 2495 |  |  | 1 | warmtepomp 1 (606126) subc Carrier | 0001013853 | 2009-01-01 | 55 | Carrier | 30HXC080-A0553-PEE | [6 empty] | 2 |  |  |  | Ja | Carrier |  | WAP.20.30 | 606126 | R134a | 2 | 34 |  | 0
GDH - Leyweg 811-813 | -01 | Kelder | A-1.10 | Kelder - A-1.10 | Asset | 76640114 | 754879 | 2498 |  |  | 2 | circulatiepompen WP warmte | 0001013853 | 2009-01-01 | 53 | Grundfos | UPS 65-120 F | [6 empty] | 2 |  |  |  | Ja |  |  | CCP.10.10 | [5 empty] | 0
GDH - Leyweg 811-813 | -01 | Kelder | A-1.10 | Kelder - A-1.10 | Asset | 76640115 | 754881 | 2500 |  |  | 2 | pompen gekoeld water | 0001013853 | 2009-01-01 | 55 | Grundfos | UPS 65-180 F | [6 empty] | 2 |  |  |  | Ja |  |  | BRP.10.10 | [5 empty] | 0
GDH - Leyweg 811-813 | -01 | Kelder | A-1.10 | Kelder - A-1.10 | Asset | 76640116 | 754883 | 2502 |  |  | 2 | warmtepomp 3 (606612) subc Carrier | 0001013853 | 2012-01-01 | 55 | Carrier | 61WG-020-0004-PE- | [6 empty] | 2 |  |  |  | Ja | Carrier |  | WAP.20.30 | 606612 | R410a | 1 | 3.5 |  | 0
GDH - Leyweg 811-813 | -01 | Kelder | A-1.10 | Kelder - A-1.10 | Asset | 76640117 | 754886 | 2506 |  |  | 1 | RK1 Koudeopwekking | 0001013853 | 2009-01-01 | 58 |  | - | [6 empty] | 2 |  |  |  | Ja |  |  | SCH.10.30 | [5 empty] | 0
GDH - Leyweg 811-813 | -01 | Kelder | A-1.10 | Kelder - A-1.10 | Asset | 76640118 | 754887 | 2507 |  |  | 1 | Onderstations RK1 | 0001013853 | 2009-01-01 | 58 | Priva | 2x Compri HX; 19x aansluitblok | [6 empty] | 2 |  |  |  | Ja |  |  | GBS.30.20 | [5 empty] | 0
GDH - Leyweg 811-813 | 01 | 1e etage | MER | 1e etage - 1e verd. | Asset | 76640119 | 754888 | 7343 (zie 2508) |  |  | 8 | Downflow units MER (Dubbele) | 0001013853 | 2010-01-01 | 56 |  | - | [6 empty] | 2 |  |  |  | Ja |  |  | LBC.13.10 | [5 empty] | 0
GDH - Leyweg 811-813 | 01 | 1e etage | B01.10 | 1e etage - B01.10 | Asset | 76640120 | 754892 | 2512 |  |  | 3 | ontvochtigers Mer | 0001013853 | 2013-01-01 | 57 | Dantherm | CDP35 | [6 empty] | 2 |  |  |  | Ja |  |  | FAN.10.10 | [5 empty] | 0
GDH - Leyweg 811-813 | 01 | 1e etage | B01.10 | 1e etage - B01.10 | Asset | 76640121 | 754893 | 2513 |  |  | 2 | pompen gekoeld water | 0001013853 | 2010-01-01 | 55 | Grundfos | MGE160MB2-FF300-F1 | [6 empty] | 2 |  |  |  | Ja |  |  | BRP.10.10 | [5 empty] | 0
GDH - Leyweg 811-813 | 01 | 1e etage | B01.10 | 1e etage - B01.10 | Asset | 76640122 | 754894 | 2514 |  |  | 1 | RK3 | 0001013853 | 2009-01-01 | 58 |  | - | [6 empty] | 2 |  |  |  | Ja |  |  | SCH.10.30 | [5 empty] | 0
GDH - Leyweg 811-813 | 01 | 1e etage | B01.10 | 1e etage - B01.10 | Asset | 76640123 | 754895 | 2515 |  |  | 1 | autonome onderstations | 0001013853 | 2009-01-01 | 58 | Priva | 1x Compri HX; 8x aansluitblokk | [6 empty] | 2 |  |  |  | Ja |  |  | GBS.30.20 | [5 empty] | 0
GDH - Leyweg 811-813 | -01 | Kelder | A-1.16 | Kelder - A-1.16 | Asset | 76640124 | 754896 | 2516 |  |  | 1 | lok. mechanische afzuiginstallaties | 0001013853 | 2009-01-01 | 57 | AB C.A. Östberg | CK 315 C Aut. Tp | [6 empty] | 2 |  |  |  | Ja |  |  | AZV.20.10 | [5 empty] | 0
GDH - Leyweg 811-813 | -01 | Kelder | A-1.16 | Kelder - A-1.16 | Asset | 76640125 | 754897 | 2517 |  |  | 1 | lok. mechanische afzuiginstallaties | 0001013853 | 2009-01-01 | 57 | AB C.A. Östberg | CK 315 C Aut. Tp | [6 empty] | 2 |  |  |  | Ja |  |  | AZV.20.10 | [5 empty] | 0
GDH - Leyweg 811-813 | 09 | 9e etage | E-schacht | 9e etage - E-schacht | Asset | 76640126 | 754898 | 2518 |  |  | 1 | autonome onderstations | 0001013853 | 2009-01-01 | 58 | Priva | 1x Compri HX; 1x aansluitblok | [6 empty] | 2 |  |  |  | Ja |  |  | GBS.30.20 | [5 empty] | 0
GDH - Leyweg 811-813 | 08 | 8e etage | E-schacht | 8e etage - E-schacht | Asset | 76640127 | 754899 | 2519 |  |  | 1 | autonome onderstations | 0001013853 | 2009-01-01 | 58 | Priva | 1x Compri HX; 1x aansluitblok | [6 empty] | 2 |  |  |  | Ja |  |  | GBS.30.20 | [5 empty] | 0
GDH - Leyweg 811-813 | 07 | 7e etage | E-schacht | 7e etage - E-schacht | Asset | 76640128 | 754900 | 2520 |  |  | 1 | autonome onderstations | 0001013853 | 2009-01-01 | 58 | Priva | 1x Compri HX; 1x aansluitblok | [6 empty] | 2 |  |  |  | Ja |  |  | GBS.30.20 | [5 empty] | 0
GDH - Leyweg 811-813 | 06 | 6e etage | E-schacht | 6e etage - E-schacht | Asset | 76640129 | 754901 | 2521 |  |  | 1 | autonome onderstations | 0001013853 | 2009-01-01 | 58 | Priva | 1x Compri HX; 1x aansluitblok | [6 empty] | 2 |  |  |  | Ja |  |  | GBS.30.20 | [5 empty] | 0
GDH - Leyweg 811-813 | 05 | 5e etage | NB | 5e etage - E-schacht | Asset | 76640130 | 754902 | 2522 |  |  | 1 | autonome onderstations | 0001013853 | 2009-01-01 | 58 | Priva | 1x Compri HX; 1x aansluitblok | [6 empty] | 2 |  |  |  | Ja |  |  | GBS.30.20 | [5 empty] | 0
GDH - Leyweg 811-813 | 04 | 4e etage | NB | 4e etage - E-schacht | Asset | 76640131 | 754903 | 2523 |  |  | 1 | autonome onderstations | 0001013853 | 2009-01-01 | 58 | Priva | 1x Compri HX; 1x aansluitblok | [6 empty] | 2 |  |  |  | Ja |  |  | GBS.30.20 | [5 empty] | 0
GDH - Leyweg 811-813 | 03 | 3e etage | NB | 3e etage - E-schacht | Asset | 76640132 | 754904 | 2524 |  |  | 1 | autonome onderstations | 0001013853 | 2009-01-01 | 58 | Priva | 1x Compri HX; 1x aansluitblok | [6 empty] | 2 |  |  |  | Ja |  |  | GBS.30.20 | [5 empty] | 0
GDH - Leyweg 811-813 | 02 | 2e etage | NB | 2e etage - E-schacht | Asset | 76640133 | 754905 | 2525 |  |  | 1 | autonome onderstations | 0001013853 | 2009-01-01 | 58 | Priva | 1x Compri HX; 1x aansluitblok | [6 empty] | 2 |  |  |  | Ja |  |  | GBS.30.20 | [5 empty] | 0
GDH - Leyweg 811-813 | 01 | 1e etage | E-schacht | 1e etage - E-schacht | Asset | 76640134 | 754906 | 2526 |  |  | 1 | autonome onderstations | 0001013853 | 2009-01-01 | 58 | Priva | 1x Compri HX; 1x aansluitblok | [6 empty] | 2 |  |  |  | Ja |  |  | GBS.30.20 | [5 empty] | 0
GDH - Leyweg 811-813 | 00 | BG | E-schacht | Begane grond - E-schacht | Asset | 76640135 | 754907 | 2527 |  |  | 2 | autonome onderstations | 0001013853 | 2009-01-01 | 58 | Priva | 1x Compri HX; 1x aansluitblok | [6 empty] | 2 |  |  |  | Ja |  |  | GBS.30.20 | [5 empty] | 0
GDH - Leyweg 811-813 | 09 | 9e etage | verkeersr. | 9e etage - verkeersr. | Asset | 76640136 | 754908 | 2528 |  |  | 3 | brandslanghaspel | 0001013853 | 2010-01-01 | 65 | Ajax | kast inbouw | [6 empty] | 2 |  |  |  | Ja | Smeba |  | BLM.10.10 | [5 empty] | 0
GDH - Leyweg 811-813 | 08 | 8e etage | verkeersr. | 8e etage - verkeersr. | Asset | 76640137 | 754909 | 2529 |  |  | 3 | brandslanghaspel | 0001013853 | 2010-01-01 | 65 | Ajax | kast inbouw | [6 empty] | 2 |  |  |  | Ja | Smeba |  | BLM.10.10 | [5 empty] | 0
GDH - Leyweg 811-813 | 07 | 7e etage | verkeersr. | 7e etage - verkeersr. | Asset | 76640138 | 754910 | 2530 |  |  | 3 | brandslanghaspel | 0001013853 | 2010-01-01 | 65 | Ajax | kast inbouw | [6 empty] | 2 |  |  |  | Ja | Smeba |  | BLM.10.10 | [5 empty] | 0
GDH - Leyweg 811-813 | 06 | 6e etage | verkeersr. | 6e etage - verkeersr. | Asset | 76640139 | 754911 | 2531 |  |  | 3 | brandslanghaspel | 0001013853 | 2010-01-01 | 65 | Ajax | kast inbouw | [6 empty] | 2 |  |  |  | Ja | Smeba |  | BLM.10.10 | [5 empty] | 0
GDH - Leyweg 811-813 | 05 | 5e etage | verkeersr. | 5e etage - verkeersr. | Asset | 76640140 | 754912 | 2532 |  |  | 3 | brandslanghaspel | 0001013853 | 2010-01-01 | 65 | Ajax | kast inbouw | [6 empty] | 2 |  |  |  | Ja | Smeba |  | BLM.10.10 | [5 empty] | 0
GDH - Leyweg 811-813 | 04 | 4e etage | verkeersr. | 4e etage - verkeersr. | Asset | 76640141 | 754913 | 2533 |  |  | 3 | brandslanghaspel | 0001013853 | 2010-01-01 | 65 | Ajax | kast inbouw | [6 empty] | 2 |  |  |  | Ja | Smeba |  | BLM.10.10 | [5 empty] | 0
GDH - Leyweg 811-813 | 03 | 3e etage | verkeersr. | 3e etage - verkeersr. | Asset | 76640142 | 754914 | 2534 |  |  | 3 | brandslanghaspel | 0001013853 | 2010-01-01 | 65 | Ajax | kast inbouw | [6 empty] | 2 |  |  |  | Ja | Smeba |  | BLM.10.10 | [5 empty] | 0
GDH - Leyweg 811-813 | 02 | 2e etage | verkeersr. | 2e etage - verkeersr. | Asset | 76640143 | 754915 | 2535 |  |  | 3 | brandslanghaspel | 0001013853 | 2010-01-01 | 65 | Ajax | kast inbouw | [6 empty] | 2 |  |  |  | Ja | Smeba |  | BLM.10.10 | [5 empty] | 0
GDH - Leyweg 811-813 | 01 | 1e etage | verkeersr. | 1e etage - verkeersr. | Asset | 76640144 | 754916 | 2536 |  |  | 8 | brandslanghaspel | 0001013853 | 2010-01-01 | 65 | Ajax | kast inbouw | [6 empty] | 2 |  |  |  | Ja | Smeba |  | BLM.10.10 | [5 empty] | 0
GDH - Leyweg 811-813 | NB | Niet bekend | verkeersr. tussenverdieping | Niet bekend - verkeersr. tussenverdieping | Asset | 76640145 | 754917 | 2537 |  |  | 1 | brandslanghaspel | 0001013853 | 2010-01-01 | 65 | Ajax | kast inbouw | [6 empty] | 2 |  |  |  | Ja | Smeba |  | BLM.10.10 | [5 empty] | 0
GDH - Leyweg 811-813 | 00 | BG | verkeersr. | Begane grond - verkeersr. | Asset | 76640146 | 754918 | 2538 |  |  | 8 | brandslanghaspel | 0001013853 | 2010-01-01 | 65 | Ajax | kast inbouw | [6 empty] | 2 |  |  |  | Ja | Smeba |  | BLM.10.10 | [5 empty] | 0
GDH - Leyweg 811-813 | -01 | Kelder | verkeersr. | Kelder - verkeersr. | Asset | 76640147 | 754919 | 2539 |  |  | 4 | brandslanghaspel | 0001013853 | 2010-01-01 | 65 | Ajax | kast in- en opbouw | [6 empty] | 2 |  |  |  | Ja | Smeba |  | BLM.10.10 | [5 empty] | 0
GDH - Leyweg 811-813 | NB | Niet bekend | NB | Niet bekend - algemeen | Asset | 76640148 | 754929 | 2550 |  |  | 1 | Droge stijgleiding (25 aansluitingen) | 0001013853 | 2010-01-01 | 65 |  | - | [6 empty] | 2 |  |  |  | Ja | Smeba |  | BLM.30.10 | [5 empty] | 0
GDH - Leyweg 811-813 | 17 | 17e etage | NB | 17e etage - 17e verd. | Asset | 76640149 | 754986 | 2607 |  |  | 1 | voorraadboilers elektrisch | 0001013853 | 2010-01-01 | 53 | Daalderop | Close In/Up | [6 empty] | 2 |  |  |  | Ja |  |  | WWV.50.10 | [5 empty] | 0
GDH - Leyweg 811-813 | 09 | 9e etage | NB | 9e etage - 9e verd. | Asset | 76640150 | 754987 | 2608 |  |  | 2 | voorraadboilers elektrisch | 0001013853 | 2010-01-01 | 53 | Daalderop | Close In/Up | [6 empty] | 2 |  |  |  | Ja |  |  | WWV.50.10 | [5 empty] | 0
GDH - Leyweg 811-813 | 08 | 8e etage | NB | 8e etage - 8e verd. | Asset | 76640151 | 754988 | 2609 |  |  | 2 | voorraadboilers elektrisch | 0001013853 | 2010-01-01 | 53 | Daalderop | Close In/Up | [6 empty] | 2 |  |  |  | Ja |  |  | WWV.50.10 | [5 empty] | 0
GDH - Leyweg 811-813 | 07 | 7e etage | NB | 7e etage - 7e verd. | Asset | 76640152 | 754990 | 2611 |  |  | 2 | voorraadboilers elektrisch | 0001013853 | 2010-01-01 | 53 | Daalderop | Close In/Up | [6 empty] | 2 |  |  |  | Ja |  |  | WWV.50.10 | [5 empty] | 0
GDH - Leyweg 811-813 | 06 | 6e etage | NB | 6e etage - 6e verd. | Asset | 76640153 | 754991 | 2612 |  |  | 2 | voorraadboilers elektrisch | 0001013853 | 2010-01-01 | 53 | Daalderop | Close In/Up | [6 empty] | 2 |  |  |  | Ja |  |  | WWV.50.10 | [5 empty] | 0
GDH - Leyweg 811-813 | 05 | 5e etage | NB | 5e etage - 5e verd. | Asset | 76640154 | 754992 | 2613 |  |  | 2 | voorraadboilers elektrisch | 0001013853 | 2010-01-01 | 53 | Daalderop | Close In/Up | [6 empty] | 2 |  |  |  | Ja |  |  | WWV.50.10 | [5 empty] | 0
GDH - Leyweg 811-813 | 04 | 4e etage | NB | 4e etage - 4e verd. | Asset | 76640155 | 754994 | 2615 |  |  | 2 | voorraadboilers elektrisch | 0001013853 | 2010-01-01 | 53 | Daalderop | Close In/Up | [6 empty] | 2 |  |  |  | Ja |  |  | WWV.50.10 | [5 empty] | 0
GDH - Leyweg 811-813 | 03 | 3e etage | NB | 3e etage - 3e verd. | Asset | 76640156 | 754995 | 2616 |  |  | 1 | voorraadboilers elektrisch | 0001013853 | 2010-01-01 | 53 | Daalderop | Close In/Up | [6 empty] | 2 |  |  |  | Ja |  |  | WWV.50.10 | [5 empty] | 0
GDH - Leyweg 811-813 | 03 | 3e etage | NB | 3e etage - 3e verd. | Asset | 76640157 | 754996 | 2617 |  |  | 1 | voorraadboilers elektrisch | 0001013853 | 2010-01-01 | 53 | Daalderop | Close In/Up | [6 empty] | 2 |  |  |  | Ja |  |  | WWV.50.10 | [5 empty] | 0
GDH - Leyweg 811-813 | 02 | 2e etage | NB | 2e etage - 2e verd. | Asset | 76640158 | 754997 | 2618 |  |  | 2 | voorraadboilers elektrisch | 0001013853 | 2010-01-01 | 53 | Daalderop | Close In/Up | [6 empty] | 2 |  |  |  | Ja |  |  | WWV.50.10 | [5 empty] | 0
GDH - Leyweg 811-813 | 01 | 1e etage | pantry | 1e etage - 1e tussenverdieping | Asset | 76640159 | 754999 | 2620 |  |  | 1 | voorraadboilers elektrisch (bij pantry kantoren bibliotheek) | 0001013853 | 2010-01-01 | 53 | Daalderop | Close In/Up | [6 empty] | 2 |  |  |  | Ja |  |  | WWV.50.10 | [5 empty] | 0
GDH - Leyweg 811-813 | 00 | BG | NB | Begane grond - BG | Asset | 76640160 | 755000 | 2621 |  |  | 6 | voorraadboilers elektrisch | 0001013853 | 2010-01-01 | 53 | Daalderop | Close In/Up | [6 empty] | 2 |  |  |  | Ja |  |  | WWV.50.10 | [5 empty] | 0
GDH - Leyweg 811-813 | 00 | BG | NB | Begane grond - schoonmaakhok bij openbare toilette | Asset | 76640161 | 755001 | 2622 |  |  | 2 | voorraadboilers elektrisch (schoonmaakhok bij openbare toiletten) | 0001013853 | 2010-01-01 | 53 | Daalderop | - | [6 empty] | 2 |  |  |  | Ja |  |  | WWV.50.10 | [5 empty] | 0
GDH - Leyweg 811-813 | NB | Niet bekend | NB | Niet bekend - algemeen | Asset | 76640162 | 755020 | 2642 |  |  | 1 | leidingen brandstofinstal. gas | 0001013853 | 2010-01-01 | 54 |  | - | [6 empty] | 2 |  |  |  | Ja |  |  | LEI.65.10 | [5 empty] | 0
GDH - Leyweg 811-813 | -01 | Kelder | kelder | Kelder - Kelder | Asset | 76640163 | 755026 | 7329 |  |  | 1 | RK2 | 0001013853 | 2010-01-01 | 58 |  | - | [6 empty] | 2 |  |  |  | Ja |  |  | SCH.10.30 | [5 empty] | 0
GDH - Leyweg 811-813 | -01 | Kelder | kelder | Kelder - Kelder | Asset | 76640164 | 755027 | 7330 |  |  | 1 | autonome onderstations RK2 | 0001013853 | 2010-01-01 | 58 | Priva | Compri HX 8E | [6 empty] | 2 |  |  |  | Ja |  |  | GBS.30.20 | [5 empty] | 0
GDH - Leyweg 811-813 | -01 | Kelder | kelder | Kelder - Kelder | Asset | 76640165 | 755028 | 7700 |  |  | 1 | lok. mechanische ventilatie | 0001013853 | 2010-01-01 | 57 | Rucon | RKB 700x400 C3 | [6 empty] | 2 |  |  |  | Ja |  |  | FAN.10.10 | [5 empty] | 0
GDH - Leyweg 811-813 | -01 | Kelder | kelder | Kelder - Kelder | Asset | 76640166 | 755029 | 7701 |  |  | 1 | lok. mechanische afzuiginstallaties | 0001013853 | 2010-01-01 | 57 | Rucon | CK 315 C | [6 empty] | 2 |  |  |  | Ja |  |  | AZV.20.10 | [5 empty] | 0
GDH - Leyweg 811-813 | NB | Niet bekend | 2e tm 9e verd | Niet bekend - 2e tm 9e verd | Asset | 76640167 | 755033 | 7333 |  |  | 13 | ventilatorconvectors | 0001013853 | 2010-01-01 | 56 |  | - | [6 empty] | 2 |  |  |  | Ja |  |  | KLP.10.10 | [5 empty] | 0
GDH - Leyweg 811-813 | -01 | Kelder | Parkeergarage | Kelder - parkeerg. | Asset | 76640181 | 755048 | 7335 |  |  | 6 | Stuwventilatoren subc HCPS | 0001013853 | 2010-01-01 | 57 |  | - | [6 empty] | 2 |  |  |  | Ja |  |  | FAN.10.10 | [5 empty] | 0
GDH - Leyweg 811-813 | NB | Niet bekend | alle vediepingen | Niet bekend - hele pand | Asset | 76640182 | 755054 | 7341 |  |  | 74 | Inregelafsluiter CV | 0001013853 | 2010-01-01 | 56 |  | - | [6 empty] | 2 |  |  |  | Ja |  |  | APW.10.10 | [5 empty] | 0
GDH - Leyweg 811-813 | 01 | 1e etage | B01.10 | 1e etage - B01.10 | Asset | 76640183 | 755056 | 2508 |  |  | 8 | Downflowunits MER | 0001013853 | 2010-01-01 | 55 | Techline | [7 empty] | 2 |  |  |  | Ja |  |  | LBC.11.10 | [5 empty] | 0
GDH - Leyweg 811-813 | -01 | Kelder | div | Kelder - object | Asset | 76640184 | 755058 | 7345 |  |  | 1 | Ontgasser | 0001013853 | 2010-01-01 | 56 |  | - | [6 empty] | 2 |  |  |  | Ja |  |  | APW.10.10 | [5 empty] | 0
GDH - Leyweg 811-813 | -01 | Kelder | A-1.10 | Kelder - A-1.10 | Asset | 76640201 | 755080 | 7720 |  |  | 3 | Cavia A-1.10 | 0001013853 | 2010-01-01 | 65 | Cavia | - | [6 empty] | 2 |  |  |  | Ja |  |  | WAD.10.10 | [5 empty] | 0
GDH - Leyweg 811-813 | -01 | Kelder | A-1.17 | Kelder - A-1.17 | Asset | 76640202 | 755081 | 7721 |  |  | 1 | Cavia A-1.17 | 0001013853 | 2010-01-01 | 65 | Cavia | - | [6 empty] | 2 |  |  |  | Ja |  |  | WAD.10.10 | [5 empty] | 0
GDH - Leyweg 811-813 | -01 | Kelder | D-1.01 | Kelder - D-1.01 | Asset | 76640203 | 755082 | 7722 |  |  | 1 | Cavia D-1.01 | 0001013853 | 2010-01-01 | 65 | Cavia | - | [6 empty] | 2 |  |  |  | Ja |  |  | WAD.10.10 | [5 empty] | 0
GDH - Leyweg 811-813 | -01 | Kelder | E-1.49 | Kelder - NB | Asset | 76640204 | 755083 | 7723 |  |  | 1 | Cavia E-1.49 | 0001013853 | 2010-01-01 | 65 | Cavia | - | [6 empty] | 2 |  |  |  | Ja |  |  | WAD.10.10 | [5 empty] | 0
GDH - Leyweg 811-813 | -01 | Kelder | F-1.04 | Kelder - F-1.04 | Asset | 76640205 | 755084 | 7724 |  |  | 1 | Cavia F-1.04 | 0001013853 | 2010-01-01 | 65 | Cavia | - | [6 empty] | 2 |  |  |  | Ja |  |  | WAD.10.10 | [5 empty] | 0
GDH - Leyweg 811-813 | 02 | 2e etage | C02.16 | 2e etage - C02.16 | Asset | 76640206 | 755085 | 7725 |  |  | 5 | Cavia C02.16 | 0001013853 | 2010-01-01 | 65 | Cavia | - | [6 empty] | 2 |  |  |  | Ja |  |  | WAD.10.10 | [5 empty] | 0
GDH - Leyweg 811-813 | 09 | 9e etage | C09.18 | 9e etage - C09.18 | Asset | 76640207 | 755086 | 7726 |  |  | 3 | Cavia C09.18 | 0001013853 | 2010-01-01 | 65 | Cavia | - | [6 empty] | 2 |  |  |  | Ja |  |  | WAD.10.10 | [5 empty] | 0
GDH - Leyweg 811-813 | 09 | 9e etage | B09.28 | 9e etage - B09.28 | Asset | 76640208 | 755087 | 7727 |  |  | 1 | Cavia B09.28 | 0001013853 | 2010-01-01 | 65 | Cavia | - | [6 empty] | 2 |  |  |  | Ja |  |  | WAD.10.10 | [5 empty] | 0
GDH - Leyweg 811-813 | NB | Niet bekend | alle vediepingen | Atrium en bedrijfsrestaurant | Asset | 76640547 | 757772 |  |  |  | 1 | Sprinklerinstallatie | 0001013853 | 2010-01-01 | 65 | [8 empty] | 0 |  |  |  | Ja | R2B | [7 empty] | 0
GDH - Leyweg 811-813 | -01 | Kelder | A-1.10 | Kelder - A-1.10 | Asset | 76640552 | 762271 | 2495 |  |  | 1 | warmtepomp 2 (606127) subc Carrier | 0001013853 | 2009-01-01 | 51 | Carrier | 30HXC080-A0553-PEE | 12R905611 | [5 empty] | 2 |  |  |  | Ja | Carrier |  | WAP.20.30 | 606127 | R134a | 2 | 34 |  | 0
GDH - Leyweg 811-813 | -01 | Kelder | A-1.10 | Kelder - A-1.10 | Asset | 76640553 | 762272 | 2502 |  |  | 2 | warmtepomp 4 (606613) subc Carrier | 0001013853 | 2012-01-01 | 51 | Carrier | 61WG-020-0004-PE- | [6 empty] | 2 |  |  |  | Ja | Carrier |  | WAP.20.30 | 606613 | R410a | 1 | 3.5 |  | 0
GDH - Leyweg 811-813 | NB | Niet bekend | terrein | Niet bekend - Terrein | Asset | 76640554 | 762889 |  |  |  | 1 | BRP-Bronpompinstallatie-10-100 m3/h Subc Tjaden | 0001013853 | 2011-01-01 | 55 | [8 empty] | 0 |  |  |  | Ja | Tjaden |  | BRP.10.10 | [5 empty] | 0
GDH - Leyweg 811-813 | 00 | BG | NB | Begane grond - BG | Asset | 76713663 | 754677 |  |  |  | 1 | Airco beveiliging en patch ruimte I0007787 | 0001013853 | 2012-01-01 | 55 |  |  | I0007787 | [5 empty] | 2 |  |  |  | Ja | uitb: Airvek |  | RKS.10.10 | I0005996 | R410a | 1 | 2.3 |  | 0
GDH - Leyweg 811-813 | 09 | 9e etage | NB | 9e etage - 9e verd. | Asset | 76715807 |  |  |  |  | 1 | Wateronthardingsinstallatie 9e etage | 0001013853 | 2012-01-01 | 53 | HygroTemp | RO-inline 300 | [10 empty] | Ja |  |  | WBH.74.14 | [5 empty] | 0
GDH - Leyweg 811-813 |  |  |  |  | Gebouwelement | 000000037236 | 757779 |  |  |  | 1 | Controleronde totale installatie | 0001013853 |  | 0 | [12 empty] | Ja | rondje lopen | [7 empty] | 0
GDH - Leyweg 811-813 |  |  |  |  | Gebouwelement | 000000037276 | 781268 |  |  |  | 1 | GBS servicecenter | 0001013853 |  | 0 | [12 empty] | Ja | [8 empty] | 0 | 0
GDH - Leyweg 631 | 00 | BG | pantry | Begane grond - begane grond | Asset | 76640803 | 909778 |  |  |  | 1 | boiler close-in/up 10 Liter | 0001013853 | 2009-01-01 | 53 | Daalderop | boiler close-in 10L | [10 empty] | Ja |  |  | WWV.10.10 | [5 empty] | 0
GDH - Leyweg 631 | -01 | Kelder | kelder | Kelder - kelder, -1 | Asset | 76640804 | 909779 |  |  |  | 1 | condenspomp t.b.v. ketel | 0001013853 | 2009-01-01 | 52 | Wilo | Drainlift Con | [10 empty] | Ja |  |  | VWP.15.10 | [5 empty] | 0
GDH - Leyweg 631 | 00 | BG | NB | Begane grond - BG nabij achterdeur | Asset | 76640805 | 909780 |  |  |  | 1 | Afzuig ventilator | 0001013853 | 2016-01-01 | 57 | Daalderop | CVE ECO RFT HE | 545-5023-001 | [9 empty] | Ja |  |  | FAN.10.10 | [5 empty] | 0
GDH - Leyweg 631 | -01 | Kelder | kelder | Kelder - kelder, -1 | Asset | 76640806 | 909782 |  |  |  | 1 | ketels | 0001013853 | 2009-01-01 | 51 | Vaillant | VHR NL 35/4S | 21094700100026620006005362NO | [9 empty] | Ja |  |  | CVK.10.10 | [5 empty] | 0
GDH - Leyweg 631 | -01 | Kelder | kelder | Kelder - kelder, -1 | Asset | 76640807 | 909783 |  |  |  | 1 | Drukexpansievat 18 liter | 0001013853 | 2009-01-01 | 51 | Flexcon | 35/1,0 | [10 empty] | Ja |  |  | EXV.10.10 | [5 empty] | 0
GDH - Leyweg 631 | 00 | BG | pantry | Begane grond - begane grond | Asset | 76640808 | 909784 |  |  |  | 1 | luchtgordijn entree | 0001013853 | 2010-01-01 | 57 | Gelu | LPU 2000 | D498-10 158-S | [9 empty] | Ja |  |  | DLV.75.10 | [5 empty] | 0 | 0
GDH - Loudonstraat 95 | DAK | Dak | Dak | Dak - Kasruimte BG | Asset | 76640210 | 755151 | 2730 |  |  | 1 | Airco kas/serverruimte I0001456 | 0001013853 | 2005-01-01 | 55 | Mitsubishi | buitendeel: PU-P2,5 V9AA. binn | 4L001237 | [5 empty] | 2 |  |  |  | Ja | Airvek |  | RKS.10.10 | I0001456 | R407c | 1 | 3.1 |  | 0
GDH - Loudonstraat 95 | 03 | 3e etage | NB | 3e etage - dakopb. | Asset | 76640211 | 755155 | 2745 |  |  | 2 | centr. mechanische afzuiginstallaties | 0001013853 | 2005-01-01 | 57 | SODECA | HCT-45-2/4T-3 | [6 empty] | 2 |  |  |  | Ja |  |  | AZV.20.20 | [5 empty] | 0
GDH - Loudonstraat 95 | 03 | 3e etage | NB | 3e etage - dakopb. | Asset | 76640212 | 755156 | 2746 |  |  | 1 | Afzuigventilator 1 en 2 | 0001013853 | 2005-01-01 | 57 | SODECA | HCT-80-4/8T-4/AL | [6 empty] | 2 |  |  |  | Ja |  |  | AZV.20.20 | [5 empty] | 0
GDH - Loudonstraat 95 | 03 | 3e etage | NB | 3e etage - dakopb. | Asset | 76640213 | 755157 | 2747 |  |  | 1 | afzuigventilatoren 3 en 4 | 0001013853 | 2005-01-01 | 57 | SODECA | HCT-80-4/8T-4 | [6 empty] | 2 |  |  |  | Ja |  |  | AZV.20.20 | [5 empty] | 0
GDH - Loudonstraat 95 | 03 | 3e etage | NB | 3e etage - dakopb. | Asset | 76640214 | 755161 | 2752 |  |  | 1 | circulatiepompen warmtedistributie | 0001013853 | 2004-01-01 | 53 | Wilo | TOP-E40/1-10 | [6 empty] | 2 |  |  |  | Ja |  |  | CCP.10.10 | [5 empty] | 0
GDH - Loudonstraat 95 | 03 | 3e etage | NB | 3e etage - dakopb. | Asset | 76640215 | 755164 | 2758 |  |  | 3 | Ketel 5,6 en 7 | 0001013853 | 2005-01-01 | 51 | Remeha | Quinta 65 |  |  |  | 61 |  |  | 2 |  |  |  | Ja |  |  | CVK.10.10 | [5 empty] | 0
GDH - Loudonstraat 95 | 03 | 3e etage | NB | 3e etage - dakopb. Links | Asset | 76640217 | 755166 | 2763 |  |  | 1 | Regelkast RK2 | 0001013853 | 2005-01-01 | 58 |  | - | [6 empty] | 2 |  |  |  | Ja |  |  | SCH.10.30 | [5 empty] | 0
GDH - Loudonstraat 95 | 03 | 3e etage | NB | 3e etage - dakopb. | Asset | 76640218 | 755167 | 2765 |  |  | 1 | Priva onderstation 2 | 0001013853 | 2005-01-01 | 58 | Priva | 1x Compri HX, 1x aansluitblok | [6 empty] | 2 |  |  |  | Ja |  |  | GBS.30.20 | [5 empty] | 0
GDH - Loudonstraat 95 | 03 | 3e etage | NB | 3e etage - dakopb. | Asset | 76640219 | 755171 | 2770 |  |  | 1 | circulatiepompen warmtedistributie | 0001013853 | 2004-01-01 | 53 | Wilo | TOP-E50/1-7 | [6 empty] | 2 |  |  |  | Ja |  |  | CCP.10.10 | [5 empty] | 0
GDH - Loudonstraat 95 | 03 | 3e etage | NB | 3e etage - dakopb. | Asset | 76640220 | 755173 | 2773 |  |  | 4 | Ketel 1/2/3/4 | 0001013853 | 2005-01-01 | 51 | Remeha | Quinta 65 |  |  |  | 61 |  |  | 2 |  |  |  | Ja |  |  | CVK.10.10 | [5 empty] | 0
GDH - Loudonstraat 95 | 03 | 3e etage | NB | 3e etage - dakopb. | Asset | 76640222 | 755175 | 2778 |  |  | 1 | Regelkast RK1 | 0001013853 | 2005-01-01 | 58 |  | - | [6 empty] | 2 |  |  |  | Ja |  |  | SCH.10.30 | [5 empty] | 0
GDH - Loudonstraat 95 | 03 | 3e etage | NB | 3e etage - dakopb. | Asset | 76640223 | 755176 | 2780 |  |  | 1 | Priva onderstation 1 | 0001013853 | 2005-01-01 | 58 | Priva | 1x Compri HX, 1x aansluitblok | [6 empty] | 2 |  |  |  | Ja |  |  | GBS.30.20 | [5 empty] | 0
GDH - Loudonstraat 95 | -01 | Kelder | -1.45 | Kelder - -1.45 DSB | Asset | 76640225 | 755179 | 2784 |  |  | 1 | drukverhoginginstall.drinkwater | 0001013853 | 2004-01-01 | 53 | Duijvelaar | HU2 DPVE4-20 | [6 empty] | 2 |  |  |  | Ja |  |  | DRV.20.20 | [5 empty] | 0
GDH - Loudonstraat 95 | -01 | Kelder | NB | Kelder - parkeerg. | Asset | 76640226 | 755181 | 2789 |  |  | 6 | lok. mechanische ventilatie | 0001013853 | 2005-01-01 | 57 | Novenco | - | [6 empty] | 2 |  |  |  | Ja |  |  | FAN.10.10 | [5 empty] | 0
GDH - Loudonstraat 95 | NB | Niet bekend | div | Niet bekend - verkeersr. | Asset | 76640227 | 755183 | 2792 |  |  | 14 | brandslanghaspel | 0001013853 | 2004-01-01 | 65 | Ajax | 20 m 3/4'' | [6 empty] | 2 |  |  |  | Ja | Smeba |  | BLM.10.10 | [5 empty] | 0
GDH - Loudonstraat 95 | 02 | 2e etage | 02.52a | 2e etage - 2e verd. | Asset | 76640228 | 755208 | 2826 |  |  | 1 | voorraadboilers elektrisch | 0001013853 | 2005-01-01 | 53 | Daalderop | Close In/Up | #KLB140360004 | [5 empty] | 2 |  |  |  | Ja |  |  | WWV.50.10 | [5 empty] | 0
GDH - Loudonstraat 95 | 02 | 2e etage | 02.52a | 2e etage - 2e verd. | Asset | 76640229 | 755209 | 2827 |  |  | 1 | voorraadboilers elektrisch | 0001013853 | 2005-01-01 | 53 | Daalderop | mono koper | [6 empty] | 2 |  |  |  | Ja |  |  | WWV.50.10 | [5 empty] | 0
GDH - Loudonstraat 95 | 01 | 1e etage | NB | 1e etage - 1e verd. | Asset | 76640230 | 755210 | 2828 |  |  | 2 | voorraadboilers elektrisch | 0001013853 | 2005-01-01 | 53 | Daalderop | Close In/Up | [6 empty] | 2 |  |  |  | Ja |  |  | WWV.50.10 | [5 empty] | 0
GDH - Loudonstraat 95 | 00 | BG | NB | Begane grond - BG | Asset | 76640231 | 755211 | 2829 |  |  | 2 | voorraadboilers elektrisch | 0001013853 | 2005-01-01 | 53 | Daalderop | close in | [6 empty] | 2 |  |  |  | Ja |  |  | WWV.50.10 | [5 empty] | 0
GDH - Loudonstraat 95 | 03 | 3e etage | NB | 3e etage - object | Asset | 76640232 | 755222 | 2840 |  |  | 1 | leidingen brandstofinstal. gas | 0001013853 | 2004-01-01 | 54 |  | - | [6 empty] | 2 |  |  |  | Ja |  |  | LEI.65.10 | ABZ 607 |  |  |  |  | 0
GDH - Loudonstraat 95 | NB | Niet bekend | NB | Niet bekend - object | Asset | 76640235 | 755226 | 7380 |  |  | 172 | Alusta roosters subc Muco | 0001013853 | 2004-01-01 | 57 | Dauerlüftung Master | Alusta | [6 empty] | 2 |  |  |  | Ja | Muco |  | FAN.10.10 | [5 empty] | 0
GDH - Loudonstraat 95 | 03 | 3e etage | NB | 3e etage - dakopb. | Asset | 76640236 | 755227 | 7381 |  |  | 2 | lok. mechanische afzuiginstallaties | 0001013853 | 2004-01-01 | 57 | Rosenberg | DRAE 249-4 en 180-4 met uitbla | [6 empty] | 2 |  |  |  | Ja |  |  | AZV.20.10 | [5 empty] | 0
GDH - Loudonstraat 95 | -01 | Kelder | NB | Kelder - Parkeergarage | Asset | 76640237 | 755229 | 7383 |  |  | 1 | gassenbeveiligingen subc Drager | 0001013853 | 2004-01-01 | 65 | Polygard | MGC | 70073669 | [5 empty] | 2 |  |  |  | Ja | Drager |  | GCD.10.10 | [5 empty] | 0
GDH - Loudonstraat 95 | NB | Niet bekend | NB | Niet bekend - object | Asset | 76640238 | 755230 | 7384 |  |  | 4 | vloerverwarmingen | 0001013853 | 2004-01-01 | 56 |  | - | [6 empty] | 2 |  |  |  | Ja |  |  | VER.50.30 | [5 empty] | 0
GDH - Loudonstraat 95 | NB | Niet bekend | NB | Niet bekend - object | Asset | 76640239 | 755234 | 7388 |  |  | 13 | Inregelafsluiter | 0001013853 | 2004-01-01 | 56 |  | - | [6 empty] | 2 |  |  |  | Ja |  |  | APW.10.10 | [5 empty] | 0
GDH - Loudonstraat 95 | NB | Niet bekend | NB | Niet bekend - object | Asset | 76640240 | 755236 | 7390 |  |  | 10 | Kogelafsluiter | 0001013853 | 2004-01-01 | 56 |  | - | [6 empty] | 2 |  |  |  | Ja |  |  | APW.10.10 | [5 empty] | 0
GDH - Loudonstraat 95 | 03 | 3e etage | NB | 3e etage - techruimte | Asset | 76640241 | 755248 | 7402 |  |  | 2 | Waterfilters cv | 0001013853 | 2004-01-01 | 56 | Mahle | SP25P/S4S | [6 empty] | 2 |  |  |  | Ja |  |  | APW.10.10 | [5 empty] | 0
GDH - Loudonstraat 95 | 03 | 3e etage | NB | dakopbouw achterste ketelhuis , dakopbouw nabij toegang dak, 2 etage | Asset | 76640366 | 755732 | 7558 |  |  | 3 | Slibstream filters CV | 0001013853 | 2000-01-01 | 56 | Technolab | T10 | [6 empty] | 2 |  |  |  | Ja |  |  | APW.10.10 | [5 empty] | 0
GDH - Loudonstraat 95 | 02 | 2e etage | 02.52a | 2e etage - 2e verd. | Asset | 76640555 | 769044 |  |  |  | 1 | voorraadboilers elektrisch | 0001013853 | 2014-01-01 | 53 | Daalderop | Close In/Up | #KLB140360004 | [5 empty] | 2 |  |  |  | Ja |  |  | WWV.10.10 | [5 empty] | 0
GDH - Loudonstraat 95 | DAK | Dak | 00.53 | Dak - Dak | Asset | 76640556 | 774983 |  |  |  | 1 | Splitunit Uitgifte balie 00.53 I0006706 | 0001013853 | 2015-01-01 | 55 | Panasonic | CU-E9PB4EA | 6531000910 |  |  | 3.2 |  |  | 2 |  |  |  | Ja | Airvek |  | RKS.10.10 | I0006706 | R410a | 1 | 1.63 |  | 0
GDH - Loudonstraat 95 | DAK | Dak | 00.53 | Dak - Dak | Asset | 76640557 | 774984 |  |  |  | 1 | VRF Unit 1 Noordzijde I0006845 | 0001013853 | 2015-01-01 | 55 | Panasonic | U-14ME1E81 | 6317800908 | [5 empty] | 2 |  |  |  | Ja | Airvek |  | RKS.20.45 | I0006845 | R410a | 1 | 29.25 |  | 0
GDH - Loudonstraat 95 | DAK | Dak | 00.53 | Dak - Dak | Asset | 76640558 | 774985 |  |  |  | 1 | VRF Unit 2 Zuidzijde I0006845 | 0001013853 | 2015-01-01 | 55 | Panasonic | U-14ME1E81/U12ME1E81 | 6317800956 | [5 empty] | 2 |  |  |  | Ja | Airvek |  | RKS.20.45 | I0006845 | R410a | 1 | 48 |  | 0
GDH - Loudonstraat 95 | DAK | Dak | 00.53 | Dak - Dak | Asset | 76640559 | 774986 |  |  |  | 1 | VRF Unit 3 Zuidzijde I0006705 | 0001013853 | 2015-01-01 | 55 | Panasonic | U-14ME1E81 | 6317700825 | [5 empty] | 2 |  |  |  | Ja | Airvek |  | RKS.20.45 | I0006705 | R410a | 1 | 48 |  | 0
GDH - Loudonstraat 95 | -01 | Kelder | NB | Kelder - kelder | Asset | 76640764 | 860852 | RK3 |  |  | 1 | Regelkast RK3 | 0001013853 | 2010-01-01 | 58 | Aqualectra | [7 empty] | 0 |  |  |  | Ja |  |  | SCH.10.10 | [5 empty] | 0
GDH - Loudonstraat 95 | 03 | 3e etage | NB | 3e etage - Kelder | Asset | 76640765 | 860853 | OS3 |  |  | 1 | Priva onderstation 3 | 0001013853 | 2010-01-01 | 67 | Priva | HX4 + 4 IO | [6 empty] | 0 |  |  |  | Ja |  |  | GBS.30.20 | [5 empty] | 0
GDH - Loudonstraat 95 | -01 | Kelder | NB | Kelder - kelder | Asset | 76640766 | 860854 |  |  |  | 1 | Priva onderstation 4 | 0001013853 | 2013-01-01 | 67 | Priva | HX6e | [6 empty] | 0 |  |  |  | Ja |  |  | GBS.30.10 | [5 empty] | 0
GDH - Loudonstraat 95 | 01 | 1e etage | NB | 1e etage - Haagnetruimte | Asset | 76640799 | 908906 |  |  |  | 1 | Airco Haagnetruimte 1e I0005050 | 0001013853 | 2013-01-01 | 55 | Mitsubishi | MUZQC25VA | [6 empty] | 0 |  |  |  | Ja | Airvek |  | RKS.10.20 |  | R407c |  | 3.1 |  | 0
GDH - Loudonstraat 95 | 00 | BG | parkeergarage | Begane grond - Ingang parkeergarage | Asset | 76654898 | GDH-911530 |  |  |  | 2 | Parkeergarage Goot Subc RRS |  | 2004-01-01 | 52 | [12 empty] | Ja |  |  | HWA.10.10 | [5 empty] | 0 | 0
GDH - Paviljoensgracht 1-3 | 01 | 1e etage | NB | 1e etage - 1e verd. | Asset | 76640242 | 755250 | 3093 |  |  | 1 | Airco Serverruimte 1e (Haagnet) I0005048 | 0001013853 | 2010-01-01 | 55 | Sanyo | buitenunit: SPW-CR184GVA binne | [6 empty] | 2 |  |  |  | Ja | Airvek |  | RKS.10.10 | I0005048 / 12172-2512BP-3-1 | R410a | 1 | 2.15 |  | 0
GDH - Paviljoensgracht 1-3 | 00 | BG | div | Begane grond - BG 3x spreekkamer | Asset | 76640243 | 755251 | 3094 |  |  | 1 | Airco Verg.ruimte A01.05 I0005600 | 0001013853 | 2014-01-01 | 55 | Panasonic | U-5LE1E8 / 2x S-22my2E5A |  |  |  | 4.15 |  |  | 2 |  |  |  | Ja | Airvek |  | RKS.10.10 | I0005600 | R410a | 1 | 5.4 |  | 0
GDH - Paviljoensgracht 1-3 | 01 | 1e etage | NB | 1e etage - 1e verd. | Asset | 76640244 | 755271 | 3130 |  |  | 2 | voorraadboilers elektrisch | 0001013853 | 2010-01-01 | 53 | Daalderop | Close In/Up | [6 empty] | 2 |  |  |  | Ja |  |  | WWV.50.10 | [5 empty] | 0
GDH - Paviljoensgracht 1-3 | 00 | BG | div | Begane grond - A00.11, A00.12, A00.14, A00.22, A00 | Asset | 76640245 | 755272 | 3131 |  |  | 8 | voorraadboilers elektrisch | 0001013853 | 2010-01-01 | 53 | Daalderop | Close In/Up | [6 empty] | 2 |  |  |  | Ja |  |  | WWV.50.10 | [5 empty] | 0
GDH - Paviljoensgracht 1-3 | 01 | 1e etage | 55 | 1e etage - A01.55 | Asset | 76640800 | 908907 |  |  |  | 1 | Airco Vergaderruimte A01.55-1 I0005601 | 0001013853 |  | 55 | Sanyo | SPW-X256H | [6 empty] | 0 |  |  |  | Ja | Airvek |  | RKS.10.20 | I0005601 | R410a |  | 4.8 |  | 0
GDH - Paviljoensgracht 1-3 | 00 | BG | 31+33 | Begane grond - Begane Grond | Asset | 76640801 | 908908 |  |  |  | 1 | Consultatiebureau 00.31+33 I0005602 | 0001013853 | 2012-01-01 | 55 | Panasonic | Cass 10 | [6 empty] | 0 |  |  |  | Ja | Airvek |  | RKS.10.20 | I0005602 | R410a |  | 4.15 |  | 0
GDH - Paviljoensgracht 1-3 |  |  |  |  | Asset | 76654936 | GDH-915081 |  |  |  | 1 | VRF 6 binnenunits I0007221 |  | 2017-01-01 | 55 | Panasonic | U-10LE1E8 | [10 empty] | Ja | Airvek |  | RKS.20.20 | [5 empty] | 0 | 0
GDH - Prins Hendrikstraat 39 | -01 | Kelder | NB | Kelder - depot | Asset | 76640246 | 755287 | 3141 |  |  | 8 | compactsystemen | 0001013853 | 2010-01-01 | 55 | Tecnair | OCV206 | [6 empty] | 2 |  |  |  | Ja |  |  | LBC.11.10 | [5 empty] | 0
GDH - Prins Hendrikstraat 39 | -01 | Kelder | NB | Kelder - depot | Asset | 76640247 | 755289 | 3147 |  |  | 8 | condenspompen Drainlift | 0001013853 | 2010-01-01 | 52 | Wilo | Drainlift Con | [6 empty] | 2 |  |  |  | Ja |  |  | VWP.15.10 | [5 empty] | 0
GDH - Prins Hendrikstraat 39 | -01 | Kelder | NB | Kelder - depot | Asset | 76640248 | 755290 | 3149 |  |  | 1 | Ontvochtiger | 0001013853 | 2010-01-01 | 57 | Munters | [7 empty] | 2 |  |  |  | Ja |  |  | AZV.20.10 | [5 empty] | 0
GDH - Prins Hendrikstraat 39 | -01 | Kelder | NB | Kelder - TR | Asset | 76640249 | 755291 | 3150 |  |  | 1 | drukverhoginginstall.drinkwater | 0001013853 | 2010-01-01 | 53 | Duijvelaar | HU 2 DPVME4/2 B | [6 empty] | 2 |  |  |  | Ja |  |  | DRV.20.20 | [5 empty] | 0
GDH - Prins Hendrikstraat 39 | -01 | Kelder | NB | Kelder - TR | Asset | 76640250 | 755292 | 3151 |  |  | 1 | expansievoorz. koudedistributie | 0001013853 | 2010-01-01 | 55 | Flamco | Airfix P 60/2,7 | [6 empty] | 2 |  |  |  | Ja |  |  | EXV.10.10 | [5 empty] | 0
GDH - Prins Hendrikstraat 39 | -01 | Kelder | NB | Kelder - TR | Asset | 76640251 | 755293 | 3152 |  |  | 1 | expansievoorz. koudedistributie | 0001013853 | 2010-01-01 | 55 | Flamco | Flexcon 200/1,5 | [6 empty] | 2 |  |  |  | Ja |  |  | EXV.10.10 | [5 empty] | 0
GDH - Prins Hendrikstraat 39 | -01 | Kelder | NB | Kelder - TR | Asset | 76640252 | 755294 | 3153 |  |  | 2 | expansievoorz. koudedistributie | 0001013853 | 2010-01-01 | 55 | Nibe | UKV 300 | [6 empty] | 2 |  |  |  | Ja |  |  | BVA.10.10 | [5 empty] | 0
GDH - Prins Hendrikstraat 39 | -01 | Kelder | NB | Kelder - TR | Asset | 76640253 | 755295 | 3154 |  |  | 2 | expansievoorz. cv-installatie | 0001013853 | 2010-01-01 | 56 | Nibe | UKV 300 | [6 empty] | 2 |  |  |  | Ja |  |  | BVA.10.10 | [5 empty] | 0
GDH - Prins Hendrikstraat 39 | -01 | Kelder | NB | Kelder - TR | Asset | 76640254 | 755296 | 3155 |  |  | 1 | regelingkasten klimaat centraal | 0001013853 | 2010-01-01 | 58 |  | - | [6 empty] | 2 |  |  |  | Ja |  |  | SCH.10.30 | [5 empty] | 0
GDH - Prins Hendrikstraat 39 | -01 | Kelder | NB | Kelder - TR | Asset | 76640255 | 755297 | 3157 |  |  | 1 | autonome onderstations | 0001013853 | 2010-01-01 | 58 | Priva | 3x Compri HX; 18x aansluitblok | [6 empty] | 2 |  |  |  | Ja |  |  | GBS.30.20 | [5 empty] | 0
GDH - Prins Hendrikstraat 39 | -01 | Kelder | NB | Kelder - TR | Asset | 76640256 | 755303 | 3163 |  |  | 2 | warmtepompen algemeen subc Airvek I0005694/I0005695 | 0001013853 | 2011-01-01 | 55 | Aermec | WRL160 |  |  |  | 43.7 |  |  | 2 |  |  |  | Ja | Airvek |  | WAP.20.30 | I0005694 en I0005695 | R410a |  | 4.5 |  | 0
GDH - Prins Hendrikstraat 39 | -01 | Kelder | NB | Kelder - TR | Asset | 76640257 | 755305 | 3166 |  |  | 6 | regelkleppen + stelmotoren warmte | 0001013853 | 2010-01-01 | 56 | Belimo | diverse | [6 empty] | 2 |  |  |  | Ja |  |  | APW.10.10 | [5 empty] | 0
GDH - Prins Hendrikstraat 39 | -01 | Kelder | NB | Kelder - TR | Asset | 76640258 | 755306 | 3167 |  |  | 1 | regelkleppen + stelmotoren warmte | 0001013853 | 2010-01-01 | 56 | Belimo | diverse | [6 empty] | 2 |  |  |  | Ja |  |  | APW.10.10 | [5 empty] | 0
GDH - Prins Hendrikstraat 39 | -01 | Kelder | NB | Kelder - TR | Asset | 76640259 | 755307 | 3168 |  |  | 15 | regelkleppen + stelmotoren koude | 0001013853 | 2010-01-01 | 55 | Belimo | diverse | [6 empty] | 2 |  |  |  | Ja |  |  | APW.10.10 | [5 empty] | 0
GDH - Prins Hendrikstraat 39 | -01 | Kelder | NB | Kelder - TR | Asset | 76640260 | 755308 | 3169 |  |  | 2 | pompen gekoeld water | 0001013853 | 2010-01-01 | 55 | Grundfos | MAGNA 32-100 180 | [6 empty] | 2 |  |  |  | Ja |  |  | BRP.10.10 | [5 empty] | 0
GDH - Prins Hendrikstraat 39 | -01 | Kelder | NB | Kelder - TR | Asset | 76640261 | 755309 | 3170 |  |  | 1 | Transportpomp warmtepompen verdamperzijde | 0001013853 | 2018-01-01 | 55 | Grundfos | TPE2-40-200 | [6 empty] | 2 |  |  |  | Ja |  |  | BRP.10.10 | [5 empty] | 0
GDH - Prins Hendrikstraat 39 | -01 | Kelder | NB | Kelder - TR | Asset | 76640262 | 755310 | 3171 |  |  | 1 | circulatiepompen warmtedistributie | 0001013853 | 2010-01-01 | 53 | Grundfos | MGE 71B2-14FT85-C | [6 empty] | 2 |  |  |  | Ja |  |  | CCP.10.10 | [5 empty] | 0
GDH - Prins Hendrikstraat 39 | -01 | Kelder | NB | Kelder - TR | Asset | 76640263 | 755312 | 3173 |  |  | 1 | expansievoorz. koudedistributie | 0001013853 | 2010-01-01 | 55 | Flamco | Flexcon 80/1,5 | [6 empty] | 2 |  |  |  | Ja |  |  | EXV.10.10 | [5 empty] | 0
GDH - Prins Hendrikstraat 39 | -01 | Kelder | NB | Kelder - TR | Asset | 76640264 | 755313 | 3174 |  |  | 1 | expansievoorz. koudedistributie | 0001013853 | 2010-01-01 | 55 | Flamco | Flexcon 35/1,5 | [6 empty] | 2 |  |  |  | Ja |  |  | EXV.10.10 | [5 empty] | 0
GDH - Prins Hendrikstraat 39 | -01 | Kelder | NB | Kelder - TR | Asset | 76640265 | 755314 | 3175 |  |  | 4 | pompen gekoeld water | 0001013853 | 2010-01-01 | 55 | Grundfos | MGE 71A2-14FT85-C | [6 empty] | 2 |  |  |  | Ja |  |  | BRP.10.10 | [5 empty] | 0
GDH - Prins Hendrikstraat 39 | -01 | Kelder | NB | Kelder - TR | Asset | 76640266 | 755315 | 3176 |  |  | 1 | circulatiepompen warmtedistributie | 0001013853 | 2010-01-01 | 53 | Grundfos | MAGNA 40-120 F | [6 empty] | 2 |  |  |  | Ja |  |  | CCP.10.10 | [5 empty] | 0
GDH - Prins Hendrikstraat 39 | -01 | Kelder | NB | Kelder - TR | Asset | 76640267 | 755316 | 3177 |  |  | 1 | pompen gekoeld water | 0001013853 | 2010-01-01 | 55 | Grundfos | MGE 71B2-14FT85-C | [6 empty] | 2 |  |  |  | Ja |  |  | BRP.10.10 | [5 empty] | 0
GDH - Prins Hendrikstraat 39 | -01 | Kelder | NB | Kelder - TR | Asset | 76640268 | 755317 | 3178 |  |  | 1 | tegenstroom apparaten WKO k | 0001013853 | 2010-01-01 | 51 |  | - | [6 empty] | 2 |  |  |  | Ja |  |  | TSA.10.10 | [5 empty] | 0
GDH - Prins Hendrikstraat 39 | -01 | Kelder | NB | Kelder - TR | Asset | 76640269 | 755318 | 3179 |  |  | 1 | tegenstroom apparaten WKO w | 0001013853 | 2010-01-01 | 51 |  | - | [6 empty] | 2 |  |  |  | Ja |  |  | TSA.30.10 | [5 empty] | 0
GDH - Prins Hendrikstraat 39 | -01 | Kelder | NB | Kelder - TR | Asset | 76640270 | 755319 | 3180 |  |  | 1 | pompen gekoeld water | 0001013853 | 2010-01-01 | 55 | Grundfos | MGE 71A2-14FT85-C | [6 empty] | 2 |  |  |  | Ja |  |  | BRP.10.10 | [5 empty] | 0
GDH - Prins Hendrikstraat 39 | -01 | Kelder | NB | Kelder - TR | Asset | 76640271 | 755320 | 3182 |  |  | 2 | pompen gekoeld water | 0001013853 | 2012-01-01 | 55 | Grundfos | MGE-71A2-14FT85-C | [6 empty] | 2 |  |  |  | Ja |  |  | BRP.10.10 | [5 empty] | 0
GDH - Prins Hendrikstraat 39 | -01 | Kelder | NB | Kelder - TR | Asset | 76640272 | 755321 | 3183 |  |  | 2 | Grondwaterpomp | 0001013853 | 2017-01-01 | 53 |  | - | [6 empty] | 2 |  |  |  | Ja |  |  | CCP.20.10 | [5 empty] | 0
GDH - Prins Hendrikstraat 39 | -01 | Kelder | NB | Kelder - kelder | Asset | 76640273 | 755322 | 3184 |  |  | 1 | afvoerpompen afvalwater | 0001013853 | 2010-01-01 | 52 |  | - | [6 empty] | 2 |  |  |  | Ja |  |  | VWP.15.10 | [5 empty] | 0
GDH - Prins Hendrikstraat 39 | NB | Niet bekend | NB | Niet bekend - buiten | Asset | 76640274 | 755323 | 3185 |  |  | 1 | Warme bron subc Tjaden | 0001013853 | 2010-01-01 | 51 |  | - | [6 empty] | 2 |  |  |  | Ja | Tjaden |  | BES.10.10 | [5 empty] | 0
GDH - Prins Hendrikstraat 39 | NB | Niet bekend | NB | Niet bekend - buiten | Asset | 76640275 | 755324 | 3186 |  |  | 1 | Koude bron subc Tjaden | 0001013853 | 2010-01-01 | 55 |  | - | [6 empty] | 2 |  |  |  | Ja | Tjaden |  | BES.10.10 | [5 empty] | 0
GDH - Prins Hendrikstraat 39 | DAK | Dak | NB | Dak - dak | Asset | 76640276 | 755339 | 3201 |  |  | 3 | lok. mechanische afzuiginstallaties | 0001013853 | 2010-01-01 | 57 |  | - | [6 empty] | 2 |  |  |  | Ja |  |  | AZV.20.10 | [5 empty] | 0
GDH - Prins Hendrikstraat 39 | DAK | Dak | NB | Dak - dak | Asset | 76640277 | 755340 | 3202 |  |  | 1 | dry coolers | 0001013853 | 2010-01-01 | 55 |  | - | [6 empty] | 2 |  |  |  | Ja |  |  | DRY.10.30 | [5 empty] | 0
GDH - Prins Hendrikstraat 39 | DAK | Dak | NB | Dak - dak | Asset | 76640278 | 755341 | 3203 |  |  | 1 | luchtbehandelings- kasten | 0001013853 | 2010-01-01 | 57 | Carrier | 39 HQ 06.06 | [6 empty] | 2 |  |  |  | Ja |  |  | LBK.35.50 | [5 empty] | 0
GDH - Prins Hendrikstraat 39 | 02 | 2e etage | NB | 2e etage - verkeersr. | Asset | 76640279 | 755342 | 3204 |  |  | 2 | brandslanghaspel | 0001013853 | 2010-01-01 | 65 | Ajax | kast opbouw | [6 empty] | 2 |  |  |  | Ja | Smeba |  | BLM.10.10 | [5 empty] | 0
GDH - Prins Hendrikstraat 39 | 01 | 1e etage | NB | 1e etage - verkeersr. | Asset | 76640280 | 755343 | 3205 |  |  | 2 | brandslanghaspel | 0001013853 | 2010-01-01 | 65 | Ajax | kast opbouw | [6 empty] | 2 |  |  |  | Ja | Smeba |  | BLM.10.10 | [5 empty] | 0
GDH - Prins Hendrikstraat 39 | 00 | BG | NB | Begane grond - verkeersr. | Asset | 76640281 | 755344 | 7129 |  |  | 2 | brandslanghaspel | 0001013853 | 2010-01-01 | 65 | Ajax | kast opbouw | [6 empty] | 2 |  |  |  | Ja | Smeba |  | BLM.10.10 | [5 empty] | 0
GDH - Prins Hendrikstraat 39 | -01 | Kelder | NB | Kelder - verkeersr. | Asset | 76640282 | 755345 | 3206 |  |  | 2 | brandslanghaspel | 0001013853 | 2010-01-01 | 65 | Ajax | - | [6 empty] | 2 |  |  |  | Ja | Smeba |  | BLM.10.10 | [5 empty] | 0
GDH - Prins Hendrikstraat 39 | 02 | 2e etage | NB | 2e etage - 2e verd. | Asset | 76640283 | 755360 | 3225 |  |  | 1 | voorraadboilers elektrisch | 0001013853 | 2011-01-01 | 53 | Daalderop | Close In 10 07.02.26.631 | 110103.7467 | [5 empty] | 2 |  |  |  | Ja |  |  | WWV.50.10 | [5 empty] | 0
GDH - Prins Hendrikstraat 39 | 02 | 2e etage | NB | 2e etage - 2e verd. | Asset | 76640284 | 755361 | 3226 |  |  | 1 | voorraadboilers elektrisch | 0001013853 | 2010-01-01 | 53 | Daalderop | CLOSE UP 15 / 07.02.26.034 | 100518.1376 | [5 empty] | 2 |  |  |  | Ja |  |  | WWV.50.10 | [5 empty] | 0
GDH - Prins Hendrikstraat 39 | 01 | 1e etage | NB | 1e etage - keukenblok | Asset | 76640285 | 755362 | 3227 |  |  | 1 | voorraadboilers elektrisch | 0001013853 | 2010-01-01 | 53 | Daalderop | Close In/Up | [6 empty] | 2 |  |  |  | Ja |  |  | WWV.50.10 | [5 empty] | 0
GDH - Prins Hendrikstraat 39 | 00 | BG | div | Begane grond - 1e verd./BG | Asset | 76640286 | 755363 | 3228 |  |  | 1 | voorraadboilers elektrisch | 0001013853 | 2010-01-01 | 53 | Daalderop | Close In/Up | [6 empty] | 2 |  |  |  | Ja |  |  | WWV.50.10 | [5 empty] | 0
GDH - Prins Hendrikstraat 39 | DAK | Dak | NB | Dak - dak | Asset | 76640287 | 755375 | 7417 |  |  | 1 | luchtgekoelde condensors | 0001013853 | 2010-01-01 | 55 |  | - | [6 empty] | 2 |  |  |  | Ja |  |  | CON.10.10 | [5 empty] | 0
GDH - Prins Hendrikstraat 39 | NB | Niet bekend | NB | Niet bekend - object | Asset | 76640288 | 755385 | 7427 |  |  | 1 | ontgasser | 0001013853 | 2015-01-01 | 56 | Flamco | ENA 10-30 | [6 empty] | 2 |  |  |  | Ja |  |  | APW.10.10 | [5 empty] | 0
GDH - Prins Hendrikstraat 39 | NB | Niet bekend | NB | Niet bekend - object | Asset | 76640289 | 755392 | 7434 |  |  | 4 | Filter | 0001013853 | 2010-01-01 | 56 |  | - | [6 empty] | 2 |  |  |  | Ja |  |  | APW.10.10 | [5 empty] | 0
GDH - Prins Hendrikstraat 39 | -01 | Kelder | NB | Kelder - - 1 | Asset | 76640290 | 755396 | 7438 |  |  | 2 | Wateroverlastmelders | 0001013853 | 2010-01-01 | 65 | Cavia | - | [6 empty] | 2 |  |  |  | Ja |  |  | WAD.10.10 | [5 empty] | 0
GDH - Prins Hendrikstraat 39 | 01 | 1e etage | NB | 1e etage - Computerruimte | Asset | 76640795 | 905046 |  |  |  | 1 | Koudwatertransportkast (Airvek) I0005047 | 0001013853 | 2010-01-01 | 55 | Technair | OCU 20A | 1384501 | [5 empty] | 0 |  |  |  | Ja | Airvek |  | LBC.11.10 | I0005047 |  |  |  |  | 0
GDH - Prins Hendrikstraat 39 |  |  |  |  | Gebouwelement | 000000037233 | 755373 | 7415 |  |  | 1 | Vuilafscheider kelder | 0001013853 | 2010-01-01 | 52 | [12 empty] | Ja | [8 empty] | 0 | 0
GDH - Scheveningseweg 303+333 | 08 | 8e etage | NB | 8e etage - stookruimte | Asset | 76640292 | 755471 | 3330 |  |  | 1 | regelingkasten klimaat centraal | 0001013853 | 2009-01-01 | 58 |  | - | [6 empty] | 2 |  |  |  | Ja |  |  | SCH.10.30 | [5 empty] | 0
GDH - Scheveningseweg 303+333 | 08 | 8e etage | NB | 8e etage - stookruimte | Asset | 76640293 | 755472 | 3331 |  |  | 2 | autonome onderstations | 0001013853 | 2009-01-01 | 58 | Priva | Compri HX: 12 modulen, 1x disp | [6 empty] | 2 |  |  |  | Ja |  |  | GBS.30.20 | [5 empty] | 0
GDH - Scheveningseweg 303+333 | 08 | 8e etage | NB | 8e etage - stookruimte | Asset | 76640294 | 755473 | 3332 |  |  | 1 | Buffervat GKW. | 0001013853 | 2009-01-01 | 55 |  | - | [6 empty] | 2 |  |  |  | Ja |  |  | BVA.10.20 | [5 empty] | 0
GDH - Scheveningseweg 303+333 | 08 | 8e etage | NB | 8e etage - stookruimte | Asset | 76640295 | 755474 | 3334 |  |  | 1 | Transportpomp GKW | 0001013853 | 2016-01-01 | 55 | Grundfos | MG100LB4-28FF125-H3 | 87270324 |  |  | 2.2 |  |  | 2 |  |  |  | Ja |  |  | BRP.10.10 | [5 empty] | 0
GDH - Scheveningseweg 303+333 | 08 | 8e etage | NB | 8e etage - stookruimte | Asset | 76640296 | 755475 | 3335 |  |  | 1 | pomp gekoeld water (filterpomp) | 0001013853 | 2015-01-01 | 55 | Grundfos | MG 100LB4-28 FF215-H3 | 87270324 |  |  | 2.2 |  |  | 2 |  |  |  | Ja |  |  | CCP.20.10 | [5 empty] | 0
GDH - Scheveningseweg 303+333 | 08 | 8e etage | NB | 8e etage - stookruimte | Asset | 76640297 | 755476 | 3336 |  |  | 1 | expansievoorz. GKW-installatie | 0001013853 | 2010-01-01 | 56 | Flamco | Flexcon 200/1,0 | [6 empty] | 2 |  |  |  | Ja |  |  | EXV.10.10 | [5 empty] | 0
GDH - Scheveningseweg 303+333 | 08 | 8e etage | NB | 8e etage - stookruimte | Asset | 76640298 | 755477 | 3338 |  |  | 1 | expansievoorz. CV-verdeler | 0001013853 | 2016-01-01 | 56 | Flamco | Flexcon 425/0,5 | 16421 | [5 empty] | 2 |  |  |  | Ja |  |  | EXV.10.10 | [5 empty] | 0
GDH - Scheveningseweg 303+333 | 03 | 3e etage | NB |  | Asset | 76640366 | 755732 | 7558 |  |  | 1 | Slibstream filters Gekoeld water | 0001013853 | 2000-01-01 | 56 | Technolab | [7 empty] | 2 |  |  |  | Ja |  |  | APW.10.10 | [5 empty] | 0
GDH - Scheveningseweg 303+333 | 03 | 3e etage | NB |  | Asset | 76640366 | 755732 | 7558 |  |  | 1 | Slibstream filters CV | 0001013853 | 2000-01-01 | 56 | Technolab | [7 empty] | 2 |  |  |  | Ja |  |  | APW.10.10 | [5 empty] | 0
GDH - Scheveningseweg 303+333 | 08 | 8e etage | NB | 8e etage - stookruimte | Asset | 76640299 | 755478 | 3340 |  |  | 1 | Vulpomp | 0001013853 | 2012-01-01 | 53 | Grundfos | UPA 15-90 N 160 | P/N: 96621403 | [5 empty] | 2 |  |  |  | Ja |  |  | CCP.10.10 | [5 empty] | 0
GDH - Scheveningseweg 303+333 | 08 | 8e etage | NB | 8e etage - stookruimte | Asset | 76640300 | 755479 | 3342 |  |  | 1 | verdelers/verzamel. cv-installatie | 0001013853 | 2009-01-01 | 56 |  | 3 groepen | [6 empty] | 2 |  |  |  | Ja |  |  | VER.30.20 | [5 empty] | 0
GDH - Scheveningseweg 303+333 | 08 | 8e etage | NB | 8e etage - stookruimte | Asset | 76640301 | 755482 | 3347 |  |  | 1 | Driewegklep Radiatoren | 0001013853 | 1999-01-01 | 56 | Siemens | SQX62 | [6 empty] | 2 |  |  |  | Ja |  |  | APW.10.10 | [5 empty] | 0
GDH - Scheveningseweg 303+333 | 08 | 8e etage | NB | 8e etage - stookruimte | Asset | 76640302 | 755483 | 3349 |  |  | 2 | expansievoorz. CV-ketels | 0001013853 | 2016-01-01 | 56 | Flamco | Flexcon 35/0,5 | [6 empty] | 2 |  |  |  | Ja |  |  | EXV.10.10 | [5 empty] | 0
GDH - Scheveningseweg 303+333 | 08 | 8e etage | NB | 8e etage - stookruimte | Asset | 76640303 | 755484 | 3351 |  |  | 1 | Ketel 1 | 0001013853 | 2017-01-01 | 51 | Remeha | GAS 310 ECO pro 285 | 1715016217870 |  |  | 261 |  |  | 2 |  |  |  | Ja |  |  | CVK.30.20 | [5 empty] | 0
GDH - Scheveningseweg 303+333 | 08 | 8e etage | NB | 8e etage - stookruimte | Asset | 76640304 | 755485 | 3355 |  |  | 1 | Ketel 2 | 0001013853 | 2016-01-01 | 51 | Remeha | Gas 310 eco PRO-285 | 1613313727760 |  |  | 261 |  |  | 2 |  |  |  | Ja |  |  | CVK.30.20 | [5 empty] | 0
GDH - Scheveningseweg 303+333 | 08 | 8e etage | NB | 8e etage - stookruimte | Asset | 76640307 | 755488 | 3362 |  |  | 1 | luchtbehandelings- kasten | 0001013853 | 2000-01-01 | 57 | GEA Happel | AT Plus TV en AV | [6 empty] | 2 |  |  |  | Ja |  |  | LBK.35.40 | [5 empty] | 0
GDH - Scheveningseweg 303+333 | 08 | 8e etage | NB | 8e etage - stookruimte | Asset | 76640308 | 755489 | 3366 |  |  | 1 | Circulatiepomp CV LBK | 0001013853 | 2000-01-01 | 53 | Grundfos | UPS 40-50 F 250 | 52031310 |  |  | 140 |  | 0.6 | 2 |  |  |  | Ja |  |  | CCP.10.10 | [5 empty] | 0
GDH - Scheveningseweg 303+333 | 08 | 8e etage | NB | 8e etage - stookruimte | Asset | 76640309 | 755490 | 3368 |  |  | 1 | Driewegklep GKW LBK | 0001013853 | 2000-01-01 | 55 | Siemens | SQX62 | [6 empty] | 2 |  |  |  | Ja |  |  | APW.10.10 | [5 empty] | 0
GDH - Scheveningseweg 303+333 | 08 | 8e etage | NB | 8e etage - stookruimte | Asset | 76640310 | 755491 | 3370 |  |  | 1 | Driewegklep CV LBK | 0001013853 | 2000-01-01 | 56 | Siemens | SQX62-VXF21.40 | [6 empty] | 2 |  |  |  | Ja |  |  | APW.10.10 | [5 empty] | 0
GDH - Scheveningseweg 303+333 | 08 | 8e etage | NB | 8e etage - stookruimte | Asset | 76640311 | 755492 | 3372 |  |  | 2 | bevochtiging | 0001013853 | 2000-01-01 | 57 | Condair | CP D8 51.0 |  |  | 26 | 19.5 |  |  | 2 |  |  |  | Ja |  |  | STV.20.30 | [5 empty] | 0
GDH - Scheveningseweg 303+333 | DAK | Dak | NB | Dak - dak | Asset | 76640312 | 755493 | 3374 |  |  | 1 | Koelmachine subc DAIKIN | 0001013853 | 2006-01-01 | 55 | McQuay | McEnergy SE 056.2 XX | 601464 | [5 empty] | 2 |  |  |  | Ja | Daikin |  | LKW.10.70 | 810759 / | R134a | 2 | 50 |  | 0
GDH - Scheveningseweg 303+333 | -01 | Kelder | NB | Kelder - pompruimte | Asset | 76640313 | 755495 | 3380 |  |  | 1 | drukverhoginginstall.drinkwater | 0001013853 | 2009-01-01 | 53 | Wilo | CO-2MVIS203/ER-WMS.-EB; CO-ER2 | [6 empty] | 2 |  |  |  | Ja |  |  | DRV.20.20 | [5 empty] | 0
GDH - Scheveningseweg 303+333 | -01 | Kelder | NB | Kelder - kelder | Asset | 76640314 | 755496 | 3381 |  |  | 1 | pompinstall. putten appendages HWA | 0001013853 | 2000-01-01 | 52 | [8 empty] | 2 |  |  |  | Ja |  |  | VWP.15.10 | [5 empty] | 0
GDH - Scheveningseweg 303+333 | 01 | 1e etage | NB | 1e etage - schacht (onder de boiler) | Asset | 76640315 | 755500 | 3394 |  |  | 1 | pompen warm-tapwaterinstallaties | 0001013853 | 2014-01-01 | 53 | Grundfos | UP 20-15 N 150 | [6 empty] | 2 |  |  |  | Ja |  |  | CCP.10.10 | [5 empty] | 0
GDH - Scheveningseweg 303+333 | 01 | 1e etage | NB | 1e etage - schacht bij boiler | Asset | 76640316 | 755501 | 3396 |  |  | 1 | regelkleppen + stelmotoren warmte | 0001013853 | 2009-01-01 | 56 | Siemens | SQS35.0-VVG44 32-16 | [6 empty] | 2 |  |  |  | Ja |  |  | APW.10.10 | [5 empty] | 0
GDH - Scheveningseweg 303+333 | 00 | BG | NB | Begane grond - entree | Asset | 76640317 | 755502 | 3398 |  |  | 1 | luchtgordijn indirect verwarmd | 0001013853 | 2018-01-01 | 56 | Frico | EC M1000P 60/40 | [6 empty] | 2 |  |  |  | Ja |  |  | DLV.75.10 | [5 empty] | 0
GDH - Scheveningseweg 303+333 | NB | Niet bekend | div | Niet bekend - verkeersruimte | Asset | 76640318 | 755504 | 3404 |  |  | 8 | brandslanghaspel | 0001013853 | 2000-01-01 | 65 | Ajax | kast inbouw | [6 empty] | 2 |  |  |  | Ja | Smeba |  | BLM.10.10 | [5 empty] | 0
GDH - Scheveningseweg 303+333 | 02 | 2e etage | NB | 2e etage - pantry | Asset | 76640319 | 755510 | 3412 |  |  | 2 | voorraadboilers elektrisch | 0001013853 | 2005-01-01 | 53 | Daalderop | Hot-fill 10 | [6 empty] | 2 |  |  |  | Ja |  |  | WWV.50.10 | [5 empty] | 0
GDH - Scheveningseweg 303+333 | 01 | 1e etage | NB | 1e etage - schacht | Asset | 76640320 | 755511 | 3415 |  |  | 1 | voorraadboilers elektrisch | 0001013853 | 2005-01-01 | 53 | Daalderop | mono-plus koper | [6 empty] | 2 |  |  |  | Ja |  |  | WWV.50.10 | [5 empty] | 0
GDH - Scheveningseweg 303+333 | NB | Niet bekend | NB | Niet bekend - object | Asset | 76640321 | 755521 | 3430 |  |  | 1 | leidingen brandstofinstal. gas | 0001013853 | 2000-01-01 | 54 | [8 empty] | 2 |  |  |  | Ja |  |  | LEI.65.10 | AAI 325 |  |  |  |  | 0
GDH - Scheveningseweg 303+333 | 08 | 8e etage | NB | 8e etage - Opstellingsruimte | Asset | 76640322 | 755525 | 3326 |  |  | 1 | Buffervat gasabsorptie warmtepomp | 0001013853 | 2015-01-01 | 51 | Nibe | UKV 300 | 08030114057001 | [5 empty] | 2 |  |  |  | Ja |  |  | BVA.10.10 | [5 empty] | 0
GDH - Scheveningseweg 303+333 | 00 | BG | NB | Begane grond - Kasruimte | Asset | 76640323 | 755526 | 3448 |  |  | 1 | Airco Kasruimte I0005097 | 0001013853 | 2013-01-01 | 55 | Mitsubishi | Buitenunit: SPC 50ZJX-S. Binne | [6 empty] | 2 |  |  |  | Ja | Airvek |  | RKS.10.10 | I0005097 / B0459-884135-2584AA | R410a | 1 | 1.85 |  | 0
GDH - Scheveningseweg 303+333 | 01 | 1e etage | A01.10 | 1e etage - Haagnetruimte A01.10 | Asset | 76640324 | 755527 | 7130 |  |  | 1 | Airco Haagnetruimte A01.10 I0005098 | 0001013853 | 2013-01-01 | 55 | Mitsubishi | Buitenunit: Fd/C 71 VNX. Binne | [6 empty] | 2 |  |  |  | Ja | Airvek |  | RKS.10.10 | I0005098 / B0459-884134-2588AA | R410a | 1 | 2.95 |  | 0
GDH - Scheveningseweg 303+333 | 01 | 1e etage | NB | 1e etage - BG | Asset | 76640325 | 755529 | 7474 |  |  | 1 | voorraadboilers elektrisch (bibliotheek) | 0001013853 | 2016-01-01 | 53 | Daalderop | [7 empty] | 2 |  |  |  | Ja |  |  | WWV.50.10 | [5 empty] | 0
GDH - Scheveningseweg 303+333 | DAK | Dak | NB | Dak - 8e etage | Asset | 76640548 | 758544 |  |  |  | 2 | ABS- Gas Absorbtie Warmtepomp subc Buderus/Bosch | 0001013853 | 2015-01-01 | 51 | Buderus | GWPL-35 L2 A5 | 3730-519-000021-7-738-100-122 |  |  | 51.4 |  |  | 2 |  |  |  | Ja | Bosch |  | ABS.10.10 | [5 empty] | 0 | 0
GDH - Slachthuisplein 25 Galeria | 00 | BG | NB | Begane grond - entree | Asset | 76640328 | 755623 | 3526 |  |  | 1 | luchtverwarmers indirect verwarmd | 0001013853 | 2018-01-01 | 56 | LSA | EC G1500 E |  |  |  | 22.5 |  |  | 2 |  |  |  | Ja |  |  | DLV.75.10 | [5 empty] | 0
GDH - Slachthuisplein 25 Galeria | 00 | BG | NB | Begane grond - kasruimte | Asset | 76640329 | 755624 | 3527 |  |  | 1 | Airco Kasruimte I0004558 | 0001013853 | 2014-01-01 | 55 | Daikin | buitenunit: RXS25L2V1B. Binnen | 1001990 /C114823 | [5 empty] | 2 |  |  |  | Ja | Airvek |  | RKS.10.10 | I0004558 / A1395-4541 | R410a | 1 | 1 |  | 0
GDH - Slachthuisplein 25 Galeria | 02 | 2e etage | 2.18 | 2e etage - haagnet ruimte | Asset | 76640330 | 755625 | 3528 |  |  | 1 | Airco Haagnetruimte I0005042 | 0001013853 | 2016-01-01 | 55 | Panasonic | CS-E12PKEA | 3922303132 | [5 empty] | 2 |  |  |  | Ja | Airvek |  | RKS.10.10 | I0005042 ************ | R410a | 1 | 1.1 |  | 0
GDH - Slachthuisplein 25 Galeria | DAK | Dak | NB | Dak - dak | Asset | 76640331 | 755626 | 3531 |  |  | 1 | Koelmachine Aermec subc Carrier (812237) | 0001013853 | 2011-01-01 | 55 | Aermec | NRL0900***A***00 |  |  |  | 242 |  |  | 2 |  |  |  | Ja | Carrier |  | LKW.10.70 |  | R410a | 2 | 32 |  | 0
GDH - Slachthuisplein 25 Galeria | 03 | 3e etage | 03.31A | 3e etage - SR 03.31A | Asset | 76640332 | 755628 | 3538 |  |  | 1 | expansievoorz. cv-installatie | 0001013853 | 2010-01-01 | 56 | Flamco | 425/0,5 | [6 empty] | 2 |  |  |  | Ja |  |  | EXV.10.10 | [5 empty] | 0
GDH - Slachthuisplein 25 Galeria | 03 | 3e etage | 03.31A | 3e etage - SR 03.31A | Asset | 76640333 | 755629 | 3539 |  |  | 2 | atmosferische gasketels | 0001013853 | 2010-01-01 | 51 | Remeha | Gas 310 ECO-5 |  |  |  | 269 |  |  | 2 |  |  |  | Ja |  |  | CVK.30.20 | AD0654 en AD0655 |  |  |  |  | 0
GDH - Slachthuisplein 25 Galeria | 03 | 3e etage | 03.31A | 3e etage - SR 03.31A | Asset | 76640335 | 755631 | 3541 |  |  | 2 | circulatiepompen Ketels | 0001013853 | 2013-01-01 | 53 | Wilo | stratos 40/1-8 | [6 empty] | 2 |  |  |  | Ja |  |  | CCP.10.10 | [5 empty] | 0
GDH - Slachthuisplein 25 Galeria | 03 | 3e etage | 03.31A | 3e etage - SR 03.31A | Asset | 76640336 | 755632 | 3542 |  |  | 2 | expansievoorz. Ketels | 0001013853 | 2016-01-01 | 56 | Flamco | Flexvat 18/0,7 | [6 empty] | 2 |  |  |  | Ja |  |  | EXV.10.10 | [5 empty] | 0
GDH - Slachthuisplein 25 Galeria | 03 | 3e etage | 03.31A | 3e etage - SR 03.31A | Asset | 76640337 | 755633 | 3543 |  |  | 1 | verdelers/verzamel. cv-installatie | 0001013853 | 2010-01-01 | 56 |  | 5 groepen | [6 empty] | 2 |  |  |  | Ja |  |  | VER.30.20 | [5 empty] | 0
GDH - Slachthuisplein 25 Galeria | 03 | 3e etage | NB | 3.31 | Asset | 76640366 | 755732 | 7558 |  |  | 1 | Slibstream filters Gekoeld water | 0001013853 | 2000-01-01 | 56 | Technolab | T25 | [6 empty] | 2 |  |  |  | Ja |  |  | APW.10.10 | [5 empty] | 0
GDH - Slachthuisplein 25 Galeria | 03 | 3e etage | NB | 3.31A | Asset | 76640366 | 755732 | 7558 |  |  | 1 | Slibstream filters CV | 0001013853 | 2000-01-01 | 56 | Technolab | T25 | [6 empty] | 2 |  |  |  | Ja |  |  | APW.10.10 | [5 empty] | 0
GDH - Slachthuisplein 25 Galeria | 03 | 3e etage | 03.31A | 3e etage - SR 03.31A | Asset | 76640338 | 755634 | 3544 |  |  | 1 | circulatiepomp Slibstream | 0001013853 | 2010-01-01 | 53 | Wilo | - | [6 empty] | 2 |  |  |  | Ja |  |  | CCP.10.10 | [5 empty] | 0
GDH - Slachthuisplein 25 Galeria | 03 | 3e etage | 03.31A | 3e etage - SR 03.31A | Asset | 76640339 | 755635 | 3545 |  |  | 1 | circulatiepomp 2e verdieping | 0001013853 | 2013-01-01 | 53 | Wilo | Stratos 25/1-10 | [6 empty] | 2 |  |  |  | Ja |  |  | CCP.10.10 | [5 empty] | 0
GDH - Slachthuisplein 25 Galeria | 03 | 3e etage | 03.31A | 3e etage - SR 03.31A | Asset | 76640340 | 755636 | 3546 |  |  | 1 | regelkleppen + stelmotoren 2e verdieping | 0001013853 | 2010-01-01 | 56 | Siemens | SQS65 | [6 empty] | 2 |  |  |  | Ja |  |  | APW.10.10 | [5 empty] | 0
GDH - Slachthuisplein 25 Galeria | 03 | 3e etage | 03.31A | 3e etage - SR 03.31A | Asset | 76640341 | 755638 | 3548 |  |  | 1 | regelkleppen + stelmotoren 1e verdieping | 0001013853 | 2010-01-01 | 56 | Siemens | SQS65 | [6 empty] | 2 |  |  |  | Ja |  |  | APW.10.10 | [5 empty] | 0
GDH - Slachthuisplein 25 Galeria | 03 | 3e etage | 03.31A | 3e etage - SR 03.31A | Asset | 76640342 | 755640 | 3550 |  |  | 1 | regelkleppen + stelmotoren BG | 0001013853 | 2010-01-01 | 56 | Siemens | SQS65 | [6 empty] | 2 |  |  |  | Ja |  |  | APW.10.10 | [5 empty] | 0
GDH - Slachthuisplein 25 Galeria | 03 | 3e etage | 03.31A | 3e etage - SR 03.31A | Asset | 76640343 | 755641 | 3551 |  |  | 1 | Regelkast klimaat centraal | 0001013853 | 2015-01-01 | 58 | Priva | - | [6 empty] | 2 |  |  |  | Ja |  |  | SCH.10.30 | [5 empty] | 0
GDH - Slachthuisplein 25 Galeria | 03 | 3e etage | 03.33 | 3e etage - 03.33 | Asset | 76640344 | 755642 | 3553 |  |  | 1 | luchtbehandelings- kasten | 0001013853 | 2015-01-01 | 57 | Solid Air | KU 13-M-DU50P-S serienr. 12350 | [6 empty] | 2 | 1 | 2019-12-02 |  | Ja |  |  | LBK.75.60 | [5 empty] | 0
GDH - Slachthuisplein 25 Galeria | 03 | 3e etage | 03.33 | 3e etage - 03.33 | Asset | 76640345 | 755643 | 3560 |  |  | 2 | stelmotoren luchtklep | 0001013853 | 2015-01-01 | 58 | Siemens | GCA 126.1E | [6 empty] | 2 |  |  |  | Ja |  |  | APL.10.10 | [5 empty] | 0
GDH - Slachthuisplein 25 Galeria | 03 | 3e etage | 03.33 | 3e etage - 03.33 | Asset | 76640346 | 755645 | 3563 |  |  | 1 | regelkleppen + stelmotoren warmte LBK | 0001013853 | 2010-01-01 | 56 | Siemens | SQS65 | [6 empty] | 2 |  |  |  | Ja |  |  | APW.10.10 | [5 empty] | 0
GDH - Slachthuisplein 25 Galeria | 03 | 3e etage | 03.33 | 3e etage - 03.33 | Asset | 76640347 | 755646 | 3564 |  |  | 1 | regelklep GKW LBK | 0001013853 | 2013-01-01 | 55 | Siemens | SKD60 | 130806H | [5 empty] | 2 |  |  |  | Ja |  |  | APW.10.10 | [5 empty] | 0
GDH - Slachthuisplein 25 Galeria | 03 | 3e etage | 03.31 | 3e etage - 03.31 | Asset | 76640348 | 755647 | 3565 |  |  | 1 | expansievoorz. GKW | 0001013853 | 2013-01-01 | 55 | Flexcon | 35/0.5 | [6 empty] | 2 |  |  |  | Ja |  |  | EXV.10.10 | [5 empty] | 0
GDH - Slachthuisplein 25 Galeria | 03 | 3e etage | 03.33 | 3e etage - 03.33 | Asset | 76640350 | 755652 | 3570 |  |  | 1 | expansievoorz. koudedistributie | 0001013853 | 2013-01-01 | 55 | Flamco | Flexcon 18/0,5 | [6 empty] | 2 |  |  |  | Ja |  |  | EXV.10.10 | [5 empty] | 0
GDH - Slachthuisplein 25 Galeria | 03 | 3e etage | 03.33 | 3e etage - 03.33 | Asset | 76640351 | 755654 | 3572 |  |  | 2 | bevochtiging | 0001013853 | 2009-01-01 | 57 | Condair | CP3 Pro 80 |  |  | 40 |  |  |  | 2 |  |  |  | Ja |  |  | STV.20.30 | [5 empty] | 0
GDH - Slachthuisplein 25 Galeria | -01 | Kelder | -1.31 | Kelder - -1.31 | Asset | 76640352 | 755655 | 3573 |  |  | 1 | lok. mechanische afzuiginstallaties | 0001013853 | 2010-01-01 | 57 |  | - | [6 empty] | 2 |  |  |  | Ja |  |  | AZV.20.10 | [5 empty] | 0
GDH - Slachthuisplein 25 Galeria | -01 | Kelder | -1.31A | Kelder - -1.31A laagspanningsruimte | Asset | 76640353 | 755656 | 3574 |  |  | 1 | pompinstall. putten appendages HWA | 0001013853 | 1995-01-01 | 52 | Duijvelaar/KSB | BKV 0710RW1X220 16-42 W | [6 empty] | 2 |  |  |  | Ja |  |  | VWP.15.10 | [5 empty] | 0
GDH - Slachthuisplein 25 Galeria | NB | Niet bekend | div | Niet bekend - verkeersr.00/02 | Asset | 76640354 | 755659 | 3580 |  |  | 13 | brandslanghaspel | 0001013853 | 2004-01-01 | 65 | Ajax/Saval | opbouw kast | [6 empty] | 2 |  |  |  | Ja | Smeba |  | BLM.10.10 | [5 empty] | 0
GDH - Slachthuisplein 25 Galeria | 02 | 2e etage | NB | 2e etage - Kantine | Asset | 76640355 | 755682 | 3604 |  |  | 1 | voorraadboilers elektrisch | 0001013853 | 2010-01-01 | 53 | Daalderop | Close In/Up | [6 empty] | 2 |  |  |  | Ja |  |  | WWV.50.10 | [5 empty] | 0
GDH - Slachthuisplein 25 Galeria | 02 | 2e etage | NB | 2e etage - Invalide toilet | Asset | 76640356 | 755683 | 3605 |  |  | 1 | voorraadboilers elektrisch | 0001013853 | 2002-01-01 | 53 | Daalderop | mono-3 koper | [6 empty] | 2 |  |  |  | Ja |  |  | WWV.50.10 | [5 empty] | 0
GDH - Slachthuisplein 25 Galeria | 01 | 1e etage | NB | 1e etage - pantry | Asset | 76640357 | 755684 | 3606 |  |  | 3 | voorraadboilers elektrisch | 0001013853 | 2001-01-01 | 53 | Daalderop | Close In 10E | 01U130311.9428 | [5 empty] | 2 |  |  |  | Ja |  |  | WWV.50.10 | [5 empty] | 0
GDH - Slachthuisplein 25 Galeria | 00 | BG | NB | Begane grond - BG | Asset | 76640358 | 755685 | 3607 |  |  | 5 | voorraadboilers elektrisch | 0001013853 | 2001-01-01 | 53 | Daalderop | Close In/Up | 01U130624.5345 | [5 empty] | 2 |  |  |  | Ja |  |  | WWV.50.10 | [5 empty] | 0
GDH - Slachthuisplein 25 Galeria | NB | Niet bekend | NB | Niet bekend - object | Asset | 76640359 | 755694 | 3618 |  |  | 1 | leidingen brandstofinstal. gas | 0001013853 | 2000-01-01 | 54 |  | - | [6 empty] | 2 |  |  |  | Ja |  |  | LEI.65.10 | [5 empty] | 0
GDH - Slachthuisplein 25 Galeria | NB | Niet bekend | div | Niet bekend - object -01/03 | Asset | 76640361 | 755698 | 3622 |  |  | 1 | WTW unit | 0001013853 | 2000-01-01 | 57 |  | - | [6 empty] | 2 |  |  |  | Ja |  |  | LKA.10.10 | [5 empty] | 0
GDH - Slachthuisplein 25 Galeria | 03 | 3e etage | 03.33 | 3e etage - 03.33 | Asset | 76640362 | 755699 | 7525 |  |  | 1 | Buffervat GKW | 0001013853 | 2000-01-01 | 55 |  | - | [6 empty] | 2 |  |  |  | Ja |  |  | BVA.10.10 | [5 empty] | 0
GDH - Slachthuisplein 25 Galeria | 00 | BG | NB | Begane grond - Trappenhuis backoffice | Asset | 76640363 | 755700 | 7526 |  |  | 1 | drukverhoginginstall.drinkwater | 0001013853 | 2000-01-01 | 53 | Wilo | COR-2MVISE 404-2G/VR WMS-EB | [6 empty] | 2 |  |  |  | Ja |  |  | DRV.20.20 | [5 empty] | 0
GDH - Slachthuisplein 25 Galeria | 03 | 3e etage | 03.33 | 3e etage - 03.33 | Asset | 76640364 | 755701 | 7527 |  |  | 1 | Vulpomp | 0001013853 | 2012-01-01 | 53 | Grundfos | UPA 15-90N 160 stand alone | [6 empty] | 2 |  |  |  | Ja |  |  | CCP.10.10 | [5 empty] | 0
GDH - Slachthuisplein 25 Galeria | NB | Niet bekend | NB | Niet bekend - object | Asset | 76640365 | 755724 | 7550 |  |  | 1 | Tracing | 0001013853 | 2000-01-01 | 56 |  | - | [6 empty] | 2 |  |  |  | Ja |  |  | APW.10.10 | [5 empty] | 0
GDH - Slachthuisplein 25 Galeria | NB | Niet bekend | NB | Niet bekend - object | Asset | 76640367 | 755733 | 7559 |  |  | 1 | Gas filter | 0001013853 | 2000-01-01 | 56 |  | gasfilter | [6 empty] | 2 |  |  |  | Ja |  |  | APW.10.10 | [5 empty] | 0 | 0
GDH - Spui 68-70 - Algemeen | 00 | Begane grond | div | Begane grond - Cent.Binnenkern | Asset | 76618114 | 755742 |  |  |  | 5 | luchtverwarmers indirect verwarmd | 0001013853 | 2010-01-01 | 56 |  | - | [6 empty] | 2 |  |  |  | Ja |  |  | DLV.75.10 | [5 empty] | 0
GDH - Spui 68-70 - Algemeen | DAK | Dak | Dak | Dak - dak | Asset | 76618119 | 755747 |  |  |  | 1 | dakventilator niet bereikbaar | 0001013853 | 1991-01-01 | 57 | Holland Heating | - | [6 empty] | 2 |  |  |  | Ja |  |  | AZV.20.20 | [5 empty] | 0
GDH - Spui 68-70 - Algemeen | DAK | Dak | Dak | Dak - dak | Asset | 76618121 | 755749 |  |  |  | 4 | dakventilatoren (dakkap) tbv liftmach. Kamer Atrium | 0001013853 | 2017-01-01 | 57 | Systemair | DVS 560DS Sileo ERP | [6 empty] | 2 |  |  |  | Ja |  |  | AZV.20.20 | [5 empty] | 0
GDH - Spui 68-70 - Algemeen | DAK | Dak | 510151296 | Dak - NB | Asset | 76618158 | 755787 |  |  |  | 3 | luchtgekoelde condensors | 0001013853 | 2013-01-01 | 55 | Alfa Laval | BDDSE1004SS140 | [6 empty] | 2 |  |  |  | Ja |  |  | CON.10.10 | [5 empty] | 0
GDH - Spui 68-70 - Algemeen | DAK | Dak | Dak | Dak - dak | Asset | 76618160 | 755789 |  |  |  | 2 | regelingkasten klimaat centraal | 0001013853 | 2009-01-01 | 58 |  | - | [6 empty] | 2 |  |  |  | Ja |  |  | SCH.10.30 | [5 empty] | 0
GDH - Spui 68-70 - Algemeen | DAK | Dak | Dak | Dak - dak | Asset | 76618161 | 755790 |  |  |  | 2 | autonome onderstations |  | 2009-01-01 | 58 | Carrier | open energy managment equipmen | [6 empty] | 1 |  |  |  | Ja | Sauter |  | GBS.30.20 | [5 empty] | 0
GDH - Spui 68-70 - Algemeen | -01 | Kelder | Pgarage | Kelder - Parkeergarage | Asset | 76618265 | 756127 |  |  |  | 1 | CO/lpg detectie garage | 0001013853 | 2005-01-01 | 65 |  | - | [6 empty] | 1 |  |  |  | Ja | Mourik |  | GCD.10.10 | [5 empty] | 0
GDH - Spui 68-70 - Algemeen | -01 | Kelder | Expeditie | Kelder - NB | Asset | 76618276 | 756182 |  |  |  | 1 | Koelling cursus lokaal BHV M-1.09 I0005037 | 0001013853 | 2013-01-01 | 55 | Daikin | Buitenunit: RZQG125L8Y1B. Binn | [6 empty] | 2 |  |  |  | Ja | Carrier |  | RKS.10.10 | I0005037 / 11820-A9635-2511BT- | R410a | 1 | 6 |  | 0
GDH - Spui 68-70 - Algemeen | -02 | Kruipruimte | Pgarage loge | Kruipruimte - Loge parkeerbeheerder | Asset | 76618277 | 756183 |  |  |  | 1 | Airco Portiersloge I0006527 (Airvek) | 0001013853 | 2017-01-01 | 55 | Mitsubishi | SUZKA35VA | 75P002296 | [5 empty] | 2 |  |  |  | Ja | Airvek |  | RKS.10.10 | I0006527 | R410a | 1 | 1.15 |  | 0
GDH - Spui 68-70 - Algemeen | -01 | Kelder | Expeditie | Kelder - NB | Asset | 76618278 | 756184 |  |  |  | 1 | regelingkasten klimaat centraal | 0001013853 | 2010-01-01 | 58 |  | - | [6 empty] | 2 |  |  |  | Ja | Sauter |  | SCH.10.30 | [5 empty] | 0
GDH - Spui 68-70 - Algemeen | -01 | Kelder | Expeditie | Kelder - NB | Asset | 76618279 | 756185 |  |  |  | 1 | regelingkasten klimaat centraal | 0001013853 | 2010-01-01 | 58 |  | - | [6 empty] | 2 |  |  |  | Ja | Sauter |  | SCH.10.30 | [5 empty] | 0
GDH - Spui 68-70 - Algemeen | -01 | Kelder | Expeditie | Kelder - NB | Asset | 76618280 | 756186 |  |  |  | 1 | autonome onderstations |  | 2010-01-01 | 58 | Sauter | modu525 | [6 empty] | 1 |  |  |  | Ja | Sauter |  | GBS.30.20 | [5 empty] | 0
GDH - Spui 68-70 - Algemeen | -01 | Kelder | Expeditie | Kelder - NB | Asset | 76618281 | 756187 |  |  |  | 3 | vuilwaterput vrachtwagenlift (SHF1KRK1KF2_VW1KF02LT1AH) | 0001013853 | 2017-01-01 | 52 |  | - | [6 empty] | 2 |  |  |  | Ja | vd Ende pompen |  | VWP.15.10 | SHF1KRK1KF2_VW1KF02LT1AH |  |  |  |  | 0
GDH - Spui 68-70 - Algemeen | -01 | Kelder | Expeditie | Kelder - NB | Asset | 76618282 | 756188 |  |  |  | 2 | luchtverwarmers indirect verwarmd | 0001013853 | 1992-01-01 | 56 |  | - | [6 empty] | 2 |  |  |  | Ja |  |  | DLV.75.10 | [5 empty] | 0
GDH - Spui 68-70 - Algemeen | 03 | 3e etage | NB | A 10 | Asset | 76640366 | 755732 | 7558 |  |  | 2 | Slibstream filters Gekoeld water | 0001013853 | 2000-01-01 | 56 | Technolab | T10 en T25 | [6 empty] | 2 |  |  |  | Ja |  |  | APW.10.10 | [5 empty] | 0
GDH - Spui 68-70 - Algemeen | 03 | 3e etage | NB | E-1 stadsverwarmingsruimte, D-1.06 | Asset | 76640366 | 755732 | 7558 |  |  | 4 | Slibstream filters CV | 0001013853 | 2000-01-01 | 56 | Technolab | T10 en T25 | [6 empty] | 2 |  |  |  | Ja |  |  | APW.10.10 | [5 empty] | 0
GDH - Spui 68-70 - Algemeen | -01 | Kelder | Expeditie | Kelder - NB | Asset | 76618283 | 756191 |  |  |  | 1 | lok. mechanische afzuiginstallaties | 0001013853 | 2010-01-01 | 57 | Euro Roller | - | [6 empty] | 2 |  |  |  | Ja |  |  | AZV.20.20 | [5 empty] | 0
GDH - Spui 68-70 - Algemeen | -01 | Kelder | Expeditie | Kelder - NB | Asset | 76618284 | 756192 |  |  |  | 1 | lok. mechanische afzuiginstallaties | 0001013853 | 1992-01-01 | 57 | Holland Heating | - | [6 empty] | 2 |  |  |  | Ja |  |  | AZV.20.20 | [5 empty] | 0
GDH - Spui 68-70 - Algemeen | -01 | Kelder | Expeditie | Kelder - NB | Asset | 76618330 | 756270 |  |  |  | 1 | regelingkasten klimaat centraal | 0001013853 | 2010-01-01 | 58 |  | - | [6 empty] | 2 |  |  |  | Ja | Sauter |  | SCH.10.30 | [5 empty] | 0
GDH - Spui 68-70 - Algemeen | -01 | Kelder | Expeditie | Kelder - NB | Asset | 76618331 | 756271 |  |  |  | 1 | autonome onderstations |  | 2010-01-01 | 58 | Sauter | 1x modu525 | [6 empty] | 1 |  |  |  | Ja | Sauter |  | GBS.30.20 | [5 empty] | 0
GDH - Spui 68-70 - Algemeen | -01 | Kelder | TR | Kelder - parkeerg. | Asset | 76618332 | 756272 |  |  |  | 4 | bodemopslag- systemen warmte | 0001013853 | 1992-01-01 | 51 |  | - | [6 empty] | 2 |  |  |  | Ja | Tjaden |  | BES.10.10 | [5 empty] | 0
GDH - Spui 68-70 - Algemeen | -01 | Kelder | TR | Kelder - parkeerg. | Asset | 76618333 | 756273 |  |  |  | 3 | bodemopslag- systemen koude | 0001013853 | 1992-01-01 | 55 |  | - | [6 empty] | 2 |  |  |  | Ja | Tjaden |  | BES.10.10 | [5 empty] | 0
GDH - Spui 68-70 - Algemeen | -01 | Kelder | TR | Kelder - parkeerg. | Asset | 76618334 | 756274 |  |  |  | 12 | lok. mechanische afzuiginstallaties | 0001013853 | 2014-01-01 | 57 |  | - | [6 empty] | 2 |  |  |  | Ja |  |  | AZV.20.10 | [5 empty] | 0
GDH - Spui 68-70 - Algemeen | -01 | Kelder | TR | Kelder - parkeerg. | Asset | 76618335 | 756276 |  |  |  | 1 | lok. mechanische afzuiginstallaties | 0001013853 | 2014-01-01 | 57 | EFV | IRE 160 B Exp | [6 empty] | 2 |  |  |  | Ja |  |  | AZV.20.10 | [5 empty] | 0
GDH - Spui 68-70 - Algemeen | -01 | Kelder | TR | Kelder - parkeerg. | Asset | 76618336 | 756277 |  |  |  | 1 | lok. mechanische afzuiginstallaties | 0001013853 | 2014-01-01 | 57 | S&P | TD 160 | [6 empty] | 2 |  |  |  | Ja |  |  | AZV.20.10 | [5 empty] | 0
GDH - Spui 68-70 - Algemeen | -01 | Kelder | TR | Kelder - parkeerg. | Asset | 76618337 | 756278 |  |  |  | 1 | regelingkasten klimaat centraal | 0001013853 | 2010-01-01 | 58 |  | - | [6 empty] | 2 |  |  |  | Ja | Sauter |  | SCH.10.30 | [5 empty] | 0
GDH - Spui 68-70 - Algemeen | -01 | Kelder | TR | Kelder - parkeerg. | Asset | 76618338 | 756279 |  |  |  | 1 | autonome onderstations |  | 2010-01-01 | 58 | Sauter | 1x modu525 | [6 empty] | 1 |  |  |  | Ja | Sauter |  | GBS.30.20 | [5 empty] | 0
GDH - Spui 68-70 - Algemeen | -01 | Kelder | TR | Kelder - parkeerg. | Asset | 76618339 | 756280 |  |  |  | 1 | regelingkasten klimaat centraal | 0001013853 | 2010-01-01 | 58 |  | - | [6 empty] | 2 |  |  |  | Ja | Sauter |  | SCH.10.30 | [5 empty] | 0
GDH - Spui 68-70 - Algemeen | -01 | Kelder | TR | Kelder - parkeerg. | Asset | 76618340 | 756281 |  |  |  | 1 | autonome onderstations |  | 2010-01-01 | 58 | Sauter | 1x modu525 | [6 empty] | 1 |  |  |  | Ja | Sauter |  | GBS.30.20 | [5 empty] | 0
GDH - Spui 68-70 - Algemeen | NB | Niet bekend | Div | Niet bekend - object | Asset | 76618341 | 756282 |  |  |  | 1 | VAV-boxen algemeen | 0001013853 | 2010-01-01 | 57 |  | - | [6 empty] | 2 |  |  |  | Ja |  |  | VVB.10.10 | [5 empty] | 0
GDH - Spui 68-70 - Algemeen | 12 | 12e etage | div | 12e etage - bwd DEF | Asset | 76618342 | 756284 |  |  |  | 3 | brandslanghaspel |  | 2005-01-01 | 65 | Paraat | - | [6 empty] | 2 |  |  |  | Ja | Smeba |  | BLM.10.10 | [5 empty] | 0
GDH - Spui 68-70 - Algemeen | 11 | 11e etage | div | 11e etage - Stadhuis | Asset | 76618343 | 756285 |  |  |  | 4 | brandslanghaspel |  | 2005-01-01 | 65 | Paraat | - | [6 empty] | 2 |  |  |  | Ja | Smeba |  | BLM.10.10 | [5 empty] | 0
GDH - Spui 68-70 - Algemeen | 10 | 10e etage | 00 | 10e etage - Stadhuis/Haagse lobby | Asset | 76618344 | 756286 |  |  |  | 13 | brandslanghaspel |  | 2005-01-01 | 65 | Paraat | - | [6 empty] | 2 |  |  |  | Ja | Smeba |  | BLM.10.10 | [5 empty] | 0
GDH - Spui 68-70 - Algemeen | 09 | 9e etage | div | 9e etage - Stadhuis/DSB | Asset | 76618345 | 756287 |  |  |  | 14 | brandslanghaspel |  | 2005-01-01 | 65 | Paraat | - | [6 empty] | 2 |  |  |  | Ja | Smeba |  | BLM.10.10 | [5 empty] | 0
GDH - Spui 68-70 - Algemeen | 08 | 8e etage | div | 8e etage - Stadhuis/DPZ | Asset | 76618346 | 756288 |  |  |  | 13 | brandslanghaspel |  | 2005-01-01 | 65 | Paraat | - | [6 empty] | 2 |  |  |  | Ja | Smeba |  | BLM.10.10 | [5 empty] | 0
GDH - Spui 68-70 - Algemeen | 07 | 7e etage | div | 7e etage - bwd DEF | Asset | 76618347 | 756289 |  |  |  | 5 | brandslanghaspel |  | 2005-01-01 | 65 | Paraat | - | [6 empty] | 2 |  |  |  | Ja | Smeba | [7 empty] | 0
GDH - Spui 68-70 - Algemeen | 06 | 6e etage | div | 6e etage - Stadhuis | Asset | 76618348 | 756290 |  |  |  | 10 | brandslanghaspel |  | 2005-01-01 | 65 | Paraat | - | [6 empty] | 2 |  |  |  | Ja | Smeba |  | BLM.10.10 | [5 empty] | 0
GDH - Spui 68-70 - Algemeen | 05 | 5e etage | div | 5e etage - Stadhuis | Asset | 76618349 | 756291 |  |  |  | 10 | brandslanghaspel |  | 2005-01-01 | 65 | Paraat | - | [6 empty] | 2 |  |  |  | Ja | Smeba |  | BLM.10.10 | [5 empty] | 0
GDH - Spui 68-70 - Algemeen | 01 | 1e etage | div | 1e etage - Stadhuis/Bibliotheek | Asset | 76618350 | 756292 |  |  |  | 14 | brandslanghaspel |  | 2005-01-01 | 65 | Paraat | - | [6 empty] | 2 |  |  |  | Ja | Smeba |  | BLM.10.10 | [5 empty] | 0
GDH - Spui 68-70 - Algemeen | 03 | 3e etage | div | 3e etage - Bibliotheek | Asset | 76618351 | 756293 |  |  |  | 4 | brandslanghaspel |  | 2005-01-01 | 65 | Paraat | - | [6 empty] | 2 |  |  |  | Ja | Smeba |  | BLM.10.10 | [5 empty] | 0
GDH - Spui 68-70 - Algemeen | 02 | 2e etage | div | 2e etage - Stadhuis | Asset | 76618352 | 756294 |  |  |  | 11 | brandslanghaspel |  | 2005-01-01 | 65 | Paraat | - | [6 empty] | 2 |  |  |  | Ja | Smeba |  | BLM.10.10 | [5 empty] | 0
GDH - Spui 68-70 - Algemeen | 01 | 1e etage | div | 1e etage - Bibliotheek | Asset | 76618353 | 756295 |  |  |  | 2 | brandslanghaspel |  | 2005-01-01 | 65 | Paraat | - | [6 empty] | 2 |  |  |  | Ja | Smeba |  | BLM.10.10 | [5 empty] | 0
GDH - Spui 68-70 - Algemeen |  |  |  |  | Asset | 76618354 | 756296 |  |  |  | 5 | brandslanghaspel |  | 2005-01-01 | 65 | Paraat / NOHA | - | [6 empty] | 2 |  |  |  | Ja | Smeba | [7 empty] | 0
GDH - Spui 68-70 - Algemeen |  |  |  |  | Asset | 76618355 | 756297 |  |  |  | 5 | brandslanghaspel |  | 2005-01-01 | 65 | Paraat | - | [6 empty] | 2 |  |  |  | Ja | Smeba | [7 empty] | 0
GDH - Spui 68-70 - Algemeen |  |  |  |  | Asset | 76618356 | 756298 |  |  |  | 5 | brandslanghaspel |  | 2005-01-01 | 65 | Paraat | - | [6 empty] | 2 |  |  |  | Ja | Smeba | [7 empty] | 0
GDH - Spui 68-70 - Algemeen | 07 | 7e etage | div | 7e etage - Stadhuis | Asset | 76618357 | 756299 |  |  |  | 11 | brandslanghaspel |  | 2005-01-01 | 65 | Paraat | - | [6 empty] | 2 |  |  |  | Ja | Smeba |  | BLM.10.10 | [5 empty] | 0
GDH - Spui 68-70 - Algemeen | 06 | 6e etage | div | 6e etage - Bibliotheek | Asset | 76618358 | 756300 |  |  |  | 6 | brandslanghaspel |  | 2005-01-01 | 65 | Paraat | - | [6 empty] | 2 |  |  |  | Ja | Smeba |  | BLM.10.10 | [5 empty] | 0
GDH - Spui 68-70 - Algemeen | 05 | 5e etage | div | 5e etage - Bibliotheek | Asset | 76618359 | 756301 |  |  |  | 4 | brandslanghaspel |  | 2005-01-01 | 65 | Paraat | - | [6 empty] | 2 |  |  |  | Ja | Smeba |  | BLM.10.10 | [5 empty] | 0
GDH - Spui 68-70 - Algemeen | 03 | 3e etage | div | 3e etage - Stadhuis | Asset | 76618360 | 756302 |  |  |  | 10 | brandslanghaspel |  | 2005-01-01 | 65 | Paraat | - | [6 empty] | 2 |  |  |  | Ja | Smeba |  | BLM.10.10 | [5 empty] | 0
GDH - Spui 68-70 - Algemeen | 02 | 2e etage | div | 2e etage - Bibiotheek | Asset | 76618361 | 756303 |  |  |  | 4 | brandslanghaspel |  | 2005-01-01 | 65 | Paraat | - | [6 empty] | 2 |  |  |  | Ja | Smeba |  | BLM.10.10 | [5 empty] | 0
GDH - Spui 68-70 - Algemeen | 01 | 1e etage | div | 1e etage - Stadhuis | Asset | 76618362 | 756304 |  |  |  | 10 | brandslanghaspel |  | 2005-01-01 | 65 | Paraat | - | [6 empty] | 2 |  |  |  | Ja | Smeba |  | BLM.10.10 | [5 empty] | 0
GDH - Spui 68-70 - Algemeen | 00 | Begane grond | The Hague int. | Begane grond - Lunchroom Ooievaar | Asset | 76618373 | 756315 |  |  |  | 1 | brandslanghaspel |  | 2005-01-01 | 65 | Paraat | - | [6 empty] | 2 |  |  |  | Ja | Smeba |  | BLM.10.10 | [5 empty] | 0
GDH - Spui 68-70 - Algemeen | 00 | Begane grond | gem.archief | Begane grond - Bibliotheek | Asset | 76618374 | 756316 |  |  |  | 2 | brandslanghaspel |  | 2005-01-01 | 65 | Ajax/Paraat | - | [6 empty] | 2 |  |  |  | Ja | Smeba |  | BLM.10.10 | [5 empty] | 0
GDH - Spui 68-70 - Algemeen | 00 | Begane grond | div | Begane grond - Coffee fellows | Asset | 76618375 | 756317 |  |  |  | 1 | brandslanghaspel |  | 2005-01-01 | 65 | Paraat | - | [6 empty] | 2 |  |  |  | Ja | Smeba |  | BLM.10.10 | [5 empty] | 0
GDH - Spui 68-70 - Algemeen | 00 | Begane grond | div | Begane grond - Primera | Asset | 76618376 | 756318 |  |  |  | 1 | brandslanghaspel |  | 2005-01-01 | 65 | Paraat | - | [6 empty] | 2 |  |  |  | Ja | Smeba |  | BLM.10.10 | [5 empty] | 0
GDH - Spui 68-70 - Algemeen | 00 | Begane grond | div | Begane grond - Kantoor International Center | Asset | 76618377 | 756319 |  |  |  | 1 | brandslanghaspel |  | 2005-01-01 | 65 | Paraat | - | [6 empty] | 2 |  |  |  | Ja | Smeba |  | BLM.10.10 | [5 empty] | 0
GDH - Spui 68-70 - Algemeen | 00 | Begane grond | Cent.Binnenkern | Begane grond - Stadhuis Algemeen | Asset | 76618378 | 756320 |  |  |  | 8 | brandslanghaspel |  | 2005-01-01 | 65 | Paraat | - | [6 empty] | 2 |  |  |  | Ja | Smeba |  | BLM.10.10 | [5 empty] | 0
GDH - Spui 68-70 - Algemeen | -01 | Kelder | div | Kelder - Stadhuis | Asset | 76618379 | 756321 |  |  |  | 25 | brandslanghaspel |  | 2005-01-01 | 65 | NOHA | - | [6 empty] | 2 |  |  |  | Ja | Smeba |  | BLM.10.10 | [5 empty] | 0
GDH - Spui 68-70 - Algemeen | -02 | Kruipruimte | Pgarage loge | -2 Parkeergarage | Asset | 76618380 | 756322 |  |  |  | 13 | brandslanghaspel |  | 2005-01-01 | 65 | NOHA | - | [6 empty] | 2 |  |  |  | Ja | Smeba |  | BLM.10.10 | [5 empty] | 0
GDH - Spui 68-70 - Algemeen | NB | Niet bekend | Div | Niet bekend - object | Asset | 76618381 | 756358 |  |  |  | 1 | Droge stijgleiding (85 aansluitingen) | 0001013853 | 2005-01-01 | 65 |  | - | [6 empty] | 2 |  |  |  | Ja | Smeba |  | BLM.30.10 | [5 empty] | 0
GDH - Spui 68-70 - Algemeen | 04 | 4e etage | NB | 4e etage - bwd ABC | Asset | 76618393 | 756538 |  |  |  | 1 | voorraadboilers elektrisch | 0001013853 | 2005-01-01 | 53 | Daalderop | - | [6 empty] | 2 |  |  |  | Ja |  |  | WWV.50.10 | [5 empty] | 0
GDH - Spui 68-70 - Algemeen | 03 | 3e etage | div | 3e etage - bwd ABC | Asset | 76618394 | 756539 |  |  |  | 1 | voorraadboilers elektrisch | 0001013853 | 2005-01-01 | 53 | Daalderop | Close In/Up | [6 empty] | 2 |  |  |  | Ja |  |  | WWV.50.10 | [5 empty] | 0
GDH - Spui 68-70 - Algemeen | 02 | 2e etage | div | 2e etage - bwd ABC | Asset | 76618395 | 756540 |  |  |  | 1 | voorraadboilers elektrisch | 0001013853 | 2005-01-01 | 53 | Daalderop | Close In/Up | [6 empty] | 2 |  |  |  | Ja |  |  | WWV.50.10 | [5 empty] | 0
GDH - Spui 68-70 - Algemeen | 00 | Begane grond | The Hague int. | Begane grond - NB | Asset | 76618401 | 756546 |  |  |  | 2 | voorraadboilers elektrisch | 0001013853 | 2005-01-01 | 53 | Daalderop | Close In/Up | [6 empty] | 2 |  |  |  | Ja |  |  | WWV.50.10 | [5 empty] | 0
GDH - Spui 68-70 - Algemeen | 00 | Begane grond | div | Begane grond - JOVI | Asset | 76618402 | 756547 |  |  |  | 1 | voorraadboilers elektrisch | 0001013853 | 2005-01-01 | 53 | Daalderop | Close In/Up | [6 empty] | 2 |  |  |  | Ja |  |  | WWV.50.10 | [5 empty] | 0
GDH - Spui 68-70 - Algemeen | -02 | Kruipruimte | NB | Kruipruimte - Parkeergarage | Asset | 76618405 | 756551 |  |  |  | 1 | voorraadboilers elektrisch | 0001013853 | 2005-01-01 | 53 | Daalderop | Close In/Up | [6 empty] | 2 |  |  |  | Ja |  |  | WWV.50.10 | [5 empty] | 0
GDH - Spui 68-70 - Algemeen | NB | Niet bekend | Div | Niet bekend - object | Asset | 76618406 | 756632 |  |  |  | 1 | leidingen brandstofinstal. gas | 0001013853 | 1992-01-01 | 54 |  | - | [6 empty] | 2 |  |  |  | Ja |  |  | LEI.65.10 | [5 empty] | 0
GDH - Spui 68-70 - Algemeen | NB | Niet bekend | Div | Spui Complex en Forum gebouw Kalvermarkt 53 | Asset | 76618407 | 756636 |  |  |  | 1 | leidingen sprinklerinstallatie | 0001013853 | 1992-01-01 | 65 |  | - | [6 empty] | 2 |  |  |  | Ja |  |  | SPR.60.10 | [5 empty] | 0
GDH - Spui 68-70 - Algemeen | NB | Niet bekend | Div | Niet bekend - object | Asset | 76618450 | 756749 |  |  |  | 22 | Wateroverlastmelders | 0001013853 | 1992-01-01 | 65 | Cavia | - | [6 empty] | 2 |  |  |  | Ja |  |  | WAD.10.10 | [5 empty] | 0
GDH - Spui 68-70 - Algemeen | NB | Niet bekend | Div | Niet bekend - object | Asset | 76618451 | 756770 |  |  |  | 14 | Filter | 0001013853 | 2010-01-01 | 56 |  | - | [6 empty] | 2 |  |  |  | Ja |  |  | APW.10.10 | [5 empty] | 0
GDH - Spui 68-70 - Algemeen | NB | Niet bekend | Div | Niet bekend - object | Asset | 76618452 | 756779 |  |  |  | 15 | Inregelaar WKO | 0001013853 | 2010-01-01 | 56 |  | - | [6 empty] | 2 |  |  |  | Ja |  |  | APW.10.10 | [5 empty] | 0
GDH - Spui 68-70 - Algemeen | NB | Niet bekend | Div | Niet bekend - object | Asset | 76618453 | 756781 |  |  |  | 24 | Afsluiters stoomtoevoer lbk | 0001013853 | 2010-01-01 | 56 | [8 empty] | 2 |  |  |  | Ja |  |  | APW.10.10 | [5 empty] | 0
GDH - Spui 68-70 - Algemeen | NB | Niet bekend | Div | Niet bekend - object | Asset | 76618454 | 756782 |  |  |  | 23 | Filter stoomtoevoer lbk | 0001013853 | 2010-01-01 | 56 | [8 empty] | 2 |  |  |  | Ja |  |  | APS.10.10 | [5 empty] | 0
GDH - Spui 68-70 - Algemeen | -01 | Kelder | Expeditie | Kelder - NB | Asset | 76618462 | 756800 |  |  |  | 6 | afvoerpompen afvalwater | 0001013853 | 1995-01-01 | 52 | E-Tech | [7 empty] | 2 |  |  |  | Ja | vd Ende pompen |  | VWP.15.10 | [5 empty] | 0
GDH - Spui 68-70 - Algemeen | NB | Niet bekend | Dacomruimte | Niet bekend - NB | Asset | 76618471 | 756809 |  |  |  | 1 | ventilatorconvectors | 0001013853 | 2004-01-01 | 56 | Carrier | 42PA/PK/PC | [6 empty] | 2 |  |  |  | Ja |  |  | KLP.10.10 | [5 empty] | 0
GDH - Spui 68-70 - Algemeen |  |  |  | Spui Complex en Forum gebouw Kalvermarkt 53 | Asset | 76636255 | SPU-001 |  |  |  | 1 | Sprinklerinstallatie | 0001013853 | 1995-01-01 | 65 | [12 empty] | Ja | [8 empty] | 0
GDH - Spui 68-70 - Algemeen |  |  |  | TR E-1 | Asset | 76636256 | SPU-002 |  |  |  | 1 | Sprinkler Pompen - derden | 0001013853 | 2012-01-01 | 65 | [12 empty] | Nee | [8 empty] | 0
GDH - Spui 68-70 - Algemeen | 12 | 12e etage |  | 12e etage - Stadhuis/Technische ruimte | Asset | 76639722 |  |  |  |  | 4 | Brandslanghaspels | 0001013853 | 2005-01-01 | 65 | [8 empty] | 2 |  |  |  | Ja | Smeba |  | BLM.10.10 | [5 empty] | 0
GDH - Spui 68-70 - Algemeen |  |  |  |  | Asset | 76639726 |  |  |  |  | 29 | Brandslanghaspels | 0001013853 | 2005-01-01 | 65 | [8 empty] | 2 |  |  |  | Nee | Smeba | [7 empty] | 0
GDH - Spui 68-70 - Algemeen |  |  |  |  | Asset | 76639727 |  |  |  |  | 6 | Autonome onderstations | 0001013853 | 2009-01-01 | 58 |  | open energy managment equipmen | [6 empty] | 1 |  |  |  | Ja | Sauter |  | GBS.30.20 |  |  |  |  | 0 | 0
GDH - Spui 68-70 - Algemeen | -01 | Kelder | 510181008 | Kelder - bwd K | Asset | 76654939 | GDH-755740 |  |  |  | 1 | Airco Expeditie t.b.v. Portiersloge 166638 |  | 2009-01-01 | 55 | Carrier | 38BC009-G/40KMC112-7 | [10 empty] | Ja | Airvek |  | RKS.10.10 | [5 empty] | 0
GDH - Spui 68-70 - Algemeen | 10 | 10e etage | 00 | 10e etage - Centrale hal | Asset | 76654940 | GDH-754310 | 5925 |  |  | 2 | BK's tourniquets entree |  | 1996-01-01 | 57 | Holland Heating | HHW | [10 empty] | Ja |  |  | LBK.30.20 | [5 empty] | 0
GDH - Spui 68-70 - Algemeen | -01 | Kelder | Pgarage | Kelder - Parkeergarage | Asset | 76654941 | GDH-754311 | 5927 |  |  | 2 | Afzuig ventilatoren fietsenstalling |  | 2011-01-01 | 57 | GEA | Cairplus 128.040IVBV | [10 empty] | Ja |  |  | FAN.10.10 | [5 empty] | 0
GDH - Spui 68-70 - Algemeen | -02 | Kruipruimte | 510181012 | Kruipruimte - fietsenstallaing | Asset | 76654942 | GDH-754312 | 5927 |  |  | 4 | Afzuig+toevoer ventilatoren parkeergarage |  | 1991-01-01 | 57 | Holland Heating | HHWBC3650D | [10 empty] | Ja |  |  | FAN.10.10 | [5 empty] | 0
GDH - Spui 68-70 - Algemeen | 00 | Begane grond | 510181014 | Begane grond - Entree bij beide ingangen | Asset | 76654943 | GDH-754313 |  |  |  | 4 | luchtgordijn entree |  | 2019-01-01 | 57 | LSA | 2 stuks LSA effect ECG2000P en | [10 empty] | Ja |  |  | DLV.75.10 | [5 empty] | 0
GDH - Spui 68-70 - Bouwdeel A | DAK | Dak | Dak | Dak - dak | Asset | 76618139 | 755767 |  |  |  | 1 | dakventilator tbv toiletten kern A | 0001013853 | 2017-01-01 | 57 | Systemair | DVN 630D6 IE2 | [6 empty] | 2 |  |  |  | Ja |  |  | AZV.20.20 | [5 empty] | 0
GDH - Spui 68-70 - Bouwdeel A | DAK | Dak | Dak | Dak - dak | Asset | 76618141 | 755769 |  |  |  | 2 | dakventilator tbv lift kern A,F | 0001013853 | 2017-01-01 | 57 | Systemair | DVS 355DV Sileo | [6 empty] | 2 |  |  |  | Ja |  |  | AZV.20.10 | [5 empty] | 0
GDH - Spui 68-70 - Bouwdeel A | DAK | Dak | Dak | Dak - dak | Asset | 76618142 | 755770 |  |  |  | 1 | dakventilator tbv afzuiging winkels bwd A | 0001013853 | 2017-01-01 | 57 | Systemair | DVN 560D6 IE2 | [6 empty] | 2 |  |  |  | Ja |  |  | AZV.20.20 | [5 empty] | 0
GDH - Spui 68-70 - Bouwdeel A | DAK | Dak | Dak | Dak - dak | Asset | 76618145 | 755773 |  |  |  | 1 | dakventilator tbv toiletten kern A | 0001013853 | 2017-01-01 | 57 | Systemair | DVS 310ES | [6 empty] | 2 |  |  |  | Ja |  |  | AZV.20.10 | [5 empty] | 0
GDH - Spui 68-70 - Bouwdeel A | DAK | Dak | Dak | Dak - dak | Asset | 76618146 | 755774 |  |  |  | 1 | dakventilator tbv technische ruimte bwd A | 0001013853 | 2017-01-01 | 57 | Systemair | DVS 190EZ Sileo | [6 empty] | 2 |  |  |  | Ja |  |  | AZV.20.10 | [5 empty] | 0
GDH - Spui 68-70 - Bouwdeel A | DAK | Dak | Dak | Dak - dak | Asset | 76618149 | 755777 |  |  |  | 1 | dakventilator tbv afzuiging trappenhuis kern A | 0001013853 | 2017-01-01 | 57 | Systemair | DVN 500DS | [6 empty] | 2 |  |  |  | Ja |  |  | AZV.20.20 | [5 empty] | 0
GDH - Spui 68-70 - Bouwdeel A | DAK | Dak | Dak | Dak - dak | Asset | 76618152 | 755780 |  |  |  | 1 | dakventilator tbv toiletten kern A | 0001013853 | 2017-01-01 | 57 | Systemair | DVS 400DV sileo | [6 empty] | 2 |  |  |  | Ja |  |  | AZV.20.20 | [5 empty] | 0
GDH - Spui 68-70 - Bouwdeel A | DAK | Dak | Dak | Dak - bwd A | Asset | 76618159 | 755788 |  |  |  | 2 | dry coolers | 0001013853 | 2009-01-01 | 55 | Güntner | GFW 080.2/3-M(D)-F4/03/4P.E | [6 empty] | 2 |  |  |  | Ja |  |  | DRY.10.20 | [5 empty] | 0
GDH - Spui 68-70 - Bouwdeel A | 10 | 10e etage | TR | 10e etage - bwd A | Asset | 76618242 | 756054 |  |  |  | 1 | LBK vergadercentrum | 0001013853 | 1991-01-01 | 57 | Holland Heating | HHWBC 2000D unit TV/AV 91/2766 | [6 empty] | 2 |  |  |  | Ja |  |  | LBK.50.40 | LB10A03 |  |  |  |  | 0
GDH - Spui 68-70 - Bouwdeel A | 10 | 10e etage | TR | 10e etage - bwd A | Asset | 76618243 | 756063 |  |  |  | 1 | LBK ontvochtiging archieven | 0001013853 | 2009-01-01 | 57 | Carrier/Holland Heating | 39HQ 06.06 | [6 empty] | 2 |  |  |  | Ja |  |  | LBK.30.40 | LB10A04 |  |  |  |  | 0
GDH - Spui 68-70 - Bouwdeel A | 10 | 10e etage | TR | 10e etage - bwd A | Asset | 76618244 | 756068 |  |  |  | 1 | LBK Atrium bwd A | 0001013853 | 1991-01-01 | 57 | Holland Heating | HHWBC 3000D unit 586/2 TV/AV 9 | [6 empty] | 2 |  |  |  | Ja |  |  | LBK.50.60 | LB10A06 |  |  |  |  | 0
GDH - Spui 68-70 - Bouwdeel A | 10 | 10e etage | TR | 10e etage - bwd A | Asset | 76618245 | 756077 |  |  |  | 1 | LBK Raadzaal | 0001013853 | 1991-01-01 | 57 | Holland Heating | HHWBC 2450D unit 555/2 TV/AV 9 | [6 empty] | 2 |  |  |  | Ja |  |  | LBK.50.50 | LB10A05 |  |  |  |  | 0
GDH - Spui 68-70 - Bouwdeel A | 10 | 10e etage | TR | 10e etage - bwd A | Asset | 76618246 | 756082 |  |  |  | 1 | regelkast RK10A1 koelling archieven | 0001013853 | 2010-01-01 | 58 |  | - | [6 empty] | 2 |  |  |  | Ja | Sauter |  | SCH.10.30 | [5 empty] | 0
GDH - Spui 68-70 - Bouwdeel A | 10 | 10e etage | TR | 10e etage - bwd A | Asset | 76618247 | 756085 |  |  |  | 1 | autonome onderstations RK10A1 |  | 2010-01-01 | 58 | Sauter | 2x modu525 | [6 empty] | 1 |  |  |  | Ja | Sauter |  | GBS.30.20 | [5 empty] | 0
GDH - Spui 68-70 - Bouwdeel A | 10 | 10e etage | TR | 10e etage - bwd A | Asset | 76618248 | 756086 |  |  |  | 1 | LBK kantoren kern B1 | 0001013853 | 1991-01-01 | 57 | Holland Heating | HHWBC 3300D unit TV/AV 91/2766 | [6 empty] | 2 |  |  |  | Ja |  |  | LBK.50.60 | LB10A01 |  |  |  |  | 0
GDH - Spui 68-70 - Bouwdeel A | 10 | 10e etage | TR | 10e etage - bwd A | Asset | 76618249 | 756095 |  |  |  | 1 | regelkast RK10A5 | 0001013853 | 2012-01-01 | 58 |  | - | [6 empty] | 2 |  |  |  | Ja | Sauter |  | SCH.10.30 | [5 empty] | 0
GDH - Spui 68-70 - Bouwdeel A | 10 | 10e etage | TR | 10e etage - bwd A | Asset | 76618250 | 756096 |  |  |  | 1 | autonome onderstations RK10A5 |  | 2012-01-01 | 58 | Sauter | 1x modu525 | [6 empty] | 1 |  |  |  | Ja | Sauter |  | GBS.30.20 | [5 empty] | 0
GDH - Spui 68-70 - Bouwdeel A | 10 | 10e etage | TR | 10e etage - bwd A | Asset | 76618251 | 756098 |  |  |  | 1 | elektriciteitsleiding filter tbv RK10A5 | 0001013853 | 2012-01-01 | 58 | ABB | LV Active filter, PQFS | [6 empty] | 2 |  |  |  | Ja | Sauter |  | SCH.10.30 | [5 empty] | 0
GDH - Spui 68-70 - Bouwdeel A | 10 | 10e etage | TR | 10e etage - bwd A | Asset | 76618252 | 756099 |  |  |  | 1 | regelkast RK10A2 | 0001013853 | 2010-01-01 | 58 |  | - | [6 empty] | 2 |  |  |  | Ja | Sauter |  | SCH.10.30 | [5 empty] | 0
GDH - Spui 68-70 - Bouwdeel A | 10 | 10e etage | TR | 10e etage - bwd A | Asset | 76618253 | 756100 |  |  |  | 1 | autonome onderstations RK10A2 |  | 2010-01-01 | 58 | Sauter | 1x modu525 | [6 empty] | 1 |  |  |  | Ja | Sauter |  | GBS.30.20 | [5 empty] | 0
GDH - Spui 68-70 - Bouwdeel A | 10 | 10e etage | TR | 10e etage - bwd A | Asset | 76618254 | 756103 |  |  |  | 1 | regelkast RK10A2N | 0001013853 | 2010-01-01 | 58 |  | - | [6 empty] | 2 |  |  |  | Ja | Sauter |  | SCH.10.30 | [5 empty] | 0
GDH - Spui 68-70 - Bouwdeel A | 10 | 10e etage | TR | 10e etage - bwd A | Asset | 76618255 | 756104 |  |  |  | 1 | autonome onderstations RK10A2N |  | 2010-01-01 | 58 | Sauter | 1x eco502 | [6 empty] | 1 |  |  |  | Ja | Sauter |  | GBS.30.20 | [5 empty] | 0
GDH - Spui 68-70 - Bouwdeel A | 10 | 10e etage | TR | 10e etage - bwd A | Asset | 76618256 | 756105 |  |  |  | 1 | elektriciteitsleiding filter tbv RK10A2N | 0001013853 | 2012-01-01 | 58 | ABB | LV Active filter, PQFS | [6 empty] | 2 |  |  |  | Ja | Sauter |  | SCH.10.30 | [5 empty] | 0
GDH - Spui 68-70 - Bouwdeel A | 10 | 10e etage | TR | 10e etage - bwd A | Asset | 76618257 | 756106 |  |  |  | 1 | autonome onderstations RK10A2N |  | 2012-01-01 | 58 | Sauter | 3x modu525 | [6 empty] | 1 |  |  |  | Ja | Sauter |  | GBS.30.20 | [5 empty] | 0
GDH - Spui 68-70 - Bouwdeel A | 10 | 10e etage | TR | 10e etage - bwd A | Asset | 76618258 | 756113 |  |  |  | 2 | tegenstroom apparaten WKO k | 0001013853 | 2012-01-01 | 51 |  | - | [6 empty] | 2 |  |  |  | Ja |  |  | TSA.10.10 | [5 empty] | 0
GDH - Spui 68-70 - Bouwdeel A | 10 | 10e etage | TR | 10e etage - bwd A | Asset | 76618259 | 756116 |  |  |  | 1 | LBK archieven laag-1 | 0001013853 | 1991-01-01 | 57 | Holland Heating | HHWBC 2225D unit 555/2 TV/AV 9 | [6 empty] | 2 |  |  |  | Ja |  |  | LBK.50.50 | LB10A04 |  |  |  |  | 0
GDH - Spui 68-70 - Bouwdeel A | 10 | 10e etage | TR | 10e etage - bwd A | Asset | 76618260 | 756118 |  |  |  | 1 | circulatiepompen warmtedistributie | 0001013853 | 1993-01-01 | 56 | Wilo | P40/100r PN16 | [6 empty] | 2 |  |  |  | Ja |  |  | CCP.20.20 | [5 empty] | 0
GDH - Spui 68-70 - Bouwdeel A | 10 | 10e etage | TR | 10e etage - bwd A | Asset | 76618261 | 756120 |  |  |  | 1 | regelkast RK10A4 | 0001013853 | 2010-01-01 | 58 |  | - | [6 empty] | 2 |  |  |  | Ja | Sauter |  | SCH.10.30 | [5 empty] | 0
GDH - Spui 68-70 - Bouwdeel A | 10 | 10e etage | TR | 10e etage - bwd A | Asset | 76618262 | 756121 |  |  |  | 1 | autonome onderstations RK10A4 |  | 2010-01-01 | 58 | Sauter | 1x modu525 | [6 empty] | 1 |  |  |  | Ja | Sauter |  | GBS.30.20 | [5 empty] | 0
GDH - Spui 68-70 - Bouwdeel A | 10 | 10e etage | TR | 10e etage - bwd A | Asset | 76618445 | 756739 |  |  |  | 2 | Koelmachine 1 en 2 Archief 606146 / 606145 | 0001013853 | 2010-01-01 | 55 | Carrier | 30RW160-A0017-PEE | 12Y913035 / 12Y913036 |  |  | 160 |  |  | 2 |  |  |  | Ja | Carrier |  | LKW.10.70 | C0174 / 606146 / 606145 | R407c | 2 | 15 |  | 0
GDH - Spui 68-70 - Bouwdeel A | -01 | Kelder | A-1.26 | Kelder - bwd A | Asset | 76618463 | 756801 |  |  |  | 1 | computair / downflowunit A-1.26 (K-MER) | 0001013853 | 1995-01-01 | 55 | Carrier/Holland Heating | 10-3F | [6 empty] | 2 |  |  |  | Ja |  |  | LBC.11.10 | [5 empty] | 0
GDH - Spui 68-70 - Bouwdeel A | -01 | Kelder | A-1.26 | Kelder - bwdA (K-MER) | Asset | 76618464 | 756802 |  |  |  | 1 | bevochtiging | 0001013853 | 1995-01-01 | 57 | Carrier/Holland Heating | - | [6 empty] | 2 |  |  |  | Ja |  |  | STV.20.30 | [5 empty] | 0
GDH - Spui 68-70 - Bouwdeel A | -01 | Kelder | A-1.26 | Kelder - bwd A | Asset | 76618465 | 756803 |  |  |  | 1 | pompen gekoeld water | 0001013853 | 1995-01-01 | 55 | Wilo | TMP 32 | [6 empty] | 2 |  |  |  | Ja |  |  | BRP.10.10 | [5 empty] | 0
GDH - Spui 68-70 - Bouwdeel A | -01 | Kelder | A-1.26 | Kelder - bwd A (K-MER) | Asset | 76618466 | 756804 |  |  |  | 1 | regelingkasten klimaat centraal | 0001013853 | 1995-01-01 | 58 | Nunu | [7 empty] | 2 |  |  |  | Ja | Sauter |  | SCH.10.30 | [5 empty] | 0
GDH - Spui 68-70 - Bouwdeel A | 02 | 2e etage | A02.14 | 2e etage - bwd A | Asset | 76618476 | 756816 |  |  |  | 1 | compactsystemen | 0001013853 | 2009-01-01 | 55 | Carrier | 42P-12 |  |  |  | 0.2 |  |  | 2 |  |  |  | Ja |  |  | FAN.15.10 | [5 empty] | 0
GDH - Spui 68-70 - Bouwdeel A | 02 | 2e etage | A02.14 | 2e etage - bwd A | Asset | 76618477 | 756817 |  |  |  | 1 | compactsystemen | 0001013853 | 2009-01-01 | 55 | Carrier | 42NZ50SF |  |  |  | 5.8 |  |  | 2 |  |  |  | Ja |  |  | FAN.15.10 | [5 empty] | 0
GDH - Spui 68-70 - Bouwdeel A |  |  |  |  | Asset | 76639728 |  |  |  |  | 6 | Autonome onderstations | 0001013853 | 2010-01-01 | 58 | Sauter | [7 empty] | 1 |  |  |  | Ja | Sauter | [7 empty] | 0
GDH - Spui 68-70 - Bouwdeel B | DAK | Dak | Dak | Dak - dak | Asset | 76618130 | 755758 |  |  |  | 1 | dakventilator tbv afzuiging winkels bwd B | 0001013853 | 2017-01-01 | 57 | Systemair | DVN 560D6 IE2 | [6 empty] | 2 |  |  |  | Ja |  |  | AZV.20.20 | [5 empty] | 0
GDH - Spui 68-70 - Bouwdeel B | DAK | Dak | Dak | Dak - dak | Asset | 76618135 | 755763 |  |  |  | 1 | dakventilator tbv toiletten + pantry bwd B | 0001013853 | 2017-01-01 | 57 | Systemair | DVN 560D6 IE2 | [6 empty] | 2 |  |  |  | Ja |  |  | AZV.20.20 | [5 empty] | 0
GDH - Spui 68-70 - Bouwdeel B | DAK | Dak | Dak | Dak - BWD B | Asset | 76618136 | 755764 |  |  |  | 1 | dakventilator tbv rest. Atelier droog | 0001013853 | 2017-01-01 | 57 | Systemair | DVN 355DV | [6 empty] | 2 |  |  |  | Ja |  |  | AZV.20.10 | [5 empty] | 0
GDH - Spui 68-70 - Bouwdeel B | DAK | Dak | Dak | Dak - BWD B | Asset | 76618137 | 755765 |  |  |  | 1 | dakventilator tbv rest. Atelier nat | 0001013853 | 2017-01-01 | 57 | Systemair | DVN 400DV | [6 empty] | 2 |  |  |  | Ja |  |  | AZV.20.10 | [5 empty] | 0
GDH - Spui 68-70 - Bouwdeel B | DAK | Dak | Dak | Dak - dak | Asset | 76618138 | 755766 |  |  |  | 1 | dakventilator tbv pers en vergaderruimten bwd B | 0001013853 | 2017-01-01 | 57 | Systemair | DVN 560D6 IE2 | [6 empty] | 2 |  |  |  | Ja |  |  | AZV.20.20 | [5 empty] | 0
GDH - Spui 68-70 - Bouwdeel B | DAK | Dak | Dak | Dak - dak | Asset | 76618156 | 755784 |  |  |  | 1 | dakventilator tbv afzuig ruimte doka bwd B | 0001013853 | 2017-01-01 | 57 | Systemair | DVN 400DV | [6 empty] | 2 |  |  |  | Ja |  |  | AZV.20.20 | [5 empty] | 0
GDH - Spui 68-70 - Bouwdeel B | 10 | 10e etage | TR | 10e etage - bwd B | Asset | 76618217 | 755965 |  |  |  | 1 | drukverhoginginstall.drinkwater | 0001013853 | 2013-01-01 | 53 | Duijvelaar | HU1 DPVE2/4 B | [6 empty] | 2 |  |  |  | Ja | vd Ende |  | DRV.20.10 | [5 empty] | 0
GDH - Spui 68-70 - Bouwdeel B | 10 | 10e etage | TR | 10e etage - bwd B | Asset | 76618218 | 755966 |  |  |  | 2 | voorraadboilers direct gestookt. | 0001013853 | 2016-01-01 | 53 | A.O. Smith |  |  |  |  | 450 |  |  | 2 |  |  |  | Ja |  |  | WWV.10.10 | [5 empty] | 0
GDH - Spui 68-70 - Bouwdeel B | 10 | 10e etage | TR | 10e etage - bwd B | Asset | 76618219 | 755967 |  |  |  | 1 | pompen warm-tapwaterinstallaties | 0001013853 | 2007-01-01 | 53 | Wilo | StarZ25/2-DM | [6 empty] | 2 |  |  |  | Ja |  |  | CCP.10.10 | [5 empty] | 0
GDH - Spui 68-70 - Bouwdeel B | 10 | 10e etage | TR | 10e etage - bwd B | Asset | 76618220 | 755968 |  |  |  | 1 | pompen warm-tapwaterinstallaties | 0001013853 | 2008-01-01 | 53 | Wilo | Star Z25/2 | [6 empty] | 2 |  |  |  | Ja |  |  | CCP.10.10 | [5 empty] | 0
GDH - Spui 68-70 - Bouwdeel B | 10 | 10e etage | TR | 10e etage - bwd B | Asset | 76618221 | 755969 |  |  |  | 1 | LBK randzone bwd II | 0001013853 | 1991-01-01 | 57 | Holland Heating | HHWBC 1650D unit 143 / HHWBC 1 | [6 empty] | 2 |  |  |  | Ja |  |  | LBK.10.30 | LB10B07 |  |  |  |  | 0
GDH - Spui 68-70 - Bouwdeel B | 10 | 10e etage | TR | 10e etage - bwd B | Asset | 76618222 | 755975 |  |  |  | 1 | LBK sportzaal | 0001013853 | 1991-01-01 | 57 | Holland Heating | HHWBC 1825D unit 144/ HHWBC 18 | [6 empty] | 2 |  |  |  | Ja |  |  | LBK.10.40 | LB10B06 |  |  |  |  | 0
GDH - Spui 68-70 - Bouwdeel B | 10 | 10e etage | TR | 10e etage - bwd B | Asset | 76618223 | 755980 |  |  |  | 1 | LBK kantoren kern B3 | 0001013853 | 1991-01-01 | 57 | Holland Heating | HHWBC2450D unit 565/2 TV/AV 91 | [6 empty] | 2 |  |  |  | Ja |  |  | LBK.50.50 | LB10B05 |  |  |  |  | 0
GDH - Spui 68-70 - Bouwdeel B | 10 | 10e etage | TR | 10e etage - bwd B | Asset | 76618224 | 755986 |  |  |  | 1 | pompen gekoeld water | 0001013853 | 2009-01-01 | 55 | Wilo | TOP-S50/4 | [6 empty] | 2 |  |  |  | Ja |  |  | CCP.20.10 | [5 empty] | 0
GDH - Spui 68-70 - Bouwdeel B | 10 | 10e etage | TR | 10e etage - bwd B | Asset | 76618225 | 755989 |  |  |  | 1 | regelkast RK10B4 | 0001013853 | 2010-01-01 | 58 |  | - | [6 empty] | 1 |  |  |  | Ja | Sauter |  | SCH.10.30 | [5 empty] | 0
GDH - Spui 68-70 - Bouwdeel B | 10 | 10e etage | TR | 10e etage - bwd B | Asset | 76618226 | 755990 |  |  |  | 1 | autonome onderstations RK10B4 |  | 2010-01-01 | 58 | Sauter | 1x modu525 | [6 empty] | 1 |  |  |  | Ja | Sauter |  | GBS.30.20 | [5 empty] | 0
GDH - Spui 68-70 - Bouwdeel B | 10 | 10e etage | TR | 10e etage - bwd B | Asset | 76618227 | 755993 |  |  |  | 1 | regelkast tbv switch GBS | 0001013853 | 2010-01-01 | 58 |  | - | [6 empty] | 2 |  |  |  | Ja | Sauter |  | SCH.10.30 | [5 empty] | 0
GDH - Spui 68-70 - Bouwdeel B | 10 | 10e etage | TR | 10e etage - bwd B | Asset | 76618228 | 755994 |  |  |  | 1 | regelkast RK10B1 | 0001013853 | 2010-01-01 | 58 |  | - | [6 empty] | 2 |  |  |  | Ja | Sauter |  | SCH.10.30 | [5 empty] | 0
GDH - Spui 68-70 - Bouwdeel B | 10 | 10e etage | TR | 10e etage - bwd B | Asset | 76618229 | 755995 |  |  |  | 1 | autonome onderstations RK10B1 |  | 2010-01-01 | 58 | Sauter | 3x modu525, 1x eco209, 1x modu | [6 empty] | 1 |  |  |  | Ja | Sauter |  | GBS.30.20 | [5 empty] | 0
GDH - Spui 68-70 - Bouwdeel B | 10 | 10e etage | TR | 10e etage - bwd B | Asset | 76618230 | 756002 |  |  |  | 1 | elektriciteitsleiding filter tbv RK10B1 | 0001013853 | 2010-01-01 | 58 | ABB | LV Active filter, PQFS | [6 empty] | 2 |  |  |  | Ja | Sauter |  | SCH.10.30 | [5 empty] | 0
GDH - Spui 68-70 - Bouwdeel B | 10 | 10e etage | TR | 10e etage - bwd B | Asset | 76618231 | 756003 |  |  |  | 1 | LBK gemeentelijke archieven | 0001013853 | 1991-01-01 | 57 | Holland Heating | HHWBC 2225D unit 555/2 TV/AV 9 | [6 empty] | 2 |  |  |  | Ja |  |  | LBK.70.40 | LB10B02 |  |  |  |  | 0
GDH - Spui 68-70 - Bouwdeel B | 10 | 10e etage | TR | 10e etage - bwd B | Asset | 76618232 | 756008 |  |  |  | 1 | naverwarmers | 0001013853 | 1991-01-01 | 57 | ABB | - | [6 empty] | 2 |  |  |  | Ja |  |  | NVW.10.10 | [5 empty] | 0
GDH - Spui 68-70 - Bouwdeel B | 10 | 10e etage | TR | 10e etage - bwd B | Asset | 76618233 | 756009 |  |  |  | 1 | LBK ontvochtiging archieven | 0001013853 | 2009-01-01 | 57 | Carrier/Holland Heating | 39HQ 06.06 TV 11283 pos 20 | [6 empty] | 2 |  |  |  | Ja |  |  | LBK.30.40 | LB10B02 |  |  |  |  | 0
GDH - Spui 68-70 - Bouwdeel B | 10 | 10e etage | TR | 10e etage - bwd B | Asset | 76618234 | 756014 |  |  |  | 1 | LBK kantoren kern C2 | 0001013853 | 1991-01-01 | 57 | Holland Heating | HHWBC 30000D unit 576/2 TV/AV | [6 empty] | 2 |  |  |  | Ja |  |  | LBK.50.50 | LB10B01 |  |  |  |  | 0
GDH - Spui 68-70 - Bouwdeel B | 10 | 10e etage | TR | 10e etage - bwd B | Asset | 76618235 | 756026 |  |  |  | 1 | LBK Atrium B2 | 0001013853 | 1991-01-01 | 57 | Holland Heating | HHWBC 2450D klasse II / HHWBC | [6 empty] | 2 |  |  |  | Ja |  |  | LBK.50.50 | LB10B04 |  |  |  |  | 0
GDH - Spui 68-70 - Bouwdeel B | 10 | 10e etage | TR | 10e etage - bwd B | Asset | 76618236 | 756035 |  |  |  | 1 | LBK kantoren kern B2 | 0001013853 | 1991-01-01 | 57 | Holland Heating | HHWBC 3000D unit 576/2 TV/AV 9 | [6 empty] | 2 |  |  |  | Ja |  |  | LBK.50.50 | LB10B03 |  |  |  |  | 0
GDH - Spui 68-70 - Bouwdeel B | 10 | 10e etage | TR | 10e etage - bwd B | Asset | 76618237 | 756045 |  |  |  | 1 | regelkast GV10B1N | 0001013853 | 2010-01-01 | 58 |  | - | [6 empty] | 2 |  |  |  | Ja | Sauter |  | SCH.10.30 | [5 empty] | 0
GDH - Spui 68-70 - Bouwdeel B | 10 | 10e etage | TR | 10e etage - bwd B | Asset | 76618238 | 756046 |  |  |  | 1 | autonome onderstations GV10B1N |  | 2010-01-01 | 58 | Sauter | 2x ecos502 | [6 empty] | 1 |  |  |  | Ja | Sauter |  | GBS.30.20 | [5 empty] | 0
GDH - Spui 68-70 - Bouwdeel B | 10 | 10e etage | TR | 10e etage - bwd B | Asset | 76618239 | 756047 |  |  |  | 1 | regelkast RK10B2 | 0001013853 | 2010-01-01 | 58 |  | - | [6 empty] | 2 |  |  |  | Ja | Sauter |  | SCH.10.30 | [5 empty] | 0
GDH - Spui 68-70 - Bouwdeel B | 10 | 10e etage | TR | 10e etage - bwd B | Asset | 76618240 | 756048 |  |  |  | 1 | autonome onderstations RK10B2 |  | 2010-01-01 | 58 | Sauter | 3x modu525, 1x modunet292, 1x | [6 empty] | 1 |  |  |  | Ja | Sauter |  | GBS.30.20 | [5 empty] | 0
GDH - Spui 68-70 - Bouwdeel B | 10 | 10e etage | TR | 10e etage - bwd B | Asset | 76618241 | 756052 |  |  |  | 1 | lok. mechanische afzuiginstallaties | 0001013853 | 2010-01-01 | 57 |  | 2100 | [6 empty] | 2 |  |  |  | Ja |  |  | AZV.20.10 | [5 empty] | 0
GDH - Spui 68-70 - Bouwdeel B | 10 | 10e etage | TR | 10e etage - bwd B | Asset | 76618392 | 756537 |  |  |  | 2 | voorraadboilers elektrisch | 0001013853 | 2005-01-01 | 53 | Daalderop | mono koper | [6 empty] | 2 |  |  |  | Ja |  |  | WWV.50.10 | [5 empty] | 0
GDH - Spui 68-70 - Bouwdeel B | -01 | Kelder | NB | Kelder - bwd B | Asset | 76618403 | 756549 |  |  |  | 1 | voorraadboilers elektrisch | 0001013853 | 2005-01-01 | 53 | Daalderop | Close In/Up | [6 empty] | 2 |  |  |  | Ja |  |  | WWV.50.10 | [5 empty] | 0
GDH - Spui 68-70 - Bouwdeel B | 00 | Begane grond | TR | Begane grond - Bwd B | Asset | 76618458 | 756796 |  |  |  | 1 | lok. mechanische ventilatie | 0001013853 | 1994-01-01 | 57 | Holland Heating | [7 empty] | 2 |  |  |  | Ja |  |  | FAN.10.10 | [5 empty] | 0
GDH - Spui 68-70 - Bouwdeel B | 01 | 1e etage | B01.01 | 1e etage - bwd B | Asset | 76618459 | 756797 |  |  |  | 1 | lok. mechanische ventilatie | 0001013853 | 1995-01-01 | 57 | Holland Heating | LB 01201 HDA 321 321 computair | [6 empty] | 2 |  |  |  | Ja |  |  | LBC.11.10 | [5 empty] | 0
GDH - Spui 68-70 - Bouwdeel B | 01 | 1e etage | B01.01 | 1e etage - bwd B | Asset | 76618460 | 756798 |  |  |  | 1 | bevochtiging | 0001013853 | 1999-01-01 | 57 | Condair | CP A06 15.0 |  |  |  | 11.34 |  |  | 2 |  |  |  | Ja |  |  | STV.20.30 | [5 empty] | 0
GDH - Spui 68-70 - Bouwdeel B | 00 | Begane grond | TR | Begane grond - Bwd B | Asset | 76618475 | 756815 |  |  |  | 1 | LBK tbv ABN AMRO | 0001013853 | 1995-01-01 | 57 | Holland Heating | LCU 132 95-0904 pos 1 | [6 empty] | 2 |  |  |  | Ja |  |  | LBK.30.20 | [5 empty] | 0
GDH - Spui 68-70 - Bouwdeel B |  |  |  |  | Asset | 76639729 |  |  |  |  | 4 | Autonome onderstations | 0001013853 | 2010-01-01 | 58 | Sauter | [7 empty] | 1 |  |  |  | Ja | Sauter |  | GBS.30.20 |  |  |  |  | 0 | 0
GDH - Spui 68-70 - Bouwdeel C | 09 | 9e etage | NB | 9e etage - bwd C | Asset | 76618113 | 755741 |  |  |  | 1 | luchtverwarmers indirect verwarmd | 0001013853 | 2010-01-01 | 56 |  | - | [6 empty] | 2 |  |  |  | Ja |  |  | DLV.75.10 |  |  |  |  | 0 | 0
GDH - Spui 68-70 - Bouwdeel C | DAK | Dak | Dak | Dak - BWD C | Asset | 76618131 | 755759 |  |  |  | 1 | dakventilator tbv kleedkamers sportzaal | 0001013853 | 2017-01-01 | 57 | Systemair | DVS 400DS sileo ERP | [6 empty] | 2 |  |  |  | Ja |  |  | AZV.20.10 | [5 empty] | 0
GDH - Spui 68-70 - Bouwdeel C | DAK | Dak | Dak | Dak - dak | Asset | 76618132 | 755760 |  |  |  | 1 | dakventilator tbv toiletten kern C | 0001013853 | 2017-01-01 | 57 | Systemair | DVN 630D6 IE2 | [6 empty] | 2 |  |  |  | Ja |  |  | AZV.20.20 | [5 empty] | 0
GDH - Spui 68-70 - Bouwdeel C | DAK | Dak | Dak | Dak - dak | Asset | 76618133 | 755761 |  |  |  | 1 | dakventilator tbv trappenhuis bwd C | 0001013853 | 2017-01-01 | 57 | Systemair | DVN 500DS | [6 empty] | 2 |  |  |  | Ja |  |  | AZV.20.20 | [5 empty] | 0
GDH - Spui 68-70 - Bouwdeel C | DAK | Dak | Dak | Dak - dak | Asset | 76618134 | 755762 |  |  |  | 1 | dakventilator tbv werkplaats | 0001013853 | 2017-01-01 | 57 | Systemair | DVS 450DV Sileo | [6 empty] | 2 |  |  |  | Ja |  |  | AZV.20.20 | [5 empty] | 0
GDH - Spui 68-70 - Bouwdeel C | 10 | 10e etage | div | 10e etage - bwd C | Asset | 76618390 | 756535 |  |  |  | 2 | voorraadboilers elektrisch | 0001013853 | 2005-01-01 | 53 | Daalderop | Close In/Up | [6 empty] | 2 |  |  |  | Ja |  |  | WWV.50.10 | [5 empty] | 0
GDH - Spui 68-70 - Bouwdeel C | 08 | 8e etage | div | 8e etage - bwd C | Asset | 76618391 | 756536 |  |  |  | 1 | voorraadboilers elektrisch | 0001013853 | 2005-01-01 | 53 | Daalderop | Close In/Up | [6 empty] | 2 |  |  |  | Ja |  |  | WWV.50.10 | [5 empty] | 0
GDH - Spui 68-70 - Bouwdeel D | DAK | Dak | Dak | Dak - dak | Asset | 76618124 | 755752 |  |  |  | 1 | dakventilator tbv afzuiging winkels bwd D/E | 0001013853 | 2017-01-01 | 57 | Systemair | DVN 560D6 IE2 | [6 empty] | 2 |  |  |  | Ja |  |  | AZV.20.20 | [5 empty] | 0
GDH - Spui 68-70 - Bouwdeel D | DAK | Dak | Dak | Dak - dak | Asset | 76618125 | 755753 |  |  |  | 1 | dakventilator tbv afzuiging toiletten kern D | 0001013853 | 2017-01-01 | 57 | Systemair | DVN 630D6 IE2 | [6 empty] | 2 |  |  |  | Ja |  |  | AZV.20.30 | [5 empty] | 0
GDH - Spui 68-70 - Bouwdeel D | DAK | Dak | Dak | Dak - dak | Asset | 76618126 | 755754 |  |  |  | 1 | dakventilator tbv La Fourgette bwd D | 0001013853 | 2017-01-01 | 57 | Systemair | DVS 560DS Sileo ERP | [6 empty] | 2 |  |  |  | Ja |  |  | AZV.20.20 | [5 empty] | 0
GDH - Spui 68-70 - Bouwdeel D | DAK | Dak | Dak | Dak - dak | Asset | 76618127 | 755755 |  |  |  | 1 | dakventilator Tbv restaurant bwd D | 0001013853 | 2017-01-01 | 57 | Systemair | DVN 630D6 IE2 | [6 empty] | 2 |  |  |  | Ja |  |  | AZV.20.20 | [5 empty] | 0
GDH - Spui 68-70 - Bouwdeel D | 12 | 12e etage | TR | 12e etage - bwd D | Asset | 76618208 | 755935 |  |  |  | 1 | regelingkasten klimaat centraal | 0001013853 | 2010-01-01 | 58 |  | - | [6 empty] | 2 |  |  |  | Ja |  |  | SCH.10.30 | [5 empty] | 0
GDH - Spui 68-70 - Bouwdeel D | 12 | 12e etage | TR | 12e etage - bwd D | Asset | 76618209 | 755936 |  |  |  | 1 | autonome onderstations |  | 2010-01-01 | 58 | Sauter | 1x modu525 | [6 empty] | 1 |  |  |  | Ja | Sauter |  | GBS.30.20 | [5 empty] | 0
GDH - Spui 68-70 - Bouwdeel D | 12 | 12e etage | TR | 12e etage - bwd D | Asset | 76618210 | 755937 |  |  |  | 1 | LBK Atrium kern E | 0001013853 | 1991-01-01 | 57 | Holland Heating | HHWBC 3000D unit 5762 TV/AV 91 | [6 empty] | 2 |  |  |  | Ja |  |  | LBK.50.60 | LB12D02 |  |  |  |  | 0
GDH - Spui 68-70 - Bouwdeel D | 12 | 12e etage | TR | 12e etage - bwd D | Asset | 76618211 | 755946 |  |  |  | 1 | regelingkasten klimaat centraal | 0001013853 | 2010-01-01 | 58 |  | - | [6 empty] | 2 |  |  |  | Ja |  |  | SCH.10.30 | [5 empty] | 0
GDH - Spui 68-70 - Bouwdeel D | 12 | 12e etage | TR | 12e etage - bwd D | Asset | 76618212 | 755947 |  |  |  | 1 | regelingkasten klimaat centraal | 0001013853 | 2010-01-01 | 58 |  | - | [6 empty] | 2 |  |  |  | Ja |  |  | SCH.10.30 | [5 empty] | 0
GDH - Spui 68-70 - Bouwdeel D | 12 | 12e etage | TR | 12e etage - bwd D | Asset | 76618213 | 755948 |  |  |  | 1 | regelingkasten klimaat centraal | 0001013853 | 2010-01-01 | 58 |  | - | [6 empty] | 2 |  |  |  | Ja |  |  | SCH.10.30 | [5 empty] | 0
GDH - Spui 68-70 - Bouwdeel D | 12 | 12e etage | TR | 12e etage - bwd D | Asset | 76618214 | 755949 |  |  |  | 1 | autonome onderstations |  | 2010-01-01 | 58 | Sauter | 2x modu525, 1x modunet300, 1x | [6 empty] | 1 |  |  |  | Ja | Sauter |  | GBS.30.20 | [5 empty] | 0
GDH - Spui 68-70 - Bouwdeel D | 12 | 12e etage | TR | 12e etage - bwd D | Asset | 76618215 | 755954 |  |  |  | 1 | regelingkasten klimaat centraal | 0001013853 | 2010-01-01 | 58 | ABB | LV Active filter, PQFS | [6 empty] | 2 |  |  |  | Ja |  |  | SCH.10.30 | [5 empty] | 0
GDH - Spui 68-70 - Bouwdeel D | 12 | 12e etage | TR | 12e etage - bwd D | Asset | 76618216 | 755955 |  |  |  | 1 | LBK kantoren kern E | 0001013853 | 1991-01-01 | 57 | Holland Heating | HHWBC 2700D unit 566/2 TV/AV 9 | 91/2766 | [5 empty] | 2 |  |  |  | Ja |  |  | LBK.50.50 | LB12D01 |  |  |  |  | 0
GDH - Spui 68-70 - Bouwdeel D | 12 | 12e etage | TR | 12e etage - bwd D | Asset | 76618269 | 756134 |  |  |  | 1 | stoomketels hoge druk > 0,5 bar | 0001013853 | 2009-01-01 | 51 | Clayton | SEG-80 |  |  |  | 786 |  |  | 2 |  |  |  | Ja | Clayton | [7 empty] | 0
GDH - Spui 68-70 - Bouwdeel D | 11 | 11e etage | SR | 10e etage - bwd G | Asset | 76618274 | 756147 |  |  |  | 1 | stoomketels hoge druk > 0,5 bar | 0001013853 | 2009-01-01 | 51 | Clayton | SEG-50-1 mod |  |  |  | 786 |  |  | 2 |  |  |  | Ja | Clayton |  | STK.61.60 | [5 empty] | 0
GDH - Spui 68-70 - Bouwdeel D | -01 | Kelder | D-1.02 | Kelder - bwd D | Asset | 76618291 | 756205 |  |  |  | 1 | regelingkasten klimaat centraal | 0001013853 | 1995-01-01 | 58 |  | - | [6 empty] | 2 |  |  |  | Ja | Sauter |  | SCH.10.30 | [5 empty] | 0
GDH - Spui 68-70 - Bouwdeel D | -01 | Kelder | D-1.02 | Kelder - bwd D | Asset | 76618292 | 756206 |  |  |  | 1 | regelingkasten klimaat centraal | 0001013853 | 2010-01-01 | 58 |  | - | [6 empty] | 2 |  |  |  | Ja | Sauter |  | SCH.10.30 | [5 empty] | 0
GDH - Spui 68-70 - Bouwdeel D | -01 | Kelder | D-1.02 | Kelder - bwd D | Asset | 76618293 | 756207 |  |  |  | 1 | autonome onderstations |  | 2010-01-01 | 58 | Sauter | 1x modu5255 | [6 empty] | 1 |  |  |  | Ja | Sauter |  | GBS.30.20 | [5 empty] | 0
GDH - Spui 68-70 - Bouwdeel D | -01 | Kelder | D-1.02 | Kelder - bwd E | Asset | 76618294 | 756208 |  |  |  | 1 | E-sprinklerpomp | 0001013853 | 2010-01-01 | 65 | Van Wijk & Boerma Pompen | WB1083-E10 | [6 empty] | 1 |  |  |  | Ja | Boele |  | SPR.25.20 | [5 empty] | 0
GDH - Spui 68-70 - Bouwdeel D | -01 | Kelder | D-1.02 | Kelder - bwd D | Asset | 76618295 | 756209 |  |  |  | 1 | E-jockeypomp | 0001013853 | 1993-01-01 | 65 | Duijvelaar | DPL2 | [6 empty] | 1 |  |  |  | Ja | Boele |  | SPR.27.10 | [5 empty] | 0
GDH - Spui 68-70 - Bouwdeel D | -01 | Kelder | D-1.02 | Kelder - bwd D | Asset | 76618296 | 756210 |  |  |  | 1 | E-Dieselpomp | 0001013853 | 2009-01-01 | 65 | Van Wijk & Boerma Pompen | JU4H-NL50 | [6 empty] | 2 |  |  |  | Ja | Boele |  | SPR.20.30 | [5 empty] | 0
GDH - Spui 68-70 - Bouwdeel D | -01 | Kelder | D-1.02 | Kelder - bwd D | Asset | 76618297 | 756211 |  |  |  | 2 | pompen bedrijfswater install. | 0001013853 | 2017-01-01 | 53 | Tsurumi | 100B43.7 | [6 empty] | 2 |  |  |  | Ja |  |  | SPR.27.10 | [5 empty] | 0
GDH - Spui 68-70 - Bouwdeel D | -01 | Kelder | D-1.02 | Kelder - bwd D | Asset | 76618298 | 756213 |  |  |  | 1 | circulatiepompen warmtedistributie | 0001013853 | 2010-01-01 | 56 | Wilo | - | [6 empty] | 2 |  |  |  | Ja |  |  | CCP.20.20 | [5 empty] | 0
GDH - Spui 68-70 - Bouwdeel D | -01 | Kelder | D-1.02 | Kelder - bwd D | Asset | 76618299 | 756215 |  |  |  | 6 | circulatiepompen warmtedistributie | 0001013853 | 2008-01-01 | 56 | Wilo | - | [6 empty] | 2 |  |  |  | Ja |  |  | CCP.20.20 | [5 empty] | 0
GDH - Spui 68-70 - Bouwdeel D | -01 | Kelder | D-1.02 | Kelder - bwd D | Asset | 76618300 | 756217 |  |  |  | 2 | Energiemeters | 0001013853 | 2010-01-01 | 56 | ODS | - | [6 empty] | 2 |  |  |  | Ja |  |  | APW.10.10 | [5 empty] | 0
GDH - Spui 68-70 - Bouwdeel D | -01 | Kelder | D-1.02 | Kelder - bwd D | Asset | 76618301 | 756218 |  |  |  | 4 | fundatiepompen warmtedistributie | 0001013853 | 2003-01-01 | 56 | Wilo | - | [6 empty] | 2 |  |  |  | Ja |  |  | CCP.40.20 | [5 empty] | 0
GDH - Spui 68-70 - Bouwdeel D | -01 | Kelder | D-1.02 | Kelder - bwd D | Asset | 76618302 | 756219 |  |  |  | 1 | fundatiepompen warmtedistributie | 0001013853 | 2003-01-01 | 56 | Wilo | N 100/2007,5/4 | [6 empty] | 2 |  |  |  | Ja |  |  | CCP.40.20 | [5 empty] | 0
GDH - Spui 68-70 - Bouwdeel D | -01 | Kelder | D-1.02 | Kelder - bwd D | Asset | 76618303 | 756220 |  |  |  | 1 | fundatiepompen warmtedistributie | 0001013853 | 2003-01-01 | 56 | Wilo | N 100/2007,5/4 | [6 empty] | 2 |  |  |  | Ja |  |  | CCP.40.20 | [5 empty] | 0
GDH - Spui 68-70 - Bouwdeel D | -01 | Kelder | D-1.02 | Kelder - bwd D | Asset | 76618304 | 756223 |  |  |  | 1 | regelingkasten klimaat centraal | 0001013853 | 2010-01-01 | 58 |  | - | [6 empty] | 2 |  |  |  | Ja | Sauter |  | SCH.10.30 | [5 empty] | 0
GDH - Spui 68-70 - Bouwdeel D | -01 | Kelder | D-1.02 | Kelder - bwd D | Asset | 76618305 | 756224 |  |  |  | 1 | regelingkasten klimaat centraal | 0001013853 | 2009-01-01 | 58 |  | - | [6 empty] | 2 |  |  |  | Ja | Sauter |  | SCH.10.30 | [5 empty] | 0
GDH - Spui 68-70 - Bouwdeel D | -01 | Kelder | D-1.02 | Kelder - bwd D | Asset | 76618306 | 756225 |  |  |  | 1 | autonome onderstations |  | 2009-01-01 | 58 | Sauter | 1x modu525 | [6 empty] | 1 |  |  |  | Ja | Sauter |  | GBS.30.20 | [5 empty] | 0
GDH - Spui 68-70 - Bouwdeel D | -01 | Kelder | D-1.02 | Kelder - bwd D | Asset | 76618307 | 756226 |  |  |  | 1 | regelingkasten klimaat centraal | 0001013853 | 2010-01-01 | 58 |  | - | [6 empty] | 2 |  |  |  | Ja | Sauter |  | SCH.10.30 | [5 empty] | 0
GDH - Spui 68-70 - Bouwdeel D | -01 | Kelder | D-1.02 | Kelder - bwd D | Asset | 76618308 | 756227 |  |  |  | 1 | autonome onderstations |  | 2010-01-01 | 58 | Sauter | 2x modu525 | [6 empty] | 1 |  |  |  | Ja | Sauter |  | GBS.30.20 | [5 empty] | 0
GDH - Spui 68-70 - Bouwdeel D | -01 | Kelder | D-1.02 | Kelder - bwd D | Asset | 76618309 | 756231 |  |  |  | 1 | centr. mechanische afzuiginstallaties VE1KD06 | 0001013853 | 1991-01-01 | 57 | Holland Heating | HHWBC 2450 D unit 554/2 pos 15 | [6 empty] | 2 |  |  |  | Ja | [8 empty] | 0
GDH - Spui 68-70 - Bouwdeel D | -01 | Kelder | D-1.02 | Kelder - bwd D | Asset | 76618310 | 756233 |  |  |  | 1 | drukverhoginginstall.drinkwater | 0001013853 | 2006-01-01 | 53 | Wilo | COR-2MVISE406-2G/VR-WMS-EB | [6 empty] | 2 |  |  |  | Nee | vd Ende |  | DRV.20.20 | [5 empty] | 0
GDH - Spui 68-70 - Bouwdeel D | -01 | Kelder | D-1.02 | Kelder - bwd D | Asset | 76618311 | 756234 |  |  |  | 1 | drukverhoginginstall.drinkwater | 0001013853 | 2006-01-01 | 53 | Wilo | COR-3MVISE806/VR-WMS-EB | [6 empty] | 2 |  |  |  | Nee | vd Ende |  | DRV.20.30 | [5 empty] | 0
GDH - Spui 68-70 - Bouwdeel D | -01 | Kelder | D-1.02 | Kelder - bwd D | Asset | 76618312 | 756236 |  |  |  | 4 | circulatiepompen warmtedistributie | 0001013853 | 2008-01-01 | 56 | Wilo | - | [6 empty] | 2 |  |  |  | Ja |  |  | CCP.20.20 | [5 empty] | 0
GDH - Spui 68-70 - Bouwdeel D | -01 | Kelder | D-1.02 | Kelder - bwd D | Asset | 76618313 | 756238 |  |  |  | 1 | Energiemeters | 0001013853 | 1992-01-01 | 56 | ODS | - | [6 empty] | 2 |  |  |  | Ja |  |  | APW.10.10 | [5 empty] | 0
GDH - Spui 68-70 - Bouwdeel D | 12 | 12e etage | TR | 12e etage - bwd D | Asset | 76618384 | 756529 |  |  |  | 1 | voorraadboilers elektrisch | 0001013853 | 2005-01-01 | 53 | Daalderop | Close In/Up | [6 empty] | 2 |  |  |  | Ja |  |  | WWV.50.10 | [5 empty] | 0
GDH - Spui 68-70 - Bouwdeel D | 02 | 2e etage | NB | 2e etage - bwd D | Asset | 76618388 | 756533 |  |  |  | 1 | voorraadboilers elektrisch | 0001013853 | 2005-01-01 | 53 | Daalderop | Close In/Up | [6 empty] | 2 |  |  |  | Ja |  |  | WWV.50.10 | [5 empty] | 0
GDH - Spui 68-70 - Bouwdeel D | -01 | Kelder | D-1.02 | Kelder - bwd D | Asset | 76618455 | 756792 |  |  |  | 3 | Mobiele Airco's (idnrs zie detail) | 0001013853 | 2010-01-01 | 55 | DeLonghi/Andrews | 3x PACW110ECO, 1x PACWE126, 2x | [6 empty] | 2 |  |  |  | Ja | Airvek |  | RKS.10.10 | [5 empty] | 0
GDH - Spui 68-70 - Bouwdeel D | 12 | 12e etage | TR | 12e etage - bwd D | Asset | 76618461 | 756799 |  |  |  | 1 | lok. mechanische ventilatie | 0001013853 | 1995-01-01 | 57 | LB12602 | [7 empty] | 2 |  |  |  | Ja |  |  | FAN.10.10 | [5 empty] | 0
GDH - Spui 68-70 - Bouwdeel D |  |  |  |  | Asset | 76639730 |  |  |  |  | 5 | Autonome onderstations | 0001013853 | 2010-01-01 | 58 | Sauter | [7 empty] | 1 |  |  |  | Ja | Sauter |  | GBS.30.20 | [5 empty] | 0
GDH - Spui 68-70 - Bouwdeel D | -01 | Kelder | D-1.02 | Kelder - bwd D | Asset | 76713664 |  |  |  |  | 1 | Drukverhoginginstall.drinkwater | 0001013853 | 2020-01-01 | 53 | Duijvelaar | HU2 DPV4/8 | [6 empty] | 2 |  |  |  | Ja | vd Ende |  | DRV.20.20 | [5 empty] | 0
GDH - Spui 68-70 - Bouwdeel D | -01 | Kelder | D-1.02 | Kelder - bwd D | Asset | 76713665 |  |  |  |  | 1 | drukverhoginginstall.drinkwater | 0001013853 | 2020-01-01 | 53 | Duijvelaar | HU3 DPV10 | [6 empty] | 2 |  |  |  | Ja | vd Ende |  | DRV.20.30 | [5 empty] | 0
GDH - Spui 68-70 - Bouwdeel E | DAK | Dak | Dak | Dak - dak | Asset | 76618120 | 755748 |  |  |  | 1 | dakventilator tbv afzuiging horeca bwd E | 0001013853 | 2017-01-01 | 57 | Systemair | DVN 560D6 IE2 | [6 empty] | 2 |  |  |  | Ja |  |  | AZV.20.20 | [5 empty] | 0
GDH - Spui 68-70 - Bouwdeel E | DAK | Dak | Dak | Dak - BWD E | Asset | 76618122 | 755750 |  |  |  | 1 | dakventilator tbv afzuiging winkels bwd E | 0001013853 | 2017-01-01 | 57 | Systemair | DVN 450D4 IE2 | [6 empty] | 2 |  |  |  | Ja |  |  | AZV.20.10 | [5 empty] | 0
GDH - Spui 68-70 - Bouwdeel E | DAK | Dak | Dak | Dak - BWD E | Asset | 76618123 | 755751 |  |  |  | 1 | dakventilator tbv afzuiging TR (freon) | 0001013853 | 2017-01-01 | 57 | Systemair | DVS 400DS sileo ERP | [6 empty] | 2 |  |  |  | Ja |  |  | AZV.20.10 | [5 empty] | 0
GDH - Spui 68-70 - Bouwdeel E | DAK | Dak | Dak | Dak - dak | Asset | 76618128 | 755756 |  |  |  | 1 | dakventilator tbv afzuiging trappenhuis kern E | 0001013853 | 2017-01-01 | 57 | Systemair | DVN 500DS | [6 empty] | 2 |  |  |  | Ja |  |  | AZV.20.20 | [5 empty] | 0
GDH - Spui 68-70 - Bouwdeel E | DAK | Dak | Dak | Dak - dak | Asset | 76618129 | 755757 |  |  |  | 1 | dakventilator tbv afzuiging winkels bwd E | 0001013853 | 2017-01-01 | 57 | Systemair | DVN 630D6 IE2 | [6 empty] | 2 |  |  |  | Ja |  |  | AZV.20.20 | [5 empty] | 0
GDH - Spui 68-70 - Bouwdeel E | 12 | 12e etage | TR | 12e etage - bwd E | Asset | 76618170 | 755814 |  |  |  | 1 | regelingkasten klimaat centraal | 0001013853 | 2010-01-01 | 58 |  | - | [6 empty] | 2 |  |  |  | Ja |  |  | SCH.10.30 | [5 empty] | 0
GDH - Spui 68-70 - Bouwdeel E | 12 | 12e etage | TR | 12e etage - bwd E | Asset | 76618171 | 755815 |  |  |  | 1 | autonome onderstations in RK12E6 |  | 2010-01-01 | 58 | Sauter | 1x modu525 | [6 empty] | 1 |  |  |  | Ja | Sauter |  | GBS.30.20 | [5 empty] | 0
GDH - Spui 68-70 - Bouwdeel E | 12 | 12e etage | TR | 12e etage - bwd E | Asset | 76618172 | 755816 |  |  |  | 1 | regelingkasten klimaat centraal | 0001013853 | 2010-01-01 | 58 |  | - | [6 empty] | 2 |  |  |  | Ja |  |  | SCH.10.30 | [5 empty] | 0
GDH - Spui 68-70 - Bouwdeel E | 12 | 12e etage | TR | 12e etage - bwd E | Asset | 76618173 | 755818 |  |  |  | 1 | LBK rand zone V | 0001013853 | 1991-01-01 | 57 | Holland Heating | HHWBC 2225D unit 554/2 / HHWBC | 91/2766 | [5 empty] | 2 |  |  |  | Ja |  |  | LBK.10.40 | LB12E04TV1AW |  |  |  |  | 0
GDH - Spui 68-70 - Bouwdeel E | 12 | 12e etage | TR | 12e etage - bwd E | Asset | 76618174 | 755822 |  |  |  | 1 | regelingkasten klimaat centraal | 0001013853 | 2010-01-01 | 58 |  | - | [6 empty] | 2 |  |  |  | Ja |  |  | SCH.10.30 | [5 empty] | 0
GDH - Spui 68-70 - Bouwdeel E | 12 | 12e etage | TR | 12e etage - bwd E | Asset | 76618175 | 755823 |  |  |  | 1 | autonome onderstations |  | 2010-01-01 | 58 | Sauter | 1x ecos502 | [6 empty] | 1 |  |  |  | Ja | Sauter |  | GBS.30.20 | [5 empty] | 0
GDH - Spui 68-70 - Bouwdeel E | 12 | 12e etage | TR | 12e etage - bwd E | Asset | 76618176 | 755824 |  |  |  | 1 | regelingkasten klimaat centraal | 0001013853 | 2010-01-01 | 58 | ABB | LV Active filter, PQFS | [6 empty] | 2 |  |  |  | Ja |  |  | SCH.10.30 | [5 empty] | 0
GDH - Spui 68-70 - Bouwdeel E | 12 | 12e etage | TR | 12e etage - bwd E | Asset | 76618177 | 755825 |  |  |  | 1 | regelingkast RK12E3 | 0001013853 | 2010-01-01 | 58 |  | - | 3004-56 | [5 empty] | 2 |  |  |  | Ja |  |  | SCH.10.30 | RK12E3 |  |  |  |  | 0
GDH - Spui 68-70 - Bouwdeel E | 12 | 12e etage | TR | 12e etage - bwd E | Asset | 76618178 | 755826 |  |  |  | 1 | autonome onderstations |  | 2010-01-01 | 58 | Sauter | 1x moduNet282, 1x moduNet300, | [6 empty] | 1 |  |  |  | Ja | Sauter |  | GBS.30.20 | [5 empty] | 0
GDH - Spui 68-70 - Bouwdeel E | 12 | 12e etage | TR | 12e etage - bwd E | Asset | 76618180 | 755836 |  |  |  | 1 | circulatiepompen warmtedistributie | 0001013853 | 2007-01-01 | 53 | Wilo | TOP 40/2-8 | [6 empty] | 2 |  |  |  | Ja |  |  | CCP.10.10 | [5 empty] | 0
GDH - Spui 68-70 - Bouwdeel E | 12 | 12e etage | TR | 12e etage - bwd E | Asset | 76618181 | 755846 |  |  |  | 1 | regelingkasten klimaat centraal | 0001013853 | 2010-01-01 | 58 |  | - | [6 empty] | 2 |  |  |  | Ja |  |  | SCH.10.30 | [5 empty] | 0
GDH - Spui 68-70 - Bouwdeel E | 12 | 12e etage | TR | 12e etage - bwd E | Asset | 76618182 | 755861 |  |  |  | 2 | fundatiepompen gekoeld water | 0001013853 | 2009-01-01 | 55 | Wilo | QH 160M4B-40 H | [6 empty] | 2 |  |  |  | Ja |  |  | BRP.10.10 | [5 empty] | 0
GDH - Spui 68-70 - Bouwdeel E | 12 | 12e etage | TR | 12e etage - bwd E | Asset | 76618183 | 755864 |  |  |  | 1 | regelingkasten klimaat centraal | 0001013853 | 2010-01-01 | 58 |  | - | [6 empty] | 2 |  |  |  | Ja |  |  | SCH.10.30 | [5 empty] | 0
GDH - Spui 68-70 - Bouwdeel E | 12 | 12e etage | TR | 12e etage - bwd E | Asset | 76618184 | 755866 |  |  |  | 1 | autonome onderstations |  | 2010-01-01 | 58 | Sauter | 2x modu525 | [6 empty] | 1 |  |  |  | Ja | Sauter |  | GBS.30.20 | [5 empty] | 0
GDH - Spui 68-70 - Bouwdeel E | 12 | 12e etage | TR | 12e etage - bwd E | Asset | 76618185 | 755867 |  |  |  | 1 | regelingkasten klimaat centraal | 0001013853 | 2010-01-01 | 58 | ABB | LV Active filter, PQFS | [6 empty] | 2 |  |  |  | Ja |  |  | SCH.10.30 | [5 empty] | 0
GDH - Spui 68-70 - Bouwdeel E | 12 | 12e etage | TR | 12e etage - bwd E | Asset | 76618186 | 755868 |  |  |  | 2 | Warmtepomp 1 en 2 606147 / 606148 | 0001013853 | 2010-01-01 | 55 | Carrier | 30XWHP1012-0008PEE-- | 12A000328 |  |  | 997.8 |  |  | 2 |  |  |  | Ja |  |  | WAP.20.30 | C0174 / 606147 / 606148 | R134a | 2 | 125 |  | 0
GDH - Spui 68-70 - Bouwdeel E | 12 | 12e etage | TR | 12e etage - bwd E | Asset | 76618187 | 755873 |  |  |  | 2 | pompen gekoeld water | 0001013853 | 2010-01-01 | 55 | Wilo | QH FA 100L4D-90 N + | [6 empty] | 2 |  |  |  | Ja |  |  | BRP.10.10 | [5 empty] | 0
GDH - Spui 68-70 - Bouwdeel E | 12 | 12e etage | TR | 12e etage - bwd E | Asset | 76618188 | 755875 |  |  |  | 1 | lok. mechanische afzuiginstallaties | 0001013853 | 2010-01-01 | 57 | Ventinet | PLATE-M 354 T | [6 empty] | 2 |  |  |  | Ja |  |  | AZV.20.20 | [5 empty] | 0
GDH - Spui 68-70 - Bouwdeel E | 12 | 12e etage | TR | 12e etage - bwd E | Asset | 76618189 | 755883 |  |  |  | 2 | pompen gekoeld water | 0001013853 | 2013-01-01 | 55 | Wilo | Q2E FA 112M4C-92 N Vin+ | [6 empty] | 2 |  |  |  | Ja |  |  | BRP.10.10 | [5 empty] | 0
GDH - Spui 68-70 - Bouwdeel E | 12 | 12e etage | TR | 12e etage - bwd E | Asset | 76618190 | 755885 |  |  |  | 2 | voorraadboilers elektrisch verwarmd | 0001013853 | 2011-01-01 | 53 | A.O. Smith | DRE 120 54 N |  |  |  | 450 |  |  | 2 |  |  |  | Ja |  |  | WWV.10.10 | [5 empty] | 0
GDH - Spui 68-70 - Bouwdeel E | 12 | 12e etage | TR | 12e etage - bwd E | Asset | 76618191 | 755886 |  |  |  | 1 | pompen warm-tapwaterinstallaties | 0001013853 | 2005-01-01 | 53 | Wilo | TOP-Z30/7 RG | [6 empty] | 2 |  |  |  | Ja |  |  | CCP.10.10 | [5 empty] | 0
GDH - Spui 68-70 - Bouwdeel E | 12 | 12e etage | TR | 12e etage - bwd E | Asset | 76618192 | 755887 |  |  |  | 1 | Waterontharder boilers keuken | 0001013853 | 2011-01-01 | 53 | Rossmark | H0140 LC MC 4 | [6 empty] | 2 |  |  |  | Ja | Wairtec |  | WBH.45.10 | Apparaatnummer: 201540 |  |  |  |  | 0
GDH - Spui 68-70 - Bouwdeel E | 12 | 12e etage | TR | 12e etage - bwd E | Asset | 76618193 | 755891 |  |  |  | 1 | regelingkasten klimaat centraal | 0001013853 | 2010-01-01 | 58 |  | - | [6 empty] | 2 |  |  |  | Ja |  |  | SCH.10.30 | [5 empty] | 0
GDH - Spui 68-70 - Bouwdeel E | 12 | 12e etage | TR | 12e etage - bwd E | Asset | 76618194 | 755892 |  |  |  | 1 | autonome onderstations |  | 2010-01-01 | 58 | Sauter | 3x modu525 | [6 empty] | 1 |  |  |  | Ja | Sauter |  | GBS.30.20 | [5 empty] | 0
GDH - Spui 68-70 - Bouwdeel E | 12 | 12e etage | TR | 12e etage - bwd E | Asset | 76618195 | 755896 |  |  |  | 1 | regelingkasten klimaat centraal | 0001013853 | 2010-01-01 | 58 | ABB | LV Active filter, PQFS | [6 empty] | 2 |  |  |  | Ja |  |  | SCH.10.30 | [5 empty] | 0
GDH - Spui 68-70 - Bouwdeel E | 12 | 12e etage | TR | 12e etage - bwd E | Asset | 76618196 | 755898 |  |  |  | 2 | pompen gekoeld water | 0001013853 | 2012-01-01 | 55 | Wilo | - | [6 empty] | 2 |  |  |  | Ja |  |  | CCP.20.10 | [5 empty] | 0
GDH - Spui 68-70 - Bouwdeel E | 12 | 12e etage | TR | 12e etage - bwd E (dacom) | Asset | 76618197 | 755899 |  |  |  | 1 | schroef-/scroll-koelmachines (Dacom) 606149 | 0001013853 | 2010-01-01 | 55 | Carrier | 30HXC100-A0462-PEE-- | [6 empty] | 2 |  |  |  | Ja | Carrier |  | LKD.10.60 | C0174 / 606149 | R134a | 2 | 31 |  | 0
GDH - Spui 68-70 - Bouwdeel E | 12 | 12e etage | TR | 12e etage - bwd E | Asset | 76618198 | 755902 |  |  |  | 1 | pompen gekoeld water | 0001013853 | 2009-01-01 | 55 | Wilo | QH FA 90L4D-90 N + | [6 empty] | 2 |  |  |  | Ja |  |  | BRP.10.10 | [5 empty] | 0
GDH - Spui 68-70 - Bouwdeel E | 12 | 12e etage | TR | 12e etage - bwd E | Asset | 76618199 | 755904 |  |  |  | 1 | pompen gekoeld water | 0001013853 | 2009-01-01 | 55 | Wilo | QH FA 90L4D-90 N + | [6 empty] | 2 |  |  |  | Ja |  |  | BRP.10.10 | [5 empty] | 0
GDH - Spui 68-70 - Bouwdeel E | 12 | 12e etage | TR | 12e etage - bwd E | Asset | 76618200 | 755905 |  |  |  | 1 | regelingkasten klimaat centraal | 0001013853 | 2010-01-01 | 58 |  | - | [6 empty] | 2 |  |  |  | Ja |  |  | SCH.10.30 | [5 empty] | 0
GDH - Spui 68-70 - Bouwdeel E | 12 | 12e etage | TR | 12e etage - bwd E | Asset | 76618201 | 755910 |  |  |  | 1 | centr. mechanische afzuiginstallaties | 0001013853 | 2015-01-01 | 57 | Holland Heating | - | [6 empty] | 2 |  |  |  | Ja |  |  | AZV.20.20 | [5 empty] | 0
GDH - Spui 68-70 - Bouwdeel E | 12 | 12e etage | TR | 12e etage - bwd E | Asset | 76618202 | 755911 |  |  |  | 1 | LBK restaurant | 0001013853 | 1991-01-01 | 57 | Holland Heating | HHWBC 2450D unit 555/2 TV/AV 9 | [6 empty] | 2 |  |  |  | Ja |  |  | LBK.70.50 | LB12-5-02 |  |  |  |  | 0
GDH - Spui 68-70 - Bouwdeel E | 12 | 12e etage | TR | 12e etage - bwd E | Asset | 76618203 | 755917 |  |  |  | 1 | centr. mechanische afzuiginstallaties | 0001013853 | 1991-01-01 | 57 | Holland Heating | - | [6 empty] | 2 |  |  |  | Ja |  |  | AZV.20.20 | [5 empty] | 0
GDH - Spui 68-70 - Bouwdeel E | 12 | 12e etage | TR | 12e etage - bwd E | Asset | 76618204 | 755919 |  |  |  | 1 | LBK kantoren kern D TR E | 0001013853 | 1991-01-01 | 57 | Holland Heating | HHWBC 2700 D unit 5662 TV/AV 9 | 91/2766 | [5 empty] | 2 |  |  |  | Ja |  |  | LBK.50.50 | LB12E01TV |  |  |  |  | 0
GDH - Spui 68-70 - Bouwdeel E | 12 | 12e etage | TR | 12e etage - bwd E | Asset | 76618205 | 755929 |  |  |  | 1 | regelingkasten klimaat centraal | 0001013853 | 2010-01-01 | 58 |  | - | [6 empty] | 2 |  |  |  | Ja |  |  | SCH.10.30 | [5 empty] | 0
GDH - Spui 68-70 - Bouwdeel E | 12 | 12e etage | TR | 12e etage - bwd E | Asset | 76618206 | 755930 |  |  |  | 1 | autonome onderstations |  | 2010-01-01 | 58 | Sauter | 2x modu525 | [6 empty] | 1 |  |  |  | Ja | Sauter |  | GBS.30.20 | [5 empty] | 0
GDH - Spui 68-70 - Bouwdeel E | 12 | 12e etage | TR | 12e etage - bwd E | Asset | 76618207 | 755933 |  |  |  | 1 | regelingkasten klimaat centraal | 0001013853 | 2010-01-01 | 58 | ABB | LV Active filter, PQFS | [6 empty] | 2 |  |  |  | Ja |  |  | SCH.10.30 | [5 empty] | 0
GDH - Spui 68-70 - Bouwdeel E | 12 | 12e etage | TR | 12e etage - bwd E | Asset | 76618263 | 756123 |  |  |  | 1 | Waterontharder Stoomvormer | 0001013853 | 2000-01-01 | 53 | Clayton | waterontharders pekel simplex/ | [6 empty] | 2 |  |  |  | Ja | Clayton |  | WBH.45.10 | [5 empty] | 0
GDH - Spui 68-70 - Bouwdeel E | 12 | 12e etage | TR | 12e etage - bwd E | Asset | 76618264 | 756125 |  |  |  | 1 | bijz. water- behandelingsinstall. Testomat | 0001013853 | 2000-01-01 | 53 | Gebrüder Heyl | Testomat ECO | [6 empty] | 2 |  |  |  | Ja | Wairtec |  | WBH.50.10 | [5 empty] | 0
GDH - Spui 68-70 - Bouwdeel E | 12 | 12e etage | TR | 12e etage - bwd E | Asset | 76618266 | 756128 |  |  |  | 1 | regelingkasten klimaat centraal | 0001013853 | 1993-01-01 | 58 |  | - | [6 empty] | 2 |  |  |  | Ja |  |  | SCH.10.30 | [5 empty] | 0
GDH - Spui 68-70 - Bouwdeel E | 12 | 12e etage | TR | 12e etage - bwd E | Asset | 76618267 | 756129 |  |  |  | 1 | autonome onderstations |  | 2010-01-01 | 58 | Sauter | 1x modu525 | [6 empty] | 1 |  |  |  | Ja | Sauter |  | GBS.30.20 | [5 empty] | 0
GDH - Spui 68-70 - Bouwdeel E | 12 | 12e etage | TR | 12e etage - bwd E | Asset | 76618268 | 756130 |  |  |  | 1 | regelingkasten klimaat centraal | 0001013853 | 2010-01-01 | 58 |  | - | [6 empty] | 2 |  |  |  | Ja |  |  | SCH.10.30 | [5 empty] | 0
GDH - Spui 68-70 - Bouwdeel E | 11 | 11e etage | TR | 11e etage - bwd E | Asset | 76618270 | 756140 |  |  |  | 1 | CO detectie TR | 0001013853 | 2009-01-01 | 65 |  | MSA 9010 | [6 empty] | 2 |  |  |  | Ja |  |  | GCD.10.10 | [5 empty] | 0
GDH - Spui 68-70 - Bouwdeel E | 11 | 11e etage | TR | 11e etage - bwd E | Asset | 76618271 | 756141 |  |  |  | 1 | regelkast tbv stoomvormer LBKs E | 0001013853 | 1993-01-01 | 58 |  | - | [6 empty] | 2 |  |  |  | Ja | Sauter |  | SCH.10.30 | [5 empty] | 0
GDH - Spui 68-70 - Bouwdeel E | 11 | 11e etage | TR | 11e etage - bwd E | Asset | 76618272 | 756142 |  |  |  | 1 | autonome onderstations in RK tbv stoomvormer LBKs E |  | 2010-01-01 | 58 | Sauter | 1x modu525 | [6 empty] | 1 |  |  |  | Ja | Sauter |  | GBS.30.20 | [5 empty] | 0
GDH - Spui 68-70 - Bouwdeel E | 11 | 11e etage | TR | 11e etage - bwd E | Asset | 76618273 | 756143 |  |  |  | 1 | regelkast RK1026- | 0001013853 | 2010-01-01 | 58 |  | - | [6 empty] | 2 |  |  |  | Ja | Sauter |  | SCH.10.30 | [5 empty] | 0
GDH - Spui 68-70 - Bouwdeel E | 11 | 11e etage | TR | 11e etage - bwd E | Asset | 76618275 | 756148 |  |  |  | 1 | pompen bedrijfswater install. | 0001013853 | 2009-01-01 | 53 | Clayton | pumpskid assembly UH28719 | [6 empty] | 2 |  |  |  | Ja |  |  | STK.61.70 | [5 empty] | 0
GDH - Spui 68-70 - Bouwdeel E | -01 | Kelder | E-1.02 | Kelder - bwd E | Asset | 76618290 | 756201 |  |  |  | 1 | pompen gekoeld water | 0001013853 | 2010-01-01 | 55 | Wilo | - | [6 empty] | 2 |  |  |  | Ja |  |  | CCP.20.10 | [5 empty] | 0
GDH - Spui 68-70 - Bouwdeel E | 12 | 12e etage | TR | 12e etage - bwd E | Asset | 76618383 | 756528 |  |  |  | 1 | voorraadboilers elektrisch | 0001013853 | 2005-01-01 | 53 | Daalderop | Close In/Up | [6 empty] | 2 |  |  |  | Ja |  |  | WWV.50.10 | [5 empty] | 0
GDH - Spui 68-70 - Bouwdeel E | 11 | 11e etage | TR | 11e etage - bwd E | Asset | 76618385 | 756530 |  |  |  | 2 | voorraadboilers elektrisch | 0001013853 | 2005-01-01 | 53 | Daalderop | Close In/Up | [6 empty] | 2 |  |  |  | Ja |  |  | WWV.50.10 | [5 empty] | 0
GDH - Spui 68-70 - Bouwdeel E | 04 | 4e etage | NB | 4e etage - bwd E | Asset | 76618386 | 756531 |  |  |  | 1 | voorraadboilers elektrisch | 0001013853 | 2005-01-01 | 53 | Daalderop | Close In/Up | [6 empty] | 2 |  |  |  | Ja |  |  | WWV.50.10 | [5 empty] | 0
GDH - Spui 68-70 - Bouwdeel E | 03 | 3e etage | NB | 3e etage - bwd E | Asset | 76618387 | 756532 |  |  |  | 1 | voorraadboilers elektrisch | 0001013853 | 2005-01-01 | 53 | Daalderop | Close In/Up | [6 empty] | 2 |  |  |  | Ja |  |  | WWV.50.10 | [5 empty] | 0
GDH - Spui 68-70 - Bouwdeel E | 02 | 2e etage | NB | 2e etage - Bwd E | Asset | 76618447 | 756741 |  |  |  | 1 | compactsystemen | 0001013853 | 1998-01-01 | 55 | Holland Heating | HOH 321. 321 98/ 1329 pos 01 | [6 empty] | 2 |  |  |  | Ja |  |  | LBC.32.10 | [5 empty] | 0
GDH - Spui 68-70 - Bouwdeel E | 02 | 2e etage | NB | 2e etage - Bwd E | Asset | 76618448 | 756742 |  |  |  | 1 | compactsystemen | 0001013853 | 2003-01-01 | 55 | Tecnair | VKV 56 serial: 005632 |  |  |  | 1.1 |  |  | 2 |  |  |  | Ja |  |  | LBC.32.10 | [5 empty] | 0
GDH - Spui 68-70 - Bouwdeel E | 12 | 12e etage | TR | 12e etage - bwd E | Asset | 76618456 | 756793 |  |  |  | 1 | Vetafscheider Subc RRS | 0001013853 | 1994-01-01 | 52 | [8 empty] | 2 |  |  |  | Ja | RRS |  | VVT.10.10 | [5 empty] | 0
GDH - Spui 68-70 - Bouwdeel E | 10 | 10e etage | TR | 10e etage - bwd E | Asset | 76618457 | 756794 |  |  |  | 2 | circulatiepompen warmtedistributie | 0001013853 | 1994-01-01 | 56 | Wilo | [7 empty] | 2 |  |  |  | Ja |  |  | CCP.20.20 | [5 empty] | 0
GDH - Spui 68-70 - Bouwdeel E | -01 | Kelder | E-1.04 | Kelder - bwd E (T-MER) | Asset | 76618467 | 756805 |  |  |  | 1 | computair / downflowunit E-1.04 (T-MER) | 0001013853 | 1995-01-01 | 55 | Carrier/Holland Heating | 20-3F | [6 empty] | 2 |  |  |  | Ja |  |  | LBC.11.10 | [5 empty] | 0
GDH - Spui 68-70 - Bouwdeel E | -01 | Kelder | E-1.04 | Kelder - bwd E (T-MER) | Asset | 76618468 | 756806 |  |  |  | 1 | bevochtiging | 0001013853 | 1995-01-01 | 57 | Carrier/Holland Heating | - | [6 empty] | 2 |  |  |  | Ja |  |  | STV.20.30 | [5 empty] | 0
GDH - Spui 68-70 - Bouwdeel E | -01 | Kelder | E-1.04 | Kelder - bwd E (T-MER) | Asset | 76618469 | 756807 |  |  |  | 1 | pompen gekoeld water | 0001013853 | 1995-01-01 | 55 | Wilo | TMP 32 | [6 empty] | 2 |  |  |  | Ja |  |  | BRP.10.10 | [5 empty] | 0
GDH - Spui 68-70 - Bouwdeel E | -01 | Kelder | E-1.04 | Kelder - bwd E (T-MER) | Asset | 76618470 | 756808 |  |  |  | 1 | regelingkasten klimaat centraal | 0001013853 | 1995-01-01 | 58 | Nunu | [7 empty] | 2 |  |  |  | Ja | Sauter |  | SCH.10.30 | [5 empty] | 0
GDH - Spui 68-70 - Bouwdeel E | 11 | 11e etage | TR | 11e etage - bwd E | Asset | 76618472 | 756810 |  |  |  | 1 | ventilatorconvectors | 0001013853 | 2009-01-01 | 56 | Biddle | [7 empty] | 2 |  |  |  | Ja |  |  | KLP.10.10 | [5 empty] | 0
GDH - Spui 68-70 - Bouwdeel E | 12 | 12e etage | TR | 12e etage - bwd E | Asset | 76618474 | 756814 |  |  |  | 1 | centr. mechanische afzuiginstallaties | 0001013853 | 2015-01-01 | 57 | Holland Heating | - | [6 empty] | 2 |  |  |  | Ja |  |  | AZV.20.20 | [5 empty] | 0
GDH - Spui 68-70 - Bouwdeel E | 12 | 12e etage | TR | 12e etage - bwd E | Asset | 76618479 | 905064 |  |  |  | 1 | Waterontharder | 0001013853 | 2001-01-01 | 53 |  | W 505 TC Cabinet | Apparaatnummer: 201565 | [5 empty] | 0 |  |  |  | Ja | Wairtec |  | WBH.40.10 | [5 empty] | 0
GDH - Spui 68-70 - Bouwdeel E | 12 | 12e etage | TR | 12e etage - bwd E | Asset | 76618480 | 905065 |  |  |  | 1 | Waterontharder | 0001013853 | 2001-01-01 | 53 |  | W 505 TC Cabinet | Apparaatnummer: 201539 | [5 empty] | 0 |  |  |  | Ja | Wairtec |  | WBH.40.10 | [5 empty] | 0
GDH - Spui 68-70 - Bouwdeel E |  |  |  |  | Asset | 76639731 |  |  |  |  | 7 | Autonome onderstations | 0001013853 | 2010-01-01 | 58 | Sauter | [7 empty] | 1 |  |  |  | Ja | Sauter |  | GBS.30.20 |  |  |  |  | 0 | 0
GDH - Spui 68-70 - Bouwdeel F | DAK | Dak | Dak | Dak - dak | Asset | 76618115 | 755743 |  |  |  | 1 | dakventilator tbv afzuiging toiletten kern F | 0001013853 | 2017-01-01 | 57 | Systemair | DVN 630D6 IE2 | [6 empty] | 2 |  |  |  | Ja |  |  | AZV.20.20 | [5 empty] | 0
GDH - Spui 68-70 - Bouwdeel F | DAK | Dak | Dak | Dak - dak | Asset | 76618116 | 755744 |  |  |  | 1 | dakventilator afz winkeld bwd F | 0001013853 | 2017-01-01 | 57 | Systemair | DVN 560D6 IE2 | [6 empty] | 2 |  |  |  | Ja |  |  | AZV.20.20 | [5 empty] | 0
GDH - Spui 68-70 - Bouwdeel F | DAK | Dak | Dak | Dak - dak | Asset | 76618117 | 755745 |  |  |  | 1 | dakventilator tbv afzuiging restaurant bwd F | 0001013853 | 2017-01-01 | 57 | Systemair | DVN 630D4 IE2 | [6 empty] | 2 |  |  |  | Ja |  |  | AZV.20.30 | [5 empty] | 0
GDH - Spui 68-70 - Bouwdeel F | DAK | Dak | Dak | Dak - dak | Asset | 76618118 | 755746 |  |  |  | 1 | dakventilator tbv afzuiging trappenhuis kern F | 0001013853 | 2017-01-01 | 57 | Systemair | DVN 500DS | [6 empty] | 2 |  |  |  | Ja |  |  | AZV.20.20 | [5 empty] | 0
GDH - Spui 68-70 - Bouwdeel F | 12 | 12e etage | TR | 12e etage - bwd F | Asset | 76618162 | 755791 |  |  |  | 1 | LBK kantoren / trouwzaal | 0001013853 | 1992-01-01 | 57 | Holland Heating | HHWBC 3550D unit 898 TV/AV 91/ | 91/2766 | [5 empty] | 2 |  |  |  | Ja |  |  | LBK.70.50 | LB12F01TV |  |  |  |  | 0
GDH - Spui 68-70 - Bouwdeel F | 12 | 12e etage | TR | 12e etage - bwd F | Asset | 76618163 | 755796 |  |  |  | 1 | pompen gekoeld water tbv LBK | 0001013853 | 2010-01-01 | 55 | Wilo | TOP-S80/10 | [6 empty] | 2 |  |  |  | Ja |  |  | BRP.10.10 | RK12F1-LB12F01CP2 |  |  |  |  | 0
GDH - Spui 68-70 - Bouwdeel F | 12 | 12e etage | TR | 12e etage - bwd F | Asset | 76618164 | 755800 |  |  |  | 1 | regelingkast RK12F1 | 0001013853 | 2010-01-01 | 58 |  | - | [6 empty] | 2 |  |  |  | Ja |  |  | SCH.10.30 | RK12F1 |  |  |  |  | 0
GDH - Spui 68-70 - Bouwdeel F | 12 | 12e etage | TR | 12e etage - bwd F | Asset | 76618165 | 755801 |  |  |  | 1 | autonome onderstations in RK12F1 |  | 2010-01-01 | 58 | Sauter | 2x modu525, 1x ECOS502 | [6 empty] | 1 |  |  |  | Ja | Sauter |  | GBS.30.20 | [5 empty] | 0
GDH - Spui 68-70 - Bouwdeel F | 12 | 12e etage | TR | 12e etage - bwd F | Asset | 76618166 | 755802 |  |  |  | 3 | frequentieregelaar | 0001013853 | 2010-01-01 | 58 | ABB | NEMA1 |  |  |  | 56.25 |  |  | 2 |  |  |  | Ja |  |  | OMV.20.20 | [5 empty] | 0
GDH - Spui 68-70 - Bouwdeel F | 12 | 12e etage | TR | 12e etage - bwd F | Asset | 76618167 | 755803 |  |  |  | 1 | frequentieregelaar | 0001013853 | 2010-01-01 | 58 | ABB | NEMA1 |  |  |  | 23.125 |  |  | 2 |  |  |  | Ja |  |  | OMV.20.10 | [5 empty] | 0
GDH - Spui 68-70 - Bouwdeel F | 12 | 12e etage | TR | 12e etage - bwd F | Asset | 76618168 | 755804 |  |  |  | 1 | regelingkasten klimaat centraal | 0001013853 | 2010-01-01 | 58 | ABB | LV Active filter, PQFS | [6 empty] | 2 |  |  |  | Ja |  |  | SCH.10.30 | [5 empty] | 0
GDH - Spui 68-70 - Bouwdeel F | 12 | 12e etage | TR | 12e etage - bwd F | Asset | 76618169 | 755805 |  |  |  | 1 | LBK Atrium bwd F | 0001013853 | 1991-01-01 | 57 | Holland Heating | HHWBC 2450 D 565/2 / HHWBC 330 | [6 empty] | 2 |  |  |  | Ja |  |  | LBK.55.50 | LB12F02 |  |  |  |  | 0
GDH - Spui 68-70 - Bouwdeel F | 12 | 12e etage | TR | 12e etage - bwd F | Asset | 76618179 | 755829 |  |  |  | 1 | LBK kantoren kern F | 0001013853 | 1991-01-01 | 57 | Holland Heating | HHWBC 3500D unit 506/2 TV/AV 9 | 91/2766 | [5 empty] | 2 |  |  |  | Ja |  |  | LBK.50.60 | LB12F01TV |  |  |  |  | 0
GDH - Spui 68-70 - Bouwdeel F | -01 | Kelder | F-1.02 | Kelder - bwd F | Asset | 76618285 | 756194 |  |  |  | 1 | regelingkasten klimaat centraal | 0001013853 | 2010-01-01 | 58 |  | - | [6 empty] | 2 |  |  |  | Ja | Sauter |  | SCH.10.30 | [5 empty] | 0
GDH - Spui 68-70 - Bouwdeel F | -01 | Kelder | F-1.02 | Kelder - bwd F | Asset | 76618286 | 756195 |  |  |  | 1 | regelingkasten klimaat centraal | 0001013853 | 2010-01-01 | 58 |  | - | [6 empty] | 2 |  |  |  | Ja | Sauter |  | SCH.10.30 | [5 empty] | 0
GDH - Spui 68-70 - Bouwdeel F | -01 | Kelder | F-1.02 | Kelder - bwd F | Asset | 76618287 | 756196 |  |  |  | 1 | autonome onderstations |  | 2010-01-01 | 58 | Sauter | 1x ecos502 | [6 empty] | 1 |  |  |  | Ja | Sauter |  | GBS.30.20 | [5 empty] | 0
GDH - Spui 68-70 - Bouwdeel F | -01 | Kelder | F-1.02 | Kelder - bwd F | Asset | 76618288 | 756197 |  |  |  | 1 | regelingkasten klimaat centraal | 0001013853 | 2010-01-01 | 58 |  | - | [6 empty] | 2 |  |  |  | Ja | Sauter |  | SCH.10.30 | [5 empty] | 0
GDH - Spui 68-70 - Bouwdeel F | -01 | Kelder | F-1.02 | Kelder - bwd F | Asset | 76618289 | 756198 |  |  |  | 1 | autonome onderstations |  | 2010-01-01 | 58 | Sauter | 3x modu525 | [6 empty] | 1 |  |  |  | Ja | Sauter |  | GBS.30.20 | [5 empty] | 0
GDH - Spui 68-70 - Bouwdeel F | 12 | 12e etage | TR | 12e etage - bwd F | Asset | 76618382 | 756527 |  |  |  | 1 | voorraadboilers elektrisch | 0001013853 | 2005-01-01 | 53 | Daalderop | Close In/Up | [6 empty] | 2 |  |  |  | Ja |  |  | WWV.50.10 | [5 empty] | 0
GDH - Spui 68-70 - Bouwdeel F | 01 | 1e etage | NB | 1e etage - bwd F | Asset | 76618389 | 756534 |  |  |  | 1 | voorraadboilers elektrisch | 0001013853 | 2005-01-01 | 53 | Daalderop | - | [6 empty] | 2 |  |  |  | Ja |  |  | WWV.50.10 | [5 empty] | 0
GDH - Spui 68-70 - Bouwdeel F | -01 | Kelder | F-1.02 | Kelder - bwd F | Asset | 76618404 | 756550 |  |  |  | 1 | voorraadboilers elektrisch | 0001013853 | 2005-01-01 | 53 | Daalderop | - | [6 empty] | 2 |  |  |  | Ja |  |  | WWV.50.10 | [5 empty] | 0
GDH - Spui 68-70 - Bouwdeel F |  |  |  |  | Asset | 76639732 |  |  |  |  | 3 | Autonome onderstations | 0001013853 | 2010-01-01 | 58 | Sauter | [7 empty] | 1 |  |  |  | Ja | Sauter |  | GBS.30.20 | [5 empty] | 0
GDH - Spui 68-70 - Bouwdeel G | DAK | Dak | Dak | Dak - dak | Asset | 76618140 | 755768 |  |  |  | 1 | dakventilator tbv trappenhuis kern G | 0001013853 | 2017-01-01 | 57 | Systemair | DVN 500DS | [6 empty] | 2 |  |  |  | Ja |  |  | AZV.20.20 | [5 empty] | 0
GDH - Spui 68-70 - Bouwdeel G | DAK | Dak | Dak | Dak - dak | Asset | 76618143 | 755771 |  |  |  | 1 | dakventilatortbv toilet invalide kern G | 0001013853 | 2017-01-01 | 57 | Systemair | DVS 311EV Sileo | [6 empty] | 2 |  |  |  | Ja |  |  | AZV.20.10 | [5 empty] | 0
GDH - Spui 68-70 - Bouwdeel G | DAK | Dak | Dak | Dak - dak | Asset | 76618144 | 755772 |  |  |  | 1 | dakventilator tbv leescafe kern G | 0001013853 | 2017-01-01 | 57 | Systemair | DVS 400DV sileo ERP | [6 empty] | 2 |  |  |  | Ja |  |  | AZV.20.10 | [5 empty] | 0
GDH - Spui 68-70 - Bouwdeel G | DAK | Dak | Dak | Dak - dak | Asset | 76618147 | 755775 |  |  |  | 1 | dakventilator tbv afzuiging kantine bwd G | 0001013853 | 2017-01-01 | 57 | Systemair | DVN 500DS | [6 empty] | 2 |  |  |  | Ja |  |  | AZV.20.10 | [5 empty] | 0
GDH - Spui 68-70 - Bouwdeel G | DAK | Dak | Dak | Dak - dak | Asset | 76618148 | 755776 |  |  |  | 1 | dakventilator tbv toevoer overdruk kern G | 0001013853 | 2017-01-01 | 57 | Systemair | DHA 630DV sileo | [6 empty] | 2 |  |  |  | Ja |  |  | AZV.20.30 | [5 empty] | 0
GDH - Spui 68-70 - Bouwdeel G | DAK | Dak | Dak | Dak - dak | Asset | 76618150 | 755778 |  |  |  | 1 | dakventilator tbv lift kern G | 0001013853 | 2017-01-01 | 57 | Systemair | DVS 400DV sileo | [6 empty] | 2 |  |  |  | Ja |  |  | AZV.20.20 | [5 empty] | 0
GDH - Spui 68-70 - Bouwdeel G | DAK | Dak | Dak | Dak - dak | Asset | 76618151 | 755779 |  |  |  | 1 | dakventilator tbv afzuiging reproruimte bwd G | 0001013853 | 2017-01-01 | 57 | Systemair | DVS 310EV | [6 empty] | 2 |  |  |  | Ja |  |  | AZV.20.10 | [5 empty] | 0
GDH - Spui 68-70 - Bouwdeel G | DAK | Dak | Dak | Dak - dak | Asset | 76618153 | 755781 |  |  |  | 1 | dakventilator tbv toiletten kern G | 0001013853 | 2017-01-01 | 57 | Systemair | DVS 310 EV | [6 empty] | 2 |  |  |  | Ja |  |  | AZV.20.10 | [5 empty] | 0
GDH - Spui 68-70 - Bouwdeel G | 10 | 10e etage | Dak | 10e etage - dak bwd G | Asset | 76618157 | 755786 |  |  |  | 1 | Koelmachine 811408 | 0001013853 | 2014-01-01 | 55 | Carrier | 30RB017-CH, 10AZI09633, 811408 | 10AZI09633 |  |  | 16.5 |  |  | 2 |  |  |  | Ja | Carrier |  | RKS.10.20 | C0174 / 811408 | R410a | 1 | 5.49 |  | 0
GDH - Spui 68-70 - Bouwdeel G | -01 | Kelder | G-1.03 | Kelder - bwd G | Asset | 76618314 | 756242 |  |  |  | 1 | drukverhoginginstall.drinkwater | 0001013853 | 2006-01-01 | 53 | Wilo | COR-2MVISE404-2G/VR-WMS-EB | [6 empty] | 2 |  |  |  | Nee | vd Ende |  | DRV.20.20 | [5 empty] | 0
GDH - Spui 68-70 - Bouwdeel G | -01 | Kelder | G-1.03 | Kelder - bwd G | Asset | 76618315 | 756243 |  |  |  | 1 | drukverhoginginstall.drinkwater | 0001013853 | 2006-01-01 | 53 | Wilo | COR-2MVISE406-2G/VR-WMS.EB | [6 empty] | 2 |  |  |  | Nee | vd Ende |  | DRV.20.20 | [5 empty] | 0
GDH - Spui 68-70 - Bouwdeel G | -01 | Kelder | G-1.03 | Kelder - bwd G | Asset | 76618316 | 756246 |  |  |  | 1 | pompen gekoeld water | 0001013853 | 2000-01-01 | 55 | Wilo | - | [6 empty] | 2 |  |  |  | Ja |  |  | CCP.20.10 | [5 empty] | 0
GDH - Spui 68-70 - Bouwdeel G | -01 | Kelder | G-1.03 | Kelder - bwd G | Asset | 76618317 | 756247 |  |  |  | 1 | LBK bibliotheek | 0001013853 | 1991-01-01 | 57 | Holland Heating | LCU-122 TTW 3846 omw/min TV/AV | [6 empty] | 2 |  |  |  | Ja |  |  | LBK.70.20 | LB1KG1 |  |  |  |  | 0
GDH - Spui 68-70 - Bouwdeel G | -01 | Kelder | G-1.03 | Kelder - bwd G | Asset | 76618318 | 756250 |  |  |  | 1 | circulatiepompen warmtedistributie | 0001013853 | 1993-01-01 | 56 | Wilo | RP 30/100r | [6 empty] | 2 |  |  |  | Ja |  |  | CCP.20.20 | [5 empty] | 0
GDH - Spui 68-70 - Bouwdeel G | -01 | Kelder | G-1.03 | Kelder - bwd G | Asset | 76618319 | 756253 |  |  |  | 1 | bevochtiging | 0001013853 | 2010-01-01 | 57 | Condair | CP3 Basic 16-25 |  |  | 25 |  |  |  | 2 |  |  |  | Ja |  |  | STV.20.30 | [5 empty] | 0
GDH - Spui 68-70 - Bouwdeel G | -01 | Kelder | G-1.03 | Kelder - bwd G | Asset | 76618320 | 756254 |  |  |  | 1 | regelingkasten klimaat centraal | 0001013853 | 2010-01-01 | 58 |  | - | [6 empty] | 2 |  |  |  | Ja | Sauter |  | SCH.10.30 | [5 empty] | 0
GDH - Spui 68-70 - Bouwdeel G | -01 | Kelder | G-1.03 | Kelder - bwd G | Asset | 76618321 | 756255 |  |  |  | 1 | regelingkasten klimaat centraal | 0001013853 | 2010-01-01 | 58 |  | - | [6 empty] | 2 |  |  |  | Ja | Sauter |  | SCH.10.30 | [5 empty] | 0
GDH - Spui 68-70 - Bouwdeel G | -01 | Kelder | G-1.03 | Kelder - bwd G | Asset | 76618322 | 756256 |  |  |  | 1 | autonome onderstations |  | 2010-01-01 | 58 | Sauter | 1x ecos502 | [6 empty] | 1 |  |  |  | Ja | Sauter |  | GBS.30.20 | [5 empty] | 0
GDH - Spui 68-70 - Bouwdeel G | -01 | Kelder | G-1.03 | Kelder - bwd G | Asset | 76618323 | 756257 |  |  |  | 1 | regelingkasten klimaat centraal | 0001013853 | 2010-01-01 | 58 |  | - | [6 empty] | 2 |  |  |  | Ja | Sauter |  | SCH.10.30 | [5 empty] | 0
GDH - Spui 68-70 - Bouwdeel G | -01 | Kelder | G-1.03 | Kelder - bwd G | Asset | 76618324 | 756258 |  |  |  | 1 | autonome onderstations |  | 2010-01-01 | 58 | Sauter | 2x modu525 | [6 empty] | 1 |  |  |  | Ja | Sauter |  | GBS.30.20 | [5 empty] | 0
GDH - Spui 68-70 - Bouwdeel G | -01 | Kelder | G-1.03 | Kelder - bwd G | Asset | 76618325 | 756260 |  |  |  | 1 | lok. mechanische afzuiginstallaties | 0001013853 | 1991-01-01 | 57 | Holland Heating | TA 183 | [6 empty] | 2 |  |  |  | Ja |  |  | AZV.20.10 | [5 empty] | 0
GDH - Spui 68-70 - Bouwdeel G | -01 | Kelder | G-1.03 | Kelder - bwd G | Asset | 76618326 | 756262 |  |  |  | 2 | circulatiepompen warmtedistributie | 0001013853 | 2006-01-01 | 56 | Wilo | Stratos ECO 25/1-3 | [6 empty] | 2 |  |  |  | Ja |  |  | CCP.20.20 | [5 empty] | 0
GDH - Spui 68-70 - Bouwdeel G | -01 | Kelder | G-1.03 | Kelder - bwd G | Asset | 76618327 | 756263 |  |  |  | 3 | circulatiepompen warmtedistributie | 0001013853 | 2008-01-01 | 56 | Wilo | - | [6 empty] | 2 |  |  |  | Ja |  |  | CCP.20.20 | [5 empty] | 0
GDH - Spui 68-70 - Bouwdeel G | -01 | Kelder | G-1.03 | Kelder - bwd G | Asset | 76618328 | 756268 |  |  |  | 3 | circulatiepompen warmtedistributie | 0001013853 | 2008-01-01 | 56 | Wilo | - | [6 empty] | 2 |  |  |  | Ja |  |  | CCP.20.20 | [5 empty] | 0
GDH - Spui 68-70 - Bouwdeel G | -01 | Kelder | G-1.03 | Kelder - bwd G | Asset | 76618329 | 756269 |  |  |  | 2 | fundatiepompen warmtedistributie | 0001013853 | 2002-01-01 | 56 | Wilo | - | [6 empty] | 2 |  |  |  | Ja |  |  | CCP.40.20 | [5 empty] | 0
GDH - Spui 68-70 - Bouwdeel G | 10 | 10e etage | div | 10e etage - bwd G | Asset | 76618363 | 756305 |  |  |  | 2 | brandslanghaspel |  | 2005-01-01 | 65 | Paraat | - | [6 empty] | 2 |  |  |  | Ja | Smeba |  | BLM.10.10 | [5 empty] | 0
GDH - Spui 68-70 - Bouwdeel G | 09 | 9e etage | div | 9e etage - bwd G | Asset | 76618364 | 756306 |  |  |  | 3 | brandslanghaspel |  | 2005-01-01 | 65 | Paraat | - | [6 empty] | 2 |  |  |  | Ja | Smeba |  | BLM.10.10 | [5 empty] | 0
GDH - Spui 68-70 - Bouwdeel G | 08 | 8e etage | div | 8e etage - bwd G | Asset | 76618365 | 756307 |  |  |  | 3 | brandslanghaspel |  | 2005-01-01 | 65 | Paraat | - | [6 empty] | 2 |  |  |  | Ja | Smeba |  | BLM.10.10 | [5 empty] | 0
GDH - Spui 68-70 - Bouwdeel G | 06 | 6e etage | div | 6e etage - bwd G 06 en 07 | Asset | 76618366 | 756308 |  |  |  | 5 | brandslanghaspel |  | 2005-01-01 | 65 | NOHA | - | [6 empty] | 2 |  |  |  | Ja | Smeba |  | BLM.10.10 | [5 empty] | 0
GDH - Spui 68-70 - Bouwdeel G | 05 | 5e etage | div | 5e etage - bwd G | Asset | 76618367 | 756309 |  |  |  | 4 | brandslanghaspel |  | 2005-01-01 | 65 | Paraat | - | [6 empty] | 2 |  |  |  | Ja | Smeba |  | BLM.10.10 | [5 empty] | 0
GDH - Spui 68-70 - Bouwdeel G | 04 | 4e etage | div | 4e etage - bwd G | Asset | 76618368 | 756310 |  |  |  | 4 | brandslanghaspel |  | 2005-01-01 | 65 | Paraat | - | [6 empty] | 2 |  |  |  | Ja | Smeba |  | BLM.10.10 | [5 empty] | 0
GDH - Spui 68-70 - Bouwdeel G | 03 | 3e etage | div | 3e etage - bwd G | Asset | 76618369 | 756311 |  |  |  | 4 | brandslanghaspel |  | 2005-01-01 | 65 | Paraat | - | [6 empty] | 2 |  |  |  | Ja | Smeba |  | BLM.10.10 | [5 empty] | 0
GDH - Spui 68-70 - Bouwdeel G | 02 | 2e etage | div | 2e etage - bwd G | Asset | 76618370 | 756312 |  |  |  | 4 | brandslanghaspel |  | 2005-01-01 | 65 | Paraat | - | [6 empty] | 2 |  |  |  | Ja | Smeba |  | BLM.10.10 | [5 empty] | 0
GDH - Spui 68-70 - Bouwdeel G | 01 | 1e etage | div | 1e etage - bwd G | Asset | 76618371 | 756313 |  |  |  | 2 | brandslanghaspel |  | 2005-01-01 | 65 | NOHA | - | [6 empty] | 2 |  |  |  | Ja | Smeba |  | BLM.10.10 | [5 empty] | 0
GDH - Spui 68-70 - Bouwdeel G | 00 | Begane grond | div | Begane grond - bwd G | Asset | 76618372 | 756314 |  |  |  | 2 | brandslanghaspel |  | 2005-01-01 | 65 | NOHA | - | [6 empty] | 2 |  |  |  | Ja | Smeba |  | BLM.10.10 | [5 empty] | 0
GDH - Spui 68-70 - Bouwdeel G | 10 | 10e etage | TR | 10e etage - bwd GH | Asset | 76618396 | 756541 |  |  |  | 1 | voorraadboilers elektrisch | 0001013853 | 2005-01-01 | 53 | Daalderop | Close In/Up | [6 empty] | 2 |  |  |  | Ja |  |  | WWV.50.10 | [5 empty] | 0
GDH - Spui 68-70 - Bouwdeel G | 09 | 9e etage | div | 9e etage - bwd G | Asset | 76618397 | 756542 |  |  |  | 1 | voorraadboilers elektrisch | 0001013853 | 2005-01-01 | 53 | Daalderop | Close In/Up | [6 empty] | 2 |  |  |  | Ja |  |  | WWV.50.10 | [5 empty] | 0
GDH - Spui 68-70 - Bouwdeel G | 08 | 8e etage | div | 8e etage - bwd G | Asset | 76618398 | 756543 |  |  |  | 2 | voorraadboilers elektrisch | 0001013853 | 2005-01-01 | 53 | Daalderop | Close In/Up | [6 empty] | 2 |  |  |  | Ja |  |  | WWV.50.10 | [5 empty] | 0
GDH - Spui 68-70 - Bouwdeel G | 06 | 6e etage | NB | 6e etage - bwd G | Asset | 76618399 | 756544 |  |  |  | 1 | voorraadboilers elektrisch | 0001013853 | 2005-01-01 | 53 | Daalderop | Close In/Up | [6 empty] | 2 |  |  |  | Ja |  |  | WWV.50.10 | [5 empty] | 0
GDH - Spui 68-70 - Bouwdeel G | 02 | 2e etage | div | 2e etage - bwd G | Asset | 76618400 | 756545 |  |  |  | 1 | voorraadboilers elektrisch | 0001013853 | 2005-01-01 | 53 | Daalderop | Close In/Up | [6 empty] | 2 |  |  |  | Ja |  |  | WWV.50.10 | [5 empty] | 0
GDH - Spui 68-70 - Bouwdeel G | 10 | 10e etage | div | 10e etage - bwd G | Asset | 76618408 | 756641 |  |  |  | 1 | LBK kantoren geb. delen A+B 6 tm 9e verd | 0001013853 | 1991-01-01 | 57 | Holland Heating | HHWBC 3550D unit 586 TV/AV 91/ | [6 empty] | 2 |  |  |  | Ja |  |  | LBK.50.50 | LB10G02 |  |  |  |  | 0
GDH - Spui 68-70 - Bouwdeel G | 10 | 10e etage | div | 10e etage - bwd G | Asset | 76618409 | 756642 |  |  |  | 1 | LBK comp.ruimte | 0001013853 | 1991-01-01 | 57 | Holland Heating | LBK 12.2 unit 2358 TV/AV 91/27 | [6 empty] | 2 |  |  |  | Ja |  |  | LBK.70.10 | LB10G06 |  |  |  |  | 0
GDH - Spui 68-70 - Bouwdeel G | 10 | 10e etage | div | 10e etage - bwd G | Asset | 76618410 | 756643 |  |  |  | 1 | LBK Openbare ruimte 0 tm 2 | 0001013853 | 1991-01-01 | 57 | Holland Heating | HHWBC 3000D unit 576 TV/AV 91/ | [6 empty] | 2 |  |  |  | Ja |  |  | LBK.50.50 | LB10G03 |  |  |  |  | 0
GDH - Spui 68-70 - Bouwdeel G | 10 | 10e etage | div | 10e etage - bwd G | Asset | 76618411 | 756644 |  |  |  | 1 | LBK Openbare ruimte 3 tm 5 | 0001013853 | 1992-01-01 | 57 | Holland Heating | HHWBC 2700D unit 565 TV/AV 91/ | [6 empty] | 2 |  |  |  | Ja |  |  | LBK.50.50 | LB10G04 |  |  |  |  | 0
GDH - Spui 68-70 - Bouwdeel G | 10 | 10e etage | div | 10e etage - bwd G | Asset | 76618412 | 756645 |  |  |  | 1 | LBK Openbare ruimte 2 tm 5 | 0001013853 | 1991-01-01 | 57 | Holland Heating | HHWBC 3000D unit 576 TV/AV 9/2 | [6 empty] | 2 |  |  |  | Ja |  |  | LBK.70.50 | LB10G01 |  |  |  |  | 0
GDH - Spui 68-70 - Bouwdeel G | 10 | 10e etage | div | 10e etage - bwd G | Asset | 76618413 | 756646 |  |  |  | 1 | LBK Haagse salon | 0001013853 | 1996-01-01 | 57 | Holland Heating | HHWBC 1350D 133 | [6 empty] | 2 |  |  |  | Ja |  |  | LBK.30.20 | LB10G07 |  |  |  |  | 0
GDH - Spui 68-70 - Bouwdeel G | 10 | 10e etage | div | 10e etage - bwd G | Asset | 76618414 | 756647 |  |  |  | 1 | LBK bibliotheek bwd G | 0001013853 | 1992-01-01 | 57 | Holland Heating | [7 empty] | 2 |  |  |  | Ja |  |  | LBK.70.50 | [5 empty] | 0
GDH - Spui 68-70 - Bouwdeel G | 10 | 10e etage | div | 10e etage - bwd G | Asset | 76618415 | 756651 |  |  |  | 1 | pompen gekoeld water | 0001013853 | 2014-01-01 | 55 | Grundfos | MAGNA3 40-150 F 250 | [6 empty] | 2 |  |  |  | Ja |  |  | CCP.20.10 | [5 empty] | 0
GDH - Spui 68-70 - Bouwdeel G | 10 | 10e etage | div | 10e etage - bwd G | Asset | 76618416 | 756652 |  |  |  | 1 | pompen gekoeld water | 0001013853 | 2013-01-01 | 55 | Grundfos | MAGNA1 25-40 180 | [6 empty] | 2 |  |  |  | Ja |  |  | CCP.20.10 | [5 empty] | 0
GDH - Spui 68-70 - Bouwdeel G | 10 | 10e etage | div | 10e etage - bwd G | Asset | 76618417 | 756657 |  |  |  | 1 | pompen gekoeld water | 0001013853 | 2010-01-01 | 55 | Wilo | TOP-S65/7 | [6 empty] | 2 |  |  |  | Ja |  |  | CCP.20.10 | [5 empty] | 0
GDH - Spui 68-70 - Bouwdeel G | 10 | 10e etage | div | 10e etage - bwd G | Asset | 76618418 | 756671 |  |  |  | 1 | pompen gekoeld water | 0001013853 | 2010-01-01 | 55 | Wilo | TOP-S65/7 | [6 empty] | 2 |  |  |  | Ja |  |  | CCP.20.10 | [5 empty] | 0
GDH - Spui 68-70 - Bouwdeel G | 10 | 10e etage | div | 10e etage - bwd G | Asset | 76618419 | 756682 |  |  |  | 1 | pompen gekoeld water | 0001013853 | 2010-01-01 | 55 | Wilo | TOP-S50/7 | [6 empty] | 2 |  |  |  | Ja |  |  | CCP.20.10 | [5 empty] | 0
GDH - Spui 68-70 - Bouwdeel G | 10 | 10e etage | div | 10e etage - bwd G | Asset | 76618420 | 756691 |  |  |  | 1 | autonome onderstations RK10G5 |  | 2010-01-01 | 58 | Sauter | modu525 | [6 empty] | 1 |  |  |  | Ja | Sauter |  | GBS.30.20 | [5 empty] | 0
GDH - Spui 68-70 - Bouwdeel G | 10 | 10e etage | div | 10e etage - bwd G | Asset | 76618421 | 756693 |  |  |  | 1 | autonome onderstations GV10G2N |  | 2010-01-01 | 58 | Sauter | eco502 | [6 empty] | 1 |  |  |  | Ja | Sauter |  | GBS.30.20 | [5 empty] | 0
GDH - Spui 68-70 - Bouwdeel G | 10 | 10e etage | div | 10e etage - bwd G | Asset | 76618422 | 756696 |  |  |  | 2 | autonome onderstations RK10G2 |  | 2010-01-01 | 58 | Sauter | modu525 | [6 empty] | 1 |  |  |  | Ja | Sauter |  | GBS.30.20 | [5 empty] | 0
GDH - Spui 68-70 - Bouwdeel G | 10 | 10e etage | div | 10e etage - bwd G | Asset | 76618423 | 756697 |  |  |  | 1 | autonome onderstations RK10G2 |  | 2010-01-01 | 58 | Sauter | modunet180 | [6 empty] | 1 |  |  |  | Ja | Sauter |  | GBS.30.20 | [5 empty] | 0
GDH - Spui 68-70 - Bouwdeel G | 10 | 10e etage | div | 10e etage - bwd G | Asset | 76618424 | 756698 |  |  |  | 1 | autonome onderstations RK10G2 |  | 2010-01-01 | 58 | Sauter | modunet300 | [6 empty] | 1 |  |  |  | Ja | Sauter |  | GBS.30.20 | [5 empty] | 0
GDH - Spui 68-70 - Bouwdeel G | 10 | 10e etage | div | 10e etage - bwd G | Asset | 76618425 | 756699 |  |  |  | 1 | autonome onderstations RK10G2 |  | 2010-01-01 | 58 | Sauter | modunet292 | [6 empty] | 1 |  |  |  | Ja | Sauter |  | GBS.30.20 | [5 empty] | 0
GDH - Spui 68-70 - Bouwdeel G | 10 | 10e etage | div | 10e etage - bwd G | Asset | 76618426 | 756700 |  |  |  | 1 | autonome onderstations RK10G2 |  | 2010-01-01 | 58 | Sauter | ecos209 | [6 empty] | 1 |  |  |  | Ja | Sauter |  | GBS.30.20 | [5 empty] | 0
GDH - Spui 68-70 - Bouwdeel G | 10 | 10e etage | div | 10e etage - bwd G | Asset | 76618427 | 756701 |  |  |  | 1 | autonome onderstations RK10G2 |  | 2014-01-01 | 58 | TFT/Solutions | pc/monitor | [6 empty] | 2 |  |  |  | Ja | Sauter |  | GBS.30.20 | [5 empty] | 0
GDH - Spui 68-70 - Bouwdeel G | 10 | 10e etage | div | 10e etage - bwd G | Asset | 76618428 | 756708 |  |  |  | 1 | pompen gekoeld water | 0001013853 | 2010-01-01 | 55 | Wilo | TOP-S65/7 | [6 empty] | 2 |  |  |  | Ja |  |  | CCP.20.10 | [5 empty] | 0
GDH - Spui 68-70 - Bouwdeel G | 10 | 10e etage | div | 10e etage - bwd G | Asset | 76618429 | 756711 |  |  |  | 1 | circulatiepompen warmtedistributie | 0001013853 | 1994-01-01 | 56 | Wilo | P 40/100r PN10 | [6 empty] | 2 |  |  |  | Ja |  |  | CCP.20.20 | [5 empty] | 0
GDH - Spui 68-70 - Bouwdeel G | 10 | 10e etage | div | 10e etage - bwd G | Asset | 76618430 | 756714 |  |  |  | 2 | autonome onderstations RK10G1 |  | 2010-01-01 | 58 | Sauter | modu525 | [6 empty] | 2 |  |  |  | Ja | Sauter |  | GBS.30.20 | [5 empty] | 0
GDH - Spui 68-70 - Bouwdeel G | 10 | 10e etage | div | 10e etage - bwd G | Asset | 76618431 | 756715 |  |  |  | 1 | autonome onderstations RK10G1 |  | 2010-01-01 | 58 | Sauter | ecos209 | [6 empty] | 2 |  |  |  | Ja | Sauter |  | GBS.30.20 | [5 empty] | 0
GDH - Spui 68-70 - Bouwdeel G | 10 | 10e etage | div | 10e etage - bwd G | Asset | 76618432 | 756716 |  |  |  | 1 | autonome onderstations RK10G1 |  | 2010-01-01 | 58 | Sauter | modunet300 | [6 empty] | 2 |  |  |  | Ja | Sauter |  | GBS.30.20 | [5 empty] | 0
GDH - Spui 68-70 - Bouwdeel G | 10 | 10e etage | div | 10e etage - bwd G | Asset | 76618433 | 756717 |  |  |  | 1 | autonome onderstations RK10G1 |  | 2010-01-01 | 58 | Sauter | modunet180 | [6 empty] | 2 |  |  |  | Ja | Sauter |  | GBS.30.20 | [5 empty] | 0
GDH - Spui 68-70 - Bouwdeel G | 10 | 10e etage | div | 10e etage - bwd G | Asset | 76618434 | 756718 |  |  |  | 1 | autonome onderstations RK10G1 |  | 2010-01-01 | 58 | Sauter | modunet292 | [6 empty] | 2 |  |  |  | Ja | Sauter |  | GBS.30.20 | [5 empty] | 0
GDH - Spui 68-70 - Bouwdeel G | 10 | 10e etage | div | 10e etage - bwd G | Asset | 76618435 | 756719 |  |  |  | 1 | autonome onderstations RK10G1 |  | 2014-01-01 | 58 | TFT/Solutions | pc/monitor | [6 empty] | 1 |  |  |  | Ja | Sauter |  | GBS.30.20 | [5 empty] | 0
GDH - Spui 68-70 - Bouwdeel G | 10 | 10e etage | div | 10e etage - bwd G | Asset | 76618436 | 756724 |  |  |  | 1 | autonome onderstations RK10G4N |  | 2010-01-01 | 58 | Sauter | modunet525 | [6 empty] | 1 |  |  |  | Ja | Sauter |  | GBS.30.20 | [5 empty] | 0
GDH - Spui 68-70 - Bouwdeel G | 10 | 10e etage | div | 10e etage - bwd G | Asset | 76618437 | 756726 |  |  |  | 1 | stoomketels hoge druk > 0,5 bar | 0001013853 | 2009-01-01 | 51 | Clayton | SEG-50 MOD |  |  |  | 491 |  |  | 2 |  |  |  | Ja | Clayton |  | STK.61.20 | [5 empty] | 0
GDH - Spui 68-70 - Bouwdeel G | 10 | 10e etage | div | 10e etage - bwd G | Asset | 76618439 | 756728 |  |  |  | 1 | pompen bedrijfswater install. | 0001013853 | 2009-01-01 | 53 | Clayton | pumpskid assembly UB80973 | [6 empty] | 2 |  |  |  | Ja |  |  | CCP.20.10 | [5 empty] | 0
GDH - Spui 68-70 - Bouwdeel G | 10 | 10e etage | div | 10e etage - bwd G | Asset | 76618440 | 756733 |  |  |  | 1 | autonome onderstations RK0973 |  | 2009-01-01 | 58 | Telemecanique | Modicon TSZ Micro | [6 empty] | 1 |  |  |  | Ja | Sauter |  | GBS.30.20 | [5 empty] | 0
GDH - Spui 68-70 - Bouwdeel G | 10 | 10e etage | div | 10e etage - bwd G | Asset | 76618441 | 756734 |  |  |  | 1 | autonome onderstations RK0973 |  | 2009-01-01 | 58 | Telemecanique | XBT-R411 | [6 empty] | 1 |  |  |  | Ja | Sauter |  | GBS.30.20 | [5 empty] | 0
GDH - Spui 68-70 - Bouwdeel G | 10 | 10e etage | div | 10e etage - bwd G | Asset | 76618442 | 756735 |  |  |  | 1 | autonome onderstations RK0973 |  | 2009-01-01 | 58 | Sauter | modu525 | [6 empty] | 1 |  |  |  | Ja | Sauter |  | GBS.30.20 | [5 empty] | 0
GDH - Spui 68-70 - Bouwdeel G | 10 | 10e etage | div | 10e etage - bwd G | Asset | 76618443 | 756736 |  |  |  | 1 | bijz. water- behandelingsinstall. Testomat | 0001013853 | 2011-01-01 | 53 | Gebrüder Heyl | Testomat ECO | [6 empty] | 2 |  |  |  | Ja | Clayton |  | WBH.50.10 | [5 empty] | 0
GDH - Spui 68-70 - Bouwdeel G | 10 | 10e etage | div | 10e etage - bwd G | Asset | 76618444 | 756737 |  |  |  | 1 | Waterontharder stoomvormer LBK´s | 0001013853 | 2011-01-01 | 53 | Clayton | waterontharders pekel simplex/ | [6 empty] | 2 |  |  |  | Ja | Clayton |  | WBH.45.10 | [5 empty] | 0
GDH - Spui 68-70 - Bouwdeel G | NB | Niet bekend | NB | Niet bekend - bwd G | Asset | 76618446 | 756740 |  |  |  | 1 | Koelmachine bibliotheek 810000 | 0001013853 | 2011-01-01 | 55 | Carrier | 30RBI26-CO | 07AXI08697 | [5 empty] | 2 |  |  |  | Ja | Carrier |  | LKW.10.40 | C0174 / 810000 | R410a | 1 | 5.83 |  | 0
GDH - Spui 68-70 - Bouwdeel G |  |  |  |  | Asset | 76639733 |  |  |  |  | 20 | Autonome onderstations | 0001013853 | 2010-01-01 | 58 | Sauter | [7 empty] | 1 |  |  |  | Ja | Sauter |  | GBS.30.20 | [5 empty] | 0
GDH - Spui 68-70 - Bouwdeel G | -01 | Kelder | G-1.03 | Kelder - bwd G | Asset | 76713666 |  |  |  |  | 1 | drukverhoginginstall.drinkwater | 0001013853 | 2020-01-01 | 53 | Duijvelaar | HU2 DPV4/5 | [6 empty] | 2 |  |  |  | Ja | vd Ende |  | DRV.20.20 | [5 empty] | 0
GDH - Spui 68-70 - Bouwdeel G | -01 | Kelder | G-1.03 | Kelder - bwd G | Asset | 76713667 |  |  |  |  | 1 | drukverhoginginstall.drinkwater | 0001013853 | 2020-01-01 | 53 | Duijvelaar | HU DPV4/8 | [6 empty] | 2 |  |  |  | Ja | vd Ende |  | DRV.20.20 | [5 empty] | 0
GDH - Spui 68-70 - Bouwdeel H | DAK | Dak | Dak | Dak - dak | Asset | 76618154 | 755782 |  |  |  | 1 | dakventilator toevoer overdruk kern H | 0001013853 | 2017-01-01 | 57 | Systemair | DHA 630DV sileo | [6 empty] | 2 |  |  |  | Ja |  |  | AZV.20.30 | [5 empty] | 0
GDH - Spui 68-70 - Bouwdeel H | DAK | Dak | Dak | Dak - dak | Asset | 76618155 | 755783 |  |  |  | 1 | dakventilator tbv afzuiging trappenhuis kern H | 0001013853 | 2017-01-01 | 57 | Systemair | DVN 500DS | [6 empty] | 2 |  |  |  | Ja |  |  | AZV.20.20 | [5 empty] | 0 | 0
GDH - Thijssestraat 47 | 03 | 3e etage | NB | 3e etage - TR | Asset | 76640369 | 756847 | 5077 |  |  | 1 | atmosferische gasketel | 0001013853 | 2018-01-01 | 51 | Remeha | Quinta ACE 45 | 1834320312410 |  |  | 61.5 |  |  | 2 |  |  |  | Ja |  |  | CVK.30.20 | [5 empty] | 0
GDH - Thijssestraat 47 | 03 | 3e etage | NB | 3e etage - TR | Asset | 76640371 | 756849 | 5084 |  |  | 1 | Buffervat. koudedistributie | 0001013853 | 2010-01-01 | 55 | Pacetti | INT_VT-VZAPBF | [6 empty] | 2 |  |  |  | Ja |  |  | EXV.10.10 | [5 empty] | 0
GDH - Thijssestraat 47 | 03 | 3e etage | NB | 3e etage - TR | Asset | 76640372 | 756850 | 5085 |  |  | 1 | verdelers/verzamel. cv-installatie | 0001013853 | 1996-01-01 | 56 |  | 7 groepen | [6 empty] | 2 |  |  |  | Ja |  |  | VER.30.20 | [5 empty] | 0
GDH - Thijssestraat 47 | 03 | 3e etage | NB | 3e etage - TR | Asset | 76640373 | 756851 | 5087 |  |  | 1 | circulatiepomp ketel | 0001013853 | 2014-01-01 | 56 | Wilo | Yonos MAXO 30/0,5-7 | [6 empty] | 2 |  |  |  | Ja |  |  | CCP.20.20 | [5 empty] | 0
GDH - Thijssestraat 47 | 03 | 3e etage | NB | 3e etage - TR | Asset | 76640374 | 756852 | 5088 |  |  | 1 | circulatiepomp radiatoren | 0001013853 | 1999-01-01 | 56 | Biral | Redline ME 13-2 | [6 empty] | 2 |  |  |  | Ja |  |  | CCP.20.20 | [5 empty] | 0
GDH - Thijssestraat 47 | 03 | 3e etage | NB | 3e etage - TR | Asset | 76640375 | 756853 | 5090 |  |  | 1 | regelkleppen + stelmotoren warmte | 0001013853 | 1999-01-01 | 56 | Siemens | SQS65.5 | [6 empty] | 2 |  |  |  | Ja |  |  | APW.10.10 | [5 empty] | 0
GDH - Thijssestraat 47 | 03 | 3e etage | NB | 3e etage - TR | Asset | 76640376 | 756854 | 5092 |  |  | 1 | circulatiepomp LBK | 0001013853 | 2018-01-01 | 56 | Wilo | Stratos Pico30/1-6 | [6 empty] | 2 |  |  |  | Ja |  |  | CCP.20.20 | [5 empty] | 0
GDH - Thijssestraat 47 | 03 | 3e etage | NB | 3e etage - TR | Asset | 76640377 | 756855 | 5094 |  |  | 1 | regelkleppen + stelmotoren warmte | 0001013853 | 1999-01-01 | 56 | Siemens | SQS65.5 | [6 empty] | 2 |  |  |  | Ja |  |  | APW.10.10 | [5 empty] | 0
GDH - Thijssestraat 47 | 03 | 3e etage | NB | 3e etage - TR | Asset | 76640378 | 756856 | 5096 |  |  | 1 | expansievoorz. cv-installatie | 0001013853 | 2008-01-01 | 56 | Flamco | Flexcon 80/1 | [6 empty] | 2 |  |  |  | Ja |  |  | EXV.10.10 | [5 empty] | 0
GDH - Thijssestraat 47 | 03 | 3e etage | NB | 3e etage - TR | Asset | 76640379 | 756857 | 5097 |  |  | 1 | regelingkasten klimaat centraal | 0001013853 | 2010-01-01 | 58 |  | - | [6 empty] | 2 |  |  |  | Ja |  |  | SCH.10.30 | [5 empty] | 0
GDH - Thijssestraat 47 | 03 | 3e etage | NB | 3e etage - TR | Asset | 76640380 | 756858 | 5098 |  |  | 1 | autonome onderstations | 0001013853 | 2010-01-01 | 58 | Priva | 1x Conpri HX; 8x aansluitblok | [6 empty] | 2 |  |  |  | Ja |  |  | GBS.30.20 | [5 empty] | 0
GDH - Thijssestraat 47 | 03 | 3e etage | NB | 3e etage - TR | Asset | 76640381 | 756859 | 5099 |  |  | 1 | luchtbehandelings- kasten | 0001013853 | 1996-01-01 | 57 | Holland Heating | LCU 132 / HRZP280 00 132 | [6 empty] | 2 |  |  |  | Ja | 04-2020: Nieuwe poulies geplaatst |  | LBK.35.20 | [5 empty] | 0
GDH - Thijssestraat 47 | 03 | 3e etage | NB | 3e etage - TR | Asset | 76640382 | 756860 | 5103 |  |  | 1 | bevochtiging | 0001013853 | 2011-01-01 | 57 | VAPAC | LE30P |  |  | 30 |  |  |  | 2 |  |  |  | Ja |  |  | STV.20.30 | [5 empty] | 0
GDH - Thijssestraat 47 | DAK | Dak | NB | Dak - naast dakopbouw. | Asset | 76640383 | 756862 | 5109 |  |  | 1 | Airco Haagnet ruimte I0004981 | 0001013853 | 2014-01-01 | 55 | Daikin | RXS50L2V1B | [6 empty] | 2 |  |  |  | Ja | Airvek |  | RKS.10.10 | I0004981 | R410a | 1 | 1.7 |  | 0
GDH - Thijssestraat 47 | DAK | Dak | NB | Dak - dak | Asset | 76640384 | 756863 | 5110 |  |  | 2 | centr. mechanische afzuiginstallaties | 0001013853 | 2012-01-01 | 57 |  | - | [6 empty] | 2 |  |  |  | Ja |  |  | AZV.20.10 | [5 empty] | 0
GDH - Thijssestraat 47 | DAK | Dak | NB | Dak - dak | Asset | 76640385 | 756864 | 5112 |  |  | 1 | centr. mechanische afzuiginstallaties | 0001013853 | 1996-01-01 | 57 |  | - | [6 empty] | 2 |  |  |  | Ja |  |  | AZV.20.10 | [5 empty] | 0
GDH - Thijssestraat 47 | DAK | Dak | NB | Dak - dak | Asset | 76640386 | 756865 | 5114 |  |  | 1 | centr. mechanische afzuiginstallaties | 0001013853 | 1996-01-01 | 57 | Stork Air | - | [6 empty] | 2 |  |  |  | Ja |  |  | AZV.20.10 | [5 empty] | 0
GDH - Thijssestraat 47 | DAK | Dak | NB | Dak - dak | Asset | 76640387 | 756866 | 5117 |  |  | 1 | centr. mechanische afzuiginstallaties | 0001013853 | 2012-01-01 | 57 | Stork Air | VDA 200/4 EC+WS | [6 empty] | 2 |  |  |  | Ja |  |  | AZV.20.10 | [5 empty] | 0
GDH - Thijssestraat 47 | DAK | Dak | NB | Dak - dak | Asset | 76640388 | 756867 | 5118 |  |  | 1 | centr. mechanische afzuiginstallaties | 0001013853 | 2012-01-01 | 57 | Stork Air | VDA 200/4 EC+WS | [6 empty] | 2 |  |  |  | Ja |  |  | AZV.20.10 | [5 empty] | 0
GDH - Thijssestraat 47 | DAK | Dak | NB | Dak - dak | Asset | 76640389 | 756868 | 5120 |  |  | 1 | koudwater- aggreg.+ append. subc Carrier (810010) | 0001013853 | 2011-01-01 | 55 | Carrier | 30RB-026CH |  |  |  | 27.6 |  |  | 2 |  |  |  | Ja | Carrier |  | LKW.10.70 | 810010 | R410a | 1 | 5.8 |  | 0
GDH - Thijssestraat 47 | NB | Niet bekend | div | Niet bekend - verkeersr. 00/01 | Asset | 76640390 | 756869 | 5123 |  |  | 6 | brandslanghaspel | 0001013853 | 2005-01-01 | 65 | Ajax | - | [6 empty] | 2 |  |  |  | Ja | Smeba |  | BLM.10.10 | [5 empty] | 0
GDH - Thijssestraat 47 | 01 | 1e etage | 1.89 | 1e etage - 1e verd. | Asset | 76640391 | 756884 | 5140 |  |  | 3 | voorraadboilers elektrisch | 0001013853 | 2010-01-01 | 53 | Daalderop | Close In/Up | [6 empty] | 2 |  |  |  | Ja |  |  | WWV.50.10 | [5 empty] | 0
GDH - Thijssestraat 47 | 01 | 1e etage | 1.89 | 1e etage - 1e verd. | Asset | 76640392 | 756885 | 5141 |  |  | 1 | voorraadboilers elektrisch | 0001013853 | 2010-01-01 | 53 | Daalderop | mono plus koper | [6 empty] | 2 |  |  |  | Ja |  |  | WWV.50.10 | [5 empty] | 0
GDH - Thijssestraat 47 | 00 | BG | NB | Begane grond - BG | Asset | 76640393 | 756886 | 5142 |  |  | 4 | voorraadboilers elektrisch | 0001013853 | 2010-01-01 | 53 | Daalderop | Close In/Up | [6 empty] | 2 |  |  |  | Ja |  |  | WWV.50.10 | [5 empty] | 0
GDH - Thijssestraat 47 | 01 | 1e etage | 01.99t | 1e etage - Th01.99t | Asset | 76640394 | 756887 | 5143 |  |  | 1 | voorraadboilers elektrisch | 0001013853 | 2010-01-01 | 53 | Daalderop | mono plus koper | [6 empty] | 2 |  |  |  | Ja |  |  | WWV.50.10 | [5 empty] | 0
GDH - Thijssestraat 47 | NB | Niet bekend | NB | Niet bekend - object 00/03 | Asset | 76640395 | 756895 | 5152 |  |  | 1 | leidingen brandstofinstal. gas | 0001013853 | 1996-01-01 | 54 |  | - | [6 empty] | 2 |  |  |  | Ja |  |  | LEI.65.10 | [5 empty] | 0
GDH - Thijssestraat 47 | 03 | 3e etage | NB | 3e etage - TR | Asset | 76640809 | 910527 |  |  |  | 1 | atmosferische gasketel | 0001013853 | 2018-01-01 | 51 | Remeha | Quinta ACE 65 | 1834820319700 |  |  | 65 |  |  | 0 |  |  |  | Ja |  |  | CVK.10.10 | [5 empty] | 0 | 0
GDH - Thijssestraat 49 | NB | Niet bekend | div | Niet bekend - verkeersr.00/01 | Asset | 76640396 | 756904 | 5158 |  |  | 4 | brandslanghaspel | 0001013853 | 2010-01-01 | 65 | Ajax | 20 m 3/4'' | [6 empty] | 2 |  |  |  | Nee | Smeba |  | BLM.10.10 | [5 empty] | 0
GDH - Thijssestraat 49 | 00 | BG | NB | Begane grond - BG | Asset | 76640397 | 756909 | 5163 |  |  | 1 | voorraadboilers elektrisch | 0001013853 | 2010-01-01 | 53 | Daalderop | Close In/Up | [6 empty] | 2 |  |  |  | Ja |  |  | WWV.50.10 | [5 empty] | 0 | 0
GDH - Trekvlietplein 1 | 00 | BG | NB | Begane grond - Begaande grond | Asset | 76640398 | 756916 | 5170 |  |  | 3 | lokale toestellen/ gevelkachels | 0001013853 | 2010-01-01 | 51 | Dru | Art 3 |  |  |  | 3 |  |  | 2 |  |  |  | Ja |  |  | GVK.10.10 | [5 empty] | 0
GDH - Trekvlietplein 1 | 00 | BG | NB | Begane grond - object | Asset | 76640400 | 756919 | 5172 |  |  | 1 | voorraadboilers elektrisch | 0001013853 | 2010-01-01 | 53 | Daalderop | Close In/Up | [6 empty] | 2 |  |  |  | Ja |  |  | WWV.50.10 | [5 empty] | 0
GDH - Trekvlietplein 1 | 00 | BG | NB | Begane grond - object | Asset | 76640401 | 756925 | 5178 |  |  | 1 | leidingen brandstofinstal. gas | 0001013853 | 2010-01-01 | 54 |  | - | [6 empty] | 2 |  |  |  | Ja |  |  | LEI.65.10 | [5 empty] | 0 | 0
GDH - Trekvlietplein 19 | 01 | 1e etage | 1.07 | 1e etage - TR 1.07 | Asset | 76640418 | 756982 | 5242 |  |  | 1 | expansievoorz. cv-installatie | 0001013853 | 2004-01-01 | 56 | Flamco | Flexcon 80/0,5 | [6 empty] | 2 |  |  |  | Ja |  |  | EXV.10.10 | [5 empty] | 0
GDH - Trekvlietplein 19 | 01 | 1e etage | 1.07 | 1e etage - TR 1.07 | Asset | 76640419 | 756983 | 5244 |  |  | 1 | verdeler cv-installatie | 0001013853 | 2004-01-01 | 56 |  | 2 groepen | [6 empty] | 2 |  |  |  | Ja |  |  | VER.30.20 | [5 empty] | 0
GDH - Trekvlietplein 19 | 01 | 1e etage | 1.07 | 1e etage - TR 1.07 | Asset | 76640420 | 756985 | 5247 |  |  | 1 | circulatiepomp radiatoren | 0001013853 | 2016-01-01 | 53 | Grundfos | Magna 3 32-80 180 | 10038021 | [5 empty] | 2 |  |  |  | Ja |  |  | CCP.10.10 | [5 empty] | 0
GDH - Trekvlietplein 19 | 01 | 1e etage | 1.07 | 1e etage - TR 1.07 | Asset | 76640421 | 756986 | 5249 |  |  | 1 | 3-wegklep LBK | 0001013853 | 2004-01-01 | 56 | Siemens | SQS65 | 04 0818D | [5 empty] | 2 |  |  |  | Ja |  |  | APW.10.10 | [5 empty] | 0
GDH - Trekvlietplein 19 | 01 | 1e etage | 1.07 | 1e etage - TR 1.07 | Asset | 76640422 | 756987 | 5251 |  |  | 1 | Pomp LBK | 0001013853 | 2010-01-01 | 53 | Grundfos | UPE 32-80 180 | [6 empty] | 2 |  |  |  | Ja |  |  | CCP.10.10 | [5 empty] | 0
GDH - Trekvlietplein 19 | 01 | 1e etage | 1.07 | 1e etage - TR | Asset | 76640423 | 756988 | 5252 |  |  | 1 | Pomp lucht gordijn | 0001013853 | 2010-01-01 | 53 | Grundfos | UPS 25-40 180 | [6 empty] | 2 |  |  |  | Ja |  |  | CCP.10.10 | [5 empty] | 0
GDH - Trekvlietplein 19 | 01 | 1e etage | 1.07 | 1e etage - TR 1.07 | Asset | 76640424 | 756989 | 5253 |  |  | 2 | atmosferische gasketels | 0001013853 | 2005-01-01 | 51 | Remeha | Quinta 65 |  |  |  | 62 |  |  | 2 |  |  |  | Ja |  |  | CVK.10.10 | [5 empty] | 0
GDH - Trekvlietplein 19 | 01 | 1e etage | 1.07 | 1e etage - TR 1.07 | Asset | 76640426 | 756992 | 5258 |  |  | 1 | RK 2 | 0001013853 | 2004-01-01 | 58 |  | - | [6 empty] | 2 |  |  |  | Ja |  |  | SCH.10.30 | [5 empty] | 0
GDH - Trekvlietplein 19 | 01 | 1e etage | 1.07 | 1e etage - TR 1.07 | Asset | 76640427 | 756993 | 5262 |  |  | 1 | autonome onderstations | 0001013853 | 2004-01-01 | 58 | Priva | 2x Compri HX; 4 aansluitblokke | [6 empty] | 2 |  |  |  | Ja |  |  | GBS.30.20 | [5 empty] | 0
GDH - Trekvlietplein 19 | DAK | Dak | NB | Dak - dak | Asset | 76640428 | 756994 | 5264 |  |  | 2 | centr. mechanische afzuiginstallaties | 0001013853 | 2005-01-01 | 57 | Stork Air | - | [6 empty] | 2 |  |  |  | Ja |  |  | AZV.20.10 | [5 empty] | 0
GDH - Trekvlietplein 19 | 01 | 1e etage | NB | 1e etage - Atrium | Asset | 76640429 | 756995 | 5265 |  |  | 1 | LBK afzuig | 0001013853 | 2004-01-01 | 57 | Verhulst | VKT-0402 | [6 empty] | 2 |  |  |  | Ja |  |  | LBK.35.30 | [5 empty] | 0
GDH - Trekvlietplein 19 | 00 | BG | 0.02 | Begane grond - plafond kleedruimte 0.02 | Asset | 76640430 | 756996 | 5268 |  |  | 1 | LBK toevoer | 0001013853 | 2004-01-01 | 57 | Verhulst | VKT-0403 | [6 empty] | 2 |  |  |  | Ja |  |  | LBK.35.30 | [5 empty] | 0
GDH - Trekvlietplein 19 | 00 | BG | 0.02 | Begane grond - kleedruimte 0.02 | Asset | 76640431 | 756997 | 5270 |  |  | 1 | Condenspomp LBK (boven plafon) | 0001013853 | 2004-01-01 | 52 | Aspen | M2 2ltr HI FLOW | [6 empty] | 2 |  |  |  | Ja |  |  | VWP.15.10 | [5 empty] | 0
GDH - Trekvlietplein 19 | 01 | 1e etage | NB | 1e etage - Atrium | Asset | 76640432 | 756998 | 5272 |  |  | 1 | expansievoorz. cv-installatie | 0001013853 | 2004-01-01 | 56 | Flamco | Flexcon 4/0,5 | [6 empty] | 2 |  |  |  | Ja |  |  | EXV.10.10 | [5 empty] | 0
GDH - Trekvlietplein 19 | 00 | BG | 0.09 | Begane grond - BG 0.09 Fysio | Asset | 76640433 | 757000 | 5277 |  |  | 1 | Raamventilator Fisio 0.19 | 0001013853 | 2004-01-01 | 57 |  | - | [6 empty] | 2 |  |  |  | Ja |  |  | AZV.20.10 | [5 empty] | 0
GDH - Trekvlietplein 19 | 00 | BG | 0.19 | Begane grond - BG 0.19 Fysio | Asset | 76640434 | 757001 | 5279 |  |  | 1 | Airco Fisio 0.19 I0005040 | 0001013853 | 2006-01-01 | 55 | Totaline | Buitenunit: SS09HM-C407C. Binn | [6 empty] | 2 |  |  |  | Ja | Airvek |  | RKS.10.10 | I0005040 | R407c | 1 | 0.84 |  | 0
GDH - Trekvlietplein 19 | 00 | BG | NB | Begane grond - buiten | Asset | 76640435 | 757002 | 5282 |  |  | 1 | Koelmachine I0005696 | 0001013853 | 2011-01-01 | 55 | Aermec | NRL0280***L***01 |  |  |  | 53 |  |  | 2 |  |  |  | Ja | Airvek |  | LKW.10.70 | I0005696 | R410a | 2 | 5.5 |  | 0
GDH - Trekvlietplein 19 | NB | Niet bekend | div | Niet bekend - verkeersr. | Asset | 76640436 | 757003 | 5284 |  |  | 4 | brandslanghaspel | 0001013853 | 2004-01-01 | 65 | Saval | 20 m 3/4'' | [6 empty] | 2 |  |  |  | Ja | Smeba |  | BLM.10.10 | [5 empty] | 0
GDH - Trekvlietplein 19 | 01 | 1e etage | 1.02 | 1e etage - 1e verd. keuken 1.02 | Asset | 76640437 | 757017 | 5302 |  |  | 1 | boilers elektrisch Keuken 1.02 | 0001013853 | 2004-01-01 | 53 | Daalderop | Close In/Up 07.02.24.634 | 04 0930 | [5 empty] | 2 |  |  |  | Ja |  |  | WWV.50.10 | [5 empty] | 0
GDH - Trekvlietplein 19 | 00 | BG | 0.19 | Begane grond - BG 0.19 Fisio | Asset | 76640438 | 757018 | 5304 |  |  | 1 | boilers elektrisch Fisio 0.19 | 0001013853 | 2004-01-01 | 53 | Daalderop | Close In/Up | [6 empty] | 2 |  |  |  | Ja |  |  | WWV.50.10 | [5 empty] | 0
GDH - Trekvlietplein 19 | 01 | 1e etage | NB | 1e etage - object | Asset | 76640439 | 757027 | 5315 |  |  | 1 | leidingen brandstofinstal. gas | 0001013853 | 2004-01-01 | 54 |  | - | [6 empty] | 2 |  |  |  | Ja |  |  | LEI.65.10 | [5 empty] | 0
GDH - Trekvlietplein 19 | NB | Niet bekend | NB | Niet bekend - object | Asset | 76640440 | 757030 | 5321 |  |  | 1 | WTW unit | 0001013853 | 2004-01-01 | 57 |  | - | [6 empty] | 2 |  |  |  | Ja |  |  | LKA.10.10 | [5 empty] | 0
GDH - Trekvlietplein 19 | 00 | BG | 0.04 | Begane grond - 0.04 keuken | Asset | 76640441 | 757032 | 7606 |  |  | 1 | Afzuigkap | 0001013853 | 2004-01-01 | 57 |  | Metaal 2800x850x600 mm | [6 empty] | 2 |  |  |  | Ja |  |  | KEU.78.10 | [5 empty] | 0
GDH - Trekvlietplein 19 | 00 | BG | NB | Begane grond - Kleedruimte heren. Waar lbk hangt | Asset | 76640442 | 757033 | 7607 |  |  | 1 | 4 groeps radiator verdeler. | 0001013853 | 2004-01-01 | 56 | Comap | 4 groeps | [6 empty] | 2 |  |  |  | Ja | Achter kledingkast bij nooduitgang ruimte 0.02 |  | VER.50.30 | [5 empty] | 0
GDH - Trekvlietplein 19 | 00 | BG | NB | Begane grond - object | Asset | 76640443 | 757043 | 7617 |  |  | 1 | Inblaas roosters | 0001013853 | 2004-01-01 | 57 |  | - | [6 empty] | 2 |  |  |  | Ja |  |  | RST.10.10 | [5 empty] | 0
GDH - Trekvlietplein 19 | 01 | 1e etage | NB | 1e etage - object | Asset | 76640444 | 757044 | 7618 |  |  | 1 | Afzuig roosters | 0001013853 | 2004-01-01 | 57 |  | - | [6 empty] | 2 |  |  |  | Ja |  |  | RST.10.10 | [5 empty] | 0
GDH - Trekvlietplein 19 | 00 | BG | 0.06 | Begane grond - 0.06 | Asset | 76640549 | 759839 |  |  |  | 1 | Boiler Kantine | 0001013853 | 2008-01-01 | 53 | STIEBEL ELTRON | SHZ 120 LCD | 185456-7960-000867 | [5 empty] | 0 | 1 | 2019-12-02 |  | Ja |  |  | WWV.10.10 | [5 empty] | 0 | 0
GDH - Trekvlietplein 29 | 01 | 1e etage | NB | 1e etage - Dak | Asset | 76640445 | 757046 | 5323 |  |  | 1 | Airco kantoor 1e etage I0005221 | 0001013853 | 2011-01-01 | 55 | Aircool | buitendeel: MCB-12HRN2. binnen | [6 empty] | 2 |  |  |  | Ja | Airvek |  | RKS.10.10 | I0005221 | R407c | 1 | 1.3 |  | 0
GDH - Trekvlietplein 29 | 00 | BG | NB | Begane grond - Dak | Asset | 76640446 | 757047 | 5325 |  |  | 1 | Airco 2 werkplaats bestickering I0005039 | 0001013853 | 2015-01-01 | 55 | Panasonic | U-60PE1E5A | 6540101882 | [5 empty] | 2 |  |  |  | Ja | Airvek |  | RKS.10.10 | I0005039 | R410a | 1 | 2 |  | 0
GDH - Trekvlietplein 29 | 00 | BG | NB | Begane grond - Dak | Asset | 76640447 | 757048 | 5330 |  |  | 1 | Airco bestickering 2 I0005219 | 0001013853 | 2015-01-01 | 55 | Panasonic | U-60PE1E5A | 6540101882 | [5 empty] | 2 |  |  |  | Ja | Airvek |  | RKS.10.10 | I0005219 | R410a | 1 | 2 |  | 0
GDH - Trekvlietplein 29 | 00 | BG | NB | Begane grond - Dak | Asset | 76640448 | 757049 | 5334 |  |  | 1 | Airco bestickering 1 I0005218 | 0001013853 | 2016-01-01 | 55 | Panasonic | U-100PE1E8A | 6539502562 | [5 empty] | 2 |  |  |  | Ja | Airvek |  | RKS.10.10 | I0005218 | R410a | 1 | 3.4 |  | 0
GDH - Trekvlietplein 29 | 00 | BG | NB | Begane grond - Dak | Asset | 76640449 | 757050 | 5340 |  |  | 1 | Airco kantoor BG/beheerder I0005217 | 0001013853 | 2016-01-01 | 55 | Panasonic | CU-TZ9SKE | 6554601741 |  |  | 1.13 |  |  | 2 |  |  |  | Ja | Airvek |  | RKS.10.10 | I0005217 | R32 | 1 | 0.67 |  | 0
GDH - Trekvlietplein 29 | 01 | 1e etage | NB | 1e etage - Dak | Asset | 76640450 | 757051 | 5346 |  |  | 1 | Airco kantoor 1e etage I0005220 | 0001013853 | 2011-01-01 | 55 | Sanyo | Buitendeel: SAP-C8V186EH. Binn | [6 empty] | 2 |  |  |  | Ja | Airvek |  | RKS.10.10 | I0005220 | R410a | 1 | 1.3 |  | 0
GDH - Trekvlietplein 29 | DAK | Dak | NB | Dak - dak | Asset | 76640451 | 757052 | 5347 |  |  | 4 | centr. mechanische afzuiginstallaties | 0001013853 | 2004-01-01 | 57 | Stork Air | VDA 250/4 EC+WS | [6 empty] | 2 |  |  |  | Ja |  |  | AZV.20.10 | [5 empty] | 0
GDH - Trekvlietplein 29 | DAK | Dak | NB | Dak - dak | Asset | 76640452 | 757053 | 5349 |  |  | 3 | dakventilator 2 | 0001013853 | 2004-01-01 | 57 | Stork Air | VDA 200/4EC | [6 empty] | 2 |  |  |  | Ja |  |  | AZV.20.10 | [5 empty] | 0
GDH - Trekvlietplein 29 | DAK | Dak | NB | Dak - dak | Asset | 76640453 | 757054 | 5352 |  |  | 1 | centr. mechanische afzuiginstallaties | 0001013853 | 2012-01-01 | 57 | Makronyl | RMV 280-4D-RO | [6 empty] | 2 |  |  |  | Ja |  |  | AZV.20.10 | [5 empty] | 0
GDH - Trekvlietplein 29 | 01 | 1e etage | NB | 1e etage - stookruimte | Asset | 76640454 | 757055 | 5354 |  |  | 1 | expansievoorz. cv-installatie | 0001013853 | 2004-01-01 | 56 | Flamco | Flexcon 80/1 | [6 empty] | 2 |  |  |  | Ja |  |  | EXV.10.10 | [5 empty] | 0
GDH - Trekvlietplein 29 | 01 | 1e etage | NB | 1e etage - stookruimte | Asset | 76640455 | 757056 | 5357 |  |  | 1 | Ketel 2 | 0001013853 | 2005-01-01 | 51 | Remeha | Quinta 45 | A49315944 |  |  | 40 |  |  | 2 |  |  |  | Ja |  |  | CVK.10.10 | adp277 |  |  |  |  | 0
GDH - Trekvlietplein 29 | 01 | 1e etage | NB | 1e etage - stookruimte | Asset | 76640456 | 757057 | 5359 |  |  | 1 | Ketel 1 | 0001013853 | 2005-01-01 | 51 | Remeha | Quinta 65 | A49312893 |  |  | 61 |  |  | 2 |  |  |  | Ja |  |  | CVK.10.10 | adp277 |  |  |  |  | 0
GDH - Trekvlietplein 29 | 01 | 1e etage | NB | 1e etage - stookruimte | Asset | 76640458 | 757059 | 5363 |  |  | 1 | verdelers/verzamel. cv-installatie | 0001013853 | 2005-01-01 | 56 |  | - | [6 empty] | 2 |  |  |  | Ja |  |  | VER.30.20 | [5 empty] | 0
GDH - Trekvlietplein 29 | 01 | 1e etage | NB | 1e etage - stookruimte | Asset | 76640459 | 757060 | 5364 |  |  | 1 | circulatiepompen warmtedistributie | 0001013853 | 2015-01-01 | 53 | Grundfos | Magna3 32-100 10 | 10012324 | [5 empty] | 2 |  |  |  | Ja |  |  | CCP.10.10 | 97924257 |  |  |  |  | 0
GDH - Trekvlietplein 29 | 01 | 1e etage | NB | 1e etage - Trekv.p.29b | Asset | 76640460 | 757061 | 5366 |  |  | 1 | Regelkast RK1 | 0001013853 | 2005-01-01 | 58 |  | - | [6 empty] | 2 |  |  |  | Ja |  |  | SCH.10.30 | [5 empty] | 0
GDH - Trekvlietplein 29 | 01 | 1e etage | NB | 1e etage - Trekv.p.29b | Asset | 76640461 | 757062 | 5368 |  |  | 1 | autonome onderstations RK1 | 0001013853 | 2005-01-01 | 58 | Priva | 1x Compri HX; 2 aansluitblokke | [6 empty] | 2 |  |  |  | Ja |  |  | GBS.30.20 | [5 empty] | 0
GDH - Trekvlietplein 29 | 00 | BG | div | Begane grond - BG 1e | Asset | 76640462 | 757064 | 5371 |  |  | 6 | brandslanghaspel | 0001013853 | 2004-01-01 | 65 | Saval | 20 m 3/4'' | [6 empty] | 2 |  |  |  | Ja | Smeba |  | BLM.10.10 | [5 empty] | 0
GDH - Trekvlietplein 29 | 01 | 1e etage | NB | 1e etage - keuken | Asset | 76640463 | 757077 | 5385 |  |  | 1 | Boiler keuken | 0001013853 | 2004-01-01 | 53 | Daalderop | 07.02.24.631 Close In 10 | 04 0712 | [5 empty] | 2 |  |  |  | Ja |  |  | WWV.50.10 | [5 empty] | 0
GDH - Trekvlietplein 29 | 00 | BG | NB | Begane grond - Wastrog opslag wegenborden. | Asset | 76640464 | 757078 | 5386 |  |  | 1 | voorraadboilers elektrisch | 0001013853 | 2015-01-01 | 53 | Daalderop | 07.14.18.054 | #GRB152360043 |  |  | 750 |  |  | 2 |  |  |  | Ja |  |  | WWV.50.10 | [5 empty] | 0
GDH - Trekvlietplein 29 | NB | Niet bekend | NB | Niet bekend - object | Asset | 76640467 | 757087 | 5396 |  |  | 1 | leidingen brandstofinstal. gas | 0001013853 | 2000-01-01 | 54 |  | - | [6 empty] | 2 |  |  |  | Ja |  |  | LEI.65.10 | adp278 |  |  |  |  | 0
GDH - Trekvlietplein 29 | 00 | BG | NB | Begane grond - BG | Asset | 76640469 | 757092 | 7627 |  |  | 1 | drukverhoginginstall.drinkwater | 0001013853 | 1998-01-01 | 53 | Duijvelaar | HUZ DPL 10-60 | 52106034AA | [5 empty] | 2 |  |  |  | Ja |  |  | DRV.20.20 | 52106034AA |  |  |  |  | 0
GDH - Trekvlietplein 29 | 01 | 1e etage | NB | 1e etage - 1ste | Asset | 76640470 | 757094 | 7629 |  |  | 1 | Afsluiter CV | 0001013853 | 2000-01-01 | 56 |  | - | [6 empty] | 2 |  |  |  | Ja |  |  | APW.10.10 | [5 empty] | 0
GDH - Trekvlietplein 29 | 01 | 1e etage | NB | 1e etage - 1ste | Asset | 76640471 | 757098 | 7633 |  |  | 1 | kogelkraan | 0001013853 | 2000-01-01 | 56 |  | - | [6 empty] | 2 |  |  |  | Ja |  |  | APW.10.10 | [5 empty] | 0 | 0
GDH - Trekvlietplein 3 | NB | Niet bekend | div | Niet bekend - Kantoor | Asset | 76640402 | 756930 | 5181 |  |  | 1 | Airco kantoor BG I0005206 | 0001013853 | 2003-01-01 | 55 | Mizushi | 1GEM1110010000 | [6 empty] | 2 |  |  |  | Ja | Airvek |  | RKS.10.10 | I0005206 | R407c | 1 | 1.01 |  | 0
GDH - Trekvlietplein 3 | 01 | 1e etage | NB | 1e etage - Serverruimte | Asset | 76640403 | 756931 | 5185 |  |  | 1 | Airco serverruimte I0004832 | 0001013853 | 2014-01-01 | 55 | Panasonic | CS-E280KES/CU-E28QKE | [6 empty] | 2 |  |  |  | Ja | Airvek |  | RKS.10.10 | I0004832 | R410a | 1 | 2.1 |  | 0
GDH - Trekvlietplein 3 | 02 | 2e etage | stookruimte | 2e etage - SR | Asset | 76640404 | 756933 | 5189 |  |  | 1 | Ketelvolgorde regelaar. | 0001013853 | 2001-01-01 | 58 | Cenvax | MK104 | [6 empty] | 2 |  |  |  | Ja |  |  | GBS.30.20 | [5 empty] | 0
GDH - Trekvlietplein 3 | 02 | 2e etage | stookruimte | 2e etage - Villa | Asset | 76640405 | 756934 | 5191 |  |  | 1 | Weersafhankelijke temperatuurregelaar | 0001013853 | 2001-01-01 | 58 | Cenvax | VAG4000, VS161 | [6 empty] | 2 |  |  |  | Ja |  |  | GBS.30.20 | [5 empty] | 0
GDH - Trekvlietplein 3 | 02 | 2e etage | stookruimte | 2e etage - Villa | Asset | 76640406 | 756935 | 5193 |  |  | 1 | Ketel 1 | 0001013853 | 2001-01-01 | 51 | Remeha | Quinta 65 |  |  |  | 62 |  |  | 2 |  |  |  | Ja |  |  | CVK.10.10 | [5 empty] | 0
GDH - Trekvlietplein 3 | 02 | 2e etage | stookruimte | 2e etage - Villa | Asset | 76640407 | 756936 | 5195 |  |  | 2 | Ketel 2 +3 | 0001013853 | 2001-01-01 | 51 | Remeha | Quinta 45 |  |  |  | 41 |  |  | 2 |  |  |  | Ja |  |  | CVK.10.10 | [5 empty] | 0
GDH - Trekvlietplein 3 | 02 | 2e etage | stookruimte | 2e etage - SR | Asset | 76640409 | 756938 | 5200 |  |  | 1 | verdelers/verzamel. cv-installatie | 0001013853 | 2001-01-01 | 56 |  | - | [6 empty] | 2 |  |  |  | Ja |  |  | VER.30.20 | [5 empty] | 0
GDH - Trekvlietplein 3 | 02 | 2e etage | stookruimte | 2e etage - Villa | Asset | 76640410 | 756939 | 5201 |  |  | 1 | circulatiepomp warmtedistributie | 0001013853 | 2001-01-01 | 53 | Grundfos | UPS 50-120/F | [6 empty] | 2 |  |  |  | Ja |  |  | CCP.10.10 | [5 empty] | 0
GDH - Trekvlietplein 3 | 02 | 2e etage | stookruimte | 2e etage - SR | Asset | 76640411 | 756940 | 5203 |  |  | 1 | expansievoorz. cv-installatie | 0001013853 | 2001-01-01 | 56 | Flamco | Flexcon 80/0,5 | [6 empty] | 2 |  |  |  | Ja |  |  | EXV.10.10 | [5 empty] | 0
GDH - Trekvlietplein 3 | 02 | 2e etage | stookruimte | 2e etage - Villa | Asset | 76640412 | 756941 | 5205 |  |  | 1 | afvoerpomp condenswater | 0001013853 | 2001-01-01 | 52 | Grundfos | - | [6 empty] | 2 |  |  |  | Ja |  |  | VWP.15.10 | [5 empty] | 0
GDH - Trekvlietplein 3 | NB | Niet bekend | div | Niet bekend - verkeersr. | Asset | 76640413 | 756943 | 5209 |  |  | 3 | brandslanghaspels | 0001013853 | 2005-01-01 | 65 | Saval | 20 m 3/4'' | [6 empty] | 2 |  |  |  | Ja | Smeba |  | BLM.10.10 | [5 empty] | 0
GDH - Trekvlietplein 3 | 02 | 2e etage | NB | 2e etage - 2e verd. | Asset | 76640414 | 756959 | 5226 |  |  | 1 | voorraadboilers elektrisch | 0001013853 | 2010-01-01 | 53 | Daalderop | Close In/Up | [6 empty] | 2 |  |  |  | Ja |  |  | WWV.50.10 | [5 empty] | 0
GDH - Trekvlietplein 3 | 00 | BG | NB | Begane grond - BG | Asset | 76640415 | 756960 | 5227 |  |  | 1 | voorraadboilers elektrisch | 0001013853 | 2010-01-01 | 53 | Daalderop | Close in 10 | [6 empty] | 2 |  |  |  | Ja |  |  | WWV.50.10 | [5 empty] | 0
GDH - Trekvlietplein 3 | 00 | BG | NB | Begane grond - object | Asset | 76640417 | 756968 | 5235 |  |  | 1 | leidingen brandstofinstal. gas | 0001013853 | 1990-01-01 | 54 |  | - | [6 empty] | 2 |  |  |  | Ja |  |  | LEI.65.10 | [5 empty] | 0 | 0
GDH - Trekvlietplein 49-51 | 00 | BG | zagerij | Begane grond - Trekvlietplein 49-51 | Asset | 76640739 | 833850 |  |  |  | 1 | boiler close-in | 0001013853 | 2014-01-01 | 53 | Daalderop | 10ltr | [10 empty] | Ja |  |  | WWV.40.10 | [5 empty] | 0
GDH - Trekvlietplein 49-51 | 00 | BG | zagerij | Begane grond - NB | Asset | 76640740 | 833854 |  |  |  | 2 | luchtheaters | 0001013853 | 2014-01-01 | 57 | Winterwarm | XR30 | [10 empty] | Ja |  |  | DLV.75.10 | [5 empty] | 0
GDH - Trekvlietplein 49-51 | 00 | BG | zagerij | Begane grond - Trekvlietplein 49-51 | Asset | 76640741 | 833855 |  |  |  | 2 | luchtheaters | 0001013853 | 2014-01-01 | 57 | Winterwarm | XR30 | X30140275 | [9 empty] | Ja |  |  | DLV.75.10 | [5 empty] | 0 | 0
GDH - Trekvlietplein 53 | 00 | BG | NB | Begane grond - Begane grond | Asset | 76640782 | 861304 |  |  |  | 2 | Elektrische radiatoren | 0001013853 | 2009-01-01 | 56 | Dimplex | [11 empty] | Ja |  |  | RAD.10.20 |  | R410a | 1 |  |  | 0
GDH - Trekvlietplein 53 | 00 | BG | NB | Begane grond - Begane grond | Asset | 76640783 | 861305 | SDK 679212345 |  |  | 1 | Airco klein kantoor I0006849 | 0001013853 | 2010-01-01 | 55 | Airwell | WAF 9 Airwell 230/1/50 R410 | [10 empty] | Ja | Airvek |  | RKS.10.20 | I0006849 | R410a | 1 | 0.74 |  | 0
GDH - Trekvlietplein 53 | 00 | BG | NB | Begane grond - Begane grond | Asset | 76640784 | 861306 | SDK 679612345 |  |  | 1 | Airco unit groot kantoor I0006850 | 0001013853 | 2010-01-01 | 55 | Airwell | WAF 12 Airwell 230/1/50 Airwel | [10 empty] | Ja | Airvek |  | RKS.10.20 | I0006850 | R410a | 1 | 0.9 |  | 0
GDH - Trekvlietplein 53 | 00 | BG | NB | Begane grond - Begane grond | Asset | 76640785 | 861307 |  |  |  | 1 | boiler close-in/up 10 Liter | 0001013853 | 2009-01-01 | 53 | Daalderop | 07.02.26.631 | [10 empty] | Ja |  |  | WWV.10.10 | [5 empty] | 0 | 0
GDH - Turfmarkt 2 (stadhuis) | 00 | BG | NB | Begane grond - keuken | Asset | 76640472 | 757110 | 5411 |  |  | 1 | voorraadboilers elektrisch | 0001013853 | 2010-01-01 | 53 | Daalderop | mono plus koper | [6 empty] | 2 |  |  |  | Ja |  |  | WWV.50.10 | [5 empty] | 0 | 0
GDH - Vaillantlaan 104B | 00 | BG | NB | Begane grond - Gang | Asset | 76640721 | 833743 |  |  |  | 1 | Brandslanghaspel | 0001013853 | 1994-01-01 | 65 | Ansul | 20 m 3/4'' | [10 empty] | Ja | Smeba |  | BLM.10.10 | [5 empty] | 0
GDH - Vaillantlaan 104B | 00 | BG | NB | Begane grond - BG vergaderzaal in kast | Asset | 76640722 | 833745 |  |  |  | 1 | CV ketel | 0001013853 | 2017-01-01 | 51 | Remeha | avanta 28C 25KW | [10 empty] | Ja |  |  | CVK.10.10 | [5 empty] | 0
GDH - Vaillantlaan 104B | 00 | BG | NB | Begane grond - hangt in kast | Asset | 76640723 | 833746 |  |  |  | 1 | expansievat | 0001013853 | 2017-01-01 | 51 | Flexcon | 18/0,5 | [10 empty] | Ja |  |  | EXV.10.10 | [5 empty] | 0
GDH - Vaillantlaan 104B |  |  |  |  | Asset | 76640725 | 833751 |  |  |  | 1 | afzuig | 0001013853 | 1994-01-01 | 57 | G.Wubbeling | Box 2000/6 | 940002 - 1 |  |  |  | 230 | 2.5 |  |  |  |  | Ja | Bouwjaar 1994 |  | AZV.20.10 | [5 empty] | 0 | 0
GDH - Vissershavenstraat 2-4 | 00 | BG | NB | Begane grond - kantoor | Asset | 76640473 | 757121 | 5036 |  |  | 1 | Airco kantoor uitvoering I0005036 | 0001013853 | 2016-01-01 | 55 | Panasonic | CS-Re12RKEW/CU-RE12KE | [6 empty] | 2 |  |  |  | Ja | Airvek |  | RKS.10.10 | I0005036 | R410a | 1 | 0.99 |  | 0
GDH - Vissershavenstraat 2-4 | 00 | BG | NB | Begane grond - kantoor | Asset | 76640474 | 757122 | 5424 |  |  | 1 | Ketel kantoor | 0001013853 | 2018-01-01 | 51 | Remeha | Avanta 28 C |  |  |  | 28 |  |  | 2 |  |  |  | Ja |  |  | CVK.10.10 | [5 empty] | 0
GDH - Vissershavenstraat 2-4 | 00 | BG | NB | Begane grond - kantoor | Asset | 76640476 | 757124 | 5428 |  |  | 1 | expansievoorz. cv-installatie | 0001013853 | 2018-01-01 | 56 | Flexvat | FLEXVAT 18l/1bar | [6 empty] | 2 |  |  |  | Ja |  |  | EXV.10.10 | [5 empty] | 0
GDH - Vissershavenstraat 2-4 | 00 | BG | NB | Begane grond - kantoor | Asset | 76640477 | 757125 | 5430 |  |  | 1 | raamventilator kantoor | 0001013853 | 2001-01-01 | 57 | Vent-Axia | - | [6 empty] | 2 |  |  |  | Ja |  |  | AZV.20.10 | [5 empty] | 0
GDH - Vissershavenstraat 2-4 | 00 | BG | NB | Begane grond - kantoor | Asset | 76640478 | 757126 | 5432 |  |  | 1 | Muurventilator kantoor | 0001013853 | 2001-01-01 | 57 | Xpelair | - | [6 empty] | 2 |  |  |  | Ja |  |  | AZV.20.10 | [5 empty] | 0
GDH - Vissershavenstraat 2-4 | 01 | 1e etage | NB | 1e etage - personeel | Asset | 76640479 | 757127 | 5434 |  |  | 1 | Ketel kantinegebouw | 0001013853 | 2003-01-01 | 51 | Remeha | Quinta 65 |  |  |  | 62 |  |  | 2 |  |  |  | Ja |  |  | CVK.10.10 | [5 empty] | 0
GDH - Vissershavenstraat 2-4 | 01 | 1e etage | NB | 1e etage - Zolder kantine | Asset | 76640480 | 757130 | 5439 |  |  | 1 | circulatiepompen warmtedistributie | 0001013853 | 2003-01-01 | 53 | Grundfos | UPS 32-60 180 | [6 empty] | 2 |  |  |  | Ja |  |  | CCP.10.10 | [5 empty] | 0
GDH - Vissershavenstraat 2-4 | 01 | 1e etage | NB | 1e etage - Zolder kantine | Asset | 76640481 | 757131 | 5443 |  |  | 1 | expansievoorz. cv-installatie | 0001013853 | 2018-01-01 | 56 | Flamco | Flexcon 50/0,5 | [6 empty] | 2 |  |  |  | Ja |  |  | EXV.10.10 | [5 empty] | 0
GDH - Vissershavenstraat 2-4 | 01 | 1e etage | NB | 1e etage - Zolder kantine | Asset | 76640482 | 757132 | 5445 |  |  | 1 | voorraadboilers direct verwarmd | 0001013853 | 2003-01-01 | 53 | A.O. Smith | BT 85 N / B11BS | 003401209103006/8 |  |  | 265 |  |  | 2 |  |  |  | Ja |  |  | WWV.50.10 | [5 empty] | 0
GDH - Vissershavenstraat 2-4 | 00 | BG | NB | Begane grond - kantine | Asset | 76640484 | 757134 | 5449 |  |  | 1 | Raamventilator kantine | 0001013853 | 2016-01-01 | 57 | Xpelair | 90012AW | 76B060324 | [5 empty] | 2 |  |  |  | Ja |  |  | AZV.20.10 | [5 empty] | 0
GDH - Vissershavenstraat 2-4 | 00 | BG | NB | Begane grond - kleedruimte | Asset | 76640485 | 757135 | 5451 |  |  | 1 | Raamventilator kleedruimte | 0001013853 | 2016-01-01 | 57 | Xpelair | 89995AW | 70D062446 | [5 empty] | 2 |  |  |  | Ja |  |  | AZV.20.10 | [5 empty] | 0
GDH - Vissershavenstraat 2-4 | 00 | BG | NB | Begane grond - loodsen | Asset | 76640486 | 757137 | 5455 |  |  | 4 | luchtverhitters | 0001013853 | 2001-01-01 | 51 | Winterwarm | URS 18 H/L |  |  |  | 20.5 |  |  | 2 |  |  |  | Ja |  |  | DLV.75.10 | [5 empty] | 0
GDH - Vissershavenstraat 2-4 | 00 | BG | NB | Begane grond - loodsen | Asset | 76640488 | 757139 | 5460 |  |  | 2 | Muurventilator opslag | 0001013853 | 2001-01-01 | 57 | Itho | - | [6 empty] | 2 |  |  |  | Ja |  |  | AZV.20.10 | [5 empty] | 0
GDH - Vissershavenstraat 2-4 | 00 | BG | NB | Begane grond - object | Asset | 76640489 | 757140 | 5463 |  |  | 3 | brandslanghaspels | 0001013853 | 2001-01-01 | 65 | Ajax | 20 m 3/4" | [6 empty] | 2 |  |  |  | Ja | Smeba |  | BLM.10.10 | [5 empty] | 0
GDH - Vissershavenstraat 2-4 | NB | Niet bekend | NB | Niet bekend - object | Asset | 76640490 | 757161 | 5493 |  |  | 1 | leidingen brandstofinstal. gas | 0001013853 | 1990-01-01 | 54 |  | Koper | [6 empty] | 2 |  |  |  | Ja |  |  | LEI.65.10 | [5 empty] | 0
GDH - Vissershavenstraat 2-4 | 00 | BG | NB | Begane grond - loodsen | Asset | 76640491 | 757165 | 7652 |  |  | 1 | hydrofoor loods | 0001013853 | 1999-01-01 | 53 | Duijvelaar | HU 2 DPV 10-60 | [6 empty] | 2 |  |  |  | Ja |  |  | DRV.20.20 | [5 empty] | 0
GDH - Vissershavenstraat 2-4 | 00 | BG | NB | Begane grond - loodsen | Asset | 76640492 | 757166 | 7653 |  |  | 1 | luchtverwarmers indirect verwarmd | 0001013853 | 1999-01-01 | 57 |  | - | [6 empty] | 2 |  |  |  | Ja |  |  | DLV.75.10 | [5 empty] | 0
GDH - Vissershavenstraat 2-4 | 00 | BG | NB | Begane grond - keuken | Asset | 76640493 | 757167 | 7654 |  |  | 2 | centr. mechanische afzuiginstallaties | 0001013853 | 1999-01-01 | 57 |  | - | [6 empty] | 2 |  |  |  | Ja |  |  | KEU.78.10 | [5 empty] | 0
GDH - Vissershavenstraat 2-4 | 00 | BG | NB | Begane grond - Begane Grond | Asset | 76640802 | 908932 |  |  |  | 1 | Airco Kleedruimte Porto Cabin I0006948 | 0001013853 | 1999-01-01 | 55 | A+C | ASO_18HR.4SM | [6 empty] | 0 |  |  |  | Ja | Airvek |  | RKS.10.10 | I0006948 | R410a |  | 1.74 |  | 0 | 0
GDH - Weimarstraat 353 | 00 | BG | lokalen | Begane grond - BG | Asset | 76640494 | 757181 | 5498 |  |  | 1 | Airco 4 lokalen cursusruimte I0005035 | 0001013853 | 2004-01-01 | 55 | Daikin | buitenunit: RXYQ5M7W1B. Binnen | [6 empty] | 2 |  |  |  | Ja | Airvek |  | RKS.10.10 | I0005035 | R410a | 1 | 7.08 |  | 0
GDH - Weimarstraat 353 | 00 | BG | serverruimte | Begane grond - serverr. | Asset | 76640495 | 757182 | 5501 |  |  | 1 | Airco serverruimte I0005223 | 0001013853 | 2013-01-01 | 55 | Panasonic | buitendeel: CU-E12PKEA binnend | [6 empty] | 2 |  |  |  | Ja | Airvek |  | RKS.10.10 | I0005223 | R410a | 1 | 1.55 |  | 0
GDH - Weimarstraat 353 | 00 | BG | lokalen | Begane grond - BG | Asset | 76640496 | 757183 | 5503 |  |  | 1 | Airco kantoor I0005222 | 0001013853 | 2004-01-01 | 55 | Daikin | buitendeel: RYP71L7W1. binnend | [6 empty] | 2 |  |  |  | Ja | Airvek |  | RKS.10.10 | I0005222 | R407c | 1 | 2.8 |  | 0
GDH - Weimarstraat 353 | 00 | BG | entree | Begane grond - entree | Asset | 76640497 | 757184 | 5505 |  |  | 1 | luchtverwarmers indirect verwarmd | 0001013853 | 2004-01-01 | 56 | LSA | - | [6 empty] | 2 |  |  |  | Ja |  |  | DLV.75.10 | [5 empty] | 0
GDH - Weimarstraat 353 | 01 | 1e etage | stookruimte | 1e etage - SR | Asset | 76640498 | 757186 | 5509 |  |  | 1 | luchtbehandelings- kasten | 0001013853 | 2004-01-01 | 57 | Verhulst | VKT-0604/0604 | [6 empty] | 2 |  |  |  | Ja |  |  | LBK.15.30 | [5 empty] | 0
GDH - Weimarstraat 353 | 01 | 1e etage | Technische ruimte | 1e etage - TR | Asset | 76640499 | 757187 | 5511 |  |  | 1 | circulatiepompen warmtedistributie ( tbv lbk ) | 0001013853 | 2004-01-01 | 53 | Wilo | StarRS25/6 | 4032956-0605 | [5 empty] | 2 |  |  |  | Ja |  |  | CCP.10.10 | [5 empty] | 0
GDH - Weimarstraat 353 | 01 | 1e etage | stookruimte | 1e etage - SR | Asset | 76640500 | 757191 | 5519 |  |  | 1 | atmosferische gasketels | 0001013853 | 2004-01-01 | 51 | Remeha | GAS 210-ECO-160 |  |  |  | 160 |  |  | 2 |  |  |  | Ja |  |  | CVK.30.20 | [5 empty] | 0
GDH - Weimarstraat 353 | 01 | 1e etage | stookruimte | 1e etage - SR | Asset | 76640502 | 757193 | 5525 |  |  | 1 | circulatiepompen warmtedistributie ( tbv radiatoren en luchtgordijn ) | 0001013853 | 2004-01-01 | 53 | Wilo | Stratos 32/1-12 | 2030550/0309 | [5 empty] | 2 |  |  |  | Ja |  |  | CCP.10.10 | [5 empty] | 0
GDH - Weimarstraat 353 | 01 | 1e etage | stookruimte | 1e etage - SR | Asset | 76640503 | 757194 | 5527 |  |  | 1 | expansievoorz. cv-installatie ( bij de ketel) | 0001013853 | 2004-01-01 | 56 | Flamco | Flexcon 25/1 | [6 empty] | 2 |  |  |  | Ja |  |  | EXV.10.10 | [5 empty] | 0
GDH - Weimarstraat 353 | 01 | 1e etage | stookruimte | 1e etage - SR | Asset | 76640504 | 757195 | 5529 |  |  | 1 | expansievoorz. cv-installatie ( bij de verdeler 35L) | 0001013853 | 2017-01-01 | 56 | Flamco | Flexcon 35/0,5 | [6 empty] | 2 |  |  |  | Ja |  |  | EXV.10.10 | [5 empty] | 0
GDH - Weimarstraat 353 | 01 | 1e etage | stookruimte | 1e etage - SR | Asset | 76640505 | 757196 | 5531 |  |  | 1 | expansievoorz. cv-installatie ( bij de verdeler 50L ) | 0001013853 | 2017-01-01 | 56 | Flamco | Flexcon 50/0,5 | [6 empty] | 2 |  |  |  | Ja |  |  | EXV.10.10 | [5 empty] | 0
GDH - Weimarstraat 353 | 01 | 1e etage | stookruimte | 1e etage - SR | Asset | 76640506 | 757197 | 5533 |  |  | 1 | verdelers/verzamel. cv-installatie | 0001013853 | 2004-01-01 | 56 |  | 3 groepen | [6 empty] | 2 |  |  |  | Ja |  |  | VER.30.20 | [5 empty] | 0
GDH - Weimarstraat 353 | 01 | 1e etage | stookruimte | 1e etage - SR | Asset | 76640507 | 757198 | 5534 |  |  | 1 | regelkleppen + stelmotoren warmte | 0001013853 | 2004-01-01 | 53 | Siemens | SQS65 | [6 empty] | 2 |  |  |  | Ja |  |  | APW.10.10 | [5 empty] | 0
GDH - Weimarstraat 353 | 00 | BG | stookruimte | Begane grond - SR | Asset | 76640508 | 757201 | 5540 |  |  | 1 | regelkleppen + stelmotoren warmte | 0001013853 | 2004-01-01 | 53 | Siemens | SQS35 | [6 empty] | 2 |  |  |  | Ja |  |  | APW.10.10 | [5 empty] | 0
GDH - Weimarstraat 353 | 01 | 1e etage | stookruimte | 1e etage - SR | Asset | 76640509 | 757202 | 5542 |  |  | 1 | regelingkasten klimaat centraal | 0001013853 | 2004-01-01 | 58 |  | - | [6 empty] | 2 |  |  |  | Ja |  |  | SCH.10.30 | [5 empty] | 0
GDH - Weimarstraat 353 | 01 | 1e etage | stookruimte | 1e etage - SR | Asset | 76640510 | 757203 | 5544 |  |  | 1 | autonome onderstations | 0001013853 | 2004-01-01 | 58 | Priva | 1x Compri HX, 4x aansluitblokk | [6 empty] | 2 |  |  |  | Ja |  |  | GBS.30.20 | [5 empty] | 0
GDH - Weimarstraat 353 | NB | Niet bekend | div | Niet bekend - verkeersr. 00/02 | Asset | 76640511 | 757204 | 5546 |  |  | 4 | brandslanghaspel | 0001013853 | 2004-01-01 | 65 | Ajax | 20 m 3/4'' | [6 empty] | 2 |  |  |  | Ja | Smeba |  | BLM.10.10 | [5 empty] | 0
GDH - Weimarstraat 353 | 00 | BG | lokalen | Begane grond - BG | Asset | 76640512 | 757212 | 5560 |  |  | 2 | voorraadboilers elektrisch | 0001013853 | 2004-01-01 | 53 | Daalderop | Close In/Up | [6 empty] | 2 |  |  |  | Ja |  |  | WWV.50.10 | [5 empty] | 0
GDH - Weimarstraat 353 | NB | Niet bekend | div | Niet bekend - object 00/02 | Asset | 76640513 | 757219 | 5570 |  |  | 1 | leidingen brandstofinstal. gas | 0001013853 | 2004-01-01 | 54 |  | - | [6 empty] | 2 |  |  |  | Ja |  |  | LEI.65.10 | G37543.1-1311 / ALG-AAA-46 |  |  |  |  | 0
GDH - Weimarstraat 353 | DAK | Dak | NB | Dak - Dak | Asset | 76640515 | 757224 | 7671 |  |  | 2 | dakventilator | 0001013853 | 2004-01-01 | 57 |  | - | [6 empty] | 2 |  |  |  | Ja |  |  | AZV.20.10 | [5 empty] | 0
GDH - Weimarstraat 353 | NB | Niet bekend | div | Niet bekend - object 01/02 | Asset | 76640516 | 757227 | 7674 |  |  | 7 | Inregelafsluiter | 0001013853 | 2004-01-01 | 53 |  | - | [6 empty] | 2 |  |  |  | Ja |  |  | APW.10.10 | [5 empty] | 0 | 0
GDH - Willem Lodewijklaan 16 | 00 | BG | schoonmaakhok | Begane grond - schoonmaakhok | Asset | 76640743 | 834362 |  |  |  | 1 | boiler clos-up | 0001013853 | 2007-01-01 | 53 | Daalderop | 15 liter | [10 empty] | Ja |  |  | WWV.10.10 | [5 empty] | 0
GDH - Willem Lodewijklaan 16 | 00 | BG | B0.016 | Begane grond - B0.016 | Asset | 76640744 | 834365 |  |  |  | 1 | boiler close-in | 0001013853 | 2007-01-01 | 53 | Daalderop | 10 liter | [10 empty] | Ja |  |  | WWV.10.10 | [5 empty] | 0
GDH - Willem Lodewijklaan 16 | 00 | BG | B0,014 | Begane grond - B0,014 | Asset | 76640745 | 834367 |  |  |  | 1 | boiler close-in | 0001013853 | 2007-01-01 | 53 | Daalderop | 10 liter | [10 empty] | Ja |  |  | WWV.10.10 | [5 empty] | 0
GDH - Willem Lodewijklaan 16 | 00 | BG | B0,012 | Begane grond - B0,012 | Asset | 76640746 | 834369 |  |  |  | 1 | boiler close-in | 0001013853 | 2007-01-01 | 53 | Daalderop | 10 liter | [10 empty] | Ja |  |  | WWV.10.10 | [5 empty] | 0
GDH - Willem Lodewijklaan 16 | 00 | BG | A0,005 | Begane grond - A0,005 | Asset | 76640747 | 834373 |  |  |  | 1 | boiler close-in | 0001013853 | 2007-01-01 | 53 | Daalderop | [11 empty] | Ja |  |  | WWV.10.10 | [5 empty] | 0
GDH - Willem Lodewijklaan 16 | 00 | BG | A0,007 | Begane grond - A0,007 | Asset | 76640748 | 834376 |  |  |  | 1 | boiler close-in | 0001013853 | 2007-01-01 | 53 | Daalderop | [11 empty] | Ja |  |  | WWV.10.10 | [5 empty] | 0
GDH - Willem Lodewijklaan 16 | 00 | BG | A0,009 | Begane grond - A0,009 | Asset | 76640749 | 834379 |  |  |  | 1 | boiler close-in | 0001013853 | 2007-01-01 | 53 | Daalderop | [11 empty] | Ja |  |  | WWV.10.10 | [5 empty] | 0
GDH - Willem Lodewijklaan 16 | 00 | BG | A0,011 | Begane grond - A0.011 | Asset | 76640750 | 834382 |  |  |  | 1 | boiler close-in | 0001013853 | 2007-01-01 | 53 | Daalderop | [11 empty] | Ja |  |  | WWV.10.10 | [5 empty] | 0
GDH - Willem Lodewijklaan 16 | 00 | BG | A0,017 | Begane grond - A0.017 | Asset | 76640751 | 834386 |  |  |  | 1 | boiler close-in | 0001013853 | 2007-01-01 | 53 | Daalderop | 10 liter | [10 empty] | Ja |  |  | WWV.10.10 | [5 empty] | 0
GDH - Willem Lodewijklaan 16 | 01 | 1e etage | A01,01 | 1e etage - kantine | Asset | 76640752 | 834393 |  |  |  | 1 | boiler close-in | 0001013853 | 2000-01-01 | 53 | Daalderop | 10 | [10 empty] | Ja |  |  | WWV.10.10 | [5 empty] | 0 | 0
GDH - Zilverstraat 95 | 01 | 1e etage | TR 1e | 1e etage - TR 1e | Asset | 76654899 | GDH-754270 | 359 |  |  | 2 | atmosferische gasketels in cascade |  | 2019-01-01 | 51 | Remeha | Quinta ace 65 |  |  |  | 195 | [6 empty] | Ja |  |  | CVK.10.20 | [5 empty] | 0
GDH - Zilverstraat 95 | 01 | 1e etage | TR 1e | 1e etage - TR 1e | Asset | 76654900 | GDH-754272 |  |  |  | 1 | Drukexpansievat 140 liter |  | 2019-01-01 | 51 | Flamco | Flexcon 140 liter/0,5 bar | [10 empty] | Ja |  |  | EXV.10.10 | [5 empty] | 0
GDH - Zilverstraat 95 | 01 | 1e etage | TR 1e | 1e etage - TR 1e | Asset | 76654901 | GDH-754273 | 1540 |  |  | 1 | circulatiepompen warmtedistributie |  | 2019-01-01 | 56 | Grundfos | Magna 3 25-120-180 | [10 empty] | Ja |  |  | CCP.10.20 | [5 empty] | 0
GDH - Zilverstraat 95 | 01 | 1e etage | TR 1e | 1e etage - TR 1e | Asset | 76654902 | GDH-754274 |  |  |  | 3 | Drukexpansievat 8 liter |  | 2019-01-01 | 51 | Flamco | Flexcon 8 liter/0,5 bar | [10 empty] | Ja |  |  | EXV.10.10 | [5 empty] | 0
GDH - Zilverstraat 95 | 01 | 1e etage | TR 1e | 1e etage - TR 1e | Asset | 76654903 | GDH-754275 | 3565 |  |  | 2 | expansievoorz. GKW |  | 2019-01-01 | 55 | Flamco | Flexcon 18 liter/1 bar | [10 empty] | Ja |  |  | EXV.10.10 | [5 empty] | 0
GDH - Zilverstraat 95 | 01 | 1e etage | TR 1e | 1e etage - TR 1e | Asset | 76654904 | GDH-754276 | 3565 |  |  | 1 | expansievoorz. GKW |  | 2019-01-01 | 55 | Flamco | Flexcon 18 liter/1,5 bar | [10 empty] | Ja |  |  | EXV.10.10 | [5 empty] | 0
GDH - Zilverstraat 95 | 01 | 1e etage | TR 1e | 1e etage - TR 1e | Asset | 76654905 | GDH-754277 | 7259 |  |  | 1 | water Filter CV |  | 2019-01-01 | 56 | Eriks | DN 2'' | [10 empty] | Ja |  |  | APW.10.10 | [5 empty] | 0
GDH - Zilverstraat 95 | 01 | 1e etage | TR 1e | 1e etage - TR 1e | Asset | 76654906 | GDH-754278 | 2438 |  |  | 1 | pomp gekoeld water |  | 2019-01-01 | 55 | Grundfos | Magna 3 65-60-F340 | [10 empty] | Ja |  |  | CCP.10.20 | [5 empty] | 0
GDH - Zilverstraat 95 | 01 | 1e etage | TR 1e | 1e etage - TR 1e | Asset | 76654907 | GDH-754279 | 7550 |  |  | 1 | Tracing |  | 2019-01-01 | 56 | Raychem | [11 empty] | Ja |  |  | APW.10.10 | [5 empty] | 0
GDH - Zilverstraat 95 | 01 | 1e etage | TR 1e | 1e etage - TR 1e | Asset | 76654908 | GDH-754280 |  |  |  | 1 | Luchtbehandelingsinstallaties; LBK 1 tbv klimaat kantoorverdiepingen. Toe - en afzuig. |  | 2019-01-01 | 57 | Verhulst | VKT 0907/0907 | [10 empty] | Ja | [8 empty] | 0
GDH - Zilverstraat 95 | 01 | 1e etage | TR 1e | 1e etage - TR 1e | Asset | 76654909 | GDH-754281 |  |  |  | 1 | Luchtbehandelingsinstallaties; LBK 2 tbv klimaat kantoorverdiepingen. Toe - en afzuig. |  | 2019-01-01 | 57 | Verhulst | VKT 0603/0603 | [10 empty] | Ja |  |  | AZV.20.40 | [5 empty] | 0
GDH - Zilverstraat 95 | 01 | 1e etage | TR 1e | 1e etage - TR 1e | Asset | 76654910 | GDH-754282 |  |  |  | 1 | Luchtbehandelingsinstallaties; LBK 3 tbv klimaat kantoorverdiepingen. Toe - en afzuig. |  | 2019-01-01 | 57 | Verhulst | VKT 0504/0504 | [10 empty] | Ja |  |  | AZV.20.40 | [5 empty] | 0
GDH - Zilverstraat 95 | DAK | Dak | 510180960 | Dak - Dak | Asset | 76654911 | GDH-754283 |  |  |  | 1 | Luchtbehandelingsinstallaties; LBK 4 tbv klimaat kantoorverdiepingen. Toe - en afzuig. |  | 2019-01-01 | 57 | Verhulst | VKT 0403/0403 | [10 empty] | Ja |  |  | AZV.20.40 | [5 empty] | 0
GDH - Zilverstraat 95 | 01 | 1e etage | TR 1e | 1e etage - TR 1e | Asset | 76654912 | GDH-754284 | 2438 |  |  | 1 | circulatiepomp |  | 2019-01-01 | 55 | Grundfos | Magna 3 25-60-F340 | [10 empty] | Ja |  |  | CCP.10.20 | [5 empty] | 0
GDH - Zilverstraat 95 | 01 | 1e etage | TR 1e | 1e etage - TR 1e | Asset | 76654913 | GDH-754285 | 2438 |  |  | 1 | circulatiepomp |  | 2019-01-01 | 55 | Grundfos | Alpha 1-25-40-180 | [10 empty] | Ja |  |  | CCP.10.20 | [5 empty] | 0
GDH - Zilverstraat 95 | 01 | 1e etage | TR 1e | 1e etage - TR 1e | Asset | 76654914 | GDH-754286 | 3550 |  |  | 8 | regelkleppen + stelmotoren BG |  | 2019-01-01 | 56 | Siemens | SAS61.03 | [10 empty] | Ja |  |  | APW.10.10 | [5 empty] | 0
GDH - Zilverstraat 95 | 01 | 1e etage | 510180968 | 1e etage - Algemeen | Asset | 76654915 | GDH-754287 | 388 |  |  | 1 | leidingen brandstofinstal. gas |  | 2019-01-01 | 54 |  | - | [10 empty] | Ja |  |  | LEI.65.10 | [5 empty] | 0
GDH - Zilverstraat 95 | 01 | 1e etage | TR 1e | 1e etage - TR 1e | Asset | 76654916 | GDH-754288 | 472 |  |  | 1 | Stoom bevochtiging t.b.v. lbk 1 |  | 2019-01-01 | 57 | Condair | EL60L |  |  | 60 | [7 empty] | Ja |  |  | STV.20.30 | [5 empty] | 0
GDH - Zilverstraat 95 | 01 | 1e etage | TR 1e | 1e etage - TR 1e | Asset | 76654917 | GDH-754289 | 472 |  |  | 1 | Stoom bevochtiging t.b.v. lbk 3 |  | 2019-01-01 | 57 | Condair | EL24 |  |  | 24 | [7 empty] | Ja |  |  | STV.20.30 | [5 empty] | 0
GDH - Zilverstraat 95 | 01 | 1e etage | TR 1e | 1e etage - TR 1e | Asset | 76654918 | GDH-754290 | 2438 |  |  | 1 | circulatiepomp |  | 2019-01-01 | 55 | Grundfos | Magna 3 65-120-F340 | [10 empty] | Ja |  |  | CCP.10.20 | [5 empty] | 0
GDH - Zilverstraat 95 | 01 | 1e etage | TR 1e | 1e etage - TR 1e | Asset | 76654919 | GDH-754291 | 2438 |  |  | 1 | circulatiepomp |  | 2019-01-01 | 55 | Grundfos | MGE71A 2-FT85HA | [10 empty] | Ja |  |  | CCP.10.20 | [5 empty] | 0
GDH - Zilverstraat 95 | 01 | 1e etage | TR 1e | 1e etage - TR 1e | Asset | 76654920 | GDH-754292 | 2438 |  |  | 1 | circulatiepomp |  | 2019-01-01 | 55 | Grundfos | Alpha 2 25-50-180 | [10 empty] | Ja |  |  | CCP.10.20 | [5 empty] | 0
GDH - Zilverstraat 95 | 01 | 1e etage | TR 1e | 1e etage - TR 1e | Asset | 76654921 | GDH-754293 | 2438 |  |  | 1 | circulatiepomp |  | 2019-01-01 | 55 | Grundfos | UPS 25-40 S180 | [10 empty] | Ja |  |  | CCP.10.20 | [5 empty] | 0
GDH - Zilverstraat 95 | 01 | 1e etage | TR 1e | 1e etage - TR 1e | Asset | 76654922 | GDH-754294 | 2438 |  |  | 1 | circulatiepomp |  | 2019-01-01 | 55 | Grundfos | ?? | [10 empty] | Ja |  |  | CCP.10.20 | [5 empty] | 0
GDH - Zilverstraat 95 | 01 | 1e etage | TR 1e | 1e etage - TR 1e | Asset | 76654923 | GDH-754296 |  |  |  | 3 | Regelkast |  | 2019-01-01 | 58 | [12 empty] | Ja |  |  | SCH.10.20 | [5 empty] | 0
GDH - Zilverstraat 95 | 00 | BG | 510180988 | Begane grond - object | Asset | 76654925 | GDH-754298 | 966 |  |  | 4 | brandslanghaspel |  | 2019-01-01 | 65 | Ajax | kast inbouw | [10 empty] | Ja |  |  | BLM.10.10 | [5 empty] | 0
GDH - Zilverstraat 95 | 01 | 1e etage | 510180990 | 1e etage - object | Asset | 76654926 | GDH-754299 | 966 |  |  | 4 | brandslanghaspel |  | 2019-01-01 | 65 | Ajax | kast inbouw | [10 empty] | Ja |  |  | BLM.10.10 | [5 empty] | 0
GDH - Zilverstraat 95 | 00 | BG | 510180992 | Begane grond - BG | Asset | 76654927 | GDH-754300 | 978 |  |  | 1 | voorraadboilers elektrisch |  | 2019-01-01 | 53 | Daalderop | Close In/Up | [10 empty] | Ja |  |  | WWV.30.10 | [5 empty] | 0
GDH - Zilverstraat 95 | 01 | 1e etage | 510180994 | 1e etage - 1e etage | Asset | 76654928 | GDH-754301 | 978 |  |  | 1 | voorraadboilers elektrisch |  | 2019-01-01 | 53 | Daalderop | Close In/Up | [10 empty] | Ja |  |  | WWV.30.10 | [5 empty] | 0
GDH - Zilverstraat 95 | 01 | 1e etage | 510180994 | 1e etage - 1e etage | Asset | 76654929 | GDH-754302 |  |  |  | 1 | Split unit serverruimte |  | 2019-01-01 | 55 | Panasonic | KIT-Z25TKEA | [10 empty] | Ja |  |  | RKS.10.20 | [5 empty] | 0
GDH - Zilverstraat 95 | 00 | BG | 510180996 | Begane grond - Parkeer terrein | Asset | 76654930 | GDH-754303 | 651 |  |  | 1 | Koelmachine Carrier (I0007860) |  | 2019-01-01 | 55 | Carrier | 30RBP-160-0154 |  |  |  | 160 | [6 empty] | Ja |  |  | LKW.10.70 | [5 empty] | 0
GDH - Zilverstraat 95 | 00 | BG | 510180992 | Begane grond - BG | Asset | 76654931 | GDH-754304 |  |  |  | 2 | luchtheaters |  | 2019-01-01 | 57 | Winterwarm | WWH 350 | [10 empty] | Ja |  |  | DLV.75.10 | [5 empty] | 0
GDH - Zilverstraat 95 | 00 | BG | Centrale hal | Begane grond - Centrale hal | Asset | 76654932 | GDH-754305 |  |  |  | 1 | vloerverwarmingset 1 groep |  | 2019-01-01 | 56 | [12 empty] | Ja |  |  | VER.50.30 | [5 empty] | 0
GDH - Zilverstraat 95 | 00 | BG | 510180992 | Begane grond - BG | Asset | 76654933 | GDH-754307 | 1492 |  |  | 13 | Fancoilunits |  | 2019-01-01 | 55 | Carrier | 42NH239C | [10 empty] | Ja |  |  | RKS.10.10 | [5 empty] | 0
GDH - Zilverstraat 95 | 01 | 1e etage | 510180994 | 1e etage - 1e etage | Asset | 76654934 | GDH-754308 | 1492 |  |  | 16 | Fancoilunits |  | 2019-01-01 | 55 | Carrier | 42NH339C | [10 empty] | Ja |  |  | RKS.10.10 | [5 empty] | 0
GDH - Zilverstraat 95 | 00 | BG | 510180992 | Begane grond - BG | Asset | 76654935 | GDH-754309 |  |  |  | 5 | Luchtverdeelslangen |  | 2019-01-01 | 57 | BLT | DFC hybride luchtverdeelslange | [10 empty] | Ja |  |  | AZV.20.40 | [5 empty] | 0 | 0

## Panden elementen DPZ
Object_Naam | Etage_Code | Etage_Naam | Ruimte_Nummer | Ruimte_Naam | Assettype | Code_Planon | Legacy-ID | Klantcode | PID_Code | Onderdeel_Van | Aantal | Omschrijving | Eigenaar | ConstructieDatum | NL-SfB | Merk | Model_Type | Serienummer | Artikelnummer | Capaciteit | Vermogen | Spanning | Stroom | Conditiescore_Vereist | Conditiescore_Gemeten | Inspectiedatum | Kritische_Asset | Gepland_Onderhoud_Nodig | Toelichtingen | Verwachte_technische_einddatum | Technische classificatie | Installatie_ID | Koelmiddel | Aantal_circuits | Inhoud_per_circuit | prijs/stuk | prijs totaal | prijs per pand
Gem. Den Haag - Emmy Belinfantedreef 7 | 00 | Begane grond | entree | Begane grond - entree | Asset | 76542476 | 753979 |  |  |  | 1 | luchtverwarmers indirect verwarmd | 0001053826 | 2016-01-01 | 57 | Biddle | CA2 M-250-W-F |  |  |  | 21 |  |  | 2 |  |  |  | Ja |  |  | DLV.75.10 | [5 empty] | 0
Gem. Den Haag - Emmy Belinfantedreef 7 | 00 | Begane grond | NB | Begane grond - BG | Asset | 76542477 | 753980 |  |  |  | 1 | vloerverwarmingen | 0001053826 | 2008-01-01 | 56 | WTH | - | [6 empty] | 2 |  |  |  | Ja |  |  | VER.54.10 | [5 empty] | 0
Gem. Den Haag - Emmy Belinfantedreef 7 | 00 | Begane grond | opslag | Begane grond - Technische ruimte | Asset | 76542478 | 753982 |  |  |  | 1 | vloerverwarmingen | 0001053826 | 2008-01-01 | 56 | WTH | - | [6 empty] | 2 |  |  |  | Ja |  |  | VER.54.10 | [5 empty] | 0
Gem. Den Haag - Emmy Belinfantedreef 7 | 00 | Begane grond | opslag | Begane grond - opslag | Asset | 76542479 | 753984 |  |  |  | 1 | centr. mechanische ventilatie met wtw | 0001053826 | 2008-01-01 | 57 | Swegon | Gold RX | [6 empty] | 2 |  |  |  | Ja |  |  | FAN.10.10 | [5 empty] | 0
Gem. Den Haag - Emmy Belinfantedreef 7 | 00 | Begane grond | opslag | Begane grond - opslag | Asset | 76542480 | 753985 |  |  |  | 2 | stelmotoren luchtklep | 0001053826 | 2008-01-01 | 54 | Siemens | CGA.A121.1E | [6 empty] | 2 |  |  |  | Ja |  |  | APL.10.10 | [5 empty] | 0
Gem. Den Haag - Emmy Belinfantedreef 7 | 00 | Begane grond | opslag | Begane grond - opslag | Asset | 76542481 | 753986 |  |  |  | 1 | afzuig box | 0001053826 | 2008-01-01 | 57 | Itho | CVE ECO 2E | 545-5020 | [5 empty] | 2 |  |  |  | Ja |  |  | FAN.10.10 | 110-0010-002 |  |  |  |  | 0
Gem. Den Haag - Emmy Belinfantedreef 7 | 00 | Begane grond | opslag | Begane grond - Technische ruimte | Asset | 76542482 | 753987 |  |  |  | 1 | atmosferische gasketels | 0001053826 | 2009-01-01 | 51 | Remeha | Quinta 85 |  |  |  | 86 |  |  | 2 |  |  |  | Ja |  |  | CVK.30.20 | [5 empty] | 0
Gem. Den Haag - Emmy Belinfantedreef 7 | 00 | Begane grond | opslag | Begane grond - Technische ruimte | Asset | 76542484 | 753989 |  |  |  | 1 | regelingkasten klimaat centraal | 0001053826 | 2009-01-01 | 58 |  | - | [6 empty] | 2 |  |  |  | Ja |  |  | SCH.10.30 | [5 empty] | 0
Gem. Den Haag - Emmy Belinfantedreef 7 | 00 | Begane grond | opslag | Begane grond - Technische ruimte | Asset | 76542485 | 753990 |  |  |  | 1 | autonome onderstations | 0001053826 | 2009-01-01 | 67 | Kieback & Peter | DDC 4200-L / BMA4024 | [6 empty] | 2 |  |  |  | Ja |  |  | GBS.30.20 | [5 empty] | 0
Gem. Den Haag - Emmy Belinfantedreef 7 | 00 | Begane grond | NB | Begane grond - bij bali midden | Asset | 76542486 | 753991 |  |  |  | 1 | brandslanghaspel | 0001053826 | 2004-01-01 | 65 | Saval | 20 m 3/4'' | [6 empty] | 2 |  |  |  | Ja | Smeba |  | BLM.10.10 | [5 empty] | 0
Gem. Den Haag - Emmy Belinfantedreef 7 | 00 | Begane grond | opslag | Begane grond - Technische ruimte | Asset | 76542487 | 753998 |  |  |  | 2 | voorraadboilers elektrisch | 0001053826 | 2009-01-01 | 53 | Daalderop | Close In/Up | [6 empty] | 2 |  |  |  | Ja |  |  | WWV.10.10 | [5 empty] | 0
Gem. Den Haag - Emmy Belinfantedreef 7 | 00 | Begane grond | opslag | Begane grond - Technische ruimte | Asset | 76542491 | 754002 |  |  |  | 1 | leidingen brandstofinstal. gas | 0001053826 | 2009-01-01 | 54 |  | - | [6 empty] | 2 |  |  |  | Ja |  |  | LEI.65.10 | [5 empty] | 0
Gem. Den Haag - Emmy Belinfantedreef 7 | 00 | Begane grond | NB | Begane grond - object | Asset | 76542494 | 754006 |  |  |  | 1 | WTW unit | 0001053826 | 2009-01-01 | 57 |  | - | [6 empty] | 2 |  |  |  | Ja |  |  | LKA.10.10 | [5 empty] | 0
Gem. Den Haag - Emmy Belinfantedreef 7 | 00 | Begane grond | TR | Begane grond - TR | Asset | 76542495 | 754007 |  |  |  | 2 | expansievoorz. cv-installatie | 0001053826 | 2018-01-01 | 51 | Flamco | flexcon | [6 empty] | 2 |  |  |  | Ja |  |  | EXV.10.10 | [5 empty] | 0
Gem. Den Haag - Emmy Belinfantedreef 7 | 00 | Begane grond | opslag | Begane grond - Technische ruimte | Asset | 76542497 | 754010 |  |  |  | 1 | Afsluiter water | 0001053826 | 2009-01-01 | 53 |  | - | [6 empty] | 2 |  |  |  | Ja |  |  | APW.10.10 | [5 empty] | 0
Gem. Den Haag - Emmy Belinfantedreef 7 | 00 | Begane grond | div | Begane grond - Hele verd | Asset | 76542498 | 754011 |  |  |  | 6 | Kogelafsluiter | 0001053826 | 2009-01-01 | 53 |  | - | [6 empty] | 2 |  |  |  | Ja |  |  | APW.10.10 | [5 empty] | 0
Gem. Den Haag - Emmy Belinfantedreef 7 | 00 | Begane grond | div | Begane grond - Hele verd | Asset | 76542499 | 754012 |  |  |  | 6 | Inregelafsluiter | 0001053826 | 2009-01-01 | 53 |  | - | [6 empty] | 2 |  |  |  | Ja |  |  | APW.10.10 | [5 empty] | 0
Gem. Den Haag - Emmy Belinfantedreef 7 | 00 | Begane grond | opslag | Begane grond - Technische ruimte | Asset | 76542665 | 827646 |  |  |  | 1 | CCP-Circulatiepomp-< 10 m3/h | 0001053826 | 2008-01-01 | 53 | Grundfos | UPS 30-60 F | 96401771 | [5 empty] | 2 |  |  |  | Ja |  |  | CCP.10.10 | [5 empty] | 0
Gem. Den Haag - Emmy Belinfantedreef 7 | 00 | Begane grond | opslag | Begane grond - Technische ruimte | Asset | 76542666 | 827647 |  |  |  | 1 | CCP-Circulatiepomp-< 10 m3/h | 0001053826 | 2008-01-01 | 53 | Grundfos | Magna 40-100 F 220 | [6 empty] | 2 |  |  |  | Ja |  |  | CCP.10.10 | [5 empty] | 0 | 0
Gem. Den Haag - Fahrenheitstr 707 | 00 | Begane grond |  | Begane grond - BG | Asset | 76547384 | 754149 |  |  |  | 1 | voorraadboilers elektrisch | 0001053826 | 2005-01-01 | 53 | Daalderop | Close In/Up | [6 empty] | 2 |  |  |  | Ja |  |  | WWV.10.10 | [5 empty] | 0
Gem. Den Haag - Fahrenheitstr 707 |  |  |  |  | Asset | 76547385 | 754153 |  |  |  | 1 | leidingen brandstofinstal. gas | 0001053826 | 2005-01-01 | 54 |  | - | [6 empty] | 2 |  |  |  | Ja |  |  | LEI.65.10 | [5 empty] | 0
Gem. Den Haag - Fahrenheitstr 707 |  |  |  |  | Asset | 76547386 | 754137 |  |  |  | 1 | expansievoorz. cv-installatie | 0001053826 | 2005-01-01 | 51 | Reflex | reflex N | [6 empty] | 2 |  |  |  | Ja |  |  | EXV.10.10 | [5 empty] | 0
Gem. Den Haag - Fahrenheitstr 707 |  |  |  |  | Asset | 76547388 | 754158 |  |  |  | 2 | Afsluiter CV | 0001053826 | 2005-01-01 | 53 |  | - | [6 empty] | 2 |  |  |  | Ja |  |  | APW.10.10 | [5 empty] | 0
Gem. Den Haag - Fahrenheitstr 707 |  |  |  |  | Asset | 76547389 | 754159 |  |  |  | 2 | Inregelafsluiter | 0001053826 | 2005-01-01 | 53 |  | - | [6 empty] | 2 |  |  |  | Ja |  |  | APW.10.10 | [5 empty] | 0
Gem. Den Haag - Fahrenheitstr 707 |  |  |  |  | Asset | 76547392 | 754140 |  |  |  | 1 | circulatiepompen warmtedistributie | 0001053826 | 2005-01-01 | 53 | Espace | GRS25/8 | [6 empty] | 2 |  |  |  | Ja |  |  | CCP.10.10 | [5 empty] | 0
Gem. Den Haag - Fahrenheitstr 707 |  |  |  |  | Asset | 76547393 | 754142 |  |  |  | 1 | circulatiepompen warmtedistributie | 0001053826 | 2005-01-01 | 53 | Espace | GRS25/8 | [6 empty] | 2 |  |  |  | Ja |  |  | CCP.10.10 | [5 empty] | 0
Gem. Den Haag - Fahrenheitstr 707 | 00 | Begane grond |  | Begane grond - entree | Asset | 76547394 | 754134 |  |  |  | 1 | Luchtgordijn | 0001053826 | 2010-01-01 | 57 | Supair | LU100W |  |  |  | 10 |  |  | 2 |  |  |  | Ja |  |  | DLV.75.10 | [5 empty] | 0
Gem. Den Haag - Fahrenheitstr 707 |  |  |  |  | Asset | 76547395 | 754139 |  |  |  | 1 | vloerverwarmingen | 0001053826 | 2005-01-01 | 56 | Espace | - | [6 empty] | 2 |  |  |  | Ja |  |  | VER.50.30 | [5 empty] | 0
Gem. Den Haag - Fahrenheitstr 707 |  |  |  |  | Asset | 76547396 | 754141 |  |  |  | 1 | vloerverwarmingen | 0001053826 | 2005-01-01 | 56 | Espace | - | [6 empty] | 2 |  |  |  | Ja |  |  | VER.50.30 | [5 empty] | 0
Gem. Den Haag - Fahrenheitstr 707 |  |  |  |  | Asset | 76547397 | 754138 |  |  |  | 1 | centr. mechanische afzuiginstallaties | 0001053826 | 2005-01-01 | 57 |  | - | [6 empty] | 2 |  |  |  | Ja |  |  | AZV.20.20 | [5 empty] | 0
Gem. Den Haag - Fahrenheitstr 707 | 00 | Begane grond |  | Begane grond - BG | Asset | 76547400 | 754133 |  |  |  | 1 | Airco kantoor BG I0005572 | 0001053826 | 2005-01-01 | 55 | Toshiba | RAS-M10S-MUVE / RAS-10AV2-E | [6 empty] | 2 |  |  |  | Ja | Airvek |  | RKS.10.10 | I0005572 | R410a | 1 | 0.8 |  | 0
Gem. Den Haag - Fahrenheitstr 707 | 00 | Begane grond |  | Begane grond - verkeersr. | Asset | 76547401 | 754143 |  |  |  | 1 | brandslanghaspel | 0001053826 | 2005-01-01 | 65 | Saval | 30 m 3/4'' | [6 empty] | 2 |  |  |  | Ja | Smeba |  | BLM.10.10 | [5 empty] | 0
Gem. Den Haag - Fahrenheitstr 707 |  |  |  |  | Asset | 76547402 | 754135 |  |  |  | 1 | atmosferische gasketels | 0001053826 | 2010-01-01 | 51 | Vaillant | VHR NL 45/4 S HR Exclusief |  |  |  | 42.8 |  |  | 2 |  |  |  | Ja |  |  | CVK.10.10 | [5 empty] | 0 | 0
Gem. Den Haag - Hobbemaplein 30 | 00 | Begane grond | NB | Begane grond - keuken | Asset | 76542669 | 834650 |  |  |  | 2 | Boiler Close-in/up, 1-fase 10 L | 0001053826 | 2005-01-01 | 53 | Daalderop | Close - In 10 liter | [10 empty] | Ja |  |  | WWV.10.10 | [5 empty] | 0
Gem. Den Haag - Hobbemaplein 30 | 00 | Begane grond | NB | Begane grond - Serverruimte | Asset | 76542670 | 834651 |  |  |  | 1 | Airco serverruimte ruimte I0005134 | 0001053826 | 2005-01-01 | 55 | Airwell | ST-XL-M7. | [10 empty] | Ja | Airvek |  | RKS.10.10 | I0007282 | R407c | 1 | 0.7 |  | 0
Gem. Den Haag - Hobbemaplein 30 | 00 | Begane grond | NB | Begane grond - Bibliotheek voor | Asset | 76542681 | 834664 |  |  |  | 2 | Brandslanghaspels | 0001053826 | 2001-01-01 | 65 | Saval | 20m 3/4" | [10 empty] | Ja | Smeba |  | BLM.10.10 | [5 empty] | 0
Gem. Den Haag - Hobbemaplein 30 | 00 | Begane grond | NB | Begane grond - Computerruimte | Asset | 76542693 | 908893 |  |  |  | 1 | Airco Computerruimte BG I0005033 | 0001053826 | 2009-01-01 | 55 | Toshiba | RAF-SM803AT-E | [6 empty] | 0 |  |  |  | Ja |  |  | RKS.10.10 | I0005033 | R410a |  | 1.7 |  | 0
Gem. Den Haag - Hobbemaplein 30 |  |  |  |  | Asset | 76646546 |  |  | I0007161 |  | 1 | WTW-Unit < 2.500 m3/h : I0007161 |  |  | 57 | Orcon | WTU-800-EC-E | [10 empty] | Ja |  |  | WTW.10.10 | [5 empty] | 0
Gem. Den Haag - Hobbemaplein 30 |  |  |  |  | Asset | 76664131 |  |  | I0007162 |  | 1 | WTW-Unit < 2.500 m3/h : I0007162 |  |  | 57 | Orcon | WTU-800-EC-E | [10 empty] | Ja |  |  | WTW.10.10 | [5 empty] | 0
Gem. Den Haag - Hobbemaplein 30 |  |  |  |  | Asset | 76664132 |  |  | I0007159 |  | 1 | Koeling I0007159 |  |  | 57 | Panasonic | U-60PE1E5A | [10 empty] | Ja |  |  | WTW.10.10 | [5 empty] | 0
Gem. Den Haag - Hobbemaplein 30 |  |  |  |  | Asset | 76664133 |  |  | I0007160 |  | 1 | Koeling I0007160 |  |  | 57 | Panasonic | U-71PE1E5A | [10 empty] | Ja |  |  | WTW.10.10 | [5 empty] | 0 | 0
Gem. Den Haag - Koningstraat 439 | 00 | Begane grond | NB | Begane grond - keukenblok Begane grond | Asset | 76542684 | 861308 |  |  |  | 1 | boiler close-in 15 Liter | 0001053826 | 2007-01-01 | 53 | Daalderop | 07.02.26.634 | #KLB151680138 | [9 empty] | Ja |  |  | WWV.10.10 | [5 empty] | 0
Gem. Den Haag - Koningstraat 439 | 00 | Begane grond | NB | Begane grond - Schoonmaak ruimte begane grond | Asset | 76542685 | 861309 |  |  |  | 1 | boiler elektrisch 50 Liter | 0001053826 | 2007-01-01 | 53 | Daalderop | 07.04.38.045 | #GRB151800008 | [9 empty] | Ja |  |  | WWV.10.10 | [5 empty] | 0
Gem. Den Haag - Koningstraat 439 | 00 | Begane grond | NB | Begane grond - Schoonmaak ruimte begane grond | Asset | 76542686 | 861310 |  |  |  | 1 | Afzuigventilator t.b.v. schoonmaakkast | 0001053826 | 2015-01-01 | 57 | Daalderop | CVE-ECO/RFT/SP | 545-5036 | [9 empty] | Ja |  |  | AZV.20.10 | [5 empty] | 0
Gem. Den Haag - Koningstraat 439 | 00 | Begane grond | Ketelruimte begane grond | Begane grond - Ketelruimte begane grond | Asset | 76542687 | 861311 |  |  |  | 1 | ketels + Rookgasafvoer | 0001053826 | 2015-01-01 | 51 | Remeha | Quinta Pro 115 | 1,5189118304e+012 | [9 empty] | Ja |  |  | CVK.30.20 | [5 empty] | 0
Gem. Den Haag - Koningstraat 439 | 00 | Begane grond | Ketelruimte begane grond | Begane grond - Ketelruimte begane grond | Asset | 76542688 | 861312 |  |  |  | 1 | ketelpomp | 0001053826 | 2015-01-01 | 53 | Grundfos | UPML 25-105 130 | 98495450 | [9 empty] | Ja |  |  | CCP.10.20 | [5 empty] | 0
Gem. Den Haag - Koningstraat 439 | 00 | Begane grond | Ketelruimte begane grond | Begane grond - Ketelruimte begane grond | Asset | 76542689 | 861313 |  |  |  | 1 | Expansievat 80 liter | 0001053826 | 2015-01-01 | 51 | Flexcon | 80 liter 1 bar voordruk | 26806 | [9 empty] | Ja |  |  | EXV.10.10 | [5 empty] | 0
Gem. Den Haag - Koningstraat 439 | 00 | Begane grond | Ketelruimte begane grond | Begane grond - Ketelruimte begane grond | Asset | 76542690 | 861314 |  |  |  | 1 | Vloerverwarmingset, inclusief pomp | 0001053826 | 2015-01-01 | 56 | WTH | 11 groeps, inclusief pomp | [10 empty] | Ja |  |  | VER.50.30 | [5 empty] | 0
Gem. Den Haag - Koningstraat 439 | 00 | Begane grond | NB | Begane grond - begane grond | Asset | 76542691 | 861315 |  |  |  | 2 | brandslanghaspels | 0001053826 | 2009-01-01 | 65 | Ajax/MR | [11 empty] | Ja | Smeba |  | BLM.10.10 | [5 empty] | 0 | 0
Gem. Den Haag - L.v Wateringseveld 468 | 00 | Begane grond | NB | Begane grond - BG | Asset | 76542501 | 754640 |  |  |  | 1 | Airco 2 kantoren BG I0005995 | 0001053826 | 2018-01-01 | 55 | Carrier | 30RA015-9B | [6 empty] | 2 |  |  |  | Ja | Airvek |  | RKS.10.10 | I0005995 | R410a | 1 | 3.18 |  | 0
Gem. Den Haag - L.v Wateringseveld 468 | 00 | Begane grond | NB | Begane grond - entree | Asset | 76542502 | 754641 |  |  |  | 1 | luchtverwarmers indirect verwarmd | 0001053826 | 2004-01-01 | 57 |  | - | [6 empty] | 2 |  |  |  | Ja |  |  | DLV.75.10 | [5 empty] | 0
Gem. Den Haag - L.v Wateringseveld 468 | 00 | Begane grond | NB | Begane grond - diverse kasten | Asset | 76542503 | 754642 |  |  |  | 3 | vloerverwarmingen | 0001053826 | 2004-01-01 | 56 |  | - | [6 empty] | 2 |  |  |  | Ja |  |  | VER.54.10 | [5 empty] | 0
Gem. Den Haag - L.v Wateringseveld 468 | 00 | Begane grond | NB | Begane grond - kast | Asset | 76542504 | 754643 |  |  |  | 3 | Circulatiepompen vloerverwarming | 0001053826 | 2004-01-01 | 53 | Wilo/Grundfos | RS25/7-3 P / UPM3 | [6 empty] | 2 |  |  |  | Ja |  |  | CCP.10.10 | [5 empty] | 0
Gem. Den Haag - L.v Wateringseveld 468 | 00 | Begane grond | NB | Begane grond - TR | Asset | 76542505 | 754644 |  |  |  | 1 | centr. mechanische afzuiginstallaties | 0001053826 | 2001-01-01 | 57 | Stork Air | CVF 600/3800 | [6 empty] | 2 |  |  |  | Ja |  |  | AZV.20.10 | [5 empty] | 0
Gem. Den Haag - L.v Wateringseveld 468 | 00 | Begane grond | NB | Begane grond - TR | Asset | 76542506 | 754645 |  |  |  | 2 | WTW unit | 0001053826 | 2004-01-01 | 57 | Itho | [7 empty] | 2 |  |  |  | Ja |  |  | FAN.10.10 | [5 empty] | 0
Gem. Den Haag - L.v Wateringseveld 468 | 00 | Begane grond | NB | Begane grond - Technische ruimte | Asset | 76542507 | 754646 |  |  |  | 1 | verdelers/verzamel. gekoeld water | 0001053826 | 2004-01-01 | 55 |  | - | [6 empty] | 2 |  |  |  | Ja |  |  | VER.10.10 | [5 empty] | 0
Gem. Den Haag - L.v Wateringseveld 468 | 00 | Begane grond | NB | Begane grond - Technische ruimte | Asset | 76542508 | 754647 |  |  |  | 1 | regelkleppen stelmotoren koude | 0001053826 | 2016-01-01 | 53 | Siemens | SAS81 | [6 empty] | 2 |  |  |  | Ja |  |  | APW.10.10 | [5 empty] | 0
Gem. Den Haag - L.v Wateringseveld 468 | 00 | Begane grond | NB | Begane grond - Technische ruimte | Asset | 76542509 | 754648 |  |  |  | 1 | tegenstroom apparaten | 0001053826 | 2004-01-01 | 51 |  | - | [6 empty] | 2 |  |  |  | Ja |  |  | TSA.40.10 | [5 empty] | 0
Gem. Den Haag - L.v Wateringseveld 468 | 00 | Begane grond | NB | Begane grond - TR | Asset | 76542510 | 754649 |  |  |  | 1 | regelkleppen stelmotoren warmte | 0001053826 | 2005-01-01 | 53 | Siemens | SQS65 | [6 empty] | 2 |  |  |  | Ja |  |  | APW.10.10 | [5 empty] | 0
Gem. Den Haag - L.v Wateringseveld 468 | 00 | Begane grond | NB | Begane grond - TR | Asset | 76542511 | 754650 |  |  |  | 1 | circulatiepompen warmtedistributie | 0001053826 | 2018-01-01 | 53 | Grundfos | Alpha 3 25-80 180 | [6 empty] | 2 |  |  |  | Ja |  |  | CCP.10.10 | [5 empty] | 0
Gem. Den Haag - L.v Wateringseveld 468 | 00 | Begane grond | NB | Begane grond - TR | Asset | 76542512 | 754651 |  |  |  | 1 | expansievoorz. cv-installatie | 0001053826 | 2018-01-01 | 51 | Flamco | Flamco 50L/0,5 | [6 empty] | 2 |  |  |  | Ja |  |  | EXV.10.10 | [5 empty] | 0
Gem. Den Haag - L.v Wateringseveld 468 | 00 | Begane grond | NB | Begane grond - TR | Asset | 76542513 | 754652 |  |  |  | 1 | regelingkasten klimaat centraal | 0001053826 | 2017-01-01 | 58 | Priva | Blue ID | [6 empty] | 2 |  |  |  | Ja |  |  | SCH.10.30 | [5 empty] | 0
Gem. Den Haag - L.v Wateringseveld 468 | 00 | Begane grond | NB | Begane grond - TR | Asset | 76542514 | 754653 |  |  |  | 1 | Priva GBS | 0001053826 | 2017-01-01 | 67 | Priva | - | [6 empty] | 2 |  |  |  | Ja |  |  | GBS.30.20 | [5 empty] | 0
Gem. Den Haag - L.v Wateringseveld 468 | 00 | Begane grond | NB | Begane grond - verkeersr. | Asset | 76542515 | 754654 |  |  |  | 2 | brandslanghaspel | 0001053826 | 2004-01-01 | 65 | Ajax | 30 m 3/4'' | [6 empty] | 2 |  |  |  | Ja | Smeba |  | BLM.10.10 | [5 empty] | 0
Gem. Den Haag - L.v Wateringseveld 468 | 00 | Begane grond | NB | Begane grond - object | Asset | 76542523 | 754667 |  |  |  | 1 | WTW unit | 0001053826 | 2004-01-01 | 57 |  | - | [6 empty] | 2 |  |  |  | Ja |  |  | LKA.10.10 | [5 empty] | 0
Gem. Den Haag - L.v Wateringseveld 468 | 00 | Begane grond | NB | Begane grond - Techruimte | Asset | 76542525 | 754669 |  |  |  | 2 | Afsluiter gkw | 0001053826 | 2004-01-01 | 53 |  | - | [6 empty] | 2 |  |  |  | Ja |  |  | APW.10.10 | [5 empty] | 0
Gem. Den Haag - L.v Wateringseveld 468 | 00 | Begane grond | NB | Begane grond - Techruimte | Asset | 76542526 | 754670 |  |  |  | 2 | Inregelafsluiter gkw | 0001053826 | 2004-01-01 | 53 |  | - | [6 empty] | 2 |  |  |  | Ja |  |  | APW.10.10 | [5 empty] | 0
Gem. Den Haag - L.v Wateringseveld 468 | 00 | Begane grond | NB | Begane grond - Techruimte | Asset | 76542527 | 754671 |  |  |  | 1 | Overstortventiel | 0001053826 | 2004-01-01 | 53 |  | - | [6 empty] | 2 |  |  |  | Ja |  |  | APW.10.10 | [5 empty] | 0
Gem. Den Haag - L.v Wateringseveld 468 | 00 | Begane grond | NB | Begane grond - Techruimte | Asset | 76542528 | 754672 |  |  |  | 3 | Kogelafsluiter | 0001053826 | 2004-01-01 | 53 |  | - | [6 empty] | 2 |  |  |  | Ja |  |  | APW.10.10 | [5 empty] | 0
Gem. Den Haag - L.v Wateringseveld 468 | 00 | Begane grond | NB | Begane grond - Techruimte | Asset | 76542529 | 754673 |  |  |  | 1 | Vlinderklep | 0001053826 | 2004-01-01 | 53 |  | - | [6 empty] | 2 |  |  |  | Ja |  |  | APW.10.10 | [5 empty] | 0
Gem. Den Haag - L.v Wateringseveld 468 | 00 | Begane grond | NB | Begane grond - Buiten - ingang parkeergarage | Asset | 76542683 | 858204 |  |  |  | 1 | Kantine grote zaal BG I0005608 | 0001053826 | 2007-01-01 | 55 | Carrier | 40KQV130 | [6 empty] | 0 |  |  |  | Ja | Airvek |  | LKW.10.70 | I0005608 | R410a | 1 | 2.3 |  | 0 | 0
Gem. Den Haag - Linnaeusstraat 2 | 00 | Begane grond | NB | Begane grond - TR | Asset | 76542532 | 755095 |  |  |  | 2 | atmosferische gasketels | 0001053826 | 2004-01-01 | 51 | Remeha | 25 S | [6 empty] | 2 |  |  |  | Ja |  |  | CVK.30.20 | [5 empty] | 0
Gem. Den Haag - Linnaeusstraat 2 | 00 | Begane grond | NB | Begane grond - TR | Asset | 76542534 | 755097 |  |  |  | 2 | autonome onderstations | 0001053826 | 2015-01-01 | 67 | Remeha | Celcia MC 4 | [6 empty] | 2 |  |  |  | Ja |  |  | GBS.30.20 | [5 empty] | 0
Gem. Den Haag - Linnaeusstraat 2 | 00 | Begane grond | NB | Begane grond - TR | Asset | 76542535 | 755098 |  |  |  | 1 | expansievoorz. cv-installatie | 0001053826 | 2016-01-01 | 51 |  | - | [6 empty] | 2 |  |  |  | Ja |  |  | EXV.10.10 | [5 empty] | 0
Gem. Den Haag - Linnaeusstraat 2 | DAK | Dak | NB | Dak - dak | Asset | 76542536 | 755099 |  |  |  | 2 | centr. mechanische afzuiginstallaties | 0001053826 | 2004-01-01 | 57 | Stork Air | - | [6 empty] | 2 |  |  |  | Ja |  |  | AZV.20.10 | [5 empty] | 0
Gem. Den Haag - Linnaeusstraat 2 | 00 | Begane grond | NB | Begane grond - entree | Asset | 76542537 | 755100 |  |  |  | 1 | luchtverwarmers indirect verwarmd | 0001053826 | 2004-01-01 | 57 | Supair | - | [6 empty] | 2 |  |  |  | Ja |  |  | DLV.75.10 | [5 empty] | 0
Gem. Den Haag - Linnaeusstraat 2 | 00 | Begane grond | NB | Begane grond - verkeersr. | Asset | 76542538 | 755101 |  |  |  | 2 | brandslanghaspel | 0001053826 | 2004-01-01 | 65 | Ajax | 20m 3/4" | [6 empty] | 2 |  |  |  | Ja | Smeba |  | BLM.10.10 | [5 empty] | 0
Gem. Den Haag - Linnaeusstraat 2 | 00 | Begane grond | NB | Begane grond - BG | Asset | 76542539 | 755108 |  |  |  | 1 | voorraadboilers elektrisch | 0001053826 | 2010-01-01 | 53 | Daalderop | Close In/Up | [6 empty] | 2 |  |  |  | Ja |  |  | WWV.10.10 | [5 empty] | 0
Gem. Den Haag - Linnaeusstraat 2 | 00 | Begane grond | NB | Begane grond - object | Asset | 76542544 | 755113 |  |  |  | 1 | leidingen brandstofinstal. gas | 0001053826 | 2004-01-01 | 54 |  | - | [6 empty] | 2 |  |  |  | Ja |  |  | LEI.65.10 | [5 empty] | 0
Gem. Den Haag - Linnaeusstraat 2 | 00 | Begane grond | NB | Begane grond - object | Asset | 76542548 | 755118 |  |  |  | 4 | Kogelafsluiter | 0001053826 | 2004-01-01 | 53 |  | - | [6 empty] | 2 |  |  |  | Ja |  |  | APW.10.10 | [5 empty] | 0
Gem. Den Haag - Linnaeusstraat 2 | 00 | Begane grond | NB | Begane grond - object | Asset | 76542549 | 755119 |  |  |  | 2 | Overstortventiel | 0001053826 | 2015-01-01 | 53 | flamco | OSV 31 |  |  |  | 50 |  |  | 2 |  |  |  | Ja |  |  | APW.10.10 | [5 empty] | 0
Gem. Den Haag - Linnaeusstraat 2 | 00 | Begane grond | NB | Begane grond - object | Asset | 76542551 | 755121 |  |  |  | 1 | Afsluiter CV | 0001053826 | 2004-01-01 | 53 |  | - | [6 empty] | 2 |  |  |  | Ja |  |  | APW.10.10 | [5 empty] | 0 | 0
Gem. Den Haag - Loosduinse Hfd. str. 555 | 00 | Begane grond | NB | Begane grond - TR | Asset | 76542553 | 755123 |  |  |  | 1 | regelingkasten klimaat centraal | 0001053826 | 1985-01-01 | 58 |  | - | [6 empty] | 2 |  |  |  | Ja |  |  | SCH.10.30 | [5 empty] | 0
Gem. Den Haag - Loosduinse Hfd. str. 555 | 00 | Begane grond | NB | Begane grond - TR | Asset | 76542554 | 755124 |  |  |  | 1 | autonome onderstations | 0001053826 | 2005-01-01 | 67 | Siemens | 1x RVL471; 1x RVL | [6 empty] | 2 |  |  |  | Ja |  |  | GBS.30.20 | [5 empty] | 0
Gem. Den Haag - Loosduinse Hfd. str. 555 | 00 | Begane grond | NB | Begane grond - BG | Asset | 76542555 | 755125 |  |  |  | 1 | Airco Serverruimte I0005610 | 0001053826 | 2017-01-01 | 55 | Panasonic | CU-E12-PKEA | [6 empty] | 2 |  |  |  | Ja | Airvek |  | RKS.10.10 | I0005610 | R410a | 1 | 1.1 |  | 0
Gem. Den Haag - Loosduinse Hfd. str. 555 | 00 | Begane grond | NB | Begane grond - TR | Asset | 76542556 | 755126 |  |  |  | 1 | verdelers/verzamel. cv-installatie | 0001053826 | 2002-01-01 | 56 |  | 2 groepen | [6 empty] | 2 |  |  |  | Ja |  |  | VER.30.20 | [5 empty] | 0
Gem. Den Haag - Loosduinse Hfd. str. 555 | 00 | Begane grond | NB | Begane grond - TR | Asset | 76542557 | 755127 |  |  |  | 1 | circulatiepompen warmtedistributie | 0001053826 | 1995-01-01 | 53 | Biral | NBZ 55-2 | [6 empty] | 2 |  |  |  | Ja |  |  | CCP.10.10 | [5 empty] | 0
Gem. Den Haag - Loosduinse Hfd. str. 555 | 00 | Begane grond | NB | Begane grond - TR | Asset | 76542558 | 755128 |  |  |  | 1 | circulatiepompen warmtedistributie | 0001053826 | 1995-01-01 | 53 | Biral | NBZ 55-2 | [6 empty] | 2 |  |  |  | Ja |  |  | CCP.10.10 | [5 empty] | 0
Gem. Den Haag - Loosduinse Hfd. str. 555 | 00 | Begane grond | NB | Begane grond - TR | Asset | 76542559 | 755129 |  |  |  | 1 | regelkleppen stelmotoren warmte | 0001053826 | 2002-01-01 | 53 | Siemens | SKD32.50 | [6 empty] | 2 |  |  |  | Ja |  |  | APW.10.10 | [5 empty] | 0
Gem. Den Haag - Loosduinse Hfd. str. 555 | 00 | Begane grond | NB | Begane grond - TR | Asset | 76542560 | 755130 |  |  |  | 1 | regelkleppen stelmotoren warmte | 0001053826 | 1995-01-01 | 53 | Landis & Gyr | SDK 31.50 | [6 empty] | 2 |  |  |  | Ja |  |  | APW.10.10 | [5 empty] | 0
Gem. Den Haag - Loosduinse Hfd. str. 555 | 00 | Begane grond | NB | Begane grond - verkeersr rechts achter | Asset | 76542561 | 755131 |  |  |  | 2 | brandslanghaspel | 0001053826 | 2005-01-01 | 65 | Ajax | 20 m 3/4'' | [6 empty] | 2 |  |  |  | Ja | Smeba |  | BLM.10.10 | [5 empty] | 0
Gem. Den Haag - Loosduinse Hfd. str. 555 | 00 | Begane grond | NB | Begane grond - object | Asset | 76542569 | 755147 |  |  |  | 3 | Afsluiter CV | 0001053826 | 2000-01-01 | 53 |  | - | [6 empty] | 2 |  |  |  | Ja |  |  | APW.10.10 | [5 empty] | 0
Gem. Den Haag - Loosduinse Hfd. str. 555 | 00 | Begane grond | NB | Begane grond - object | Asset | 76542570 | 755148 |  |  |  | 4 | Inregelafsluiter | 0001053826 | 2000-01-01 | 53 |  | - | [6 empty] | 2 |  |  |  | Ja |  |  | APW.10.10 | [5 empty] | 0 | 0
Gem. Den Haag - Rossinilaan 141 | 00 | Begane grond | NB | Begane grond - BG | Asset | 76542573 | 755397 |  |  |  | 1 | luchtverwarmers indirect verwarmd | 0001053826 | 2005-01-01 | 57 |  | - | [6 empty] | 2 |  |  |  | Ja |  |  | DLV.75.10 | [5 empty] | 0
Gem. Den Haag - Rossinilaan 141 | 00 | Begane grond | NB | Begane grond - SR | Asset | 76542574 | 755398 |  |  |  | 1 | opstellings-/stookruimte (SR) | 0001053826 | 2005-01-01 | 51 |  | - | [6 empty] | 2 |  |  |  | Ja | [8 empty] | 0
Gem. Den Haag - Rossinilaan 141 | 00 | Begane grond | NB | Begane grond - TR | Asset | 76542575 | 755399 |  |  |  | 1 | atmosferische gasketels | 0001053826 | 2005-01-01 | 51 | Remeha | Quinta 85 |  |  |  | 86 |  |  | 2 |  |  |  | Ja |  |  | CVK.30.20 | [5 empty] | 0
Gem. Den Haag - Rossinilaan 141 | 00 | Begane grond | NB | Begane grond - TR | Asset | 76542576 | 755400 |  |  |  | 1 | atmosferische gasketels | 0001053826 | 2005-01-01 | 51 | Remeha | Quinta 65 |  |  |  | 62 |  |  | 2 |  |  |  | Ja |  |  | CVK.30.20 | [5 empty] | 0
Gem. Den Haag - Rossinilaan 141 | 00 | Begane grond | NB | Begane grond - TR | Asset | 76542578 | 755402 |  |  |  | 1 | circulatiepompen warmtedistributie | 0001053826 | 2003-01-01 | 53 | Grundfos | UPS 32-80 180 | [6 empty] | 2 |  |  |  | Ja |  |  | CCP.10.10 | [5 empty] | 0
Gem. Den Haag - Rossinilaan 141 | 00 | Begane grond | NB | Begane grond - TR | Asset | 76542579 | 755403 |  |  |  | 1 | expansievoorz. cv-installatie | 0001053826 | 2018-01-01 | 51 | Flamco | Flexcon | [6 empty] | 2 |  |  |  | Ja |  |  | EXV.10.10 | [5 empty] | 0
Gem. Den Haag - Rossinilaan 141 | 00 | Begane grond | NB | Begane grond - TR | Asset | 76542580 | 755404 |  |  |  | 1 | expansievoorz. cv-installatie | 0001053826 | 2018-01-01 | 51 | Flamco | Flexcon 50/1 | [6 empty] | 2 |  |  |  | Ja |  |  | EXV.10.10 | [5 empty] | 0
Gem. Den Haag - Rossinilaan 141 | 00 | Begane grond | NB | Begane grond - TR | Asset | 76542581 | 755405 |  |  |  | 1 | expansievoorz. cv-installatie | 0001053826 | 2018-01-01 | 51 | Flamco | Flexcon | [6 empty] | 2 |  |  |  | Ja |  |  | EXV.10.10 | [5 empty] | 0
Gem. Den Haag - Rossinilaan 141 | 00 | Begane grond | NB | Begane grond - TR | Asset | 76542582 | 755406 |  |  |  | 1 | verdelers/verzamel. cv-installatie | 0001053826 | 2003-01-01 | 56 |  | 3 groepen | [6 empty] | 2 |  |  |  | Ja |  |  | VER.30.20 | [5 empty] | 0
Gem. Den Haag - Rossinilaan 141 | 00 | Begane grond | NB | Begane grond - TR | Asset | 76542583 | 755407 |  |  |  | 1 | circulatiepompen warmtedistributie | 0001053826 | 2002-01-01 | 53 | Grundfos | Magna 32-120 /F | [6 empty] | 2 |  |  |  | Ja |  |  | CCP.10.10 | [5 empty] | 0
Gem. Den Haag - Rossinilaan 141 | 00 | Begane grond | NB | Begane grond - TR | Asset | 76542584 | 755408 |  |  |  | 1 | regelkleppen stelmotoren warmte | 0001053826 | 2014-01-01 | 53 | Nenutec | NABA2-05 | [6 empty] | 2 |  |  |  | Ja |  |  | APW.10.10 | [5 empty] | 0
Gem. Den Haag - Rossinilaan 141 | 00 | Begane grond | NB | Begane grond - TR | Asset | 76542585 | 755409 |  |  |  | 1 | circulatiepompen warmtedistributie | 0001053826 | 2006-01-01 | 53 | Grundfos | UPS 32-80 180 | [6 empty] | 2 |  |  |  | Ja |  |  | CCP.10.10 | [5 empty] | 0
Gem. Den Haag - Rossinilaan 141 | 00 | Begane grond | NB | Begane grond - TR | Asset | 76542586 | 755410 |  |  |  | 1 | regelkleppen stelmotoren warmte | 0001053826 | 2014-01-01 | 53 | Nenutec | NABA2-05 | [6 empty] | 2 |  |  |  | Ja |  |  | APW.10.10 | [5 empty] | 0
Gem. Den Haag - Rossinilaan 141 | 00 | Begane grond | NB | Begane grond - TR | Asset | 76542587 | 755411 |  |  |  | 1 | regelingkasten klimaat centraal | 0001053826 | 2013-01-01 | 58 |  | - | [6 empty] | 2 |  |  |  | Ja |  |  | SCH.10.30 | [5 empty] | 0
Gem. Den Haag - Rossinilaan 141 | 00 | Begane grond | NB | Begane grond - TR | Asset | 76542588 | 755412 |  |  |  | 1 | autonome onderstations | 0001053826 | 2013-01-01 | 67 | Siemens | 1x RVL 472, 1x RVL489, 1x 2KET | [6 empty] | 2 |  |  |  | Ja |  |  | GBS.30.20 | [5 empty] | 0
Gem. Den Haag - Rossinilaan 141 | DAK | Dak | NB | Dak - dak | Asset | 76542589 | 755413 |  |  |  | 1 | centr. mechanische afzuiginstallaties | 0001053826 | 1990-01-01 | 57 | Gebhardt | DAe 140-4 | [6 empty] | 2 |  |  |  | Ja |  |  | AZV.20.10 | [5 empty] | 0
Gem. Den Haag - Rossinilaan 141 | 00 | Begane grond | NB | Begane grond - verkeersr. | Asset | 76542590 | 755414 |  |  |  | 3 | brandslanghaspel | 0001053826 | 2008-01-01 | 65 | Ajax/Proline | 20m 3/4" | [6 empty] | 2 |  |  |  | Ja |  |  | BLM.10.10 | [5 empty] | 0
Gem. Den Haag - Rossinilaan 141 | 00 | Begane grond | NB | Begane grond - BG | Asset | 76542591 | 755421 |  |  |  | 1 | voorraadboilers elektrisch | 0001053826 | 2005-01-01 | 53 | Inventum | EDR50 | [6 empty] | 2 |  |  |  | Ja |  |  | WWV.10.10 | [5 empty] | 0
Gem. Den Haag - Rossinilaan 141 | 00 | Begane grond | NB | Begane grond - object | Asset | 76542599 | 755429 |  |  |  | 1 | leidingen brandstofinstal. gas | 0001053826 | 2005-01-01 | 54 |  | - |  |  |  | 101 |  |  | 2 |  |  |  | Ja |  |  | LEI.65.10 | [5 empty] | 0
Gem. Den Haag - Rossinilaan 141 | 00 | Begane grond | NB | Begane grond - stook ruimte | Asset | 76542602 | 755432 |  |  |  | 1 | gassenbeveiligingen | 0001053826 | 2016-01-01 | 54 | Status Scientific Controls | IC2 | 0547 | [5 empty] | 2 |  |  |  | Ja | 7 solutions |  | GCD.10.10 | [5 empty] | 0
Gem. Den Haag - Rossinilaan 141 | 00 | Begane grond | NB | Begane grond - object | Asset | 76542604 | 755434 |  |  |  | 6 | Inregelafsluiter | 0001053826 | 2005-01-01 | 53 |  | - | [6 empty] | 2 |  |  |  | Ja |  |  | APW.10.10 | [5 empty] | 0
Gem. Den Haag - Rossinilaan 141 | 00 | Begane grond | NB | Begane grond - object | Asset | 76542605 | 755435 |  |  |  | 2 | Overstortventiel | 0001053826 | 2005-01-01 | 53 |  | - | [6 empty] | 2 |  |  |  | Ja |  |  | APW.10.10 | [5 empty] | 0
Gem. Den Haag - Rossinilaan 141 | 00 | Begane grond | NB | Begane grond - object | Asset | 76542606 | 755436 |  |  |  | 3 | Kogelafsluiter | 0001053826 | 2005-01-01 | 53 |  | - | [6 empty] | 2 |  |  |  | Ja |  |  | APW.10.10 | [5 empty] | 0
Gem. Den Haag - Rossinilaan 141 | 00 | Begane grond | NB | Begane grond - object | Asset | 76542607 | 755437 |  |  |  | 4 | Vlinderklep | 0001053826 | 2005-01-01 | 53 |  | - | [6 empty] | 2 |  |  |  | Ja |  |  | APW.10.10 | [5 empty] | 0
Gem. Den Haag - Rossinilaan 141 | 00 | Begane grond | NB | Begane grond - object | Asset | 76542609 | 755439 |  |  |  | 10 | Luchtpot | 0001053826 | 2005-01-01 | 53 |  | - | [6 empty] | 2 |  |  |  | Ja |  |  | APW.10.10 | [5 empty] | 0 | 0
Gem. Den Haag - Schrabber 8 | 00 | Begane grond | NB | Begane grond - object | Asset | 76542612 | 755557 |  |  |  | 1 | Airco Kantoor BG I0005611 | 0001053826 | 2017-01-01 | 55 | Panasonic | CU-3E23SBE | 6336901697 |  |  | 6.8 |  |  | 2 |  |  |  | Ja | Airvek |  | RKS.10.10 | I0005611 | R410a | 1 | 3.34 |  | 0
Gem. Den Haag - Schrabber 8 | 00 | Begane grond | Opslag achter toiletten | Begane grond - TR | Asset | 76542613 | 755558 |  |  |  | 1 | Afzuiging 2 Toiletten | 0001053826 | 2018-01-01 | 57 | Zehnder | Comfofan S | [6 empty] | 2 |  |  |  | Ja |  |  | FAN.10.10 | 8AV2 |  |  |  |  | 0
Gem. Den Haag - Schrabber 8 | 00 | Begane grond | Opslag achter toiletten | Begane grond - TR | Asset | 76542614 | 755559 |  |  |  | 1 | Afzuiging 3 Toiletten en Bibliotheekzaal | 0001053826 | 2005-01-01 | 57 | Stork Air | CVM 400/6 EC | [6 empty] | 2 |  |  |  | Ja |  |  | AZV.20.10 | 8VA3 |  |  |  |  | 0
Gem. Den Haag - Schrabber 8 | 00 | Begane grond | Opslag achter toiletten | Begane grond - TR | Asset | 76542615 | 755560 |  |  |  | 1 | vloerverwarmingen schoonmaakhok links bij toiletten. | 0001053826 | 2005-01-01 | 56 |  | - | [6 empty] | 2 |  |  |  | Ja |  |  | VER.54.10 | [5 empty] | 0
Gem. Den Haag - Schrabber 8 | 00 | Begane grond | Opslag achter toiletten | Begane grond - TR | Asset | 76542616 | 755561 |  |  |  | 1 | circulatiepompen warmtedistributie | 0001053826 | 2005-01-01 | 53 | Wilo | - | [6 empty] | 2 |  |  |  | Ja |  |  | CCP.10.10 | [5 empty] | 0
Gem. Den Haag - Schrabber 8 | 00 | Begane grond | Opslag achter toiletten | Begane grond - TR | Asset | 76542617 | 755562 |  |  |  | 1 | regelingkasten klimaat centraal | 0001053826 | 2005-01-01 | 58 |  | - | [6 empty] | 2 |  |  |  | Ja |  |  | SCH.10.30 | [5 empty] | 0
Gem. Den Haag - Schrabber 8 | 00 | Begane grond | Opslag achter toiletten | Begane grond - TR | Asset | 76542618 | 755563 |  |  |  | 1 | autonome onderstations | 0001053826 | 2005-01-01 | 67 | Kieback & Peter | 1x regelaar; 1x display | [6 empty] | 2 |  |  |  | Ja |  |  | GBS.30.20 | [5 empty] | 0
Gem. Den Haag - Schrabber 8 | 00 | Begane grond | NB | Begane grond - Entree | Asset | 76542619 | 755564 |  |  |  | 1 | luchtverwarmers indirect verwarmd | 0001053826 | 2005-01-01 | 57 | LSA | - | [6 empty] | 2 |  |  |  | Ja |  |  | DLV.75.10 | [5 empty] | 0
Gem. Den Haag - Schrabber 8 | 00 | Begane grond | Opslag achter toiletten | Begane grond - TR | Asset | 76542620 | 755565 |  |  |  | 1 | vloerverwarmingen | 0001053826 | 2005-01-01 | 56 |  | - | [6 empty] | 2 |  |  |  | Ja |  |  | VER.54.10 | [5 empty] | 0
Gem. Den Haag - Schrabber 8 | 00 | Begane grond | Opslag achter toiletten | Begane grond - TR | Asset | 76542621 | 755566 |  |  |  | 1 | circulatiepompen warmtedistributie | 0001053826 | 2005-01-01 | 53 | Grundfos | Alpha2 25-60 180 | [6 empty] | 2 |  |  |  | Ja |  |  | CCP.10.10 | [5 empty] | 0
Gem. Den Haag - Schrabber 8 | 00 | Begane grond | Opslag achter toiletten | Begane grond - TR | Asset | 76542622 | 755567 |  |  |  | 1 | vloerverwarmingen | 0001053826 | 2016-01-01 | 56 |  | - | [6 empty] | 2 |  |  |  | Ja |  |  | VER.54.10 | [5 empty] | 0
Gem. Den Haag - Schrabber 8 | 00 | Begane grond | NB | Begane grond - TR onder podium | Asset | 76542623 | 755568 |  |  |  | 1 | circulatiepompen warmtedistributie vloerverwarming onder podium | 0001053826 | 2005-01-01 | 53 | Wilo | RS25/7-3 | [6 empty] | 2 |  |  |  | Ja |  |  | CCP.10.10 | [5 empty] | 0
Gem. Den Haag - Schrabber 8 | 00 | Begane grond | Opslag achter toiletten | Begane grond - TR | Asset | 76542624 | 755569 |  |  |  | 1 | regelkleppen stelmotoren warmte | 0001053826 | 2005-01-01 | 53 | Siemens | SQS65 | [6 empty] | 2 |  |  |  | Ja |  |  | APW.10.10 | [5 empty] | 0
Gem. Den Haag - Schrabber 8 | 00 | Begane grond | kast | Begane grond - TR- in kast | Asset | 76542625 | 755570 |  |  |  | 1 | circulatiepompen warmtedistributie | 0001053826 | 2005-01-01 | 53 | Grundfos | UPS 25-80 180 | [6 empty] | 2 |  |  |  | Ja |  |  | CCP.10.10 | [5 empty] | 0
Gem. Den Haag - Schrabber 8 | 00 | Begane grond | Opslag achter toiletten | Begane grond - TR | Asset | 76542626 | 755571 |  |  |  | 2 | expansievoorz. cv-installatie | 0001053826 | 2018-01-01 | 51 | Flamco | Flexcon | [6 empty] | 2 |  |  |  | Ja |  |  | EXV.10.10 | [5 empty] | 0
Gem. Den Haag - Schrabber 8 | 00 | Begane grond | NB | Begane grond - ingang rechts | Asset | 76542627 | 755572 |  |  |  | 2 | brandslanghaspel | 0001053826 | 2005-01-01 | 65 | Ajax | 20M 3/4'' | [6 empty] | 2 |  |  |  | Ja | Smeba |  | BLM.10.10 | [5 empty] | 0
Gem. Den Haag - Schrabber 8 | 00 | Begane grond | NB | Begane grond - keukenblok | Asset | 76542628 | 755579 |  |  |  | 1 | voorraadboilers elektrisch | 0001053826 | 2005-01-01 | 53 | Daalderop | Close In/Up | [6 empty] | 2 |  |  |  | Ja |  |  | WWV.10.10 | [5 empty] | 0
Gem. Den Haag - Schrabber 8 | 00 | Begane grond | NB | Begane grond - schoonmaakkast | Asset | 76542629 | 755580 |  |  |  | 1 | voorraadboilers elektrisch | 0001053826 | 2005-01-01 | 53 | Daalderop | Close up | [6 empty] | 2 |  |  |  | Ja |  |  | WWV.10.10 | [5 empty] | 0
Gem. Den Haag - Schrabber 8 | 00 | Begane grond | NB | Begane grond - object | Asset | 76542633 | 755584 |  |  |  | 1 | leidingen brandstofinstal. gas | 0001053826 | 2005-01-01 | 54 |  | - | [6 empty] | 2 |  |  |  | Ja |  |  | LEI.65.10 | [5 empty] | 0
Gem. Den Haag - Schrabber 8 | 00 | Begane grond | NB | Begane grond - tech ruimte | Asset | 76542639 | 755590 |  |  |  | 1 | Afsluiter CV | 0001053826 | 2005-01-01 | 53 |  | - | [6 empty] | 2 |  |  |  | Ja |  |  | APW.10.10 | [5 empty] | 0
Gem. Den Haag - Schrabber 8 | 00 | Begane grond | NB | Begane grond - tech ruimte | Asset | 76542640 | 755591 |  |  |  | 4 | Inregelafsluiter | 0001053826 | 2005-01-01 | 53 |  | - | [6 empty] | 2 |  |  |  | Ja |  |  | APW.10.10 | [5 empty] | 0
Gem. Den Haag - Schrabber 8 | 00 | Begane grond | NB | Begane grond - tech ruimte | Asset | 76542641 | 755592 |  |  |  | 1 | Overstortventiel | 0001053826 | 2005-01-01 | 53 |  | - | [6 empty] | 2 |  |  |  | Ja |  |  | APW.10.10 | [5 empty] | 0
Gem. Den Haag - Schrabber 8 | 00 | Begane grond | NB | Begane grond - tech ruimte | Asset | 76542642 | 755593 |  |  |  | 6 | Kogelafsluiter | 0001053826 | 2005-01-01 | 53 |  | - | [6 empty] | 2 |  |  |  | Ja |  |  | APW.10.10 | [5 empty] | 0
Gem. Den Haag - Schrabber 8 | 00 | Begane grond | NB | Begane grond - plafond bg | Asset | 76542663 | 775457 |  |  |  | 1 | Afzuiging 1 Bibliotheekzaal | 0001053826 | 2005-01-01 | 57 | Stork Air | CVM 500/6 EC | [6 empty] | 2 |  |  |  | Ja |  |  | AZV.20.10 | 8VA1 |  |  |  |  | 0
Gem. Den Haag - Schrabber 8 | 00 | Begane grond | NB | Begane grond - rechts achterin | Asset | 76542694 | 908948 |  |  |  | 1 | VER-Vloerverwarming (CV) | 0001053826 | 2005-01-01 | 56 | [8 empty] | 0 |  |  |  | Ja |  |  | VER.54.10 | [5 empty] | 0 | 0
Gem. Den Haag - Theresiastraat 195 | 00 | Begane grond | NB | Begane grond - entree | Asset | 76542645 | 756819 |  |  |  | 1 | luchtverwarmers indirect verwarmd | 0001053826 | 2001-01-01 | 57 | Biddle | FD M-200-W4-F | 140525/ 1-1 |  |  | 0.79 |  |  | 2 |  |  |  | Ja |  |  | DLV.75.10 | [5 empty] | 0
Gem. Den Haag - Theresiastraat 195 | 00 | Begane grond | NB | Begane grond - TR | Asset | 76542646 | 756820 |  |  |  | 1 | regelingkasten klimaat centraal | 0001053826 | 2001-01-01 | 58 |  | - | [6 empty] | 2 |  |  |  | Ja |  |  | SCH.10.30 | [5 empty] | 0
Gem. Den Haag - Theresiastraat 195 | 00 | Begane grond | NB | Begane grond - TR | Asset | 76542647 | 756821 |  |  |  | 1 | autonome onderstations | 0001053826 | 2001-01-01 | 67 | Landis & Staefa | RVL469 | [6 empty] | 2 |  |  |  | Ja |  |  | GBS.30.20 | [5 empty] | 0
Gem. Den Haag - Theresiastraat 195 | 00 | Begane grond | NB | Begane grond - TR | Asset | 76542648 | 756822 |  |  |  | 1 | autonome onderstations | 0001053826 | 2001-01-01 | 67 | Landis & Staefa | RVL472 | [6 empty] | 2 |  |  |  | Ja |  |  | GBS.30.20 | [5 empty] | 0
Gem. Den Haag - Theresiastraat 195 | 00 | Begane grond | NB | Begane grond - TR | Asset | 76542649 | 756823 |  |  |  | 1 | verdelers/verzamel. cv-installatie | 0001053826 | 1990-01-01 | 56 |  | 2 groepen | [6 empty] | 2 |  |  |  | Ja |  |  | VER.30.20 | [5 empty] | 0
Gem. Den Haag - Theresiastraat 195 | 00 | Begane grond | NB | Begane grond - TR | Asset | 76542650 | 756824 |  |  |  | 1 | expansievoorz. cv-installatie | 0001053826 | 2001-01-01 | 51 | Flamco | Flexcon 140/0,5 | [6 empty] | 2 |  |  |  | Ja |  |  | EXV.10.10 | [5 empty] | 0
Gem. Den Haag - Theresiastraat 195 | 00 | Begane grond | NB | Begane grond - TR | Asset | 76542651 | 756825 |  |  |  | 1 | atmosferische gasketels | 0001053826 | 2005-01-01 | 51 | Remeha | gas 210 ECO-120 |  |  |  | 117 |  |  | 2 |  |  |  | Ja |  |  | CVK.30.20 | [5 empty] | 0
Gem. Den Haag - Theresiastraat 195 | 00 | Begane grond | NB | Begane grond - TR | Asset | 76542653 | 756827 |  |  |  | 1 | circulatiepompen warmtedistributie | 0001053826 | 2010-01-01 | 53 | Wilo | Yonos MAXO 30/0.5-12 |  |  |  | 305 |  |  | 2 |  |  |  | Ja |  |  | CCP.20.10 | [5 empty] | 0
Gem. Den Haag - Theresiastraat 195 | 00 | Begane grond | NB | Begane grond - verkeersr. | Asset | 76542654 | 756829 |  |  |  | 3 | brandslanghaspels | 0001053826 | 2010-01-01 | 65 | Ajax | 20m 3/4" | [6 empty] | 2 |  |  |  | Ja | Smeba |  | BLM.10.10 | [5 empty] | 0
Gem. Den Haag - Theresiastraat 195 | 00 | Begane grond | NB | Begane grond - BG/keuken | Asset | 76542655 | 756833 |  |  |  | 1 | voorraadboilers elektrisch | 0001053826 | 2001-01-01 | 53 | Daalderop | Close In/Up | [6 empty] | 2 |  |  |  | Ja |  |  | WWV.10.10 | [5 empty] | 0
Gem. Den Haag - Theresiastraat 195 | 00 | Begane grond | NB | Begane grond - buiten naast zij uitgang | Asset | 76542657 | 756839 |  |  |  | 1 | leidingen brandstofinstal. gas | 0001053826 | 2001-01-01 | 54 |  | - | [6 empty] | 2 |  |  |  | Ja |  |  | LEI.65.10 | [5 empty] | 0
Gem. Den Haag - Theresiastraat 195 | 00 | Begane grond | NB | Begane grond - TR | Asset | 76542660 | 756843 |  |  |  | 4 | Afsluiter CV | 0001053826 | 2001-01-01 | 53 |  | - | [6 empty] | 2 |  |  |  | Ja |  |  | APW.10.10 | [5 empty] | 0
Gem. Den Haag - Theresiastraat 195 | 00 | Begane grond | NB | Begane grond - TR | Asset | 76542662 | 756845 |  |  |  | 1 | Filter | 0001053826 | 2001-01-01 | 53 |  | gasfilter | [6 empty] | 2 |  |  |  | Ja |  |  | APW.10.10 | [5 empty] | 0 | 0