545271 | 004519 | In Bedrijf | Landgraaf | LANDGRAAF |  | Wijk 00 Schaesberg | Achter de Haesen | Sleinadastraat | 6372GL |  |  | Straatverlichting | ZUD1 Dummy | 1-Straatverlichting | Masten | 14 | 4.75 | VALMONT |  | 114 | 60 | 0 | PM ST 4,75 CV T60 GG M V |  | 1998-05-01 | 2008-05-30 | 1998 | 01 | KFK 16X 14W NW 2150L 9005 C7 DDG | LIGHTRONICS | 2021-06-21 | 2021 | 9005 DIEPZWART | 01 | LED 14 W | 14 | N |  | 2021-06-21 | 2026-02-21 |  | 01 |  | 0 | 2021-06-21 | Gemeente Landgraaf | Gemeente Landgraaf | 199566 | 322784 | 50.8931 | 6.0206 | 1 |  |  |  | 40753026 | Onbemeterde aansluiting Zuid | x 0,00 watt |  | ZIUTZ06 |  |  | 4031527 | GOED |  | 70007262 |  | 70044070 | 00000000 | 00000000 | STAAL | 2017-05-27 | [8 empty] | LED | 399472
545317 | 004707 | In Bedrijf | Landgraaf | LANDGRAAF |  | Wijk 02 Ubach over Worms | Abdissenbosch | Jagerspad | 6374CW |  |  | Fietspadverlichting | ZUD1 Dummy | 1-Straatverlichting | Masten | 12 | 4.75 | VALMONT |  | 114 | 60 | 0 | PM ST 4,75 CV T60 GG M V |  | 2000-10-11 | 2008-05-30 | 2000 | 01 | *KFK 16X 12W NW 1600L 9005 C7 DDGC |  | 2020-11-01 | 2020 |  | 01 | LED 12 W | 12 | N |  | 2020-11-01 | 2025-07-04 |  | 01 |  | 0 | 2020-11-01 | Gemeente Landgraaf | Gemeente Landgraaf | 200356 | 326072 | 50.9226 | 6.0322 | 1 |  |  |  | 40881822 | Onbemeterde aansluiting Zuid | x 0,00 watt |  | ZIUTZ06 |  |  | 4031869 | GOED |  | 70007262 |  | 70041933 | 00000000 | 00000000 | STAAL | 2017-05-27 | [8 empty] | LED | 399514
545327 | 003776 | In Bedrijf | Landgraaf | LANDGRAAF |  | Wijk 00 Schaesberg | Gravenrode | Hofstraat | 6372XC |  |  | Straatverlichting | ZUD1 Dummy | 1-Straatverlichting | Masten | 38 | 6.5 | VALMONT |  | 121 | 51 | 0 | OM ST 4,78 CV PTU51 GG M V | 7033 CEMENTGRIJS | 2006-03-07 | 2006-11-15 | 2006 | 01 | ALTRA-2 1xPLL 36W R7038 EVSA | Schréder | 2006-03-07 | 2006 | 7038 AGAATGRIJS | 01 | LAMP PH PLL 36W 840 2G11 4P | 36 | N | 840 | 2019-03-26 11:03 | 2022-07-02 11:03 |  | 01 |  | 2 | 2006-03-07 | Gemeente Landgraaf | Gemeente Landgraaf | 199666 | 321864 | 50.8848 | 6.0219 | 1 |  |  |  | 40295982 | Onbemeterde aansluiting Zuid | e 2,00 Watt | [5 empty] | GOED |  | 70007263 | 00000000 | 70000458 | 7005115185 | 00000000 | STAAL | 2015-11-12 |  | 621353 UBO ENKEL ST 1000/60 | [6 empty] | PL-L | 399523
545346 | 004171 | In Bedrijf | Landgraaf | LANDGRAAF |  | Wijk 02 Ubach over Worms | Parkheide | Mondriaanstraat | 6374PH |  |  | Straatverlichting | ZUD1 Dummy | 1-Straatverlichting | Masten | 10 | 4.75 | VALMONT |  | 114 | 60 | 0 | PM ST 4,75 CV T60 GG M V |  | 1996-02-01 | 2008-05-30 | 1996 | 01 | STRADA 12X 10W NW 1400L GREY T6 DDG | NEDELKO B.V. | 2020-06-17 | 2020 | GRIJS | 01 | LED 10 W | 10 | N |  | 2020-06-17 | 2034-06-24 |  | 01 |  | 0 | 2020-06-17 | Gemeente Landgraaf | Gemeente Landgraaf | 200786 | 325543 | 50.9178 | 6.0383 | 1 |  |  |  | 40484688 | Onbemeterde aansluiting Zuid | x 0,00 watt |  | ZIUTZ06 |  |  | 4031867 | GOED |  | 70007262 |  | 70042909 | 00000000 | 00000000 | STAAL | 2017-05-27 | [8 empty] | LED | 399541
545350 | 004667 | In Bedrijf | Landgraaf | LANDGRAAF |  | Wijk 02 Ubach over Worms | Parkheide | Gravenweg | 6374BA |  |  | Straatverlichting | ZUD1 Dummy | 1-Straatverlichting | Masten | 10 | 4.75 | 1Onbekend |  |  |  |  | CVL ST 4.75 M | 7016 ANTRACIETGRIJS | 2002-02-20 | 2008-05-30 | 2002 | 01 | STRADA 12X 10W NW 1400L GREY T6 DDG | NEDELKO B.V. | 2020-11-01 | 2020 | GRIJS | 01 | LED 10 W | 10 | N |  | 2020-11-01 | 2034-11-08 |  | 01 |  | 0 | 2020-11-01 | Gemeente Landgraaf | Gemeente Landgraaf | 200472 | 325543 | 50.9178 | 6.0338 | 1 |  |  |  | 40855864 | Onbemeterde aansluiting Zuid | x 0,00 watt |  | ZIUTZ06 |  |  | 4031869 | GOED |  | 00000000 |  | 70042909 | 00000000 | 00000000 | STAAL | 2017-05-27 | [8 empty] | LED | 399545
545372 | 003960 | In Bedrijf | Landgraaf | LANDGRAAF |  | Wijk 02 Ubach over Worms | Parkheide | Moershei | 6374NR |  |  | Straatverlichting | ZUD1 Dummy | 1-Straatverlichting | Masten | 15 | 4.75 | VALMONT |  | 114 | 60 | 0 | PM ST 4,75 CV T60 GG M V |  | 1993-01-01 | 2008-05-30 | 1993 | 01 | *KFK 16X 15W NW 2150L 9005 C7 DDGC | LIGHTRONICS | 2021-03-01 | 2021 | 9005 DIEPZWART | 01 | LED 15 W | 15 | N |  | 2021-03-01 | 2025-11-01 |  | 01 |  | 0 | 2021-03-01 | Gemeente Landgraaf | Gemeente Landgraaf | 200802.4802 | 325306.1088 | 50.9157 | 6.0385 | 1 |  |  |  | 40423591 | Onbemeterde aansluiting Zuid | x 0,00 watt |  | ZIUTZ06 |  |  | 4030195 | GOED |  | 70007262 |  | 70041934 | 00000000 | 00000000 | STAAL | 2017-05-27 | [8 empty] | LED | 399562
545388 | 001036 | In Bedrijf | Landgraaf | LANDGRAAF |  | Wijk 00 Schaesberg | De Streep | Streperplein | 6371HZ | 10 |  | Straatverlichting | ZUD1 Dummy | 1-Straatverlichting | Masten | 38 | 8 | VALMONT |  | 140 | 51 | 0 | OM ST 6,5 CV PTU51 GG M V |  | 1998-04-01 | 2008-05-30 | 1998 | 01 | TECEO1 24X 38W NW 4824L A150 5068 DDC | Schréder | 2017-12-13 | 2017 | AKZO 150 GRIS SABLÉ SW310F | 01 | LED 38 W | 38 | N |  | 2017-12-13 | 2022-08-15 |  | 01 |  | 0 | 2017-12-13 | Gemeente Landgraaf | Gemeente Landgraaf | 199028 | 323488 | 50.8995 | 6.013 | 1 |  |  |  | 36049115 | Onbemeterde aansluiting Zuid | x 0,00 watt |  | ZIUTZ06 |  |  | 4022668 ¦ rdoorsch20170323 | GOED |  | 70007264 | 70035834 | 70027553 | 00000000 | 00000000 | STAAL | 2017-05-27 |  | UIHT ST 1X 1000/5 PTU 60 T60 H700 V | [6 empty] | LED | 399576
545390 | 001578 | In Bedrijf | Landgraaf | LANDGRAAF |  | Wijk 02 Ubach over Worms | Abdissenbosch | Abdissenlaan | 6374BJ |  |  | Straatverlichting | ZUD1 Dummy | 1-Straatverlichting | Masten | 13 | 4.75 | VALMONT |  | 114 | 60 | 0 | PM ST 4,75 CV T60 GG M V |  | 2003-11-11 | 2004-07-06 | 2003 | 01 | * 2000 1XPLL 24W R9005 EVSA | INDAL | 2003-11-11 | 2003 | 7033 CEMENTGRIJS | 01 | RETROFIT KEGEL LED 13W NW 1300LM LUMIN | 13 | N | 840 | 2016-06-08 | 2039-10-20 |  | 01 |  | 0 | 2016-06-08 | Gemeente Landgraaf | Gemeente Landgraaf | 200624 | 326189 | 50.9236 | 6.0361 | 1 |  |  |  | 36022055 | Onbemeterde aansluiting Zuid | x 0,00 watt |  |  |  |  | 4022605 | GOED |  | 70007262 |  | 70000244 | 70025160 | 00000000 | STAAL | 2013-07-03 | [8 empty] | RETROLED | 399578
545393 | 000508 | In Bedrijf | Landgraaf | LANDGRAAF |  | Wijk 00 Schaesberg | Kakert | Moltweg | 6371BT |  |  | Straatverlichting | ZUD1 Dummy | 1-Straatverlichting | Masten | 50 | 8 | VALMONT |  | 140 | 51 |  | OM ST 6,5 CV PTU51 GG M V |  | 2018-03-30 |  | 2018 | 01 | ARM-LED TECEO1 32LED 50W 740 7975lm 5103 ZIUTZ06 23:00-06:30 50% AKZO150GS 500mA GEN2, GEEN SNOER, OPZ/OPS 48-60mm |  | 2023-03-01 | 2023 |  | 01 | LED 50 W | 50 | N |  | 2023-03-01 | 2034-11-05 |  | 01 |  | 0 | 2023-03-01 | Gemeente Landgraaf | Gemeente Landgraaf | 198464 | 324048 | 50.9045 | 6.0051 | 1 |  |  |  | 36043834 | Onbemeterde aansluiting Zuid | x 0,00 watt |  | ZIUTZ06 |  |  | PR00103722 ¦ jeroen.vermonden20220524 | GOED |  | 70007264 | 70007338 | 101021 | 00000000 | 00000000 | STAAL | 2022-04-13 |  | UITH ST 1x1500/05 PTU60 T60 V | [6 empty] | LED | 399581
545395 | 001930 | In Bedrijf | Landgraaf | LANDGRAAF |  | Wijk 00 Schaesberg | Eiske | Kennedyplantsoen | 6372TH |  |  | Straatverlichting | ZUD1 Dummy | 1-Straatverlichting | Masten | 13 | 4.75 | VALMONT |  | 114 | 60 | 0 | PM ST 4,75 CV T60 GG M V |  | 2003-06-04 | 2003-07-25 | 2003 | 01 | * 2000 1XPLL 24W R9005 EVSA | INDAL | 2003-06-04 | 2003 | 9005 DIEPZWART | 01 | RETROFIT KEGEL LED 13W NW 1300LM LUMIN | 13 | A7 | 840 | 2016-06-08 | 2039-10-20 |  | 01 |  | 0 | 2016-06-08 | Gemeente Landgraaf | Gemeente Landgraaf | 198893 | 321780 | 50.8841 | 6.0109 | 1 |  |  |  | 36071838 | Onbemeterde aansluiting Zuid | x 0,00 watt |  |  |  |  | 4022605 | GOED |  | 70007262 |  | 70000244 | 70025160 | 00000000 | STAAL | 2012-07-21 | [8 empty] | RETROLED | 399583
545399 | 002465 | In Bedrijf | Landgraaf | LANDGRAAF |  | Wijk 00 Schaesberg | Schaesberg Centrum | Hoofdstraat | 6372CN |  |  | Straatverlichting | ZUD1 Dummy | 1-Straatverlichting | Masten | 80 | 9 | 1Onbekend |  |  |  |  | OCTA ST 9 M | 7033 CEMENTGRIJS | 1977-11-01 | 2008-05-30 | 1977 | 01 | HEL 13 A : SIL SP 1220 | Hellux | 1977-11-01 | 1977 | 7033 CEMENTGRIJS | 01 | LAMP OSR SONE I 70W E27 NAV-E 70W/I | 70 | N | 220 | 2022-07-05 13:17 | 2026-03-31 13:17 |  | 01 |  | 10 | 2005-04-08 | Gemeente Landgraaf | Gemeente Landgraaf | 199147 | 322916 | 50.8943 | 6.0147 | 1 |  |  |  | 36077186 | Onbemeterde aansluiting Zuid | c 10,00 Watt | [5 empty] | GOED |  | 00000000 | 00000000 | 00000000 | 7005114914 | 00000000 | STAAL / VERZINKT | 2017-05-27 |  | DCH | [6 empty] | SON-E | 399587
545402 | 000311 | In Bedrijf | Landgraaf | LANDGRAAF |  | Wijk 02 Ubach over Worms | Waubach | Europaweg-Zuid | 6374KG |  |  | Straatverlichting | ZUD1 Dummy | 1-Straatverlichting | Masten | 75 | 8 | 1Onbekend |  |  |  |  | OCTA ST 8 M | 7033 CEMENTGRIJS | 1987-04-01 | 2009-10-01 | 1987 | 01 | *TECEO1 48X 75W NW 9648L A150 5068 DDC | Schréder | 2015-10-15 | 2015 | AKZO 150 GRIS SABLÉ SW310F | 01 | LED 75W | 75 | N |  | 2015-10-15 | 2016-06-16 15:59 |  | 01 |  | 0 | 2015-10-15 | Gemeente Landgraaf | Gemeente Landgraaf | 201879 | 325535 | 50.9176 | 6.0538 | 1 |  |  |  | 36030074 | Onbemeterde aansluiting Zuid | x 0,00 watt |  | ZIUTZ06 |  |  | 4018929 ¦ rdoorsch20150511 | GOED |  | 00000000 | 00000000 | 70027550 | 00000000 | 00000000 | STAAL / VERZINKT | 2018-09-28 |  | DCH | [6 empty] | LED | 399590
545405 | 001928 | In Bedrijf | Landgraaf | LANDGRAAF |  | Wijk 00 Schaesberg | Eiske | Kennedyplantsoen | 6372TH |  |  | Straatverlichting | ZUD1 Dummy | 1-Straatverlichting | Masten | 13 | 4.75 | VALMONT |  | 114 | 60 | 0 | PM ST 4,75 CV T60 GG M V |  | 2003-06-04 | 2003-07-25 | 2003 | 01 | * 2000 1XPLL 24W R9005 EVSA | INDAL | 2003-06-04 | 2003 | 7033 CEMENTGRIJS | 01 | RETROFIT KEGEL LED 13W NW 1300LM LUMIN | 13 | N | 840 | 2016-06-08 | 2039-10-20 |  | 01 |  | 0 | 2016-06-08 | Gemeente Landgraaf | Gemeente Landgraaf | 198929 | 321770 | 50.884 | 6.0114 | 1 |  |  |  | 36071811 | Onbemeterde aansluiting Zuid | x 0,00 watt |  |  |  |  | 4022605 | GOED |  | 70007262 |  | 70000244 | 70025160 | 00000000 | STAAL | 2012-07-21 | [8 empty] | RETROLED | 399593
545408 | 002463 | In Bedrijf | Landgraaf | LANDGRAAF |  | Wijk 00 Schaesberg | Schaesberg Centrum | Hoofdstraat | 6372CN |  |  | Straatverlichting | ZUD1 Dummy | 1-Straatverlichting | Masten | 80 | 9 | 1Onbekend |  |  |  |  | OCTA ST 9 M | 7033 CEMENTGRIJS | 1977-01-01 | 2008-05-30 | 1977 | 01 | HEL 13 A : SIL SP 1220 | Hellux | 1977-01-01 | 1977 | 7033 CEMENTGRIJS | 01 | LAMP OSR SONE I 70W E27 NAV-E 70W/I | 70 | N | 220 | 2022-03-25 08:50 | 2025-12-19 08:50 |  | 01 |  | 10 | 2003-05-26 | Gemeente Landgraaf | Gemeente Landgraaf | 199136 | 322963 | 50.8947 | 6.0145 | 1 |  |  |  | 36077161 | Onbemeterde aansluiting Zuid | c 10,00 Watt | [5 empty] | GOED |  | 00000000 | 00000000 | 00000000 | 7005114914 | 00000000 | STAAL / VERZINKT | 2017-05-27 |  | DCH | [6 empty] | SON-E | 399596
545421 | 000314 | In Bedrijf | Landgraaf | LANDGRAAF |  | Wijk 02 Ubach over Worms | Waubach | Europaweg-Zuid | 6374KG |  |  | Straatverlichting | ZUD1 Dummy | 1-Straatverlichting | Masten | 75 | 8 | VALMONT |  | 140 | 51 | 0 | OM ST 6,5 CV PTU51 GG M V |  | 1991-05-01 | 2009-10-01 | 1991 | 01 | *TECEO1 48X 75W NW 9648L A150 5068 DDC | Schréder | 2015-10-15 | 2015 | AKZO 150 GRIS SABLÉ SW310F | 01 | LED 75W | 75 | N |  | 2015-10-15 | 2023-10-10 14:41 |  | 01 |  | 0 | 2015-10-15 | Gemeente Landgraaf | Gemeente Landgraaf | 201930 | 325490 | 50.9172 | 6.0545 | 1 |  |  |  | 36030104 | Onbemeterde aansluiting Zuid | x 0,00 watt |  | ZIUTZ06 |  |  | 4018929 ¦ rdoorsch20150511 | GOED |  | 70007264 | 00000000 | 70027550 | 00000000 | 00000000 | STAAL | 2018-09-28 |  | DCH | [6 empty] | LED | 399608
545436 | 000281 | In Bedrijf | Landgraaf | LANDGRAAF |  | Wijk 01 Nieuwenhagen | Nieuwenhagerheide | Jurgenslaan | 6373GK |  |  | Straatverlichting | ZUD1 Dummy | 1-Straatverlichting | Masten | 13 | 4.75 | VALMONT |  | 114 | 60 | 0 | PM ST 4,75 CV T60 GG M V | 7033 CEMENTGRIJS | 2010-11-12 | 2011-05-04 | 2010 | 01 | *2000 1XPLL 24W R9005 EVSA +LAMP+SN | INDAL | 2010-11-12 | 2010 | 9005 DIEPZWART | 01 | RETROFIT KEGEL LED 13W NW 1300LM LUMIN | 13 | N | 840 | 2015-06-12 | 2085-12-21 |  | 01 |  | 0 | 2015-06-12 | Gemeente Landgraaf | Gemeente Landgraaf | 199982.8957 | 324952.0674 | 50.9126 | 6.0268 | 1 |  |  |  | 36009105 | Onbemeterde aansluiting Zuid | x 0,00 watt | [5 empty] | GOED |  | 70007262 |  | 70007423 | 70025160 | 00000000 | STAAL | 2020-04-30 | [8 empty] | RETROLED | 399623
545453 | 004520 | In Bedrijf | Landgraaf | LANDGRAAF |  | Wijk 00 Schaesberg | Achter de Haesen | Sleinadastraat | 6372GL |  |  | Straatverlichting | ZUD1 Dummy | 1-Straatverlichting | Masten | 14 | 4.75 | VALMONT |  | 114 | 60 | 0 | PM ST 4,75 CV T60 GG M V |  | 1998-05-01 | 2008-05-30 | 1998 | 01 | KFK 16X 14W NW 2150L 9005 C7 DDG | LIGHTRONICS | 2021-06-21 | 2021 | 9005 DIEPZWART | 01 | LED 14 W | 14 | N |  | 2021-06-21 | 2026-02-21 |  | 01 |  | 0 | 2021-06-21 | Gemeente Landgraaf | Gemeente Landgraaf | 199543 | 322838 | 50.8936 | 6.0203 | 1 |  |  |  | 40753034 | Onbemeterde aansluiting Zuid | x 0,00 watt |  | ZIUTZ06 |  |  | 4031527 | GOED |  | 70007262 |  | 70044070 | 00000000 | 00000000 | STAAL | 2017-05-27 | [8 empty] | LED | 399637
545459 | 003632 | In Bedrijf | Landgraaf | LANDGRAAF |  | Wijk 00 Schaesberg | Schaesberg Centrum | Minckelersstraat | 6372PP |  |  | Straatverlichting | ZUD1 Dummy | 1-Straatverlichting | Masten | 51 | 8 | VALMONT |  | 140 | 51 | 0 | OM ST 6,5 CV PTU51 GG M V |  | 1990-12-01 | 2008-05-30 | 1990 | 01 | *TECEO1 32X 51W NW 6432L A150 5103 DDC | Schréder | 2016-11-21 | 2016 | AKZO 150 GRIS SABLÉ SW310F | 01 | LED 51 W | 51 | N |  | 2016-11-21 | 2040-04-03 |  | 01 |  | 0 | 2016-11-21 | Gemeente Landgraaf | Gemeente Landgraaf | 199965 | 322610 | 50.8915 | 6.0262 | 1 |  |  |  | 40254143 | Onbemeterde aansluiting Zuid | x 0,00 watt |  | ZIUTZ06 |  |  | 4023670 ¦ rdoorsch20160830 | GOED |  | 70007264 |  | 70027567 | 00000000 | 00000000 | STAAL | 2017-05-27 | [8 empty] | LED | 399643
545466 | 000849 | In Bedrijf | Landgraaf | LANDGRAAF |  | Wijk 02 Ubach over Worms | Lauradorp | Hovenstraat | 6374HA |  |  | Straatverlichting | ZUD1 Dummy | 1-Straatverlichting | Masten | 80 | 8 | VALMONT |  | 140 | 51 | 0 | OM ST 6,5 CV PTU51 GG M V | 7033 CEMENTGRIJS | 2008-10-16 | 2009-07-01 | 2008 | 01 | 671565 SCH SINTRA-1 SON 70 W | Schréder | 2008-10-16 | 2008 |  | 01 | LAMP OSR SONE I 70W E27 NAV-E 70W/I | 70 | A7 | 220 | 2023-01-11 11:13 | 2034-04-24 11:13 |  | 01 |  | 10 | 2008-10-17 | Gemeente Landgraaf | Gemeente Landgraaf | 201500 | 325311 | 50.9157 | 6.0484 | 1 |  |  |  | 36035432 | Onbemeterde aansluiting Zuid | c 10,00 Watt | [5 empty] | GOED |  | 70007264 | 00000000 | 00000000 | 7005114914 | 00000000 | STAAL | 2018-06-28 |  | 621359 UBO ENKEL ST 1500/60 | [6 empty] | SON-E | 399650
545482 | 001839 | In Bedrijf | Landgraaf | LANDGRAAF |  | Wijk 02 Ubach over Worms | Lauradorp | Pastoor Jos Petersstraat | 6374TT |  |  | Straatverlichting | ZUD1 Dummy | 1-Straatverlichting | Masten | 13 | 4.75 | VALMONT |  | 114 | 60 |  | PM ST 4,75 CV T60 GG M V | 7033 CEMENTGRIJS | 2016-12-02 |  | 2016 | 01 | *2000 1XPLL 24W R9005 EVSA +LAMP+SN | INDAL | 2016-12-02 | 2016 | 9005 DIEPZWART | 01 | RETROFIT KEGEL LED 13W NW 1300LM LUMIN | 13 | N | 840 | 2016-06-08 | 2039-10-20 |  | 01 |  | 0 | 2016-06-08 | Gemeente Landgraaf | Gemeente Landgraaf | 201770.0584 | 324820.1026 | 50.9112 | 6.0522 | 1 |  |  |  | 36024661 | Onbemeterde aansluiting Zuid | x 0,00 watt |  |  |  |  | 4022605 | GOED |  | 70007262 |  | 70007423 | 70025160 | 00000000 | STAAL | [9 empty] | RETROLED | 399666
545483 | 000033 | In Bedrijf | Landgraaf | LANDGRAAF |  | Wijk 02 Ubach over Worms | Abdissenbosch | Reeweg | 6374BT |  |  | Straatverlichting | ZUD1 Dummy | 1-Straatverlichting | Masten | 36 | 8 | 1Onbekend |  |  |  |  | OCTA ST 8 M | 7033 CEMENTGRIJS | 1978-02-01 | 2008-05-30 | 1978 | 01 | TECEOS 24X 26W NW 4250L A150 5118 DDGd | Schréder | 2019-04-15 | 2019 | AKZO 150 GRIS SABLÉ SW310F | 01 | LED 26 W | 26 | N |  | 2019-04-15 | 2042-08-26 |  | 01 |  | 10 | 2013-11-14 12:51 | Gemeente Landgraaf | Gemeente Landgraaf | 200423 | 326157 | 50.9234 | 6.0332 | 1 |  |  |  | 36027294 | Onbemeterde aansluiting Zuid | VSA SON/CDM/CDO/T 70W BSN 70 L33-TS |  | ZIUTZ06 |  |  | 4030033-T1 ¦ rened20190314 | GOED |  | 00000000 | 00000000 | 70041909 | 00000000 | 70008283 | STAAL / VERZINKT | 2017-05-27 |  | DCH | [6 empty] | LED | 399667
545484 | 000583 | In Bedrijf | Landgraaf | LANDGRAAF |  | Wijk 02 Ubach over Worms | Lauradorp | Karel Doormanstraat | 6374VC |  |  | Straatverlichting | ZUD1 Dummy | 1-Straatverlichting | Masten | 13 | 4.25 | 1Onbekend |  |  |  |  | OCTA ST 4.25 M | 7033 CEMENTGRIJS | 1979-04-01 | 2008-05-30 | 1979 | 01 | *2000 1XPLL 24W R9005 EVSA +LAMP+SN | INDAL | 2009-03-24 | 2009 | 9005 DIEPZWART | 01 | RETROFIT KEGEL LED 13W NW 1300LM LUMIN | 13 | A7 | 840 | 2015-08-04 | 2038-12-15 |  | 01 |  | 0 | 2015-08-04 | Gemeente Landgraaf | Gemeente Landgraaf | 201357 | 324716 | 50.9103 | 6.0463 | 1 |  |  |  | 36032778 | Onbemeterde aansluiting Zuid | x 0,00 watt |  |  |  | PR00104528 ¦ jeroen.vermonden20220909 |  | GOED |  | 00000000 |  | 70007423 | 70025160 | 00000000 | STAAL / VERZINKT | 2017-05-27 | [8 empty] | RETROLED | 399668
545493 | 000851 | In Bedrijf | Landgraaf | LANDGRAAF |  | Wijk 02 Ubach over Worms | Lauradorp | Hovenstraat | 6374HA |  |  | Straatverlichting | ZUD1 Dummy | 1-Straatverlichting | Masten | 38 | 8 | VALMONT |  | 140 | 51 | 0 | OM ST 6,5 CV PTU51 GG M V |  | 1974-04-01 | 2008-05-30 | 1974 | 01 | TECEO1 24X 38W NW 4824L A150 5103 DDC | Schréder | 2021-10-08 15:22 | 2021 | AKZO 150 GRIS SABLÉ SW310F | 01 | LED 38 W | 38 | N |  | 2021-10-08 | 2026-06-10 |  | 01 |  | 0 | 2021-10-08 | Gemeente Landgraaf | Gemeente Landgraaf | 201547 | 325315 | 50.9157 | 6.0491 | 1 |  |  |  | 36035459 | Onbemeterde aansluiting Zuid | x 0,00 watt |  | ZIUTZ07 |  |  | 9088 | GOED |  | 70007264 | 00000000 | 70027568 | 00000000 | 00000000 | STAAL | 2017-05-27 |  | DCH | [6 empty] | LED | 399676
545495 | 002994 | In Bedrijf | Landgraaf | LANDGRAAF |  | Wijk 00 Schaesberg | Mijnbuurt | Neerbraak | 6372MV |  |  | Straatverlichting | ZUD1 Dummy | 1-Straatverlichting | Masten | 13 | 3.5 | 1Onbekend |  |  |  |  | OCTA ST 3.5 M | 7033 CEMENTGRIJS | 1982-12-01 | 2008-05-30 | 1982 | 01 | 2000 FORTIMO 16W 740 1100LM R9005 | INDAL | 2013-03-01 | 2013 | 9005 DIEPZWART | 01 | RETROFIT KEGEL LED 13W NW 1300LM LUMIN | 13 | N | 840 | 2016-04-08 | 2039-08-20 |  | 01 |  | 0 | 2013-03-01 | Gemeente Landgraaf | Gemeente Landgraaf | 199199.834 | 321714.587 | 50.8835 | 6.0153 | 1 |  |  |  | 36082368 | Onbemeterde aansluiting Zuid | x 0,00 watt |  |  |  |  | 4008223 | GOED |  | 00000000 |  | 70010587 | 70025160 | 00000000 | STAAL / VERZINKT | 2017-05-27 | [8 empty] | RETROLED | 399678
545496 | 000031 | In Bedrijf | Landgraaf | LANDGRAAF |  | Wijk 02 Ubach over Worms | Abdissenbosch | Reeweg | 6374BT |  |  | Straatverlichting | ZUD1 Dummy | 1-Straatverlichting | Masten | 36 | 8 | 1Onbekend |  |  |  |  | OCTA ST 8 M | 7033 CEMENTGRIJS | 1978-02-01 | 2008-05-30 | 1978 | 01 | TECEOS 24X 26W NW 4250L A150 5118 DDGd | Schréder | 2019-04-15 | 2019 | AKZO 150 GRIS SABLÉ SW310F | 01 | LED 26 W | 26 | N |  | 2019-04-15 | 2042-08-26 |  | 01 |  | 10 | 2019-04-15 | Gemeente Landgraaf | Gemeente Landgraaf | 200458 | 326186 | 50.9236 | 6.0337 | 1 |  |  |  | 36027278 | Onbemeterde aansluiting Zuid | c 10,00 Watt |  | ZIUTZ06 |  |  | 4030033-T1 ¦ rened20190314 | GOED |  | 00000000 | 00000000 | 70041909 | 00000000 | 00000000 | STAAL / VERZINKT | 2017-05-27 |  | DCH | [6 empty] | LED | 399679
545497 | 000506 | In Bedrijf | Landgraaf | LANDGRAAF |  | Wijk 00 Schaesberg | Kakert | Hompertsweg | 6371CW |  |  | Straatverlichting | ZUD1 Dummy | 1-Straatverlichting | Masten | 50 | 8 | VALMONT |  | 159 | 51 | 0 | OM ST 6,5 CV PTU51 GG M V |  | 2023-03-01 |  | 2023 | 01 | ARM-LED TECEO1 32LED 50W 740 7975lm 5103 ZIUTZ06 23:00-06:30 50% AKZO150GS 500mA GEN2, GEEN SNOER, OPZ/OPS 48-60mm |  | 2023-03-01 | 2023 |  | 01 | LED 50 W | 50 | N |  | 2023-03-01 | 2034-11-05 |  | 01 |  | 0 | 2023-03-01 | Gemeente Landgraaf | Gemeente Landgraaf | 198420 | 324034 | 50.9044 | 6.0045 | 1 |  |  |  | 36043818 | Onbemeterde aansluiting Zuid | x 0,00 watt |  | ZIUTZ06 |  |  | PR00103722 ¦ jeroen.vermonden20220524 | GOED |  | 70007273 | 7005115037 | 101021 | 00000000 | 00000000 | STAAL |  |  | UITH ST 1x1500/05 PTU60 T60 V | [6 empty] | LED | 399680
545501 | 000554 | In Bedrijf | Landgraaf | LANDGRAAF |  | Wijk 01 Nieuwenhagen | Oud Nieuwenhagen | Gatestraat | 6373LN |  |  | Straatverlichting | ZUD1 Dummy | 1-Straatverlichting | Masten | 14 | 4.75 | VALMONT |  | 114 | 60 | 0 | PM ST 4,75 CV T60 GG M V |  | 2022-01-10 |  | 2022 | 01 | BRISA 16X 14W NW 2150L 9007 LCA2 DDGC | LIGHTRONICS | 2022-01-10 | 2022 | 9007 DC GRIJS ALUMINIUM | 01 | LED 14 W | 14 | N |  | 2022-01-10 | 2026-09-12 |  | 01 |  | 0 | 2022-01-10 | Gemeente Landgraaf | Gemeente Landgraaf | 200472.7497 | 324108.7993 | 50.9049 | 6.0336 | 1 |  |  |  | 36011835 | Onbemeterde aansluiting Zuid | x 0,00 watt |  | ZIUTZ06 |  |  | PR00101384 ¦ jeroen.vermonden20210802 | GOED |  | 70007262 |  | 70044135 | 00000000 | 00000000 | STAAL | 2022-04-13 | [8 empty] | LED | 399684
545507 | 004963 | In Bedrijf | Landgraaf | LANDGRAAF |  | Wijk 00 Schaesberg | Heistraat | Boskriek | 6372XM |  |  | Straatverlichting | ZUD1 Dummy | 1-Straatverlichting | Masten | 38 | 4.5 | INDAL |  |  | 76 |  | 52125238 CIL AL 4,5 M LUXOR PT |  | 2008-01-31 09:15 |  | 2008 | 01 | LUXOR 2100 1XPLL36W R9010 EVSA | INDAL | 2008-01-31 09:16 | 2008 | 9010 HELDERWIT | 01 | LAMP PH PLL 36W 840 2G11 4P XTRA | 36 | N | 840 | 2022-09-16 12:12 | 2030-03-08 |  | 01 |  | 2 | 2008-01-31 09:18 | Gemeente Landgraaf | Gemeente Landgraaf | 199331.355 | 320682.778 | 50.8742 | 6.017 | 1 |  | Links |  | 41692713 | Onbemeterde aansluiting Zuid | e 2,00 Watt |  | ZIUTZ34 | 50 |  |  | GOED |  | 00000000 |  | 70000275 | 7005114819 | 00000000 | ALUMINIUM | [9 empty] | PL-L | 399689
545513 | 000034 | In Bedrijf | Landgraaf | LANDGRAAF |  | Wijk 02 Ubach over Worms | Abdissenbosch | Reeweg | 6374BT |  |  | Straatverlichting | ZUD1 Dummy | 1-Straatverlichting | Masten | 36 | 8 | 1Onbekend |  |  |  |  | OCTA ST 8 M | 7033 CEMENTGRIJS | 1978-02-01 | 2008-05-30 | 1978 | 01 | TECEOS 24X 26W NW 4250L A150 5118 DDGd | Schréder | 2019-04-15 | 2019 | AKZO 150 GRIS SABLÉ SW310F | 01 | LED 26 W | 26 | N |  | 2019-04-15 | 2042-08-26 |  | 01 |  | 10 | 2019-04-15 | Gemeente Landgraaf | Gemeente Landgraaf | 200399 | 326150 | 50.9233 | 6.0329 | 1 |  |  |  | 36027308 | Onbemeterde aansluiting Zuid | c 10,00 Watt |  | ZIUTZ06 |  |  | 4030033-T1 ¦ rened20190314 | GOED |  | 00000000 | 00000000 | 70041909 | 00000000 | 00000000 | STAAL / VERZINKT | 2017-05-27 |  | DCH | [6 empty] | LED | 399694
545514 | 000852 | In Bedrijf | Landgraaf | LANDGRAAF |  | Wijk 02 Ubach over Worms | Lauradorp | Hovenstraat | 6374HA |  |  | Straatverlichting | ZUD1 Dummy | 1-Straatverlichting | Masten | 38 | 6.5 | VALMONT |  | 121 | 51 | 0 | OM ST 4,78 CV PTU51 GG M V |  | 2022-01-07 11:49 |  | 2022 | 01 | TECEO1 24X 38W NW 4824L A150 5103 DDC | Schréder | 2022-02-15 14:55 | 2022 | AKZO 150 GRIS SABLÉ SW310F | 01 | LED 38 W | 38 | N |  | 2022-02-15 | 2026-10-18 |  | 01 |  | 0 | 2022-02-15 | Gemeente Landgraaf | Gemeente Landgraaf | 201570 | 325308 | 50.9156 | 6.0494 | 1 |  |  |  | 36035467 | Onbemeterde aansluiting Zuid | x 0,00 watt |  |  |  |  | 27634 | GOED |  | 70007263 | 7005115035 | 70027568 | 00000000 | 00000000 | STAAL | 2022-04-13 |  | UITH ST 1x1000/05 PTU60 T60 V | [6 empty] | LED | 399695
545523 | 001626 | In Bedrijf | Landgraaf | LANDGRAAF |  | Wijk 00 Schaesberg | Schaesberg Centrum | Marshallstraat | 6372BM |  |  | Straatverlichting | ZUD1 Dummy | 1-Straatverlichting | Masten | 13 | 4.25 | 1Onbekend |  |  |  |  | OCTA ST 4.25 M | 7033 CEMENTGRIJS | 1987-03-01 | 2008-05-30 | 1987 | 01 | * 2000 1XPLL 24W R9005 EVSA | INDAL | 2003-03-17 | 2003 | 7033 CEMENTGRIJS | 01 | RETROFIT KEGEL LED 13W NW 1300LM LUMIN | 13 | A7 | 840 | 2016-06-08 | 2039-10-20 |  | 01 |  | 0 | 2016-06-08 | Gemeente Landgraaf | Gemeente Landgraaf | 199432 | 322322 | 50.889 | 6.0186 | 1 |  |  |  | 36068799 | Onbemeterde aansluiting Zuid | x 0,00 watt |  |  |  |  | 4022605 | GOED |  | 00000000 |  | 70000244 | 70025160 | 00000000 | STAAL / VERZINKT | 2017-05-27 | [8 empty] | RETROLED | 399704
545525 | 002732 | In Bedrijf | Landgraaf | LANDGRAAF |  | Wijk 00 Schaesberg | Gravenrode | Hofstraat | 6372XC |  |  | Straatverlichting | ZUD1 Dummy | 1-Straatverlichting | Masten | 54 | 9 | 1Onbekend |  |  |  |  | OCTA ST 9 M | 7033 CEMENTGRIJS | 1979-01-01 | 2008-05-30 | 1979 | 01 | *ECEO-1 24L 41W NW 4176LM A150 5098 DDC |  | 2013-02-07 | 2013 |  | 01 | LED 41 W | 54 | N |  | 2013-02-07 | 2027-03-18 |  | 01 |  | 0 | 2013-02-07 | Gemeente Landgraaf | Gemeente Landgraaf | 199514 | 321497 | 50.8815 | 6.0197 | 1 |  |  |  | 36079774 | Onbemeterde aansluiting Zuid | x 0,00 watt |  | ZIUTZ04 | 50 |  | 4006479 | GOED |  | 00000000 | 00000000 | 70013917 | 00000000 | 00000000 | STAAL / VERZINKT | 2017-05-27 |  | DCH | [6 empty] | LED | 399706
545530 | 001625 | In Bedrijf | Landgraaf | LANDGRAAF |  | Wijk 00 Schaesberg | Schaesberg Centrum | Marshallstraat | 6372BM |  |  | Straatverlichting | ZUD1 Dummy | 1-Straatverlichting | Masten | 26 | 4.75 | VALMONT |  | 114 | 60 | 0 | PM ST 4,75 CV T60 GG M V |  | 2000-07-01 | 2008-05-30 | 2000 | 01 | * 2000 1XPLL 24W R9005 EVSA | INDAL | 2001-02-12 | 2001 | 7033 CEMENTGRIJS | 01 | LAMP PH PLL 24W 840 2G11 4P | 24 | N | 840 | 2020-04-30 14:36 | 2023-02-18 14:36 |  | 01 |  | 2 | 2001-02-12 | Gemeente Landgraaf | Gemeente Landgraaf | 199411 | 322328 | 50.889 | 6.0183 | 1 |  |  |  | 36068780 | Onbemeterde aansluiting Zuid | e 2,00 Watt | [5 empty] | GOED |  | 70007262 |  | 70000244 | 7005115182 | 00000000 | STAAL | 2017-05-27 | [8 empty] | PL-L | 399711
545537 | 001201 | In Bedrijf | Landgraaf | LANDGRAAF |  | Wijk 01 Nieuwenhagen | Exdel | Park | 6373AR |  |  | Straatverlichting | ZUD1 Dummy | 1-Straatverlichting | Masten | 26 | 4.25 | 1Onbekend |  |  |  |  | OCTA ST 4.25 M | 7033 CEMENTGRIJS | 1978-01-01 | 2008-05-30 | 1978 | 01 | * 2000 1XPLL 24W R9005 EVSA | INDAL | 1995-05-01 | 1995 | 7033 CEMENTGRIJS | 01 | LAMP PH PLL 24W 840 2G11 4P | 24 | N | 840 | 2021-10-15 11:34 | 2025-01-21 11:34 |  | 01 |  | 2 | 1995-05-11 | Gemeente Landgraaf | Gemeente Landgraaf | 199147 | 324602 | 50.9095 | 6.0149 | 1 |  |  |  | 36017061 | Onbemeterde aansluiting Zuid | e 2,00 Watt | [5 empty] | GOED |  | 00000000 |  | 70000244 | 7005115182 | 00000000 | STAAL / VERZINKT | 2017-05-27 | [8 empty] | PL-L | 399718
545551 | 001577 | In Bedrijf | Landgraaf | LANDGRAAF |  | Wijk 02 Ubach over Worms | Abdissenbosch | Abdissenlaan | 6374BJ |  |  | Straatverlichting | ZUD1 Dummy | 1-Straatverlichting | Masten | 13 | 4.75 | VALMONT |  | 114 | 60 | 0 | PM ST 4,75 CV T60 GG M V |  | 2003-11-11 | 2004-07-06 | 2003 | 01 | * 2000 1XPLL 24W R9005 EVSA | INDAL | 2003-11-11 | 2003 | 7033 CEMENTGRIJS | 01 | RETROFIT KEGEL LED 13W NW 1300LM LUMIN | 13 | A7 | 840 | 2016-06-08 | 2039-10-20 |  | 01 |  | 0 | 2016-06-08 | Gemeente Landgraaf | Gemeente Landgraaf | 200634 | 326173 | 50.9235 | 6.0362 | 1 |  |  |  | 36022047 | Onbemeterde aansluiting Zuid | x 0,00 watt |  |  |  |  | 4022605 | GOED |  | 70007262 |  | 70000244 | 70025160 | 00000000 | STAAL | 2013-07-03 | [8 empty] | RETROLED | 399733
545552 | 000582 | In Bedrijf | Landgraaf | LANDGRAAF |  | Wijk 02 Ubach over Worms | Lauradorp | Burgemeester Dortantsstraat |  |  |  | Straatverlichting | ZUD1 Dummy | 1-Straatverlichting | Masten | 13 | 4.75 | VALMONT |  | 114 | 60 | 0 | PM ST 4,75 CV T60 GG M V |  | 2006-03-06 | 2008-05-30 | 2006 | 01 | *2000 1XPLL 24W R9005 EVSA +LAMP+SN | INDAL | 2006-03-06 | 2006 | 7033 CEMENTGRIJS | 01 | RETROFIT KEGEL LED 13W NW 1300LM LUMIN | 13 | N | 840 | 2016-06-08 | 2039-10-20 |  | 01 |  | 0 | 2016-06-08 | Gemeente Landgraaf | Gemeente Landgraaf | 201574 | 324771 | 50.9108 | 6.0494 | 1 |  |  |  | 36032761 | Onbemeterde aansluiting Zuid | x 0,00 watt |  |  |  |  | 4022605 | GOED |  | 70007262 |  | 70007423 | 70025160 | 00000000 | STAAL | 2017-05-27 | [8 empty] | RETROLED | 399734
545553 | 001035 | In Bedrijf | Landgraaf | LANDGRAAF |  | Wijk 00 Schaesberg | De Streep | Streperplein | 6371HZ |  |  | Straatverlichting | ZUD1 Dummy | 1-Straatverlichting | Masten | 62 | 8 | VALMONT |  | 140 | 51 | 0 | OM ST 6,5 CV PTU51 GG M V |  | 1998-04-01 | 2008-05-30 | 1998 | 01 | PHI SRS 201 SON 100 W | Philips | 1998-04-01 | 1998 | 7033 CEMENTGRIJS | 01 | LAMP OSR PLL 55W 840 2G11 4P DULUX L | 55 | A7 | 840 | 2015-04-28 16:17 | 2023-10-14 16:17 |  | 01 |  | 7 | 2015-04-28 16:17 | Gemeente Landgraaf | Gemeente Landgraaf | 199037 | 323468 | 50.8993 | 6.0132 | 1 |  |  |  | 36049107 | Onbemeterde aansluiting Zuid | EVSA PH 1 x PLL 55W LANGW | [5 empty] | GOED |  | 70007264 | 00000000 | 00000000 | 7005114856 | 70002471 | STAAL | 2017-05-27 |  | UBO | [6 empty] | PL-L | 399735
545574 | 004172 | In Bedrijf | Landgraaf | LANDGRAAF |  | Wijk 02 Ubach over Worms | Parkheide | Mondriaanstraat | 6374PH |  |  | Straatverlichting | ZUD1 Dummy | 1-Straatverlichting | Masten | 10 | 4.75 | VALMONT |  | 114 | 60 | 0 | PM ST 4,75 CV T60 GG M V |  | 1994-10-01 | 2008-05-30 | 1994 | 01 | STRADA 12X 10W NW 1400L GREY T6 DDG | NEDELKO B.V. | 2020-06-17 | 2020 | GRIJS | 01 | LED 10 W | 10 | N |  | 2020-06-17 | 2034-06-24 |  | 01 |  | 0 | 2020-06-17 | Gemeente Landgraaf | Gemeente Landgraaf | 200806 | 325532 | 50.9177 | 6.0386 | 1 |  |  |  | 40484696 | Onbemeterde aansluiting Zuid | x 0,00 watt |  | ZIUTZ06 |  |  | 4031867 | GOED |  | 70007262 |  | 70042909 | 00000000 | 00000000 | STAAL | 2017-05-27 | [8 empty] | LED | 399754
545576 | 004668 | In Bedrijf | Landgraaf | LANDGRAAF |  | Wijk 02 Ubach over Worms | Parkheide | Gravenweg | 6374BA |  |  | Straatverlichting | ZUD1 Dummy | 1-Straatverlichting | Masten | 10 | 4.75 | 1Onbekend |  |  |  |  | CVL ST 4.75 M | 7016 ANTRACIETGRIJS | 2002-02-20 | 2008-05-30 | 2002 | 01 | STRADA 12X 10W NW 1400L GREY T6 DDG | NEDELKO B.V. | 2020-11-01 | 2020 | GRIJS | 01 | LED 10 W | 10 | N |  | 2020-11-01 | 2034-11-08 |  | 01 |  | 0 | 2020-11-01 | Gemeente Landgraaf | Gemeente Landgraaf | 200451.0624 | 325554.5245 | 50.9179 | 6.0335 | 1 |  |  |  | 40855872 | Onbemeterde aansluiting Zuid | x 0,00 watt |  | ZIUTZ06 |  |  | 4031869 | GOED |  | 00000000 |  | 70042909 | 00000000 | 00000000 | STAAL | 2017-05-27 | [8 empty] | LED | 399756
545585 | 001202 | In Bedrijf | Landgraaf | LANDGRAAF |  | Wijk 01 Nieuwenhagen | Exdel | Park | 6373AR |  |  | Straatverlichting | ZUD1 Dummy | 1-Straatverlichting | Masten | 16 | 4.25 | 1Onbekend |  |  |  |  | OCTA ST 4.25 M | 7033 CEMENTGRIJS | 1978-01-01 | 2008-05-30 | 1978 | 01 | 2000 FORTIMO 16W 740 1100LM R9005 | INDAL | 2012-07-31 | 2012 | 9005 DIEPZWART | 01 | LAMP LED 16W 1100LM 740 | 16 | N |  | 2012-07-31 | 2024-04-06 |  | 01 |  | 0 | 2012-07-31 | Gemeente Landgraaf | Gemeente Landgraaf | 199157 | 324583 | 50.9093 | 6.015 | 1 |  |  |  | 36017078 | Onbemeterde aansluiting Zuid | x 0,00 watt |  |  |  |  | 4005512 | GOED |  | 00000000 |  | 70010587 | 00000000 | 00000000 | STAAL / VERZINKT | 2017-05-27 | [8 empty] | LED | 399763
545593 | 004708 | In Bedrijf | Landgraaf | LANDGRAAF |  | Wijk 02 Ubach over Worms | Abdissenbosch | Jagerspad | 6374CW |  |  | Fietspadverlichting | ZUD1 Dummy | 1-Straatverlichting | Masten | 12 | 4.75 | VALMONT |  | 114 | 60 | 0 | PM ST 4,75 CV T60 GG M V |  | 2000-10-11 | 2008-05-30 | 2000 | 01 | *KFK 16X 12W NW 1600L 9005 C7 DDGC |  | 2020-11-01 | 2020 |  | 01 | LED 12 W | 12 | N |  | 2020-11-01 | 2025-07-04 |  | 01 |  | 0 | 2020-11-01 | Gemeente Landgraaf | Gemeente Landgraaf | 200372 | 326054 | 50.9224 | 6.0325 | 1 |  |  |  | 40881830 | Onbemeterde aansluiting Zuid | x 0,00 watt |  | ZIUTZ06 |  |  | 4031869 | GOED |  | 70007262 |  | 70041933 | 00000000 | 00000000 | STAAL | 2017-05-27 | [8 empty] | LED | 399771
545613 | 003299 | In Bedrijf | Landgraaf | LANDGRAAF |  | Wijk 01 Nieuwenhagen | Op de Kamp | Bachlaan | 6371LJ |  |  | Straatverlichting | ZUD1 Dummy | 1-Straatverlichting | Masten | 62 | 10 | 1Onbekend |  |  |  |  | CVL ST 10 M | 7033 CEMENTGRIJS | 2002-06-13 | 2009-10-01 | 2002 | 01 | SRS201 1XPLL-55W EVSA | Philips | 2002-06-13 | 2002 | 7033 CEMENTGRIJS | 01 | LAMP OSR PLL 55W 840 2G11 4P DULUX L | 55 | N | 840 | 2020-01-24 15:44 | 2022-11-13 15:44 |  | 01 |  | 7 | 2002-06-13 | Gemeente Landgraaf | Gemeente Landgraaf | 199939 | 324082 | 50.9047 | 6.0261 | 1 |  |  |  | 40070451 | Onbemeterde aansluiting Zuid | e 7,00 Watt | [5 empty] | GOED |  | 00000000 | 00000000 | 70008316 | 7005114856 | 00000000 | STAAL | 2018-09-28 |  | UBO | [6 empty] | PL-L | 399796
545623 | 001607 | In Bedrijf | Landgraaf | LANDGRAAF |  | Wijk 01 Nieuwenhagen | Hoefveld | Hoefveld | 6373XM |  |  | Straatverlichting | ZUD1 Dummy | 1-Straatverlichting | Masten | 13 | 4.25 | 1Onbekend |  |  |  |  | OCTA ST 4.25 M | 7033 CEMENTGRIJS | 1980-09-01 | 2008-05-30 | 1980 | 01 | *2000 1XPLL 24W R9005 EVSA +LAMP+SN | INDAL | 2009-03-24 | 2009 | 9005 DIEPZWART | 01 | RETROFIT KEGEL LED 13W NW 1300LM LUMIN | 13 | N | 840 | 2015-07-09 | 2038-11-19 |  | 01 |  | 0 | 2015-07-09 | Gemeente Landgraaf | Gemeente Landgraaf | 200850 | 323881 | 50.9029 | 6.039 | 1 |  |  |  | 36003001 | Onbemeterde aansluiting Zuid | x 0,00 watt | [5 empty] | GOED |  | 00000000 |  | 70007423 | 70025160 | 00000000 | STAAL / VERZINKT | 2017-05-27 | [8 empty] | RETROLED | 399802
545627 | 003959 | In Bedrijf | Landgraaf | LANDGRAAF |  | Wijk 02 Ubach over Worms | Parkheide | Moershei | 6374NR |  |  | Straatverlichting | ZUD1 Dummy | 1-Straatverlichting | Masten | 15 | 4.75 | VALMONT |  | 114 | 60 | 0 | PM ST 4,75 CV T60 GG M V |  | 1994-08-01 | 2008-05-30 | 1994 | 01 | *KFK 16X 15W NW 2150L 9005 C7 DDGC | LIGHTRONICS | 2021-03-01 | 2021 | 9005 DIEPZWART | 01 | LED 15 W | 15 | N |  | 2021-03-01 | 2025-11-01 |  | 01 |  | 0 | 2021-03-01 | Gemeente Landgraaf | Gemeente Landgraaf | 200822 | 325310 | 50.9157 | 6.0388 | 1 |  |  |  | 40423581 | Onbemeterde aansluiting Zuid | x 0,00 watt |  | ZIUTZ06 |  |  | 4030195 | GOED |  | 70007262 |  | 70041934 | 00000000 | 00000000 | STAAL | 2017-05-27 | [8 empty] | LED | 399806
545647 | 000035 | In Bedrijf | Landgraaf | LANDGRAAF |  | Wijk 02 Ubach over Worms | Abdissenbosch | Reeweg | 6374BT |  |  | Straatverlichting | ZUD1 Dummy | 1-Straatverlichting | Masten | 36 | 8 | 1Onbekend |  |  |  |  | OCTA ST 8 M | 7033 CEMENTGRIJS | 1978-02-01 | 2008-05-30 | 1978 | 01 | TECEOS 24X 26W NW 4250L A150 5118 DDGd | Schréder | 2019-04-15 | 2019 | AKZO 150 GRIS SABLÉ SW310F | 01 | LED 26 W | 26 | N |  | 2019-04-15 | 2042-08-26 |  | 01 |  | 10 | 2019-04-15 | Gemeente Landgraaf | Gemeente Landgraaf | 200384.8246 | 326124.4287 | 50.9231 | 6.0326 | 1 |  |  |  | 36027316 | Onbemeterde aansluiting Zuid | c 10,00 Watt |  | ZIUTZ06 |  |  | 4030033-T1 ¦ rened20190314 | GOED |  | 00000000 | 00000000 | 70041909 | 00000000 | 00000000 | STAAL / VERZINKT | 2017-05-27 |  | DCH | [6 empty] | LED | 399825
545651 | 002734 | In Bedrijf | Landgraaf | LANDGRAAF |  | Wijk 00 Schaesberg | Gravenrode | Hofstraat | 6372XC |  |  | Straatverlichting | ZUD1 Dummy | 1-Straatverlichting | Masten | 54 | 9 | 1Onbekend |  |  |  |  | OCTA ST 9 M | 7033 CEMENTGRIJS | 1979-01-01 | 2008-05-30 | 1979 | 01 | *ECEO-1 24L 41W NW 4176LM A150 5098 DDC |  | 2013-02-13 | 2013 |  | 01 | LED 41 W | 54 | N |  | 2013-02-13 | 2017-10-09 |  | 01 |  | 0 | 2013-02-13 | Gemeente Landgraaf | Gemeente Landgraaf | 199508 | 321447 | 50.8811 | 6.0196 | 1 |  |  |  | 36079790 | Onbemeterde aansluiting Zuid | x 0,00 watt |  | ZIUTZ04 | 50 |  | 4006479 | GOED |  | 00000000 | 00000000 | 70013917 | 00000000 | 00000000 | STAAL / VERZINKT | 2017-05-27 |  | DCH | [6 empty] | LED | 399829
545670 | 001580 | In Bedrijf | Landgraaf | LANDGRAAF |  | Wijk 02 Ubach over Worms | Abdissenbosch | Abdissenlaan | 6374BJ |  |  | Straatverlichting | ZUD1 Dummy | 1-Straatverlichting | Masten | 13 | 4.75 | VALMONT |  | 114 | 60 | 0 | PM ST 4,75 CV T60 GG M V |  | 2003-11-11 | 2004-07-06 | 2003 | 01 | * 2000 1XPLL 24W R9005 EVSA | INDAL | 2003-11-11 | 2003 | 7033 CEMENTGRIJS | 01 | RETROFIT KEGEL LED 13W NW 1300LM LUMIN | 13 | N | 840 | 2016-06-08 | 2039-10-20 |  | 01 |  | 0 | 2016-06-08 | Gemeente Landgraaf | Gemeente Landgraaf | 200595 | 326217 | 50.9239 | 6.0356 | 1 |  |  |  | 36022071 | Onbemeterde aansluiting Zuid | x 0,00 watt |  |  |  |  | 4022605 | GOED |  | 70007262 |  | 70000244 | 70025160 | 00000000 | STAAL | 2013-07-03 | [8 empty] | RETROLED | 399849
545672 | 001302 | In Bedrijf | Landgraaf | LANDGRAAF |  |  |  | Korteweg | 637200 |  |  | Straatverlichting | ZUD1 Dummy | 1-Straatverlichting | Masten | 26 | 4.25 | 1Onbekend |  |  |  |  | OCTA ST 4.25 M | 7033 CEMENTGRIJS | 1970-01-01 | 2008-05-30 | 1970 | 01 | * 2000 1XPLL 24W R9005 EVSA | INDAL | 1997-03-01 | 1997 | 7033 CEMENTGRIJS | 01 | LAMP PH PLL 24W 840 2G11 4P | 24 | N | 840 | 2018-04-25 13:27 | 2021-08-01 13:27 |  | 01 |  | 2 | 2000-07-10 | Gemeente Landgraaf | Gemeente Landgraaf | 199448.4218 | 320602.7557 | 50.8735 | 6.0187 | 1 |  |  |  | 36051802 | Onbemeterde aansluiting Zuid | e 2,00 Watt | [5 empty] | MATIG |  | 00000000 |  | 70000244 | 7005115182 | 00000000 | STAAL / VERZINKT | 2017-05-27 |  |  | Matige-masten-2023 | [5 empty] | PL-L | 399851
545676 | 002733 | In Bedrijf | Landgraaf | LANDGRAAF |  | Wijk 00 Schaesberg | Gravenrode | Hofstraat | 6372XC |  |  | Straatverlichting | ZUD1 Dummy | 1-Straatverlichting | Masten | 54 | 9 | 1Onbekend |  |  |  |  | OCTA ST 9 M | 7033 CEMENTGRIJS | 1979-01-01 | 2008-05-30 | 1979 | 01 | *ECEO-1 24L 41W NW 4176LM A150 5098 DDC |  | 2013-02-08 | 2013 |  | 01 | LED 41 W | 54 | N |  | 2013-02-08 | 2017-10-11 |  | 01 |  | 0 | 2013-02-08 | Gemeente Landgraaf | Gemeente Landgraaf | 199499 | 321472 | 50.8813 | 6.0195 | 1 |  |  |  | 36079782 | Onbemeterde aansluiting Zuid | x 0,00 watt |  | ZIUTZ04 | 50 |  | 4006479 | GOED |  | 00000000 | 00000000 | 70013917 | 00000000 | 00000000 | STAAL / VERZINKT | 2017-05-27 |  | DCH | [6 empty] | LED | 399855
545677 | 001303 | In Bedrijf | Landgraaf | LANDGRAAF |  | Wijk 00 Schaesberg | Heistraat | Parallelstraat | 6372XD |  |  | Straatverlichting | ZUD1 Dummy | 1-Straatverlichting | Masten | 13 | 4.25 | 1Onbekend |  |  |  |  | OCTA ST 4.25 M | 7033 CEMENTGRIJS | 1987-04-01 | 2003-12-31 | 1987 | 01 | * 2000 1XPLL 24W R9005 EVSA | INDAL | 2003-03-17 | 2003 | 7033 CEMENTGRIJS | 01 | RETROFIT KEGEL LED 13W NW 1300LM LUMIN | 13 | N | 840 | 2016-06-08 | 2039-10-20 |  | 01 |  | 0 | 2016-06-08 | Gemeente Landgraaf | Gemeente Landgraaf | 199468 | 320607 | 50.8735 | 6.0189 | 1 |  |  |  | 36051810 | Onbemeterde aansluiting Zuid | x 0,00 watt |  |  |  |  | 4022605 | GOED |  | 00000000 |  | 70000244 | 70025160 | 00000000 | STAAL / VERZINKT | 2012-12-27 | [8 empty] | RETROLED | 399856
545694 | 001203 | In Bedrijf | Landgraaf | LANDGRAAF |  | Wijk 01 Nieuwenhagen | Exdel | Park | 6373AR |  |  | Straatverlichting | ZUD1 Dummy | 1-Straatverlichting | Masten | 16 | 4.25 | 1Onbekend |  |  |  |  | OCTA ST 4.25 M | 7033 CEMENTGRIJS | 1978-01-01 | 2008-05-30 | 1978 | 01 | ONDERKAP/ AFSCHERMING 2000 IJSDECOR | INDAL | 2021-10-15 11:17 | 2021 | N.V.T. | 01 | LAMP LED 16W 1100LM 740 | 16 | N |  | 2012-07-31 | 2024-04-06 |  | 01 |  | 0 | 2012-07-31 | Gemeente Landgraaf | Gemeente Landgraaf | 199177 | 324581 | 50.9093 | 6.0153 | 1 |  |  |  | 36017086 | Onbemeterde aansluiting Zuid | x 0,00 watt |  |  |  | 62943 | 4005512 | GOED |  | 00000000 |  | 7005115126 | 00000000 | 00000000 | STAAL / VERZINKT | 2017-05-27 | [8 empty] | LED | 399874
545696 | 000584 | In Bedrijf | Landgraaf | LANDGRAAF |  | Wijk 02 Ubach over Worms | Lauradorp | Pastoor Schiffelersstraat | 6374TW |  |  | Straatverlichting | ZUD1 Dummy | 1-Straatverlichting | Masten | 10 | 4.75 | 1Onbekend |  |  |  |  | CVL AL 4.75 m vaste uithouder |  | 1992-03-01 |  | 1992 | 01 | STRADA 12X 10W NW 1400L GREY T6 DDG | NEDELKO B.V. | 2020-04-20 | 2020 | GRIJS | 01 | LED 10 W | 10 | N |  | 2020-04-20 | 2034-04-27 |  | 01 |  | 0 | 2020-04-20 | Gemeente Landgraaf | Gemeente Landgraaf | 201546 | 324714 | 50.9103 | 6.049 | 1 |  |  |  | 36032786 | Onbemeterde aansluiting Zuid | x 0,00 watt |  | ZIUTZ06 |  |  | 4031870 | Reilux Meting Code A t/m april 2023 |  | 00000000 |  | 70042909 | 00000000 | 00000000 | ALUMINIUM |  |  |  | Conditie-masten-2023 | [5 empty] | LED | 399876
545698 | 001148 | In Bedrijf | Landgraaf | LANDGRAAF |  | Wijk 02 Ubach over Worms | Abdissenbosch | Europaweg-Noord | 6374CC |  |  | Straatverlichting | ZUD1 Dummy | 1-Straatverlichting | Masten | 47 | 9 | VALMONT |  | 159 | 51 | 0 | OM ST 7,46 CV PTU51 GG M V | 0000 NVT | 2006-09-15 | 2008-05-30 | 2006 | 01 | ARM-LED TECEO 1 30LED 47W 740 NW 7752lm 5308 47W ZIUTZ06 23:00-06:30 50% AKZO150GS 500mA OPZ48-60mm | Schréder | 2023-03-06 | 2023 | AKZO150GS | 01 | LED 47W | 47 | N |  | 2023-03-06 | 2037-03-12 |  | 01 |  | 0 | 2023-03-06 | Gemeente Landgraaf | Gemeente Landgraaf | 200747 | 326288 | 50.9245 | 6.0378 | 1 |  |  |  | 36038210 | Onbemeterde aansluiting Zuid | x 0,00 watt |  | ZIUTZ06 |  |  | PR00104824 ¦ jeroen.vermonden20221018 | GOED |  | 70007265 | 00000000 | 102627 | 00000000 | 00000000 | STAAL | 2017-05-27 |  | 621359 UBO ENKEL ST 1500/60 | [6 empty] | LED | 399878
545702 | 000774 | In Bedrijf | Landgraaf | LANDGRAAF |  | Wijk 00 Schaesberg | Leenhof | Kerkveldstraat | 6371HD |  |  | Straatverlichting | ZUD1 Dummy | 1-Straatverlichting | Masten | 14 | 4.75 | 1Onbekend |  |  |  |  | CVL ST 4.75 M (VU) | 7033 CEMENTGRIJS | 1989-11-01 | 2008-05-30 | 1989 | 01 | KFK 16X 14W NW 2150L 9005 C7 DDG | LIGHTRONICS | 2021-02-01 | 2021 | 7033 CEMENTGRIJS | 01 | LED 14 W | 14 | N |  | 2021-02-01 | 2025-10-04 |  | 01 |  | 0 | 2021-02-01 | Gemeente Landgraaf | Gemeente Landgraaf | 198745.91 | 322947.53 | 50.8946 | 6.009 | 1 |  |  |  | 36046493 | Onbemeterde aansluiting Zuid | x 0,00 watt |  | ZIUTZ06 |  |  | 4033641 | GOED |  | 00000000 |  | 70044070 | 00000000 | 00000000 | STAAL | 2017-05-27 | [8 empty] | LED | 399882
545703 | 001301 | In Bedrijf | Landgraaf | LANDGRAAF |  |  |  | Korteweg | 637200 |  |  | Straatverlichting | ZUD1 Dummy | 1-Straatverlichting | Masten | 26 | 4.25 | 1Onbekend |  |  |  |  | OCTA ST 4.25 M | 7033 CEMENTGRIJS | 1970-01-01 | 2008-05-30 | 1970 | 01 | * 2000 1XPLL 24W R9005 EVSA | INDAL | 1998-06-01 | 1998 | 7033 CEMENTGRIJS | 01 | LAMP OSR PLL 24W 840 2G11 4P DULUX L | 24 | A7 | 840 | 2014-10-29 08:28 | 2023-04-16 08:28 | STARTER S10 SIN 10 4-65W |  | STARTER S10 SIN 10 4-65W |  |  | Gemeente Landgraaf | Gemeente Landgraaf | 199423.8037 | 320594.7286 | 50.8734 | 6.0183 | 1 |  |  |  | 36051799 | Onbemeterde aansluiting Zuid | [6 empty] | MATIG |  | 00000000 |  | 70000244 | 7005114912 |  | STAAL / VERZINKT | 2017-05-27 |  |  | Matige-masten-2023 | [5 empty] | PL-L | 399883
545714 | 001932 | In Bedrijf | Landgraaf | LANDGRAAF |  | Wijk 00 Schaesberg | Eiske | Kennedyplantsoen | 6372TH |  |  | Straatverlichting | ZUD1 Dummy | 1-Straatverlichting | Masten | 13 | 4.75 | VALMONT |  | 114 | 60 | 0 | PM ST 4,75 CV T60 GG M V |  | 2003-06-03 | 2003-07-25 | 2003 | 01 | * 2000 1XPLL 24W R9005 EVSA | INDAL | 2003-06-03 | 2003 | 9005 DIEPZWART | 01 | RETROFIT KEGEL LED 13W NW 1300LM LUMIN | 13 | N | 840 | 2016-06-08 | 2039-10-20 |  | 01 |  | 0 | 2016-06-08 | Gemeente Landgraaf | Gemeente Landgraaf | 198877 | 321758 | 50.8839 | 6.0107 | 1 |  |  |  | 36071854 | Onbemeterde aansluiting Zuid | x 0,00 watt |  |  |  |  | 4022605 | GOED |  | 70007262 |  | 70000244 | 70025160 | 00000000 | STAAL | 2012-07-21 | [8 empty] | RETROLED | 399895
545716 | 002467 | In Bedrijf | Landgraaf | LANDGRAAF |  | Wijk 00 Schaesberg | Schaesberg Centrum | Hoofdstraat | 6372CN |  |  | Straatverlichting | ZUD1 Dummy | 1-Straatverlichting | Masten | 38 | 9 | 1Onbekend |  |  |  |  | OCTA ST 9 M | 7033 CEMENTGRIJS | 1977-11-01 | 2008-05-30 | 1977 | 01 | TECEO1 24X 38W NW 4824L A150 5103 DDC | Schréder | 2021-10-08 | 2021 | AKZO 150 GRIS SABLÉ SW310F | 01 | LED 38 W | 38 | N |  | 2021-10-08 | 2026-06-10 |  | 01 |  | 0 | 2021-10-08 | Gemeente Landgraaf | Gemeente Landgraaf | 199158 | 322876 | 50.894 | 6.0148 | 1 |  |  |  | 36077208 | Onbemeterde aansluiting Zuid | x 0,00 watt |  | ZIUTZ07 |  |  | 10312 | GOED |  | 00000000 | 00000000 | 70027568 | 00000000 | 00000000 | STAAL / VERZINKT | 2017-05-27 |  | DCH | [6 empty] | LED | 399897
545717 | 000203 | In Bedrijf | Landgraaf | LANDGRAAF |  | Wijk 00 Schaesberg | Klinkerkwartier | Dr. Calsstraat | 6372AA |  |  | Straatverlichting | ZUD1 Dummy | 1-Straatverlichting | Masten | 50 | 8 | VALMONT |  | 140 | 51 | 0 | OM ST 6,5 CV PTU51 GG M V | 0000 NVT | 2007-08-20 | 2008-05-30 | 2007 | 01 | RETROLED SGS253 50W NW 6000L OPSW DDG |  | 2021-03-25 | 2021 |  | 01 | LED 50 W | 50 | N |  | 2021-03-25 | 2032-11-29 |  | 01 |  | 0 | 2021-03-25 | Gemeente Landgraaf | Gemeente Landgraaf | 199813.937 | 323141.185 | 50.8963 | 6.0242 | 1 |  |  |  | 36040762 | Onbemeterde aansluiting Zuid | x 0,00 watt |  | ZIUTZ06 |  |  | 4033683 | GOED |  | 70007264 | 00000000 | 70044206 | 00000000 | 00000000 | STAAL | 2017-05-27 |  | 621359 UBO ENKEL ST 1500/60 | [6 empty] | LED | 399898
545721 | 002731 | In Bedrijf | Landgraaf | LANDGRAAF |  | Wijk 00 Schaesberg | Gravenrode | Hofstraat | 6372XC |  |  | Straatverlichting | ZUD1 Dummy | 1-Straatverlichting | Masten | 54 | 9 | 1Onbekend |  |  |  |  | OCTA ST 9 M | 7033 CEMENTGRIJS | 1979-01-01 | 2008-05-30 | 1979 | 01 | *ECEO-1 24L 41W NW 4176LM A150 5098 DDC |  | 2013-02-13 | 2013 |  | 01 | LED 41 W | 54 | N |  | 2013-02-13 | 2017-10-16 |  | 01 |  | 0 | 2013-02-13 | Gemeente Landgraaf | Gemeente Landgraaf | 199508 | 321526 | 50.8818 | 6.0196 | 1 |  |  |  | 36079766 | Onbemeterde aansluiting Zuid | x 0,00 watt |  | ZIUTZ04 | 50 |  | 4006479 | GOED |  | 00000000 | 00000000 | 70013917 | 00000000 | 00000000 | STAAL / VERZINKT | 2017-05-27 |  | DCH | [6 empty] | LED | 399902
545727 | 003631 | In Bedrijf | Landgraaf | LANDGRAAF |  | Wijk 00 Schaesberg | Schaesberg Centrum | Minckelersstraat | 6372PP |  |  | Straatverlichting | ZUD1 Dummy | 1-Straatverlichting | Masten | 51 | 8 | VALMONT |  | 140 | 51 | 0 | OM ST 6,5 CV PTU51 GG M V |  | 1990-12-01 | 2008-05-30 | 1990 | 01 | *TECEO1 32X 51W NW 6432L A150 5103 DDC | Schréder | 2016-11-21 | 2016 | AKZO 150 GRIS SABLÉ SW310F | 01 | LED 51 W | 51 | N |  | 2016-11-21 | 2040-04-03 |  | 01 |  | 0 | 2016-11-21 | Gemeente Landgraaf | Gemeente Landgraaf | 199936 | 322608 | 50.8915 | 6.0258 | 1 |  |  |  | 40254135 | Onbemeterde aansluiting Zuid | x 0,00 watt |  | ZIUTZ06 |  |  | 4023670 ¦ rdoorsch20160830 | GOED |  | 70007264 | 00000000 | 70027567 | 00000000 | 00000000 | STAAL | 2017-05-27 |  | DCH | [6 empty] | LED | 399907
545737 | 004521 | In Bedrijf | Landgraaf | LANDGRAAF |  | Wijk 00 Schaesberg | Achter de Haesen | Sleinadastraat | 6372GL |  |  | Straatverlichting | ZUD1 Dummy | 1-Straatverlichting | Masten | 14 | 4.75 | VALMONT |  | 114 | 60 | 0 | PM ST 4,75 CV T60 GG M V |  | 1998-05-01 | 2008-05-30 | 1998 | 01 | KFK 16X 14W NW 2150L 9005 C7 DDG | LIGHTRONICS | 2021-06-21 | 2021 | 9005 DIEPZWART | 01 | LED 14 W | 14 | N |  | 2021-06-21 | 2026-02-21 |  | 01 |  | 0 | 2021-06-21 | Gemeente Landgraaf | Gemeente Landgraaf | 199508.1647 | 322954.9642 | 50.8946 | 6.0198 | 1 |  |  |  | 40753042 | Onbemeterde aansluiting Zuid | x 0,00 watt |  | ZIUTZ06 |  |  | 4031527 | GOED |  | 70007262 |  | 70044070 | 00000000 | 00000000 | STAAL | 2017-05-27 | [8 empty] | LED | 399915
545742 | 001627 | In Bedrijf | Landgraaf | LANDGRAAF |  | Wijk 00 Schaesberg | Schaesberg Centrum | Putstraat | 6372BJ | 17 |  | Straatverlichting | ZUD1 Dummy | 1-Straatverlichting | Masten | 13 | 4.75 | VALMONT |  | 114 | 60 | 0 | PM ST 4,75 CV T60 GG M V |  | 2003-09-12 | 2004-12-07 | 2003 | 01 | * 2000 1XPLL 24W R9005 EVSA | INDAL | 2003-09-12 | 2003 | 7033 CEMENTGRIJS | 01 | RETROFIT KEGEL LED 13W NW 1300LM LUMIN | 13 | A7 | 840 | 2016-06-08 | 2039-10-20 |  | 01 |  | 0 | 2016-06-08 | Gemeente Landgraaf | Gemeente Landgraaf | 199262 | 322452 | 50.8901 | 6.0162 | 1 |  |  |  | 36068802 | Onbemeterde aansluiting Zuid | x 0,00 watt |  |  |  |  | 4022605 | GOED |  | 70007262 |  | 70000244 | 70025160 | 00000000 | STAAL | 2013-12-04 | [8 empty] | RETROLED | 399920
545762 | 000284 | In Bedrijf | Landgraaf | LANDGRAAF |  | Wijk 01 Nieuwenhagen | Nieuwenhagerheide | Jurgenslaan | 6373GK |  |  | Straatverlichting | ZUD1 Dummy | 1-Straatverlichting | Masten | 13 | 4.75 | VALMONT |  | 114 | 60 | 0 | PM ST 4,75 CV T60 GG M V |  | 2009-01-16 | 2009-07-01 | 2009 | 01 | *2000 1XPLL 24W R9005 EVSA +LAMP+SN | INDAL | 2009-01-16 | 2009 | 9005 DIEPZWART | 01 | RETROFIT KEGEL LED 13W NW 1300LM LUMIN | 13 | A7 | 840 | 2015-08-05 | 2038-12-16 |  | 01 |  | 0 | 2015-08-05 | Gemeente Landgraaf | Gemeente Landgraaf | 199962 | 324872 | 50.9118 | 6.0265 | 1 |  |  |  | 36009131 | Onbemeterde aansluiting Zuid | x 0,00 watt | [5 empty] | GOED |  | 70007262 |  | 70007423 | 70025160 | 00000000 | STAAL | 2018-06-28 | [8 empty] | RETROLED | 399938
545763 | 000827 | In Bedrijf | Landgraaf | LANDGRAAF |  | Wijk 01 Nieuwenhagen | Oud Nieuwenhagen | Sun-Plein | 6373LG |  |  | Straatverlichting | ZUD1 Dummy | 1-Straatverlichting | Masten | 43 | 9 | VALMONT |  | 159 | 51 | 0 | OM ST 7,46 CV PTU51 GG M V |  | 2005-01-17 | 2008-05-30 | 2005 | 01 | TECEO1 48X 43W NW 7391L 5121 AKZO900GS DIM ZIUTZ06 | Schréder | 2022-01-10 | 2022 | AKZO900GS | 01 | LED 43W | 43 | N |  | 2022-01-10 | 2045-05-23 |  | 01 |  | 0 | 2022-01-10 | Gemeente Landgraaf | Gemeente Landgraaf | 200606 | 324399 | 50.9075 | 6.0356 | 1 |  |  |  | 36014427 | Onbemeterde aansluiting Zuid | x 0,00 watt |  | ZIUTZ06 |  |  | PR00101384 ¦ jeroen.vermonden20210802 | GOED |  | 70007265 | 00000000 | 100603 | 00000000 | 00000000 | STAAL | 2017-05-27 |  | UBO | [6 empty] | LED | 399939
545764 | 000555 | In Bedrijf | Landgraaf | LANDGRAAF |  | Wijk 01 Nieuwenhagen | Oud Nieuwenhagen | Gatestraat | 6373LN |  |  | Straatverlichting | ZUD1 Dummy | 1-Straatverlichting | Masten | 14 | 4.75 | VALMONT |  | 114 | 60 | 0 | PM ST 4,75 CV T60 GG M V |  | 2022-01-10 |  | 2022 | 01 | BRISA 16X 14W NW 2150L 9007 LCA2 DDGC | LIGHTRONICS | 2022-01-10 | 2022 | 9007 DC GRIJS ALUMINIUM | 01 | LED 14 W | 14 | N |  | 2022-01-10 | 2026-09-12 |  | 01 |  | 0 | 2022-01-10 | Gemeente Landgraaf | Gemeente Landgraaf | 200502 | 324111 | 50.905 | 6.0341 | 1 |  |  |  | 36011843 | Onbemeterde aansluiting Zuid | x 0,00 watt |  | ZIUTZ06 |  |  | PR00101384 ¦ jeroen.vermonden20210802 | GOED |  | 70007262 |  | 70044135 | 00000000 | 00000000 | STAAL | 2022-04-13 | [8 empty] | LED | 399940
545772 | 000776 | In Bedrijf | Landgraaf | LANDGRAAF |  | Wijk 00 Schaesberg | Leenhof | Rector Meussenstraat | 6371HE |  |  | Straatverlichting | ZUD1 Dummy | 1-Straatverlichting | Masten | 38 | 4.75 | 1Onbekend |  |  |  |  | CVL ST 4.75 M | 7033 CEMENTGRIJS | 2002-06-03 | 2003-12-31 | 2002 | 01 | *2012 1XPLL 36W R9005 ESDU | INDAL | 2002-06-03 | 2002 | 7033 CEMENTGRIJS | 01 | LAMP PH PLL 36W 840 2G11 4P | 36 | N | 840 | 2021-08-05 15:44 | 2024-11-11 15:44 |  | 01 |  | 2 | 2004-09-17 | Gemeente Landgraaf | Gemeente Landgraaf | 198677 | 322956 | 50.8947 | 6.008 | 1 |  |  |  | 36046515 | Onbemeterde aansluiting Zuid | e 2,00 Watt |  | ZIUTZ34 | 50 |  |  | GOED |  | 00000000 |  | 70008624 | 7005115185 | 00000000 | STAAL | 2012-12-27 | [8 empty] | PL-L | 399947
545791 | 001840 | In Bedrijf | Landgraaf | LANDGRAAF |  | Wijk 02 Ubach over Worms | Lauradorp | Pastoor Jos Petersstraat | 6374TT |  |  | Straatverlichting | ZUD1 Dummy | 1-Straatverlichting | Masten | 13 | 4.75 | VALMONT |  | 114 | 60 |  | PM ST 4,75 CV T60 GG M V | 7033 CEMENTGRIJS | 2016-12-05 |  | 2016 | 01 | *2000 1XPLL 24W R9005 EVSA +LAMP+SN | INDAL | 2016-12-05 | 2016 | 9005 DIEPZWART | 01 | RETROFIT KEGEL LED 13W NW 1300LM LUMIN | 13 | N | 840 | 2016-12-05 | 2040-04-17 |  | 01 |  | 0 | 2016-12-05 | Gemeente Landgraaf | Gemeente Landgraaf | 201774.8135 | 324836.6094 | 50.9114 | 6.0522 | 1 |  |  |  | 36024678 | Onbemeterde aansluiting Zuid | x 0,00 watt |  |  |  |  | 2045837 ¦ rdoorsch20161012 | GOED |  | 70007262 |  | 70007423 | 70025160 | 00000000 | STAAL | [9 empty] | RETROLED | 399965
545835 | 000585 | In Bedrijf | Landgraaf | LANDGRAAF |  | Wijk 02 Ubach over Worms | Lauradorp | Pastoor Schiffelersstraat | 6374TW |  |  | Straatverlichting | ZUD1 Dummy | 1-Straatverlichting | Masten | 10 | 5 | 1Onbekend |  |  |  |  | CON ST 5 m vaste uithouder | 7033 CEMENTGRIJS | 1979-01-01 | 2008-05-30 | 1979 | 01 | STRADA 12X 10W NW 1400L GREY T6 DDG | NEDELKO B.V. | 2020-04-20 | 2020 | GRIJS | 01 | LED 10 W | 10 | N |  | 2020-04-20 | 2034-04-27 |  | 01 |  | 0 | 2020-04-20 | Gemeente Landgraaf | Gemeente Landgraaf | 201566 | 324682 | 50.91 | 6.0493 | 1 |  |  |  | 36032794 | Onbemeterde aansluiting Zuid | x 0,00 watt |  | ZIUTZ06 |  |  | 4031870 | GOED |  | 00000000 |  | 70042909 | 00000000 | 00000000 | STAAL | 2017-05-27 | [8 empty] | LED | 400007
545838 | 001628 | In Bedrijf | Landgraaf | LANDGRAAF |  | Wijk 00 Schaesberg | De Streep | Leenderkapelweg | 6371JE |  |  | Straatverlichting | ZUD1 Dummy | 1-Straatverlichting | Masten | 13 | 4.75 | VALMONT |  | 114 | 60 | 0 | PM ST 4,75 CV T60 GG M V |  | 2003-03-17 | 2003-07-25 | 2003 | 01 | * 2000 1XPLL 24W R9005 EVSA | INDAL | 2003-02-24 | 2003 | 7033 CEMENTGRIJS | 01 | RETROFIT KEGEL LED 13W NW 1300LM LUMIN | 13 | N | 840 | 2016-06-08 | 2039-10-20 |  | 01 |  | 0 | 2016-06-08 | Gemeente Landgraaf | Gemeente Landgraaf | 198847 | 323427 | 50.8989 | 6.0105 | 1 |  |  |  | 36068810 | Onbemeterde aansluiting Zuid | x 0,00 watt |  |  |  |  | 4022605 | GOED |  | 70007262 |  | 70000244 | 70025160 | 00000000 | STAAL | 2012-07-21 | [8 empty] | RETROLED | 400010
545848 | 000775 | In Bedrijf | Landgraaf | LANDGRAAF |  | Wijk 00 Schaesberg | Leenhof | Kerkveldstraat | 6371HD |  |  | Straatverlichting | ZUD1 Dummy | 1-Straatverlichting | Masten | 11 | 4.75 | 1Onbekend |  |  |  |  | CVL ST 4.75 M (VU) | 7033 CEMENTGRIJS | 1989-11-01 | 2008-05-30 | 1989 | 01 | KFK 16X 11W NW 1600L 9005 C7 DDG | LIGHTRONICS | 2021-02-01 | 2021 | 9005 DIEPZWART | 01 | LED 11 W | 11 | N |  | 2021-02-01 | 2025-10-04 |  | 01 |  | 0 | 2021-02-01 | Gemeente Landgraaf | Gemeente Landgraaf | 198726.42 | 322954.08 | 50.8947 | 6.0087 | 1 |  |  |  | 36046507 | Onbemeterde aansluiting Zuid | x 0,00 watt |  | ZIUTZ06 |  |  | 4033641 | GOED |  | 00000000 |  | 70044080 | 00000000 | 00000000 | STAAL | 2017-05-27 | [8 empty] | LED | 400017
545864 | 003778 | In Bedrijf | Landgraaf | LANDGRAAF |  | Wijk 00 Schaesberg | Gravenrode | Hofstraat | 6372XC |  |  | Straatverlichting | ZUD1 Dummy | 1-Straatverlichting | Masten | 38 | 6.5 | VALMONT |  | 121 | 51 | 0 | OM ST 4,78 CV PTU51 GG M V | 7033 CEMENTGRIJS | 2022-04-19 |  | 2006 | 01 | ALTRA-2 1xPLL 36W R7038 EVSA | Schréder | 2006-03-07 | 2006 | 7038 AGAATGRIJS | 01 | LAMP PH PLL 36W 840 2G11 4P | 36 | N | 840 | 2018-01-03 13:00 | 2021-04-11 13:00 |  | 01 |  | 2 | 2006-03-07 | Gemeente Landgraaf | Gemeente Landgraaf | 199654 | 321772 | 50.884 | 6.0217 | 1 |  |  |  | 40296008 | Onbemeterde aansluiting Zuid | e 2,00 Watt |  |  |  |  | 99113 | GOED |  | 70007263 | 00000000 | 70000458 | 7005115185 | 00000000 | STAAL | 2022-04-13 |  | 621353 UBO ENKEL ST 1000/60 | [6 empty] | PL-L | 400031
545898 | 004965 | In Bedrijf | Landgraaf | LANDGRAAF |  | Wijk 00 Schaesberg | Heistraat | Boskriek | 6372XM |  |  | Straatverlichting | ZUD1 Dummy | 1-Straatverlichting | Masten | 38 | 4.5 | INDAL |  |  | 76 |  | 52125238 CIL AL 4,5 M LUXOR PT |  | 2007-06-06 11:34 |  | 2007 | 01 | LUXOR 2100 1XPLL36W R9010 EVSA | INDAL | 2007-06-06 11:34 | 2007 | 9010 HELDERWIT | 01 | LAMP PH PLL 36W 840 2G11 4P | 36 | N | 840 | 2007-06-06 11:35 | 2010-09-12 |  | 01 |  | 2 | 2007-06-06 11:36 | Gemeente Landgraaf | Gemeente Landgraaf | 199298.982 | 320656.949 | 50.874 | 6.0165 | 1 |  | Links |  | 41237854 | Onbemeterde aansluiting Zuid | e 2,00 Watt |  | ZIUTZ34 | 50 |  |  | GOED |  | 00000000 |  | 70000275 | 7005115185 | 00000000 | ALUMINIUM | [9 empty] | PL-L | 400064
545899 | 001841 | In Bedrijf | Landgraaf | LANDGRAAF |  | Wijk 02 Ubach over Worms | Lauradorp | Pastoor Jos Petersstraat | 6374TT |  |  | Straatverlichting | ZUD1 Dummy | 1-Straatverlichting | Masten | 13 | 4.75 | VALMONT |  | 114 | 60 |  | PM ST 4,75 CV T60 GG M V | 7033 CEMENTGRIJS | 2016-12-01 |  | 2016 | 01 | *2000 1XPLL 24W R9005 EVSA +LAMP+SN | INDAL | 2016-12-01 | 2016 | 9005 DIEPZWART | 01 | RETROFIT KEGEL LED 13W NW 1300LM LUMIN | 13 | N | 840 | 2016-12-01 | 2040-04-13 |  | 01 |  | 0 | 2016-12-01 | Gemeente Landgraaf | Gemeente Landgraaf | 201763.3116 | 324846.2889 | 50.9115 | 6.0521 | 1 |  |  |  | 36024686 | Onbemeterde aansluiting Zuid | x 0,00 watt |  |  |  |  | 2045837 ¦ rdoorsch20161012 | GOED |  | 70007262 |  | 70007423 | 70025160 | 00000000 | STAAL | [9 empty] | RETROLED | 400065
545902 | 001037 | In Bedrijf | Landgraaf | LANDGRAAF |  | Wijk 00 Schaesberg | Kakert | Kakertsweg | 6371GA | 1 |  | Straatverlichting | ZUD1 Dummy | 1-Straatverlichting | Masten | 38 | 8 | VALMONT |  | 140 | 51 | 0 | OM ST 6,5 CV PTU51 GG M V |  | 1998-04-01 | 2008-05-30 | 1998 | 01 | TECEO1 24X 38W NW 4824L A150 5068 DDC | Schréder | 2017-12-13 | 2017 | AKZO 150 GRIS SABLÉ SW310F | 01 | LED 38 W | 38 | N |  | 2017-12-13 | 2022-08-15 |  | 01 |  | 0 | 2017-12-13 | Gemeente Landgraaf | Gemeente Landgraaf | 199004 | 323495 | 50.8995 | 6.0127 | 1 |  |  |  | 36049123 | Onbemeterde aansluiting Zuid | x 0,00 watt |  | ZIUTZ06 |  |  | 4022668 ¦ rdoorsch20170323 | GOED |  | 70007264 | 00000000 | 70027553 | 00000000 | 00000000 | STAAL | 2017-05-27 |  | UBO | [6 empty] | LED | 400068
545914 | 004964 | In Bedrijf | Landgraaf | LANDGRAAF |  | Wijk 00 Schaesberg | Heistraat | Boskriek | 6372XM |  |  | Straatverlichting | ZUD1 Dummy | 1-Straatverlichting | Masten | 38 | 4.5 | INDAL |  |  | 76 |  | 52125238 CIL AL 4,5 M LUXOR PT |  | 2007-06-06 11:34 |  | 2007 | 01 | LUXOR 2100 1XPLL36W R9010 EVSA | INDAL | 2007-06-06 11:34 | 2007 | 9010 HELDERWIT | 01 | LAMP PH PLL 36W 840 2G11 4P | 36 | N | 840 | 2007-06-06 11:35 | 2010-09-12 |  | 01 |  | 2 | 2007-06-06 11:36 | Gemeente Landgraaf | Gemeente Landgraaf | 199314.1688 | 320669.3888 | 50.8741 | 6.0168 | 1 |  | Links |  | 41237846 | Onbemeterde aansluiting Zuid | e 2,00 Watt |  | ZIUTZ34 | 50 |  |  | GOED |  | 00000000 |  | 70000275 | 7005115185 | 00000000 | ALUMINIUM | [9 empty] | PL-L | 400078
545930 | 001038 | In Bedrijf | Landgraaf | LANDGRAAF |  | Wijk 00 Schaesberg | Kakert | Kakertsweg | 6371GA |  |  | Straatverlichting | ZUD1 Dummy | 1-Straatverlichting | Masten | 38 | 8 | VALMONT |  | 140 | 51 | 0 | OM ST 6,5 CV PTU51 GG M V |  | 1998-04-01 | 2008-05-30 | 1998 | 01 | TECEO1 24X 38W NW 4824L A150 5068 DDC | Schréder | 2017-12-11 | 2017 | AKZO 150 GRIS SABLÉ SW310F | 01 | LED 38 W | 38 | N |  | 2017-12-11 | 2022-08-13 |  | 01 |  | 0 | 2017-12-11 | Gemeente Landgraaf | Gemeente Landgraaf | 199004 | 323519 | 50.8998 | 6.0127 | 1 |  |  |  | 36049131 | Onbemeterde aansluiting Zuid | x 0,00 watt |  | ZIUTZ06 |  |  | 4022668 ¦ rdoorsch20170323 | GOED |  | 70007264 | 70035834 | 70027553 | 00000000 | 00000000 | STAAL | 2017-05-27 |  | UIHT ST 1X 1000/5 PTU 60 T60 H700 V | [6 empty] | LED | 400091
545944 | 004709 | In Bedrijf | Landgraaf | LANDGRAAF |  | Wijk 02 Ubach over Worms | Abdissenbosch | Jagerspad | 6374CW |  |  | Fietspadverlichting | ZUD1 Dummy | 1-Straatverlichting | Masten | 12 | 4.75 | VALMONT |  | 114 | 60 | 0 | PM ST 4,75 CV T60 GG M V |  | 2000-10-11 | 2008-05-30 | 2000 | 01 | *KFK 16X 12W NW 1600L 9005 C7 DDGC |  | 2020-11-01 | 2020 |  | 01 | LED 12 W | 12 | N |  | 2020-11-01 | 2025-07-04 |  | 01 |  | 0 | 2020-11-01 | Gemeente Landgraaf | Gemeente Landgraaf | 200386 | 326033 | 50.9222 | 6.0327 | 1 |  |  |  | 40881849 | Onbemeterde aansluiting Zuid | x 0,00 watt |  | ZIUTZ06 |  |  | 4031869 | GOED |  | 70007262 |  | 70041933 | 00000000 | 00000000 | STAAL | 2017-05-27 | [8 empty] | LED | 400104
545946 | 002204 | In Bedrijf | Landgraaf | LANDGRAAF |  | Wijk 01 Nieuwenhagen | Nieuwenhagerheide | Kleikoeleweg | 6371AD |  |  | Straatverlichting | ZUD1 Dummy | 1-Straatverlichting | Masten | 16 | 3.5 | 1Onbekend |  |  |  |  | OCTA ST 3.5 M | 7033 CEMENTGRIJS | 1972-01-01 | 2008-05-30 | 1972 | 01 | 2000 FORTIMO 16W 740 1100LM R9005 | INDAL | 2012-07-31 | 2012 | 9005 DIEPZWART | 01 | LAMP LED 16W 1100LM 740 | 16 | N |  | 2012-07-31 | 2024-04-06 |  | 01 |  | 0 | 2012-07-31 | Gemeente Landgraaf | Gemeente Landgraaf | 199459 | 324204 | 50.9059 | 6.0192 | 1 |  |  |  | 36074578 | Onbemeterde aansluiting Zuid | x 0,00 watt |  |  |  |  | 4005512 | SLECHT |  | 00000000 |  | 70010587 | 00000000 | 00000000 | STAAL / VERZINKT | 2017-05-27 |  |  | Slechte-masten-2023 | [5 empty] | LED | 400106
545947 | 000285 | In Bedrijf | Landgraaf | LANDGRAAF |  | Wijk 01 Nieuwenhagen | Nieuwenhagerheide | Jurgenslaan | 6373GK |  |  | Straatverlichting | ZUD1 Dummy | 1-Straatverlichting | Masten | 13 | 4.75 | VALMONT |  | 114 | 60 | 0 | PM ST 4,75 CV T60 GG M V | 7033 CEMENTGRIJS | 2010-11-12 | 2011-05-04 | 2010 | 01 | *2000 1XPLL 24W R9005 EVSA +LAMP+SN | INDAL | 2010-11-12 | 2010 | 9005 DIEPZWART | 01 | RETROFIT KEGEL LED 13W NW 1300LM LUMIN | 13 | N | 840 | 2015-06-12 | 2085-12-21 |  | 01 |  | 0 | 2015-06-12 | Gemeente Landgraaf | Gemeente Landgraaf | 199965 | 324850 | 50.9116 | 6.0265 | 1 |  |  |  | 36009148 | Onbemeterde aansluiting Zuid | x 0,00 watt | [5 empty] | GOED |  | 70007262 |  | 70007423 | 70025160 | 00000000 | STAAL | 2020-04-30 | [8 empty] | RETROLED | 400107
545949 | 002996 | In Bedrijf | Landgraaf | LANDGRAAF |  | Wijk 00 Schaesberg | Mijnbuurt | Neerbraak | 6372MV |  |  | Straatverlichting | ZUD1 Dummy | 1-Straatverlichting | Masten | 13 | 3.5 | 1Onbekend |  |  |  |  | OCTA ST 3.5 M | 7033 CEMENTGRIJS | 1982-12-01 | 2008-05-30 | 1982 | 01 | 2000 FORTIMO 16W 740 1100LM R9005 | INDAL | 2013-03-01 | 2013 | 9005 DIEPZWART | 01 | RETROFIT KEGEL LED 13W NW 1300LM LUMIN | 13 | N | 840 | 2016-04-07 | 2039-08-19 |  | 01 |  | 0 | 2013-03-01 | Gemeente Landgraaf | Gemeente Landgraaf | 199208 | 321672 | 50.8831 | 6.0154 | 1 |  |  |  | 36082384 | Onbemeterde aansluiting Zuid | x 0,00 watt |  |  |  |  | 4008223 | GOED |  | 00000000 |  | 70010587 | 70025160 | 00000000 | STAAL / VERZINKT | 2017-05-27 | [8 empty] | RETROLED | 400109
545956 | 001608 | In Bedrijf | Landgraaf | LANDGRAAF |  | Wijk 01 Nieuwenhagen | Hoefveld | Hoefveld | 6374EK |  |  | Straatverlichting | ZUD1 Dummy | 1-Straatverlichting | Masten | 13 | 4.25 | 1Onbekend |  |  |  |  | OCTA ST 4.25 M | 7033 CEMENTGRIJS | 1980-09-01 | 2008-05-30 | 1980 | 01 | *2000 1XPLL 24W R9005 EVSA +LAMP+SN | INDAL | 2009-03-24 | 2009 | 9005 DIEPZWART | 01 | RETROFIT KEGEL LED 13W NW 1300LM LUMIN | 13 | N | 840 | 2015-07-09 | 2038-11-19 |  | 01 |  | 0 | 2015-07-09 | Gemeente Landgraaf | Gemeente Landgraaf | 200830 | 323874 | 50.9028 | 6.0387 | 1 |  |  |  | 36003018 | Onbemeterde aansluiting Zuid | x 0,00 watt | [5 empty] | GOED |  | 00000000 |  | 70007423 | 70025160 | 00000000 | STAAL / VERZINKT | 2017-05-27 | [8 empty] | RETROLED | 400116
545964 | 001581 | In Bedrijf | Landgraaf | LANDGRAAF |  | Wijk 02 Ubach over Worms | Abdissenbosch | Abdissenlaan | 6374BL | 6 |  | Straatverlichting | ZUD1 Dummy | 1-Straatverlichting | Masten | 13 | 4.75 | VALMONT |  | 114 | 60 | 0 | PM ST 4,75 CV T60 GG M V |  | 1991-11-01 | 2004-12-31 | 1991 | 01 | * 2000 1XPLL 24W R9005 EVSA | INDAL | 2003-11-05 | 2003 | 7033 CEMENTGRIJS | 01 | RETROFIT KEGEL LED 13W NW 1300LM LUMIN | 13 | N | 840 | 2016-06-08 | 2039-10-20 |  | 01 |  | 0 | 2016-06-08 | Gemeente Landgraaf | Gemeente Landgraaf | 200576 | 326227 | 50.924 | 6.0354 | 1 |  |  |  | 36022081 | Onbemeterde aansluiting Zuid | x 0,00 watt |  |  |  |  | 4022605 | GOED |  | 70007262 |  | 70000244 | 70025160 | 00000000 | STAAL | 2013-12-28 | [8 empty] | RETROLED | 400124
545968 | 001931 | In Bedrijf | Landgraaf | LANDGRAAF |  | Wijk 00 Schaesberg | Eiske | Kennedyplantsoen | 6372TH |  |  | Straatverlichting | ZUD1 Dummy | 1-Straatverlichting | Masten | 13 | 4.75 | VALMONT |  | 114 | 60 | 0 | PM ST 4,75 CV T60 GG M V |  | 2003-06-03 | 2003-07-25 | 2003 | 01 | * 2000 1XPLL 24W R9005 EVSA | INDAL | 2003-06-03 | 2003 | 9005 DIEPZWART | 01 | RETROFIT KEGEL LED 13W NW 1300LM LUMIN | 13 | N | 840 | 2016-06-08 | 2039-10-20 |  | 01 |  | 0 | 2016-06-08 | Gemeente Landgraaf | Gemeente Landgraaf | 198878 | 321777 | 50.8841 | 6.0107 | 1 |  |  |  | 36071846 | Onbemeterde aansluiting Zuid | x 0,00 watt |  |  |  |  | 4022605 | GOED |  | 70007262 |  | 70000244 | 70025160 | 00000000 | STAAL | 2012-07-21 | [8 empty] | RETROLED | 400128
545976 | 002466 | In Bedrijf | Landgraaf | LANDGRAAF |  | Wijk 00 Schaesberg | Schaesberg Centrum | Hoofdstraat | 6372CN |  |  | Straatverlichting | ZUD1 Dummy | 1-Straatverlichting | Masten | 80 | 9 | 1Onbekend |  |  |  |  | OCTA ST 9 M | 7033 CEMENTGRIJS | 1977-11-01 | 2008-05-30 | 1977 | 01 | HEL 13 A : SIL SP 1220 | Hellux | 1977-11-01 | 1977 | 7033 CEMENTGRIJS | 01 | LAMP OSR SONE I 70W E27 NAV-E 70W/I | 70 | A7 | 220 | 2014-11-19 10:39 | 2026-03-02 10:39 |  | 01 |  | 10 | 2002-10-21 | Gemeente Landgraaf | Gemeente Landgraaf | 199160 | 322897 | 50.8941 | 6.0148 | 1 |  |  |  | 36077194 | Onbemeterde aansluiting Zuid | c 10,00 Watt | [5 empty] | GOED |  | 00000000 | 00000000 | 00000000 | 7005114914 | 00000000 | STAAL / VERZINKT | 2017-05-27 |  | DCH | [6 empty] | SON-E | 400135
545988 | 004669 | In Bedrijf | Landgraaf | LANDGRAAF |  | Wijk 02 Ubach over Worms | Parkheide | Gravenweg | 6374BA |  |  | Straatverlichting | ZUD1 Dummy | 1-Straatverlichting | Masten | 10 | 4.75 | 1Onbekend |  |  |  |  | CVL ST 4.75 M | 7016 ANTRACIETGRIJS | 2002-02-20 | 2008-05-30 | 2002 | 01 | STRADA 12X 10W NW 1400L GREY T6 DDG | NEDELKO B.V. | 2020-11-01 | 2020 | GRIJS | 01 | LED 10 W | 10 | N |  | 2020-11-01 | 2034-11-08 |  | 01 |  | 0 | 2020-11-01 | Gemeente Landgraaf | Gemeente Landgraaf | 200442 | 325573 | 50.9181 | 6.0334 | 1 |  |  |  | 40855880 | Onbemeterde aansluiting Zuid | x 0,00 watt |  | ZIUTZ06 |  |  | 4031869 | GOED |  | 00000000 |  | 70042909 | 00000000 | 00000000 | STAAL | 2017-05-27 | [8 empty] | LED | 400147
545997 | 004174 | In Bedrijf | Landgraaf | LANDGRAAF |  | Wijk 02 Ubach over Worms | Parkheide | Mondriaanstraat | 6374PH |  |  | Straatverlichting | ZUD1 Dummy | 1-Straatverlichting | Masten | 10 | 4.75 | 1Onbekend |  |  |  |  | CVL AL 4.75 M | 7033 CEMENTGRIJS | 1995-07-01 |  | 1995 | 01 | STRADA 12X 10W NW 1400L GREY T6 DDG | NEDELKO B.V. | 2020-06-17 | 2020 | GRIJS | 01 | LED 10 W | 10 | N |  | 2020-06-17 | 2034-06-24 |  | 01 |  | 0 | 2020-06-17 | Gemeente Landgraaf | Gemeente Landgraaf | 200845 | 325508 | 50.9175 | 6.0391 | 1 |  |  |  | 40484718 | Onbemeterde aansluiting Zuid | x 0,00 watt |  | ZIUTZ06 |  |  | 4031867 | GOED |  | 00000000 |  | 70042909 | 00000000 | 00000000 | ALUMINIUM | [9 empty] | LED | 400154
546007 | 001204 | In Bedrijf | Landgraaf | LANDGRAAF |  | Wijk 01 Nieuwenhagen | Exdel | Park | 6373AR |  |  | Straatverlichting | ZUD1 Dummy | 1-Straatverlichting | Masten | 16 | 4.25 | 1Onbekend |  |  |  |  | OCTA ST 4.25 M | 7033 CEMENTGRIJS | 1978-01-01 | 2008-05-30 | 1978 | 01 | 2000 FORTIMO 16W 740 1100LM R9005 | INDAL | 2012-07-31 | 2012 | 9005 DIEPZWART | 01 | LAMP LED 16W 1100LM 740 | 16 | A7 |  | 2012-07-31 | 2024-04-06 |  | 01 |  | 0 | 2012-07-31 | Gemeente Landgraaf | Gemeente Landgraaf | 199188 | 324601 | 50.9095 | 6.0154 | 1 |  |  |  | 36017094 | Onbemeterde aansluiting Zuid | x 0,00 watt |  |  |  |  | 4005512 | GOED |  | 00000000 |  | 70010587 | 00000000 | 00000000 | STAAL / VERZINKT | 2017-05-27 | [8 empty] | LED | 400163
546012 | 004522 | In Bedrijf | Landgraaf | LANDGRAAF |  | Wijk 00 Schaesberg | Achter de Haesen | Prickenleenstraat | 6372GG |  |  | Straatverlichting | ZUD1 Dummy | 1-Straatverlichting | Masten | 14 | 4.75 | VALMONT |  | 114 | 60 | 0 | PM ST 4,75 CV T60 GG M V | 7033 CEMENTGRIJS | 2013-08-09 |  | 1986 | 01 | KFK 16X 14W NW 2150L 9005 C7 DDG | LIGHTRONICS | 2021-08-01 | 2021 | 9005 DIEPZWART | 01 | LED 14 W | 14 | N |  | 2021-08-01 | 2026-04-03 |  | 01 |  | 0 | 2021-08-01 | Gemeente Landgraaf | Gemeente Landgraaf | 199459 | 322864 | 50.8938 | 6.0191 | 1 |  |  |  | 40753050 | Onbemeterde aansluiting Zuid | x 0,00 watt |  | ZIUTZ06 |  |  | 4031527 | GOED |  | 70007262 |  | 70044070 | 00000000 | 00000000 | STAAL | [9 empty] | LED | 400168
546032 | 000018 | In Bedrijf | Landgraaf | LANDGRAAF |  | Wijk 01 Nieuwenhagen | Nieuwenhagerheide | Brunssummerweg | 6373EW |  |  | Straatverlichting | ZUD1 Dummy | 1-Straatverlichting | Masten | 51 | 8 | VALMONT |  | 140 | 51 |  | OM ST 6,5 CV PTU51 GG M V |  | 2017-07-24 |  | 2017 | 01 | *TECEO1 32X 51W NW 6432L A150 5103 DDC | Schréder | 2017-07-24 | 2017 | AKZO 150 GRIS SABLÉ SW310F | 01 | LED 51 W | 51 | N |  | 2017-07-24 | 2040-12-04 |  | 01 |  | 0 | 2017-07-24 | Gemeente Landgraaf | Gemeente Landgraaf | 200117.4936 | 324991.7035 | 50.9129 | 6.0287 | 1 |  |  |  | 36006521 | Onbemeterde aansluiting Zuid | x 0,00 watt |  | ZIUTZ06 |  |  | 4024488-4 ¦ ralfv20170407 | GOED |  | 70007264 | 70007338 | 70027567 | 00000000 | 00000000 | STAAL |  |  | UITH ST 1x1500/05 PTU60 T60 V | [6 empty] | LED | 400184
546037 | 004523 | In Bedrijf | Landgraaf | LANDGRAAF |  | Wijk 00 Schaesberg | Achter de Haesen | Prickenleenstraat | 6372GG |  |  | Straatverlichting | ZUD1 Dummy | 1-Straatverlichting | Masten | 14 | 4.75 | VALMONT |  | 114 | 60 | 0 | PM ST 4,75 CV T60 GG M V |  | 1998-04-01 | 2008-05-30 | 1998 | 01 | KFK 16X 14W NW 2150L 9005 C7 DDG | LIGHTRONICS | 2021-06-21 | 2021 | 9005 DIEPZWART | 01 | LED 14 W | 14 | N |  | 2021-06-21 | 2026-02-21 |  | 01 |  | 0 | 2021-06-21 | Gemeente Landgraaf | Gemeente Landgraaf | 199471 | 322830 | 50.8935 | 6.0192 | 1 |  |  |  | 40753069 | Onbemeterde aansluiting Zuid | x 0,00 watt |  | ZIUTZ06 |  |  | 4031527 | GOED |  | 70007262 |  | 70044070 | 00000000 | 00000000 | STAAL | 2017-05-27 | [8 empty] | LED | 400189
546068 | 001582 | In Bedrijf | Landgraaf | LANDGRAAF |  | Wijk 02 Ubach over Worms | Abdissenbosch | Abdissenlaan | 6374BJ |  |  | Straatverlichting | ZUD1 Dummy | 1-Straatverlichting | Masten | 13 | 4.75 | VALMONT |  | 114 | 60 | 0 | PM ST 4,75 CV T60 GG M V |  | 2003-11-11 | 2004-07-06 | 2003 | 01 | * 2000 1XPLL 24W R9005 EVSA | INDAL | 2003-11-11 | 2003 | 7033 CEMENTGRIJS | 01 | RETROFIT KEGEL LED 13W NW 1300LM LUMIN | 13 | N | 840 | 2016-06-08 | 2039-10-20 |  | 01 |  | 0 | 2016-06-08 | Gemeente Landgraaf | Gemeente Landgraaf | 200564 | 326247 | 50.9242 | 6.0352 | 1 |  |  |  | 36022098 | Onbemeterde aansluiting Zuid | x 0,00 watt |  |  |  |  | 4022605 | GOED |  | 70007262 |  | 70000244 | 70025160 | 00000000 | STAAL | 2013-07-03 | [8 empty] | RETROLED | 400222
546069 | 000316 | In Bedrijf | Landgraaf | LANDGRAAF |  | Wijk 02 Ubach over Worms | Waubach | Europaweg-Zuid | 6374KG |  |  | Straatverlichting | ZUD1 Dummy | 1-Straatverlichting | Masten | 75 | 9 | VALMONT |  | 159 | 51 | 0 | OM ST 7,46 CV PTU51 GG M V |  | 1999-03-01 | 2009-10-01 | 1999 | 01 | *TECEO1 48X 75W NW 9648L A150 5068 DDC | Schréder | 2015-10-15 | 2015 | AKZO 150 GRIS SABLÉ SW310F | 01 | LED 75W | 75 | N |  | 2015-10-15 | 2015-12-25 15:42 |  | 01 |  | 0 | 2015-10-15 | Gemeente Landgraaf | Gemeente Landgraaf | 201975 | 325472 | 50.9171 | 6.0552 | 1 |  |  |  | 36030120 | Onbemeterde aansluiting Zuid | x 0,00 watt |  | ZIUTZ06 |  |  | 4018929 ¦ rdoorsch20150511 | GOED |  | 70007265 | 00000000 | 70027550 | 00000000 | 00000000 | STAAL | 2018-09-28 |  | UBO | [6 empty] | LED | 400223
546070 | 000855 | In Bedrijf | Landgraaf | LANDGRAAF |  | Wijk 02 Ubach over Worms | Abdissenbosch | Merckelbaghstraat | 6374AX |  |  | Straatverlichting | ZUD1 Dummy | 1-Straatverlichting | Masten | 13 | 4.75 | VALMONT |  | 114 | 60 | 0 | PM ST 4,75 CV T60 GG M V |  | 2003-12-10 | 2004-07-06 | 2003 | 01 | * 2000 1XPLL 24W R9005 EVSA | INDAL | 2003-12-10 | 2003 | 7033 CEMENTGRIJS | 01 | RETROFIT KEGEL LED 13W NW 1300LM LUMIN | 13 | A7 | 840 | 2016-06-08 | 2039-10-20 |  | 01 |  | 0 | 2016-06-08 | Gemeente Landgraaf | Gemeente Landgraaf | 200960 | 326062 | 50.9225 | 6.0408 | 1 |  |  |  | 36035491 | Onbemeterde aansluiting Zuid | x 0,00 watt |  |  |  |  | 4022605 | GOED |  | 70007262 |  | 70000244 | 70025160 | 00000000 | STAAL | 2013-07-03 | [8 empty] | RETROLED | 400224
546075 | 002468 | In Bedrijf | Landgraaf | LANDGRAAF |  | Wijk 00 Schaesberg | Schaesberg Centrum | Hoofdstraat | 6372CN |  |  | Straatverlichting | ZUD1 Dummy | 1-Straatverlichting | Masten | 80 | 9 | 1Onbekend |  |  |  |  | OCTA ST 9 M | 7033 CEMENTGRIJS | 1977-11-01 | 2008-05-30 | 1977 | 01 | HEL 13 A : SIL SP 1220 | Hellux | 1977-11-01 | 1977 | 7033 CEMENTGRIJS | 01 | LAMP OSR SONE I 70W E27 NAV-E 70W/I | 70 | A7 | 220 | 2022-10-18 15:46 | 2007-12-27 |  | 01 |  | 10 | 2000-12-07 | Gemeente Landgraaf | Gemeente Landgraaf | 199171 | 322857 | 50.8938 | 6.015 | 1 |  |  |  | 36077216 | Onbemeterde aansluiting Zuid | c 10,00 Watt | [5 empty] | GOED |  | 00000000 | 00000000 | 00000000 | 7005114914 | 00000000 | STAAL / VERZINKT | 2017-05-27 |  | DCH | [6 empty] | SON-E | 400229
546076 | 001934 | In Bedrijf | Landgraaf | LANDGRAAF |  | Wijk 00 Schaesberg | Eiske | Kennedyplantsoen | 6372TH |  |  | Straatverlichting | ZUD1 Dummy | 1-Straatverlichting | Masten | 13 | 4.75 | VALMONT |  | 114 | 60 | 0 | PM ST 4,75 CV T60 GG M V |  | 2003-06-02 | 2003-07-25 | 2003 | 01 | * 2000 1XPLL 24W R9005 EVSA | INDAL | 2003-06-02 | 2003 | 9005 DIEPZWART | 01 | RETROFIT KEGEL LED 13W NW 1300LM LUMIN | 13 | N | 840 | 2016-06-08 | 2039-10-20 |  | 01 |  | 0 | 2016-06-08 | Gemeente Landgraaf | Gemeente Landgraaf | 198870 | 321722 | 50.8836 | 6.0106 | 1 |  |  |  | 36071870 | Onbemeterde aansluiting Zuid | x 0,00 watt |  |  |  |  | 4022605 | GOED |  | 70007262 |  | 70000244 | 70025160 | 00000000 | STAAL | 2012-07-21 | [8 empty] | RETROLED | 400230
546087 | 000854 | In Bedrijf | Landgraaf | LANDGRAAF |  | Wijk 02 Ubach over Worms | Abdissenbosch | Merckelbaghstraat | 6374AX |  |  | Straatverlichting | ZUD1 Dummy | 1-Straatverlichting | Masten | 13 | 4.75 | VALMONT |  | 114 | 60 | 0 | PM ST 4,75 CV T60 GG M V |  | 2003-12-10 | 2004-07-06 | 2003 | 01 | * 2000 1XPLL 24W R9005 EVSA | INDAL | 2003-12-10 | 2003 | 7033 CEMENTGRIJS | 01 | RETROFIT KEGEL LED 13W NW 1300LM LUMIN | 13 | N | 840 | 2016-06-08 | 2039-10-20 |  | 01 |  | 0 | 2016-06-08 | Gemeente Landgraaf | Gemeente Landgraaf | 200950 | 326081 | 50.9226 | 6.0407 | 1 |  |  |  | 36035483 | Onbemeterde aansluiting Zuid | x 0,00 watt |  |  |  |  | 4022605 | GOED |  | 70007262 |  | 70000244 | 70025160 | 00000000 | STAAL | 2013-07-03 | [8 empty] | RETROLED | 400241
546092 | 001304 | In Bedrijf | Landgraaf | LANDGRAAF |  | Wijk 00 Schaesberg | Heistraat | Parallelstraat | 6372XD |  |  | Straatverlichting | ZUD1 Dummy | 1-Straatverlichting | Masten | 13 | 4.75 | VALMONT |  | 114 | 60 | 0 | PM ST 4,75 CV T60 GG M V |  | 2003-05-20 | 2003-07-25 | 2003 | 01 | * 2000 1XPLL 24W R9005 EVSA | INDAL | 2003-05-20 | 2003 | 7033 CEMENTGRIJS | 01 | RETROFIT KEGEL LED 13W NW 1300LM LUMIN | 13 | N | 840 | 2016-06-08 | 2039-10-20 |  | 01 |  | 0 | 2016-06-08 | Gemeente Landgraaf | Gemeente Landgraaf | 199482 | 320587 | 50.8734 | 6.0191 | 1 |  |  |  | 36051829 | Onbemeterde aansluiting Zuid | x 0,00 watt |  |  |  |  | 4022605 | GOED |  | 70007262 |  | 70000244 | 70025160 | 00000000 | STAAL | 2012-07-21 | [8 empty] | RETROLED | 400246
546098 | 000511 | In Bedrijf | Landgraaf | LANDGRAAF |  | Wijk 00 Schaesberg | Kakert | Krijgersberglaan | 6371CA |  |  | Straatverlichting | ZUD1 Dummy | 1-Straatverlichting | Masten | 13 | 4.75 | VALMONT |  | 114 | 60 | 0 | PM ST 4,75 CV T60 GG M V |  | 1995-06-01 | 2003-12-31 | 1995 | 01 | * 2000 1XPLL 24W R9005 EVSA | INDAL | 2003-11-06 | 2003 | 9005 DIEPZWART | 01 | RETROFIT KEGEL LED 13W NW 1300LM LUMIN | 13 | N | 840 | 2016-06-18 | 2040-04-21 | [5 empty] | Gemeente Landgraaf | Gemeente Landgraaf | 198432 | 324074 | 50.9048 | 6.0046 | 1 |  |  |  | 36043869 | Onbemeterde aansluiting Zuid | [5 empty] | 4030031 | GOED |  | 70007262 |  | 70000244 | 70025160 |  | STAAL | 2012-12-27 | [8 empty] | RETROLED | 400252
546102 | 001629 | In Bedrijf | Landgraaf | LANDGRAAF |  | Wijk 00 Schaesberg | De Streep | Leenderkapelweg | 6371JE |  |  | Straatverlichting | ZUD1 Dummy | 1-Straatverlichting | Masten | 13 | 4.75 | VALMONT |  | 114 | 60 | 0 | PM ST 4,75 CV T60 GG M V |  | 1992-09-01 | 2003-12-31 | 1992 | 01 | * 2000 1XPLL 24W R9005 EVSA | INDAL | 2003-02-24 | 2003 | 7033 CEMENTGRIJS | 01 | RETROFIT KEGEL LED 13W NW 1300LM LUMIN | 13 | N | 840 | 2016-06-08 | 2039-10-20 |  | 01 |  | 0 | 2016-06-08 | Gemeente Landgraaf | Gemeente Landgraaf | 198799 | 323412 | 50.8988 | 6.0098 | 1 |  |  |  | 36068829 | Onbemeterde aansluiting Zuid | x 0,00 watt |  |  |  |  | 4022605 | GOED |  | 70007262 |  | 70000244 | 70025160 | 00000000 | STAAL | 2012-12-27 | [8 empty] | RETROLED | 400256
546103 | 001933 | In Bedrijf | Landgraaf | LANDGRAAF |  | Wijk 00 Schaesberg | Eiske | Kennedyplantsoen | 6372TH |  |  | Straatverlichting | ZUD1 Dummy | 1-Straatverlichting | Masten | 26 | 4.75 | VALMONT |  | 114 | 60 | 0 | PM ST 4,75 CV T60 GG M V |  | 2003-06-03 | 2003-07-25 | 2003 | 01 | * 2000 1XPLL 24W R9005 EVSA | INDAL | 1995-08-01 | 1995 | 9005 DIEPZWART | 01 | LAMP PH PLL 24W 840 2G11 4P | 24 | N | 840 | 2010-06-01 | 2013-09-07 |  | 01 |  | 2 | 2002-03-04 | Gemeente Landgraaf | Gemeente Landgraaf | 198879 | 321735 | 50.8837 | 6.0107 | 1 |  |  |  | 36071862 | Onbemeterde aansluiting Zuid | e 2,00 Watt | [5 empty] | GOED |  | 70007262 |  | 70000244 | 7005115182 | 00000000 | STAAL | 2012-07-21 | [8 empty] | PL-L | 400257
546106 | 004710 | In Bedrijf | Landgraaf | LANDGRAAF |  | Wijk 02 Ubach over Worms | Abdissenbosch | Jagerspad | 6374CW |  |  | Fietspadverlichting | ZUD1 Dummy | 1-Straatverlichting | Masten | 12 | 4.75 | VALMONT |  | 114 | 60 | 0 | PM ST 4,75 CV T60 GG M V |  | 2000-10-11 | 2008-05-30 | 2000 | 01 | *KFK 16X 12W NW 1600L 9005 C7 DDGC |  | 2020-11-01 | 2020 |  | 01 | LED 12 W | 12 | N |  | 2020-11-01 | 2025-07-04 |  | 01 |  | 0 | 2020-11-01 | Gemeente Landgraaf | Gemeente Landgraaf | 200394 | 326010 | 50.922 | 6.0328 | 1 |  |  |  | 40881857 | Onbemeterde aansluiting Zuid | x 0,00 watt |  | ZIUTZ06 |  |  | 4031869 | GOED |  | 70007262 |  | 70041933 | 00000000 | 00000000 | STAAL | 2017-05-27 | [8 empty] | LED | 400260
546113 | 000556 | In Bedrijf | Landgraaf | LANDGRAAF |  | Wijk 01 Nieuwenhagen | Oud Nieuwenhagen | Gatestraat | 6373LN |  |  | Straatverlichting | ZUD1 Dummy | 1-Straatverlichting | Masten | 14 | 4.75 | VALMONT |  | 114 | 60 | 0 | PM ST 4,75 CV T60 GG M V |  | 2022-01-10 |  | 2022 | 01 | BRISA 16X 14W NW 2150L 9007 LCA2 DDGC | LIGHTRONICS | 2022-01-10 | 2022 | 9007 DC GRIJS ALUMINIUM | 01 | LED 14 W | 14 | N |  | 2022-01-10 | 2026-09-12 |  | 01 |  | 0 | 2022-01-10 | Gemeente Landgraaf | Gemeente Landgraaf | 200520 | 324096 | 50.9048 | 6.0343 | 1 |  |  |  | 36011851 | Onbemeterde aansluiting Zuid | x 0,00 watt |  | ZIUTZ06 |  |  | PR00101384 ¦ jeroen.vermonden20210802 | GOED |  | 70007262 |  | 70044135 | 00000000 | 00000000 | STAAL | 2022-04-13 | [8 empty] | LED | 400268
546119 | 004797 | In Bedrijf | Landgraaf | LANDGRAAF |  | Wijk 02 Ubach over Worms | Abdissenbosch | Vliedweg | 6374CD |  |  | Straatverlichting | ZUD1 Dummy | 1-Straatverlichting | Masten | 14 | 6.5 | VALMONT |  | 121 | 51 | 0 | OM ST 4,78 CV PTU51 GG M V |  | 2002-05-03 | 2003-07-25 | 2002 | 01 | _ARM-LED, _BRISA, _16pcs, _LED, _14W, _740, _2150lm, _LC-A2, _14W, _ZIUTZ06, _0pcs, _RAL9007, _0mA, _L2WG6, | LIGHTRONICS | 2023-03-06 | 2023 | RAL9007 | 01 | LED 14 W | 14 | N |  | 2023-03-06 | 2027-11-06 |  | 01 |  | 0 | 2023-03-06 | Gemeente Landgraaf | Gemeente Landgraaf | 201346 | 325903 | 50.921 | 6.0463 | 1 |  |  |  | 41183101 | Onbemeterde aansluiting Zuid | x 0,00 watt |  | ZIUTZ06 |  |  | PR00104824 ¦ jeroen.vermonden20221018 | GOED |  | 70007263 |  | 100643 | 00000000 | 00000000 | STAAL | 2012-07-21 | [8 empty] | LED | 400274
546128 | 001609 | In Bedrijf | Landgraaf | LANDGRAAF |  | Wijk 01 Nieuwenhagen | Hoefveld | Aan de Put | 6373VZ |  |  | Straatverlichting | ZUD1 Dummy | 1-Straatverlichting | Masten | 13 | 4.75 | VALMONT |  | 114 | 60 | 0 | PM ST 4,75 CV T60 GG M V |  | 2000-04-28 | 2008-05-30 | 2000 | 01 | *2000 1XPLL 24W R9005 EVSA +LAMP+SN | INDAL | 2010-03-30 | 2010 | 9005 DIEPZWART | 01 | RETROFIT KEGEL LED 13W NW 1300LM LUMIN | 13 | N | 840 | 2015-06-18 | 2038-10-29 |  | 01 |  | 0 | 2015-06-18 | Gemeente Landgraaf | Gemeente Landgraaf | 200814 | 323875 | 50.9028 | 6.0385 | 1 |  |  |  | 36003026 | Onbemeterde aansluiting Zuid | x 0,00 watt |  |  |  |  | NWP 8001121050 | GOED |  | 70007262 |  | 70007423 | 70025160 | 00000000 | STAAL | 2017-05-27 | [8 empty] | RETROLED | 400283
546136 | 001040 | In Bedrijf | Landgraaf | LANDGRAAF |  | Wijk 00 Schaesberg | Kakert | Kakertsweg | 6371GA |  |  | Straatverlichting | ZUD1 Dummy | 1-Straatverlichting | Masten | 38 | 8 | VALMONT |  | 140 | 51 | 0 | OM ST 6,5 CV PTU51 GG M V |  | 1998-04-01 | 2008-05-30 | 1998 | 01 | TECEO1 24X 38W NW 4824L A150 5068 DDC | Schréder | 2017-10-11 | 2017 | AKZO 150 GRIS SABLÉ SW310F | 01 | LED 38 W | 38 | N |  | 2017-10-11 | 2022-06-13 |  | 01 |  | 0 | 2017-10-11 | Gemeente Landgraaf | Gemeente Landgraaf | 198982 | 323562 | 50.9001 | 6.0124 | 1 |  |  |  | 36049158 | Onbemeterde aansluiting Zuid | x 0,00 watt |  | ZIUTZ06 |  |  | 4022668 ¦ rdoorsch20170323 | GOED |  | 70007264 | 70035834 | 70027553 | 00000000 | 00000000 | STAAL | 2017-05-27 |  | UIHT ST 1X 1000/5 PTU 60 T60 H700 V | [6 empty] | LED | 400291
546148 | 000036 | In Bedrijf | Landgraaf | LANDGRAAF |  | Wijk 02 Ubach over Worms | Abdissenbosch | Reeweg | 6374BT |  |  | Straatverlichting | ZUD1 Dummy | 1-Straatverlichting | Masten | 36 | 8 | 1Onbekend |  |  |  |  | OCTA ST 8 M | 7033 CEMENTGRIJS | 1978-02-01 | 2008-05-30 | 1978 | 01 | TECEOS 24X 26W NW 4250L A150 5118 DDGd | Schréder | 2019-04-15 | 2019 | AKZO 150 GRIS SABLÉ SW310F | 01 | LED 26 W | 26 | N |  | 2019-04-15 | 2042-08-26 |  | 01 |  | 10 | 2019-04-15 | Gemeente Landgraaf | Gemeente Landgraaf | 200368 | 326124 | 50.9231 | 6.0324 | 1 |  |  |  | 36027324 | Onbemeterde aansluiting Zuid | c 10,00 Watt |  | ZIUTZ06 |  |  | 4030033-T1 ¦ rened20190314 | GOED |  | 00000000 | 00000000 | 70041909 | 00000000 | 00000000 | STAAL / VERZINKT | 2017-05-27 |  | DCH | [6 empty] | LED | 400303
546169 | 001843 | In Bedrijf | Landgraaf | LANDGRAAF |  | Wijk 02 Ubach over Worms | Lauradorp | Pastoor Jos Petersstraat | 6374TT |  |  | Straatverlichting | ZUD1 Dummy | 1-Straatverlichting | Masten | 13 | 4.75 | VALMONT |  | 114 | 60 |  | PM ST 4,75 CV T60 GG M V | 7033 CEMENTGRIJS | 2016-12-01 |  | 2016 | 01 | *2000 1XPLL 24W R9005 EVSA +LAMP+SN | INDAL | 2016-12-01 | 2016 | 9005 DIEPZWART | 01 | RETROFIT KEGEL LED 13W NW 1300LM LUMIN | 13 | N | 840 | 2016-12-01 | 2040-04-13 |  | 01 |  | 0 | 2016-12-01 | Gemeente Landgraaf | Gemeente Landgraaf | 201750.8534 | 324878.1618 | 50.9118 | 6.0519 | 1 |  |  |  | 36024708 | Onbemeterde aansluiting Zuid | x 0,00 watt |  |  |  |  | 2045837 ¦ rdoorsch20161012 | GOED |  | 70007262 |  | 70007423 | 70025160 | 00000000 | STAAL | [9 empty] | RETROLED | 400324
546171 | 002998 | In Bedrijf | Landgraaf | LANDGRAAF |  | Wijk 00 Schaesberg | Mijnbuurt | Neerbraak | 6372MV |  |  | Straatverlichting | ZUD1 Dummy | 1-Straatverlichting | Masten | 13 | 3.5 | 1Onbekend |  |  |  |  | OCTA ST 3.5 M | 7033 CEMENTGRIJS | 1983-03-01 | 2008-05-30 | 1983 | 01 | 2000 FORTIMO 16W 740 1100LM R9005 | INDAL | 2013-03-01 | 2013 | 9005 DIEPZWART | 01 | RETROFIT KEGEL LED 13W NW 1300LM LUMIN | 13 | N | 840 | 2016-04-07 | 2039-08-19 |  | 01 |  | 0 | 2013-03-01 | Gemeente Landgraaf | Gemeente Landgraaf | 199179 | 321646 | 50.8829 | 6.015 | 1 |  |  |  | 36082406 | Onbemeterde aansluiting Zuid | x 0,00 watt |  |  |  |  | 4008223 | GOED |  | 00000000 |  | 70010587 | 70025160 | 00000000 | STAAL / VERZINKT | 2017-05-27 | [8 empty] | RETROLED | 400326
546190 | 001842 | In Bedrijf | Landgraaf | LANDGRAAF |  | Wijk 02 Ubach over Worms | Lauradorp | Pastoor Jos Petersstraat | 6374TT |  |  | Straatverlichting | ZUD1 Dummy | 1-Straatverlichting | Masten | 13 | 4.75 | VALMONT |  | 114 | 60 |  | PM ST 4,75 CV T60 GG M V |  | 2015-01-06 |  | 2015 | 01 | *2000 1XPLL 24W R9005 EVSA +LAMP+SN | INDAL | 2009-03-24 | 2009 | 9005 DIEPZWART | 01 | RETROFIT KEGEL LED 13W NW 1300LM LUMIN | 13 | A7 | 840 | 2015-07-16 | 2086-01-24 |  | 01 |  | 0 | 2015-07-16 | Gemeente Landgraaf | Gemeente Landgraaf | 201765.5904 | 324865.4073 | 50.9116 | 6.0521 | 1 |  |  |  | 36024694 | Onbemeterde aansluiting Zuid | x 0,00 watt |  |  |  |  | 2045837 ¦ rdoorsch20161012 | GOED |  | 70007262 |  | 70007423 | 70025160 | 00000000 | STAAL | 2012-10-10 | [8 empty] | RETROLED | 400343
546191 | 000586 | In Bedrijf | Landgraaf | LANDGRAAF |  | Wijk 02 Ubach over Worms | Lauradorp | Pastoor Kaulhausenstraat | 6374TV |  |  | Straatverlichting | ZUD1 Dummy | 1-Straatverlichting | Masten | 10 | 4.75 | VALMONT |  | 114 | 60 | 0 | PM ST 4,75 CV T60 GG M V |  | 2020-04-20 |  | 2020 | 01 | STRADA 12X 10W NW 1400L GREY T6 DDG | NEDELKO B.V. | 2020-04-20 | 2020 | GRIJS | 01 | LED 10 W | 10 | N |  | 2020-04-20 | 2034-04-27 |  | 01 |  | 0 | 2020-04-20 | Gemeente Landgraaf | Gemeente Landgraaf | 201746 | 324775 | 50.9108 | 6.0518 | 1 |  |  |  | 36032808 | Onbemeterde aansluiting Zuid | x 0,00 watt |  | ZIUTZ06 |  |  | 4031870 | GOED |  | 70007262 |  | 70042909 | 00000000 | 00000000 | STAAL | 2022-04-13 | [8 empty] | LED | 400344
546193 | 002205 | In Bedrijf | Landgraaf | LANDGRAAF |  | Wijk 01 Nieuwenhagen | Nieuwenhagerheide | Kleikoeleweg | 6371AD |  |  | Straatverlichting | ZUD1 Dummy | 1-Straatverlichting | Masten | 16 | 3.5 | 1Onbekend |  |  |  |  | OCTA ST 3.5 M | 7033 CEMENTGRIJS | 1972-01-01 | 2008-05-30 | 1972 | 01 | 2000 FORTIMO 16W 740 1100LM R9005 | INDAL | 2012-07-31 | 2012 | 9005 DIEPZWART | 01 | LAMP LED 16W 1100LM 740 | 16 | N |  | 2012-07-31 | 2024-04-06 |  | 01 |  | 0 | 2012-07-31 | Gemeente Landgraaf | Gemeente Landgraaf | 199443 | 324200 | 50.9058 | 6.019 | 1 |  |  |  | 36074586 | Onbemeterde aansluiting Zuid | x 0,00 watt |  |  |  |  | 4005512 | MATIG |  | 00000000 |  | 70010587 | 00000000 | 00000000 | STAAL / VERZINKT | 2017-05-27 |  |  | Matige-masten-2023 | [5 empty] | LED | 400346
546202 | 000557 | In Bedrijf | Landgraaf | LANDGRAAF |  | Wijk 01 Nieuwenhagen | Oud Nieuwenhagen | Gatestraat | 6373LN |  |  | Straatverlichting | ZUD1 Dummy | 1-Straatverlichting | Masten | 14 | 4.75 | VALMONT |  | 114 | 60 | 0 | PM ST 4,75 CV T60 GG M V |  | 2022-01-10 |  | 2022 | 01 | BRISA 16X 14W NW 2150L 9007 LCA2 DDGC | LIGHTRONICS | 2022-01-10 | 2022 | 9007 DC GRIJS ALUMINIUM | 01 | LED 14 W | 14 | N |  | 2022-01-10 | 2026-09-12 |  | 01 |  | 0 | 2022-01-10 | Gemeente Landgraaf | Gemeente Landgraaf | 200548 | 324094 | 50.9048 | 6.0347 | 1 |  |  |  | 36011861 | Onbemeterde aansluiting Zuid | x 0,00 watt |  | ZIUTZ06 |  |  | PR00101384 ¦ jeroen.vermonden20210802 | GOED |  | 70007262 |  | 70044135 | 00000000 | 00000000 | STAAL | 2022-04-13 | [8 empty] | LED | 400355
546226 | 001205 | In Bedrijf | Landgraaf | LANDGRAAF |  | Wijk 01 Nieuwenhagen | Exdel | Park | 6373AR |  |  | Straatverlichting | ZUD1 Dummy | 1-Straatverlichting | Masten | 16 | 4.25 | 1Onbekend |  |  |  |  | OCTA ST 4.25 M | 7033 CEMENTGRIJS | 1978-01-01 | 2008-05-30 | 1978 | 01 | 2000 FORTIMO 16W 740 1100LM R9005 | INDAL | 2012-07-31 | 2012 | 9005 DIEPZWART | 01 | LAMP LED 16W 1100LM 740 | 16 | N |  | 2012-07-31 | 2024-04-06 |  | 01 |  | 0 | 2012-07-31 | Gemeente Landgraaf | Gemeente Landgraaf | 199206 | 324609 | 50.9095 | 6.0157 | 1 |  |  |  | 36017108 | Onbemeterde aansluiting Zuid | x 0,00 watt |  |  |  |  | 4005512 | GOED |  | 00000000 |  | 70010587 | 00000000 | 00000000 | STAAL / VERZINKT | 2017-05-27 | [8 empty] | LED | 400376
546227 | 003961 | In Bedrijf | Landgraaf | LANDGRAAF |  | Wijk 02 Ubach over Worms | Parkheide | Moershei | 6374NR |  |  | Straatverlichting | ZUD1 Dummy | 1-Straatverlichting | Masten | 15 | 4.75 | VALMONT |  | 114 | 60 | 0 | PM ST 4,75 CV T60 GG M V |  | 1993-01-01 | 2008-05-30 | 1993 | 01 | *KFK 16X 15W NW 2150L 9005 C7 DDGC | LIGHTRONICS | 2021-03-01 | 2021 | 9005 DIEPZWART | 01 | LED 15 W | 15 | N |  | 2021-03-01 | 2025-11-01 |  | 01 |  | 0 | 2021-03-01 | Gemeente Landgraaf | Gemeente Landgraaf | 200780.5655 | 325283.2431 | 50.9155 | 6.0382 | 1 |  |  |  | 40423603 | Onbemeterde aansluiting Zuid | x 0,00 watt |  | ZIUTZ06 |  |  | 4030195 | GOED |  | 70007262 |  | 70041934 | 00000000 | 00000000 | STAAL | 2017-05-27 | [8 empty] | LED | 400377
546258 | 004176 | In Bedrijf | Landgraaf | LANDGRAAF |  | Wijk 02 Ubach over Worms | Parkheide | Mondriaanstraat | 6374PH |  |  | Straatverlichting | ZUD1 Dummy | 1-Straatverlichting | Masten | 10 | 4.75 | VALMONT |  | 114 | 60 | 0 | PM ST 4,75 CV T60 GG M V |  | 1996-01-01 | 2008-05-30 | 1996 | 01 | STRADA 12X 10W NW 1400L GREY T6 DDG | NEDELKO B.V. | 2020-06-17 | 2020 | GRIJS | 01 | LED 10 W | 10 | N |  | 2020-06-17 | 2034-06-24 |  | 01 |  | 0 | 2020-06-17 | Gemeente Landgraaf | Gemeente Landgraaf | 200877.926 | 325488.519 | 50.9173 | 6.0396 | 1 |  |  |  | 40484734 | Onbemeterde aansluiting Zuid | x 0,00 watt |  | ZIUTZ06 |  |  | 4031867 | GOED |  | 70007262 |  | 70042909 | 00000000 | 00000000 | STAAL | 2017-05-27 | [8 empty] | LED | 400409
546271 | 001305 | In Bedrijf | Landgraaf | LANDGRAAF |  | Wijk 00 Schaesberg | Heistraat | Parallelstraat | 6372XD |  |  | Straatverlichting | ZUD1 Dummy | 1-Straatverlichting | Masten | 13 | 4.75 | VALMONT |  | 114 | 60 | 0 | PM ST 4,75 CV T60 GG M V |  | 2002-03-11 | 2003-07-25 | 2002 | 01 | * 2000 1XPLL 24W R9005 EVSA | INDAL | 2002-03-11 | 2002 | 7033 CEMENTGRIJS | 01 | RETROFIT KEGEL LED 13W NW 1300LM LUMIN | 13 | N | 840 | 2016-06-08 | 2039-10-20 |  | 01 |  | 0 | 2016-06-08 | Gemeente Landgraaf | Gemeente Landgraaf | 199496 | 320568 | 50.8732 | 6.0193 | 1 |  |  |  | 36051837 | Onbemeterde aansluiting Zuid | x 0,00 watt |  |  |  |  | 4022605 | GOED |  | 70007262 |  | 70000244 | 70025160 | 00000000 | STAAL | 2012-07-21 | [8 empty] | RETROLED | 400423
546275 | 001630 | In Bedrijf | Landgraaf | LANDGRAAF |  | Wijk 00 Schaesberg | Kakert | Boslaan | 6371CN |  |  | Straatverlichting | ZUD1 Dummy | 1-Straatverlichting | Masten | 13 | 4.75 | VALMONT |  | 114 | 60 | 0 | PM ST 4,75 CV T60 GG M V |  | 2001-04-25 | 2003-07-25 | 2001 | 01 | * 2000 1XPLL 24W R9005 EVSA | INDAL | 2003-11-06 | 2003 | 9005 DIEPZWART | 01 | RETROFIT KEGEL LED 13W NW 1300LM LUMIN | 13 | N | 840 | 2016-06-18 | 2040-04-21 | [5 empty] | Gemeente Landgraaf | Gemeente Landgraaf | 197903 | 324024 | 50.9044 | 5.9971 | 1 |  |  |  | 36068837 | Onbemeterde aansluiting Zuid | [5 empty] | 4030031-T1 ¦ rened20190212 | GOED |  | 70007262 |  | 70000244 | 70025160 |  | STAAL | 2012-07-21 | [8 empty] | RETROLED | 400427
546295 | 004524 | In Bedrijf | Landgraaf | LANDGRAAF |  | Wijk 00 Schaesberg | Achter de Haesen | Prickenleenstraat | 6372GG |  |  | Straatverlichting | ZUD1 Dummy | 1-Straatverlichting | Masten | 14 | 4.75 | VALMONT |  | 114 | 60 | 0 | PM ST 4,75 CV T60 GG M V |  | 1998-04-01 | 2008-05-30 | 1998 | 01 | KFK 16X 14W NW 2150L 9005 C7 DDG | LIGHTRONICS | 2021-06-21 | 2021 | 9005 DIEPZWART | 01 | LED 14 W | 14 | N |  | 2021-06-21 | 2026-02-21 |  | 01 |  | 0 | 2021-06-21 | Gemeente Landgraaf | Gemeente Landgraaf | 199444 | 322936 | 50.8945 | 6.0189 | 1 |  |  |  | 40753077 | Onbemeterde aansluiting Zuid | x 0,00 watt |  | ZIUTZ06 |  |  | 4031527 | GOED |  | 70007262 |  | 70044070 | 00000000 | 00000000 | STAAL | 2017-05-27 | [8 empty] | LED | 400445
546297 | 004175 | In Bedrijf | Landgraaf | LANDGRAAF |  | Wijk 02 Ubach over Worms | Parkheide | Mondriaanstraat | 6374PH |  |  | Straatverlichting | ZUD1 Dummy | 1-Straatverlichting | Masten | 10 | 4.75 | VALMONT |  | 114 | 60 | 0 | PM ST 4,75 CV T60 GG M V |  | 1996-01-01 | 2008-05-30 | 1996 | 01 | STRADA 12X 10W NW 1400L GREY T6 DDG | NEDELKO B.V. | 2020-06-17 | 2020 | GRIJS | 01 | LED 10 W | 10 | N |  | 2020-06-17 | 2034-06-24 |  | 01 |  | 0 | 2020-06-17 | Gemeente Landgraaf | Gemeente Landgraaf | 200856.07 | 325492.271 | 50.9173 | 6.0393 | 1 |  |  |  | 40484726 | Onbemeterde aansluiting Zuid | x 0,00 watt |  | ZIUTZ06 |  |  | 4031867 | GOED |  | 70007262 |  | 70042909 | 00000000 | 00000000 | STAAL | 2017-05-27 | [8 empty] | LED | 400447
546311 | 001039 | In Bedrijf | Landgraaf | LANDGRAAF |  | Wijk 00 Schaesberg | Kakert | Kakertsweg | 6371GA |  |  | Straatverlichting | ZUD1 Dummy | 1-Straatverlichting | Masten | 38 | 8 | VALMONT |  | 140 | 51 | 0 | OM ST 6,5 CV PTU51 GG M V |  | 1998-04-01 | 2008-05-30 | 1998 | 01 | TECEO1 24X 38W NW 4824L A150 5068 DDC | Schréder | 2017-12-13 | 2017 | AKZO 150 GRIS SABLÉ SW310F | 01 | LED 38 W | 38 | N |  | 2017-12-13 | 2022-08-15 |  | 01 |  | 0 | 2017-12-13 | Gemeente Landgraaf | Gemeente Landgraaf | 198993.1389 | 323542.7615 | 50.9 | 6.0125 | 1 |  |  |  | 36049141 | Onbemeterde aansluiting Zuid | x 0,00 watt |  | ZIUTZ06 |  |  | 4022668 ¦ rdoorsch20170323 | GOED |  | 70007264 | 00000000 | 70027553 | 00000000 | 00000000 | STAAL | 2017-05-27 |  | UBO | [6 empty] | LED | 400463
546313 | 002735 | In Bedrijf | Landgraaf | LANDGRAAF |  | Wijk 00 Schaesberg | Gravenrode | Hofstraat | 6372XC |  |  | Straatverlichting | ZUD1 Dummy | 1-Straatverlichting | Masten | 54 | 9 | 1Onbekend |  |  |  |  | OCTA ST 9 M | 7033 CEMENTGRIJS | 1979-01-01 | 2008-05-30 | 1979 | 01 | *ECEO-1 24L 41W NW 4176LM A150 5098 DDC |  | 2013-02-08 | 2013 |  | 01 | LED 41 W | 54 | N |  | 2013-02-08 | 2017-10-09 |  | 01 |  | 0 | 2013-02-08 | Gemeente Landgraaf | Gemeente Landgraaf | 199493 | 321424 | 50.8809 | 6.0194 | 1 |  |  |  | 36079804 | Onbemeterde aansluiting Zuid | x 0,00 watt |  | ZIUTZ04 | 50 |  | 4006479 | GOED |  | 00000000 | 00000000 | 70013917 | 00000000 | 00000000 | STAAL / VERZINKT | 2017-05-27 |  | DCH | [6 empty] | LED | 400465
546315 | 002997 | In Bedrijf | Landgraaf | LANDGRAAF |  | Wijk 00 Schaesberg | Mijnbuurt | Neerbraak | 6372MV |  |  | Straatverlichting | ZUD1 Dummy | 1-Straatverlichting | Masten | 13 | 3.5 | 1Onbekend |  |  |  |  | OCTA ST 3.5 M | 7033 CEMENTGRIJS | 1983-03-01 | 2008-05-30 | 1983 | 01 | 2000 FORTIMO 16W 740 1100LM R9005 | INDAL | 2013-03-01 | 2013 | 9005 DIEPZWART | 01 | RETROFIT KEGEL LED 13W NW 1300LM LUMIN | 13 | A7 | 840 | 2016-04-06 | 2039-08-18 |  | 01 |  | 0 | 2013-03-01 | Gemeente Landgraaf | Gemeente Landgraaf | 199200 | 321654 | 50.883 | 6.0153 | 1 |  |  |  | 36082392 | Onbemeterde aansluiting Zuid | x 0,00 watt |  |  |  |  | 4008223 | GOED |  | 00000000 |  | 70010587 | 70025160 | 00000000 | STAAL / VERZINKT | 2017-05-27 | [8 empty] | RETROLED | 400467
546338 | 003964 | In Bedrijf | Landgraaf | LANDGRAAF |  | Wijk 00 Schaesberg | Eiske | Kochstraat | 6372CA |  |  | Straatverlichting | ZUD1 Dummy | 1-Straatverlichting | Masten | 26 | 4.75 | VALMONT |  | 114 | 60 | 0 | PM ST 4,75 CV T60 GG M V |  | 1992-12-01 | 2003-12-31 | 1992 | 01 | * 2000 1XPLL 24W R9005 EVSA | INDAL | 1992-12-01 | 1992 | 7033 CEMENTGRIJS | 01 | LAMP PH PLL 24W 840 2G11 4P | 24 | N | 840 | 2017-02-03 15:29 | 2020-05-12 15:29 |  | 01 |  | 2 | 2005-01-18 | Gemeente Landgraaf | Gemeente Landgraaf | 199236 | 321995 | 50.886 | 6.0158 | 1 |  |  |  | 40424227 | Onbemeterde aansluiting Zuid | e 2,00 Watt | [5 empty] | GOED |  | 70007262 |  | 70000244 | 7005115182 | 00000000 | STAAL | 2012-12-27 | [8 empty] | PL-L | 400490
546340 | 004798 | In Bedrijf | Landgraaf | LANDGRAAF |  | Wijk 02 Ubach over Worms | Abdissenbosch | Vliedweg | 6374CD |  |  | Straatverlichting | ZUD1 Dummy | 1-Straatverlichting | Masten | 14 | 6.5 | VALMONT |  | 121 | 51 | 0 | OM ST 4,78 CV PTU51 GG M V |  | 2002-05-03 | 2003-07-25 | 2002 | 01 | _ARM-LED, _BRISA, _16pcs, _LED, _14W, _740, _2150lm, _LC-A2, _14W, _ZIUTZ06, _0pcs, _RAL9007, _0mA, _L2WG6, | LIGHTRONICS | 2023-03-06 | 2023 | RAL9007 | 01 | LED 14 W | 14 | N |  | 2023-03-06 | 2027-11-06 |  | 01 |  | 0 | 2023-03-06 | Gemeente Landgraaf | Gemeente Landgraaf | 201374 | 325932 | 50.9213 | 6.0467 | 1 |  |  |  | 41183118 | Onbemeterde aansluiting Zuid | x 0,00 watt |  | ZIUTZ06 |  |  | PR00104824 ¦ jeroen.vermonden20221018 | GOED |  | 70007263 |  | 100643 | 00000000 | 00000000 | STAAL | 2012-07-21 | [8 empty] | LED | 400492
546342 | 004966 | In Bedrijf | Landgraaf | LANDGRAAF |  | Wijk 00 Schaesberg | Heistraat | Boskriek | 6372XM |  |  | Straatverlichting | ZUD1 Dummy | 1-Straatverlichting | Masten | 13 | 4 | SAPA |  | 114 | 60 |  | PM AL 4,0 CO T60 D114 CM CO2 | N.V.T. | 2015-01-28 |  | 2015 | 01 | *BDS711 12X 14W NW 1400L 9005 SDN DVDC | INDAL | 2015-01-28 | 2015 | 9005 DIEPZWART | 01 | LED 13 W | 13 | N |  | 2015-01-28 | 2026-10-04 |  | 01 |  | 0 | 2015-01-28 | Gemeente Landgraaf | Gemeente Landgraaf | 199274.8503 | 320647.2779 | 50.8739 | 6.0162 | 1 |  | Links |  | 41237862 | Onbemeterde aansluiting Zuid | x 0,00 watt |  |  | 75 |  | 3192079 | GOED |  | 70015258 |  | 70023170 | 00000000 | 00000000 | ALUMINIUM | [9 empty] | LED | 400494
546348 | 000587 | In Bedrijf | Landgraaf | LANDGRAAF |  | Wijk 02 Ubach over Worms | Lauradorp | Pastoor Kaulhausenstraat | 6374TV |  |  | Straatverlichting | ZUD1 Dummy | 1-Straatverlichting | Masten | 10 | 4.75 | VALMONT |  | 114 | 60 | 0 | PM ST 4,75 CV T60 GG M V |  | 2020-04-20 |  | 2020 | 01 | STRADA 12X 10W NW 1400L GREY T6 DDG | NEDELKO B.V. | 2020-04-20 | 2020 | GRIJS | 01 | LED 10 W | 10 | N |  | 2020-04-20 | 2034-04-27 |  | 01 |  | 0 | 2020-04-20 | Gemeente Landgraaf | Gemeente Landgraaf | 201746 | 324745 | 50.9106 | 6.0518 | 1 |  |  |  | 36032816 | Onbemeterde aansluiting Zuid | x 0,00 watt |  | ZIUTZ06 |  |  | 4031870 | GOED |  | 70007262 |  | 70042909 | 00000000 | 00000000 | STAAL | 2022-04-13 | [8 empty] | LED | 400500
546350 | 002736 | In Bedrijf | Landgraaf | LANDGRAAF |  | Wijk 00 Schaesberg | Gravenrode | Hofstraat | 6372XC |  |  | Straatverlichting | ZUD1 Dummy | 1-Straatverlichting | Masten | 54 | 9 | 1Onbekend |  |  |  |  | OCTA ST 9 M | 7033 CEMENTGRIJS | 1979-01-01 | 2008-05-30 | 1979 | 01 | *ECEO-1 24L 41W NW 4176LM A150 5098 DDC |  | 2013-02-19 | 2013 |  | 01 | LED 41 W | 54 | N |  | 2013-02-19 | 2017-10-22 |  | 01 |  | 0 | 2013-02-19 | Gemeente Landgraaf | Gemeente Landgraaf | 199501 | 321397 | 50.8806 | 6.0195 | 1 |  |  |  | 36079812 | Onbemeterde aansluiting Zuid | x 0,00 watt |  | ZIUTZ04 | 50 |  | 4006479 | GOED |  | 00000000 | 00000000 | 70013917 | 00000000 | 00000000 | STAAL / VERZINKT | 2017-05-27 |  | DCH | [6 empty] | LED | 400503
546351 | 004672 | In Bedrijf | Landgraaf | LANDGRAAF |  | Wijk 02 Ubach over Worms | Parkheide | Van Doesburglaan | 6374PJ |  |  | Straatverlichting | ZUD1 Dummy | 1-Straatverlichting | Masten | 16 | 6.5 | VALMONT |  | 121 | 51 | 0 | OM ST 4,78 CV PTU51 GG M V |  | 2002-02-20 | 2008-05-30 | 2002 | 01 | STRADA 18X 16W NW 2200L GREY T6 DDG | NEDELKO B.V. | 2020-06-17 | 2020 | GRIJS | 01 | LED 16W | 16 | N |  | 2020-06-17 | 2043-10-29 |  | 01 |  | 0 | 2020-06-17 | Gemeente Landgraaf | Gemeente Landgraaf | 200446 | 325477 | 50.9172 | 6.0334 | 1 |  |  |  | 40855945 | Onbemeterde aansluiting Zuid | x 0,00 watt |  | ZIUTZ06 |  |  | 4031867 | GOED |  | 70007263 |  | 70042897 | 00000000 | 00000000 | STAAL | 2017-05-27 | [8 empty] | LED | 400504
546352 | 004712 | In Bedrijf | Landgraaf | LANDGRAAF |  | Wijk 02 Ubach over Worms | Abdissenbosch | Jagerspad | 6374CW |  |  | Fietspadverlichting | ZUD1 Dummy | 1-Straatverlichting | Masten | 12 | 4.75 | VALMONT |  | 114 | 60 | 0 | PM ST 4,75 CV T60 GG M V |  | 2000-10-11 | 2008-05-30 | 2000 | 01 | *KFK 16X 12W NW 1600L 9005 C7 DDGC |  | 2020-11-01 | 2020 |  | 01 | LED 12 W | 12 | N |  | 2020-11-01 | 2025-07-04 |  | 01 |  | 0 | 2020-11-01 | Gemeente Landgraaf | Gemeente Landgraaf | 200410 | 325965 | 50.9216 | 6.033 | 1 |  |  |  | 40881873 | Onbemeterde aansluiting Zuid | x 0,00 watt |  | ZIUTZ06 |  |  | 4031869 | GOED |  | 70007262 |  | 70041933 | 00000000 | 00000000 | STAAL | 2017-05-27 | [8 empty] | LED | 400505
546361 | 004671 | In Bedrijf | Landgraaf | LANDGRAAF |  | Wijk 02 Ubach over Worms | Parkheide | Van Doesburglaan | 6374PJ |  |  | Straatverlichting | ZUD1 Dummy | 1-Straatverlichting | Masten | 16 | 6.5 | VALMONT |  | 121 | 51 | 0 | OM ST 4,78 CV PTU51 GG M V |  | 2002-02-20 | 2008-05-30 | 2002 | 01 | STRADA 18X 16W NW 2200L GREY T6 DDG | NEDELKO B.V. | 2020-06-17 | 2020 | GRIJS | 01 | LED 16W | 16 | N |  | 2020-06-17 | 2043-10-29 |  | 01 |  | 0 | 2020-06-17 | Gemeente Landgraaf | Gemeente Landgraaf | 200457 | 325460 | 50.9171 | 6.0336 | 1 |  |  |  | 40855937 | Onbemeterde aansluiting Zuid | x 0,00 watt |  | ZIUTZ06 |  |  | 4031867 | GOED |  | 70007263 |  | 70042897 | 00000000 | 00000000 | STAAL | 2017-05-27 | [8 empty] | LED | 400513
546377 | 001583 | In Bedrijf | Landgraaf | LANDGRAAF |  | Wijk 02 Ubach over Worms | Abdissenbosch | Abdissenlaan | 6374BJ |  |  | Straatverlichting | ZUD1 Dummy | 1-Straatverlichting | Masten | 13 | 4.75 | VALMONT |  | 114 | 60 | 0 | PM ST 4,75 CV T60 GG M V |  | 2003-11-13 | 2004-07-06 | 2003 | 01 | * 2000 1XPLL 24W R9005 EVSA | INDAL | 2003-11-13 | 2003 | 7033 CEMENTGRIJS | 01 | RETROFIT KEGEL LED 13W NW 1300LM LUMIN | 13 | A7 | 840 | 2016-06-08 | 2039-10-20 |  | 01 |  | 0 | 2016-06-08 | Gemeente Landgraaf | Gemeente Landgraaf | 200548 | 326257 | 50.9242 | 6.035 | 1 |  |  |  | 36022101 | Onbemeterde aansluiting Zuid | x 0,00 watt |  |  |  |  | 4022605 | GOED |  | 70007262 |  | 70000244 | 70025160 | 00000000 | STAAL | 2013-07-03 | [8 empty] | RETROLED | 400532
546378 | 000318 | In Bedrijf | Landgraaf | LANDGRAAF |  | Wijk 02 Ubach over Worms | Waubach | Europaweg-Zuid | 6374KG |  |  | Straatverlichting | ZUD1 Dummy | 1-Straatverlichting | Masten | 75 | 8 | VALMONT |  | 140 | 51 | 0 | OM ST 6,5 CV PTU51 GG M V |  | 2018-12-05 |  | 2018 | 01 | *TECEO1 48X 75W NW 9648L A150 5068 DDC | Schréder | 2018-12-05 | 2018 | AKZO 150 GRIS SABLÉ SW310F | 01 | LED 75W | 75 | N |  | 2018-12-05 | 2042-04-17 |  | 01 |  | 0 | 2018-12-05 | Gemeente Landgraaf | Gemeente Landgraaf | 201989 | 325444 | 50.9168 | 6.0554 | 1 |  |  |  | 36030147 | Onbemeterde aansluiting Zuid | x 0,00 watt |  | ZIUTZ06 |  |  | 3606446 | GOED |  | 70007264 | 00000000 | 70027550 | 00000000 | 00000000 | STAAL | 2022-04-13 |  | DCH | [6 empty] | LED | 400533
546379 | 000856 | In Bedrijf | Landgraaf | LANDGRAAF |  | Wijk 02 Ubach over Worms | Abdissenbosch | Merckelbaghstraat | 6374AX |  |  | Straatverlichting | ZUD1 Dummy | 1-Straatverlichting | Masten | 12 | 4.75 | VALMONT |  | 114 | 60 | 0 | PM ST 4,75 CV T60 GG M V |  | 1996-03-01 | 2008-05-30 | 1996 | 01 | *KFK 16X 12W NW 1600L 9005 C7 DDGC |  | 2020-11-01 | 2020 |  | 01 | LED 12 W | 12 | N |  | 2020-11-01 | 2025-07-04 |  | 01 |  | 0 | 2020-11-01 | Gemeente Landgraaf | Gemeente Landgraaf | 200979 | 326054 | 50.9224 | 6.0411 | 1 |  |  |  | 36035505 | Onbemeterde aansluiting Zuid | x 0,00 watt |  | ZIUTZ06 |  |  | 4031869 | GOED |  | 70007262 |  | 70041933 | 00000000 | 00000000 | STAAL | 2017-05-27 | [8 empty] | LED | 400534
546392 | 000588 | In Bedrijf | Landgraaf | LANDGRAAF |  |  | Oud Nieuwenhagen | Rotscherweg | 6374XW | 61 |  | Straatverlichting | ZUD1 Dummy | 1-Straatverlichting | Masten | 16 | 4.75 | VALMONT |  | 114 | 60 | 0 | PM ST 4,75 CV T60 GG M V |  | 1993-02-01 | 2008-05-30 | 1993 | 01 | 2000 FORTIMO 16W 740 1100LM R9005 | INDAL | 2012-04-02 | 2012 | 9005 DIEPZWART | 01 | LAMP LED 16W 1100LM 740 | 16 | N |  | 2012-04-02 | 2023-12-08 |  | 01 |  | 0 | 2012-04-02 | Gemeente Landgraaf | Gemeente Landgraaf | 201118 | 324483 | 50.9083 | 6.0429 | 1 |  |  |  | 36032824 | Onbemeterde aansluiting Zuid | x 0,00 watt | [5 empty] | GOED |  | 70007262 |  | 70010587 | 00000000 | 00000000 | STAAL | 2017-05-27 | [8 empty] | LED | 400547
546394 | 001631 | In Bedrijf | Landgraaf | LANDGRAAF |  | Wijk 00 Schaesberg | Kakert | Boslaan | 6371CN |  |  | Straatverlichting | ZUD1 Dummy | 1-Straatverlichting | Masten | 13 | 4.75 | VALMONT |  | 114 | 60 | 0 | PM ST 4,75 CV T60 GG M V |  | 2001-04-25 | 2003-07-25 | 2001 | 01 | * 2000 1XPLL 24W R9005 EVSA | INDAL | 2003-11-06 | 2003 | 9005 DIEPZWART | 01 | RETROFIT KEGEL LED 13W NW 1300LM LUMIN | 13 | N | 840 | 2016-06-18 | 2040-04-21 | [5 empty] | Gemeente Landgraaf | Gemeente Landgraaf | 197950 | 324035 | 50.9045 | 5.9978 | 1 |  |  |  | 36068845 | Onbemeterde aansluiting Zuid | [5 empty] | 4030031-T1 ¦ rened20190212 | GOED |  | 70007262 |  | 70000244 | 70025160 |  | STAAL | 2012-07-21 | [8 empty] | RETROLED | 400549
546400 | 001206 | In Bedrijf | Landgraaf | LANDGRAAF |  | Wijk 01 Nieuwenhagen | Exdel | Park | 6373AR |  |  | Straatverlichting | ZUD1 Dummy | 1-Straatverlichting | Masten | 16 | 4.25 | 1Onbekend |  |  |  |  | OCTA ST 4.25 M | 7033 CEMENTGRIJS | 1978-01-01 | 2008-05-30 | 1978 | 01 | 2000 FORTIMO 16W 740 1100LM R9005 | INDAL | 2012-07-31 | 2012 | 9005 DIEPZWART | 01 | LAMP LED 16W 1100LM 740 | 16 | N |  | 2012-07-31 | 2024-04-06 |  | 01 |  | 0 | 2012-07-31 | Gemeente Landgraaf | Gemeente Landgraaf | 199210 | 324622 | 50.9097 | 6.0158 | 1 |  |  |  | 36017116 | Onbemeterde aansluiting Zuid | x 0,00 watt |  |  |  |  | 4005512 | GOED |  | 00000000 |  | 70010587 | 00000000 | 00000000 | STAAL / VERZINKT | 2017-05-27 | [8 empty] | LED | 400556
546408 | 000832 | In Bedrijf | Landgraaf | LANDGRAAF |  | Wijk 01 Nieuwenhagen | Oud Nieuwenhagen | Sun-Plein | 6373LG |  |  | Straatverlichting | ZUD1 Dummy | 1-Straatverlichting | Masten | 43 | 9 | VALMONT |  | 159 | 51 | 0 | OM ST 7,46 CV PTU51 GG M V |  | 1994-01-01 | 2008-05-30 | 1994 | 01 | TECEO1 48X 43W NW 7391L 5121 AKZO900GS DIM ZIUTZ06 | Schréder | 2022-01-10 | 2022 | AKZO900GS | 01 | LED 43W | 43 | N |  | 2022-01-10 | 2045-05-23 |  | 01 |  | 0 | 2022-01-10 | Gemeente Landgraaf | Gemeente Landgraaf | 200590 | 324452 | 50.908 | 6.0354 | 1 |  |  |  | 36014478 | Onbemeterde aansluiting Zuid | x 0,00 watt |  | ZIUTZ06 |  |  | PR00101384 ¦ jeroen.vermonden20210802 | GOED |  | 70007265 | 00000000 | 100603 | 00000000 | 00000000 | STAAL | 2017-05-27 |  | UBO | [6 empty] | LED | 400564
546409 | 001207 | In Bedrijf | Landgraaf | LANDGRAAF |  | Wijk 01 Nieuwenhagen | Exdel | Park | 6373AR |  |  | Straatverlichting | ZUD1 Dummy | 1-Straatverlichting | Masten | 16 | 4.25 | 1Onbekend |  |  |  |  | OCTA ST 4.25 M | 7033 CEMENTGRIJS | 1989-12-01 | 2008-05-30 | 1989 | 01 | 2000 FORTIMO 16W 740 1100LM R9005 | INDAL | 2012-07-31 | 2012 | 9005 DIEPZWART | 01 | LAMP LED 16W 1100LM 740 | 16 | A7 |  | 2012-07-31 | 2024-04-06 |  | 01 |  | 0 | 2012-07-31 | Gemeente Landgraaf | Gemeente Landgraaf | 199224 | 324607 | 50.9095 | 6.016 | 1 |  |  |  | 36017124 | Onbemeterde aansluiting Zuid | x 0,00 watt |  |  |  |  | 4005512 | GOED |  | 00000000 |  | 70010587 | 00000000 | 00000000 | STAAL / VERZINKT | 2017-05-27 | [8 empty] | LED | 400565
546420 | 000778 | In Bedrijf | Landgraaf | LANDGRAAF |  | Wijk 00 Schaesberg | Leenhof | Rector Meussenstraat | 6371HE |  |  | Straatverlichting | ZUD1 Dummy | 1-Straatverlichting | Masten | 38 | 4.75 | 1Onbekend |  |  |  |  | CVL ST 4.75 M | 7033 CEMENTGRIJS | 2002-06-03 | 2003-07-25 | 2002 | 01 | *2012 1XPLL 36W R9005 ESDU | INDAL | 2002-06-03 | 2002 | 7033 CEMENTGRIJS | 01 | LAMP PH PLL 36W 840 2G11 4P | 36 | N | 840 | 2002-06-03 | 2005-09-09 |  | 01 |  | 2 | 2002-06-03 | Gemeente Landgraaf | Gemeente Landgraaf | 198619 | 322924 | 50.8944 | 6.0072 | 1 |  |  |  | 36046531 | Onbemeterde aansluiting Zuid | e 2,00 Watt |  | ZIUTZ34 | 50 |  |  | GOED |  | 00000000 |  | 70008624 | 7005115185 | 00000000 | STAAL | 2012-07-21 | [8 empty] | PL-L | 400576
546422 | 002206 | In Bedrijf | Landgraaf | LANDGRAAF |  | Wijk 01 Nieuwenhagen | Nieuwenhagerheide | Kleikoeleweg | 6371AD |  |  | Straatverlichting | ZUD1 Dummy | 1-Straatverlichting | Masten | 16 | 3.5 | 1Onbekend |  |  |  |  | OCTA ST 3.5 M | 7033 CEMENTGRIJS | 1972-01-01 | 2008-05-30 | 1972 | 01 | 2000 FORTIMO 16W 740 1100LM R9005 | INDAL | 2012-07-31 | 2012 | 9005 DIEPZWART | 01 | LAMP LED 16W 1100LM 740 | 16 | A7 |  | 2012-07-31 | 2024-04-06 |  | 01 |  | 0 | 2012-07-31 | Gemeente Landgraaf | Gemeente Landgraaf | 199421 | 324196 | 50.9058 | 6.0187 | 1 |  |  |  | 36074594 | Onbemeterde aansluiting Zuid | x 0,00 watt |  |  |  |  | 4005512 | MATIG |  | 00000000 |  | 70010587 | 00000000 | 00000000 | STAAL / VERZINKT | 2017-05-27 |  |  | Matige-masten-2023 | [5 empty] | LED | 400578
546435 | 003633 | In Bedrijf | Landgraaf | LANDGRAAF |  | Wijk 00 Schaesberg | Schaesberg Centrum | Minckelersstraat | 6372PP |  |  | Straatverlichting | ZUD1 Dummy | 1-Straatverlichting | Masten | 51 | 8 | VALMONT |  | 140 | 51 | 0 | OM ST 6,5 CV PTU51 GG M V |  | 1990-12-01 | 2008-05-30 | 1990 | 01 | *TECEO1 32X 51W NW 6432L A150 5103 DDC | Schréder | 2016-11-21 | 2016 | AKZO 150 GRIS SABLÉ SW310F | 01 | LED 51 W | 51 | N |  | 2016-11-21 | 2040-04-03 |  | 01 |  | 0 | 2016-11-21 | Gemeente Landgraaf | Gemeente Landgraaf | 200007 | 322614 | 50.8915 | 6.0268 | 1 |  |  |  | 40254151 | Onbemeterde aansluiting Zuid | x 0,00 watt |  | ZIUTZ06 |  |  | 4023670 ¦ rdoorsch20160830 | GOED |  | 70007264 | 00000000 | 70027567 | 00000000 | 00000000 | STAAL | 2017-05-27 |  | DCH | [6 empty] | LED | 400589
546439 | 000515 | In Bedrijf | Landgraaf | LANDGRAAF |  | Wijk 00 Schaesberg | Kakert | Krijgersberglaan | 6371CB | 8 |  | Straatverlichting | ZUD1 Dummy | 1-Straatverlichting | Masten | 13 | 4.75 | VALMONT |  | 114 | 60 | 0 | PM ST 4,75 CV T60 GG M V |  | 2000-02-02 | 2003-07-25 | 2000 | 01 | * 2000 1XPLL 24W R9005 EVSA | INDAL | 2003-11-06 | 2003 | 9005 DIEPZWART | 01 | RETROFIT KEGEL LED 13W NW 1300LM LUMIN | 13 | N | 840 | 2016-06-18 | 2040-04-21 | [5 empty] | Gemeente Landgraaf | Gemeente Landgraaf | 198430 | 324140 | 50.9054 | 6.0046 | 1 |  |  |  | 36043907 | Onbemeterde aansluiting Zuid | [5 empty] | 4030031 | GOED |  | 70007262 |  | 70000244 | 70025160 |  | STAAL | 2012-07-21 | [8 empty] | RETROLED | 400591
546450 | 001844 | In Bedrijf | Landgraaf | LANDGRAAF |  | Wijk 02 Ubach over Worms | Lauradorp | Pastoor Jos Petersstraat | 6374TT |  |  | Straatverlichting | ZUD1 Dummy | 1-Straatverlichting | Masten | 26 | 4.75 | VALMONT |  | 114 | 60 | 0 | PM ST 4,75 CV T60 GG M V | 7033 CEMENTGRIJS | 2007-03-27 | 2008-05-30 | 2007 | 01 | *2000 1XPLL 24W R9005 EVSA +LAMP+SN | INDAL | 1996-05-01 | 1996 | 9005 DIEPZWART | 01 | LAMP PH PLL 24W 840 2G11 4P | 24 | N | 840 | 2016-05-03 11:58 | 2019-02-21 11:58 |  | 01 |  | 2 |  | Gemeente Landgraaf | Gemeente Landgraaf | 201760.666 | 324893.226 | 50.9119 | 6.0521 | 1 |  |  |  | 36024716 | Onbemeterde aansluiting Zuid | e 2,00 Watt | [5 empty] | GOED |  | 70007262 |  | 70007423 | 7005115182 | 00000000 | STAAL | 2017-05-27 | [8 empty] | PL-L | 400599
546450 | 001844 | In Bedrijf | Landgraaf | LANDGRAAF |  | Wijk 02 Ubach over Worms | Lauradorp | Pastoor Jos Petersstraat | 6374TT |  |  | Straatverlichting | ZUD1 Dummy | 1-Straatverlichting | Masten | 26 | 4.75 | VALMONT |  | 114 | 60 | 0 | PM ST 4,75 CV T60 GG M V | 7033 CEMENTGRIJS | 2007-03-27 | 2008-05-30 | 2007 | 01 | *2000 1XPLL 24W R9005 EVSA +LAMP+SN | INDAL | 1996-05-01 | 1996 | 9005 DIEPZWART | 02 | LAMP PH PLL 24W 840 2G11 4P | 24 | N | 840 | 2007-03-27 13:17 | 2010-07-03 |  | 01 |  | 2 |  | Gemeente Landgraaf | Gemeente Landgraaf | 201760.666 | 324893.226 | 50.9119 | 6.0521 | 1 |  |  |  | 36024716 | Onbemeterde aansluiting Zuid | e 2,00 Watt | [5 empty] | GOED |  | 70007262 |  | 70007423 | 7005115182 | 00000000 | STAAL | 2017-05-27 | [8 empty] | PL-L | 400600
546451 | 001041 | In Bedrijf | Landgraaf | LANDGRAAF |  | Wijk 00 Schaesberg | De Streep | Heerlenseweg | 6371HP |  |  | Straatverlichting | ZUD1 Dummy | 1-Straatverlichting | Masten | 50 | 9 | 1Onbekend |  |  |  |  | OCTA ST 9 M | 7033 CEMENTGRIJS | 1987-10-01 | 2008-05-30 | 1987 | 01 | RETROLED SGS253 50W NW 6000L OPSW DDG |  | 2021-03-25 | 2021 |  | 01 | LED 50 W | 50 | N |  | 2021-03-25 | 2032-11-29 |  | 01 |  | 0 | 2021-03-25 | Gemeente Landgraaf | Gemeente Landgraaf | 199243.94 | 323460.3762 | 50.8992 | 6.0161 | 1 |  |  |  | 36049174 | Onbemeterde aansluiting Zuid | x 0,00 watt |  | ZIUTZ06 |  |  | 4033683 | GOED |  | 00000000 | 00000000 | 70044206 | 00000000 | 00000000 | STAAL / VERZINKT | 2017-05-27 |  | DCH | [6 empty] | LED | 400601
546453 | 002207 | In Bedrijf | Landgraaf | LANDGRAAF |  | Wijk 01 Nieuwenhagen | Nieuwenhagerheide | Kleikoeleweg | 6371AD |  |  | Straatverlichting | ZUD1 Dummy | 1-Straatverlichting | Masten | 16 | 3.5 | 1Onbekend |  |  |  |  | OCTA ST 3.5 M | 7033 CEMENTGRIJS | 1972-01-01 | 2008-05-30 | 1972 | 01 | 2000 FORTIMO 16W 740 1100LM R9005 | INDAL | 2012-07-31 | 2012 | 9005 DIEPZWART | 01 | LAMP LED 16W 1100LM 740 | 16 | N |  | 2012-07-31 | 2024-04-06 |  | 01 |  | 0 | 2012-07-31 | Gemeente Landgraaf | Gemeente Landgraaf | 199399 | 324194 | 50.9058 | 6.0184 | 1 |  |  |  | 36074608 | Onbemeterde aansluiting Zuid | x 0,00 watt |  |  |  |  | 4005512 | MATIG |  | 00000000 |  | 70010587 | 00000000 | 00000000 | STAAL / VERZINKT | 2017-05-27 |  |  | Matige-masten-2023 | [5 empty] | LED | 400603
546465 | 004711 | In Bedrijf | Landgraaf | LANDGRAAF |  | Wijk 02 Ubach over Worms | Abdissenbosch | Jagerspad | 6374CW |  |  | Fietspadverlichting | ZUD1 Dummy | 1-Straatverlichting | Masten | 12 | 4.75 | VALMONT |  | 114 | 60 | 0 | PM ST 4,75 CV T60 GG M V |  | 2000-10-11 | 2008-05-30 | 2000 | 01 | *KFK 16X 12W NW 1600L 9005 C7 DDGC |  | 2020-11-01 | 2020 |  | 01 | LED 12 W | 12 | N |  | 2020-11-01 | 2025-07-04 |  | 01 |  | 0 | 2020-11-01 | Gemeente Landgraaf | Gemeente Landgraaf | 200402 | 325988 | 50.9218 | 6.0329 | 1 |  |  |  | 40881865 | Onbemeterde aansluiting Zuid | x 0,00 watt |  | ZIUTZ06 |  |  | 4031869 | GOED |  | 70007262 |  | 70041933 | 00000000 | 00000000 | STAAL | 2017-05-27 | [8 empty] | LED | 400616
546484 | 001306 | In Bedrijf | Landgraaf | LANDGRAAF |  | Wijk 00 Schaesberg | Heistraat | Parallelstraat | 6372XD |  |  | Straatverlichting | ZUD1 Dummy | 1-Straatverlichting | Masten | 13 | 4.75 | VALMONT |  | 114 | 60 | 0 | PM ST 4,75 CV T60 GG M V |  | 2003-05-20 | 2003-07-25 | 2003 | 01 | * 2000 1XPLL 24W R9005 EVSA | INDAL | 2003-05-20 | 2003 | 7033 CEMENTGRIJS | 01 | RETROFIT KEGEL LED 13W NW 1300LM LUMIN | 13 | N | 840 | 2016-06-08 | 2039-10-20 |  | 01 |  | 0 | 2016-06-08 | Gemeente Landgraaf | Gemeente Landgraaf | 199510 | 320549 | 50.873 | 6.0195 | 1 |  |  |  | 36051845 | Onbemeterde aansluiting Zuid | x 0,00 watt |  |  |  |  | 4022605 | GOED |  | 70007262 |  | 70000244 | 70025160 | 00000000 | STAAL | 2012-07-21 | [8 empty] | RETROLED | 400635
546512 | 000038 | In Bedrijf | Landgraaf | LANDGRAAF |  | Wijk 02 Ubach over Worms | Abdissenbosch | Reeweg | 6374BT |  |  | Straatverlichting | ZUD1 Dummy | 1-Straatverlichting | Masten | 36 | 8 | VALMONT |  | 140 | 51 | 0 | OM ST 6,5 CV PTU51 GG M V | 0000 NVT | 2007-02-16 | 2008-05-30 | 2007 | 01 | TECEOS 24X 26W NW 4250L A150 5118 DDGd | Schréder | 2019-04-15 | 2019 | AKZO 150 GRIS SABLÉ SW310F | 01 | LED 26 W | 26 | N |  | 2019-04-15 | 2042-08-26 |  | 01 |  | 10 | 2019-04-15 | Gemeente Landgraaf | Gemeente Landgraaf | 200336 | 326082 | 50.9227 | 6.0319 | 1 |  |  |  | 36027340 | Onbemeterde aansluiting Zuid | c 10,00 Watt |  | ZIUTZ06 |  |  | 4030033-T1 ¦ rened20190314 | GOED |  | 70007264 | 00000000 | 70041909 | 00000000 | 00000000 | STAAL | 2017-05-27 |  | 621359 UBO ENKEL ST 1500/60 | [6 empty] | LED | 400667
546513 | 000210 | In Bedrijf | Landgraaf | LANDGRAAF |  | Wijk 00 Schaesberg | Schaesberg Centrum | Brandhofstraat | 6372KA |  |  | Straatverlichting | ZUD1 Dummy | 1-Straatverlichting | Masten | 27 | 6.5 | VALMONT |  | 121 | 51 | 0 | OM ST 4,78 CV PTU51 GG M V |  | 2015-11-10 |  | 2015 | 01 | BGP630 24LED 27W NW 3050LM ALU WRN DVB | Philips | 2015-11-10 | 2015 | ALUMINIUM | 01 | LED 27 W | 27 | N |  | 2015-11-10 10:56 | 2020-07-14 |  | 01 |  | 0 | 2015-11-10 13:27 | Gemeente Landgraaf | Gemeente Landgraaf | 199126 | 322600 | 50.8915 | 6.0143 | 1 |  |  |  | 36040835 | Onbemeterde aansluiting Zuid | x 0,00 watt |  | ZIUTZ06 |  |  | 4018364 ¦ rdoorsch20150511 | GOED |  | 70007263 | 70007337 | 70028920 | 00000000 | 00000000 | STAAL |  |  | UITH ST 1x1000/05 PTU60 T60 V | [6 empty] | LED | 400668
546514 | 001935 | In Bedrijf | Landgraaf | LANDGRAAF |  | Wijk 00 Schaesberg | Eiske | Kennedyplantsoen | 6372TH |  |  | Straatverlichting | ZUD1 Dummy | 1-Straatverlichting | Masten | 13 | 4.75 | VALMONT |  | 114 | 60 | 0 | PM ST 4,75 CV T60 GG M V |  | 2003-06-02 | 2003-07-25 | 2003 | 01 | * 2000 1XPLL 24W R9005 EVSA | INDAL | 2003-06-02 | 2003 | 9005 DIEPZWART | 01 | RETROFIT KEGEL LED 13W NW 1300LM LUMIN | 13 | A7 | 840 | 2016-06-08 | 2039-10-20 |  | 01 |  | 0 | 2016-06-08 | Gemeente Landgraaf | Gemeente Landgraaf | 198872 | 321701 | 50.8834 | 6.0106 | 1 |  |  |  | 36071889 | Onbemeterde aansluiting Zuid | x 0,00 watt |  |  |  |  | 4022605 | GOED |  | 70007262 |  | 70000244 | 70025160 | 00000000 | STAAL | 2012-07-21 | [8 empty] | RETROLED | 400669
546518 | 002737 | In Bedrijf | Landgraaf | LANDGRAAF |  | Wijk 00 Schaesberg | Gravenrode | Hofstraat | 6372XC |  |  | Straatverlichting | ZUD1 Dummy | 1-Straatverlichting | Masten | 54 | 9 | 1Onbekend |  |  |  |  | OCTA ST 9 M | 7033 CEMENTGRIJS | 1979-01-01 | 2008-05-30 | 1979 | 01 | *ECEO-1 24L 41W NW 4176LM A150 5098 DDC |  | 2013-02-19 | 2013 |  | 01 | LED 41 W | 54 | N |  | 2013-02-19 | 2017-10-22 |  | 01 |  | 0 | 2013-02-19 | Gemeente Landgraaf | Gemeente Landgraaf | 199487 | 321375 | 50.8804 | 6.0193 | 1 |  |  |  | 36079820 | Onbemeterde aansluiting Zuid | x 0,00 watt |  | ZIUTZ04 | 50 |  | 4006479 | GOED |  | 00000000 | 00000000 | 70013917 | 00000000 | 00000000 | STAAL / VERZINKT | 2017-05-27 |  | DCH | [6 empty] | LED | 400673
546522 | 000558 | In Bedrijf | Landgraaf | LANDGRAAF |  | Wijk 01 Nieuwenhagen | Oud Nieuwenhagen | Hovenweiden | 6373LW |  |  | Straatverlichting | ZUD1 Dummy | 1-Straatverlichting | Masten | 11 | 4 | SAPA | 0 | 0 | 60 | 0 | CON AL 4 M PT |  | 2007-07-13 |  | 2007 | 01 | BRISA 16X 11W NW 1600L 9007 LCA2 DDGC | LIGHTRONICS | 2022-01-10 | 2022 | 9007 DC GRIJS ALUMINIUM | 01 | LED 11 W | 11 | N |  | 2022-01-10 | 2026-09-12 |  | 01 |  | 0 | 2022-01-10 | Gemeente Landgraaf | Gemeente Landgraaf | 200413 | 323992 | 50.9039 | 6.0328 | 1 |  |  |  | 36011878 | Onbemeterde aansluiting Zuid | x 0,00 watt |  | ZIUTZ06 |  |  | PR00101384 ¦ jeroen.vermonden20210802 | GOED |  | 00000000 |  | 70044134 | 00000000 | 00000000 | ALUMINIUM | [9 empty] | LED | 400676
546528 | 004799 | In Bedrijf | Landgraaf | LANDGRAAF |  | Wijk 02 Ubach over Worms | Abdissenbosch | Vliedweg | 6374CD |  |  | Straatverlichting | ZUD1 Dummy | 1-Straatverlichting | Masten | 14 | 6.5 | VALMONT |  | 121 | 51 | 0 | OM ST 4,78 CV PTU51 GG M V |  | 2002-05-03 | 2003-07-25 | 2002 | 01 | _ARM-LED, _BRISA, _16pcs, _LED, _14W, _740, _2150lm, _LC-A2, _14W, _ZIUTZ06, _0pcs, _RAL9007, _0mA, _L2WG6, | LIGHTRONICS | 2023-03-06 | 2023 | RAL9007 | 01 | LED 14 W | 14 | N |  | 2023-03-06 | 2027-11-06 |  | 01 |  | 0 | 2023-03-06 | Gemeente Landgraaf | Gemeente Landgraaf | 201420 | 325982 | 50.9217 | 6.0474 | 1 |  |  |  | 41183126 | Onbemeterde aansluiting Zuid | x 0,00 watt |  | ZIUTZ06 |  |  | PR00104824 ¦ jeroen.vermonden20221018 | GOED |  | 70007263 |  | 100643 | 00000000 | 00000000 | STAAL | 2012-07-21 | [8 empty] | LED | 400682
546529 | 003965 | In Bedrijf | Landgraaf | LANDGRAAF |  | Wijk 00 Schaesberg | Eiske | Eikske | 6372VK |  |  | Straatverlichting | ZUD1 Dummy | 1-Straatverlichting | Masten | 26 | 4.75 | VALMONT |  | 114 | 60 | 0 | PM ST 4,75 CV T60 GG M V |  | 2023-03-24 12:45 |  | 2023 | 01 | * 2000 1XPLL 24W R9005 EVSA | INDAL | 1993-02-01 | 1993 | 7033 CEMENTGRIJS | 01 | LAMP PH PLL 24W 840 2G11 4P | 24 | N | 840 | 2018-12-19 14:19 | 2022-03-27 14:19 |  | 01 |  | 2 | 2001-10-23 | Gemeente Landgraaf | Gemeente Landgraaf | 199194 | 321288 | 50.8797 | 6.0151 | 1 |  |  |  | 40425800 | Onbemeterde aansluiting Zuid | e 2,00 Watt |  |  |  |  | WO121315 | GOED |  | 70007262 |  | 70000244 | 7005115182 | 00000000 | STAAL | [9 empty] | PL-L | 400683
546551 | 003966 | In Bedrijf | Landgraaf | LANDGRAAF |  | Wijk 00 Schaesberg | Eiske | Eikske | 6372VK |  |  | Straatverlichting | ZUD1 Dummy | 1-Straatverlichting | Masten | 26 | 4.75 | VALMONT |  | 114 | 60 | 0 | PM ST 4,75 CV T60 GG M V |  | 2023-03-24 12:45 |  | 2023 | 01 | * 2000 1XPLL 24W R9005 EVSA | INDAL | 1993-02-01 | 1993 | 7033 CEMENTGRIJS | 01 | LAMP PH PLL 24W 840 2G11 4P | 24 | N | 840 | 2021-01-27 13:33 | 2023-11-17 13:33 |  | 01 |  | 2 | 2014-04-08 13:31 | Gemeente Landgraaf | Gemeente Landgraaf | 199214 | 321312 | 50.8799 | 6.0154 | 1 |  |  |  | 40425819 | Onbemeterde aansluiting Zuid | e 2,00 Watt |  |  |  |  | WO120905 | GOED |  | 70007262 |  | 70000244 | 7005115182 | 00000000 | STAAL | [9 empty] | PL-L | 400707
546563 | 004968 | In Bedrijf | Landgraaf | LANDGRAAF |  | Wijk 00 Schaesberg | Heistraat | Boskriek | 6372XM |  |  | Straatverlichting | ZUD1 Dummy | 1-Straatverlichting | Masten | 38 | 4.5 | INDAL |  |  | 76 |  | 52125238 CIL AL 4,5 M LUXOR PT |  | 2007-06-06 11:34 |  | 2007 | 01 | LUXOR 2100 1XPLL36W R9010 EVSA | INDAL | 2007-06-06 11:34 | 2007 | 9010 HELDERWIT | 01 | LAMP PH PLL 36W 840 2G11 4P | 36 | N | 840 | 2007-06-06 11:35 | 2010-09-12 |  | 01 |  | 2 | 2007-06-06 11:36 | Gemeente Landgraaf | Gemeente Landgraaf | 199238.96 | 320647.33 | 50.8739 | 6.0157 | 1 |  | Links |  | 41237889 | Onbemeterde aansluiting Zuid | e 2,00 Watt |  | ZIUTZ34 | 50 |  |  | GOED |  | 00000000 |  | 70000275 | 7005115185 | 00000000 | ALUMINIUM | [9 empty] | PL-L | 400717
546595 | 004178 | In Bedrijf | Landgraaf | LANDGRAAF |  | Wijk 02 Ubach over Worms | Parkheide | Wilsstraat | 6374PA |  |  | Straatverlichting | ZUD1 Dummy | 1-Straatverlichting | Masten | 10 | 4.75 | VALMONT |  | 114 | 60 | 0 | PM ST 4,75 CV T60 GG M V |  | 1998-05-01 |  | 1998 | 01 | STRADA 12X 10W NW 1400L GREY T6 DDG | NEDELKO B.V. | 2020-06-17 | 2020 | GRIJS | 01 | LED 10 W | 10 | N |  | 2020-06-17 | 2034-06-24 |  | 01 |  | 0 | 2020-06-17 | Gemeente Landgraaf | Gemeente Landgraaf | 200633.601 | 325595.956 | 50.9183 | 6.0361 | 1 |  |  |  | 40484750 | Onbemeterde aansluiting Zuid | x 0,00 watt |  | ZIUTZ06 |  |  | 4031867 | GOED |  | 70007262 |  | 70042909 | 00000000 | 00000000 | STAAL | [9 empty] | LED | 400747
546597 | 004674 | In Bedrijf | Landgraaf | LANDGRAAF |  | Wijk 02 Ubach over Worms | Parkheide | Gravenweg | 6374BA |  |  | Straatverlichting | ZUD1 Dummy | 1-Straatverlichting | Masten | 10 | 6.5 | VALMONT |  | 121 | 51 | 0 | OM ST 4,78 CV PTU51 GG M V |  | 2002-02-01 | 2008-05-30 | 2002 | 01 | STRADA 12X 10W NW 1400L GREY T6 DDG | NEDELKO B.V. | 2020-11-01 | 2020 | GRIJS | 01 | LED 10 W | 10 | N |  | 2020-11-01 | 2034-11-08 |  | 01 |  | 0 | 2020-11-01 | Gemeente Landgraaf | Gemeente Landgraaf | 200446.581 | 325510.174 | 50.9175 | 6.0334 | 1 |  |  |  | 40855961 | Onbemeterde aansluiting Zuid | x 0,00 watt |  | ZIUTZ06 |  |  | 4031869 | GOED |  | 70007263 |  | 70042909 | 00000000 | 00000000 | STAAL | 2017-05-27 | [8 empty] | LED | 400749
546607 | 000516 | In Bedrijf | Landgraaf | LANDGRAAF |  | Wijk 00 Schaesberg | Kakert | Krijgersberglaan | 6371CA |  |  | Straatverlichting | ZUD1 Dummy | 1-Straatverlichting | Masten | 13 | 4.75 | VALMONT |  | 114 | 60 | 0 | PM ST 4,75 CV T60 GG M V |  | 1996-07-01 | 2003-12-31 | 1996 | 01 | * 2000 1XPLL 24W R9005 EVSA | INDAL | 2003-11-06 | 2003 | 9005 DIEPZWART | 01 | RETROFIT KEGEL LED 13W NW 1300LM LUMIN | 13 | N | 840 | 2016-06-18 | 2040-04-21 | [5 empty] | Gemeente Landgraaf | Gemeente Landgraaf | 198425 | 324174 | 50.9057 | 6.0045 | 1 |  |  |  | 36043915 | Onbemeterde aansluiting Zuid | [5 empty] | 4030031 | GOED |  | 70007262 |  | 70000244 | 70025160 |  | STAAL | 2012-12-27 | [8 empty] | RETROLED | 400758
546609 | 001632 | In Bedrijf | Landgraaf | LANDGRAAF |  | Wijk 00 Schaesberg | Kakert | Boslaan | 6371CN |  |  | Straatverlichting | ZUD1 Dummy | 1-Straatverlichting | Masten | 24 | 4.75 | VALMONT |  | 114 | 60 | 0 | PM ST 4,75 CV T60 GG M V |  | 2001-04-25 | 2003-07-25 | 2001 | 01 | * 2000 1XPLL 24W R9005 EVSA | INDAL | 2001-04-25 | 2001 | 7033 CEMENTGRIJS | 01 | LAMP PH PLL 24W 840 2G11 4P | 24 | A7 | 840 | 2020-10-09 15:33 | 2029-03-27 15:33 |  | 01 |  | 0 | 2016-06-08 | Gemeente Landgraaf | Gemeente Landgraaf | 197985 | 324035 | 50.9045 | 5.9983 | 1 |  |  |  | 36068853 | Onbemeterde aansluiting Zuid | x 0,00 watt |  |  |  |  | 4022605 | GOED |  | 70007262 |  | 70000244 | 7005115182 | 00000000 | STAAL | 2012-07-21 | [8 empty] | PL-L | 400760
546610 | 002471 | In Bedrijf | Landgraaf | LANDGRAAF |  | Wijk 00 Schaesberg | Schaesberg Centrum | Willem Kloosstraat | 6372JZ |  |  | Straatverlichting | ZUD1 Dummy | 1-Straatverlichting | Masten | 13 | 3.5 | 1Onbekend |  |  |  |  | OCTA ST 3.5 M | 7033 CEMENTGRIJS | 1980-01-01 | 2008-05-30 | 1980 | 01 | * 2000 1XPLL 24W R9005 EVSA | INDAL | 2003-10-31 | 2003 | 7033 CEMENTGRIJS | 01 | RETROFIT KEGEL LED 13W NW 1300LM LUMIN | 13 | A7 | 840 | 2016-06-08 | 2039-10-20 |  | 01 |  | 0 | 2016-06-08 | Gemeente Landgraaf | Gemeente Landgraaf | 198595 | 322473 | 50.8904 | 6.0068 | 1 |  |  |  | 36077240 | Onbemeterde aansluiting Zuid | x 0,00 watt |  |  |  |  | 4022605 | GOED |  | 00000000 |  | 70000244 | 70025160 | 00000000 | STAAL / VERZINKT | 2017-05-27 | [8 empty] | RETROLED | 400761
546616 | 001585 | In Bedrijf | Landgraaf | LANDGRAAF |  | Wijk 02 Ubach over Worms | Rimburg | Kapelweien | 6374LW |  |  | Straatverlichting | ZUD1 Dummy | 1-Straatverlichting | Masten | 13 | 4.75 | VALMONT |  | 114 | 60 | 0 | PM ST 4,75 CV T60 GG M V |  | 2004-10-22 | 2005-10-31 | 2004 | 01 | * 2000 1XPLL 24W R9005 EVSA | INDAL | 2004-10-22 | 2004 | 7033 CEMENTGRIJS | 01 | RETROFIT KEGEL LED 13W NW 1300LM LUMIN | 13 | N | 840 | 2016-06-08 | 2039-10-20 |  | 01 |  | 0 | 2016-06-08 | Gemeente Landgraaf | Gemeente Landgraaf | 203896 | 324800 | 50.9109 | 6.0824 | 1 |  |  |  | 36022128 | Onbemeterde aansluiting Zuid | x 0,00 watt |  |  |  |  | 4022605 | GOED |  | 70007262 |  | 70000244 | 70025160 | 00000000 | STAAL | 2014-10-28 | [8 empty] | RETROLED | 400767
546629 | 002999 | In Bedrijf | Landgraaf | LANDGRAAF |  | Wijk 00 Schaesberg | Mijnbuurt | Neerbraak | 6372MV |  |  | Straatverlichting | ZUD1 Dummy | 1-Straatverlichting | Masten | 13 | 3.5 | 1Onbekend |  |  |  |  | OCTA ST 3.5 M | 7033 CEMENTGRIJS | 1983-03-01 | 2008-05-30 | 1983 | 01 | *2000 1XPLL 24W R9005 EVSA +LAMP+SN | INDAL | 2007-09-06 | 2007 | 9005 DIEPZWART | 01 | RETROFIT KEGEL LED 13W NW 1300LM LUMIN | 13 | A7 | 840 | 2016-06-08 | 2039-10-20 |  | 01 |  | 0 | 2016-06-08 | Gemeente Landgraaf | Gemeente Landgraaf | 199159 | 321638 | 50.8828 | 6.0147 | 1 |  |  |  | 36082414 | Onbemeterde aansluiting Zuid | x 0,00 watt |  |  |  |  | 4022605 | GOED |  | 00000000 |  | 70007423 | 70025160 | 00000000 | STAAL / VERZINKT | 2017-05-27 | [8 empty] | RETROLED | 400780
546641 | 003635 | In Bedrijf | Landgraaf | LANDGRAAF |  | Wijk 00 Schaesberg | Schaesberg Centrum | Minckelersstraat | 6372PP |  |  | Straatverlichting | ZUD1 Dummy | 1-Straatverlichting | Masten | 51 | 8 | VALMONT |  | 140 | 51 | 0 | OM ST 6,5 CV PTU51 GG M V |  | 1990-12-01 | 2008-05-30 | 1990 | 01 | *TECEO1 32X 51W NW 6432L A150 5103 DDC | Schréder | 2016-11-21 | 2016 | AKZO 150 GRIS SABLÉ SW310F | 01 | LED 51 W | 51 | N |  | 2016-11-21 | 2040-04-03 |  | 01 |  | 0 | 2016-11-21 | Gemeente Landgraaf | Gemeente Landgraaf | 200075 | 322620 | 50.8916 | 6.0278 | 1 |  |  |  | 40254178 | Onbemeterde aansluiting Zuid | x 0,00 watt |  | ZIUTZ06 |  |  | 4023670 ¦ rdoorsch20160830 | GOED |  | 70007264 | 00000000 | 70027567 | 00000000 | 00000000 | STAAL | 2017-05-27 |  | DCH | [6 empty] | LED | 400790
546642 | 004064 | In Bedrijf | Landgraaf | LANDGRAAF |  | Wijk 00 Schaesberg | Achter den Winkel | Godfried Bomansstraat | 6372KP |  |  | Straatverlichting | ZUD1 Dummy | 1-Straatverlichting | Masten | 11 | 4.25 | 1Onbekend |  |  |  |  | OCTA ST 4.25 M | 7033 CEMENTGRIJS | 1993-09-01 | 2008-05-30 | 1993 | 01 | KFK 16X 11W NW 1600L 9005 C7 DDG | LIGHTRONICS | 2021-02-01 | 2021 | 9005 DIEPZWART | 01 | LED 11 W | 11 | N |  | 2021-02-01 | 2025-10-04 |  | 01 |  | 0 | 2021-02-01 | Gemeente Landgraaf | Gemeente Landgraaf | 199037 | 322495 | 50.8905 | 6.013 | 1 |  |  |  | 40448029 | Onbemeterde aansluiting Zuid | x 0,00 watt |  | ZIUTZ06 |  |  | 4033641 | GOED |  | 00000000 |  | 70044080 | 00000000 | 00000000 | STAAL / VERZINKT | 2017-05-27 | [8 empty] | LED | 400791
546651 | 003636 | In Bedrijf | Landgraaf | LANDGRAAF |  | Wijk 00 Schaesberg | Schaesberg Centrum | Minckelersstraat | 6372PP |  |  | Straatverlichting | ZUD1 Dummy | 1-Straatverlichting | Masten | 51 | 8 | VALMONT |  | 140 | 51 | 0 | OM ST 6,5 CV PTU51 GG M V |  | 1990-12-01 | 2008-05-30 | 1990 | 01 | *TECEO1 32X 51W NW 6432L A150 5103 DDC | Schréder | 2016-11-21 | 2016 | AKZO 150 GRIS SABLÉ SW310F | 01 | LED 51 W | 51 | N |  | 2016-11-21 | 2040-04-03 |  | 01 |  | 0 | 2016-11-21 | Gemeente Landgraaf | Gemeente Landgraaf | 200109 | 322623 | 50.8916 | 6.0283 | 1 |  |  |  | 40254186 | Onbemeterde aansluiting Zuid | x 0,00 watt |  | ZIUTZ06 |  |  | 4023670 ¦ rdoorsch20160830 | GOED |  | 70007264 | 00000000 | 70027567 | 00000000 | 00000000 | STAAL | 2017-05-27 |  | DCH | [6 empty] | LED | 400798
546659 | 001042 | In Bedrijf | Landgraaf | LANDGRAAF |  | Wijk 00 Schaesberg | De Streep | Heerlenseweg | 6371HP |  |  | Straatverlichting | ZUD1 Dummy | 1-Straatverlichting | Masten | 8 | 9 | MAST SERVICES NEDERLAND |  | 171 | 76 |  | SM ST 9,25 CO EU2500 T60x100 P7024 |  | 2021-05-20 |  | 2021 | 01 | CITEA NG 48X 74W WW 10300L 7042 5103 DDG | Schréder | 2021-05-20 | 2021 | 7042 VERKEERSGRIJS A | 01 | LED 74 W | 8 | N |  | 2021-05-20 | 2033-01-24 |  | 01 |  | 0 | 2021-05-22 | Gemeente Landgraaf | Gemeente Landgraaf | 199260.4826 | 323474.1552 | 50.8993 | 6.0163 | 1 |  |  |  | 36049182 | Onbemeterde aansluiting Zuid | x 0,00 watt |  | ZIUTZ06 |  |  | 4031628 | GOED |  | 70009610 |  | 70043853 | 00000000 | 00000000 | STAAL | [9 empty] | LED | 400805
546677 | 000857 | In Bedrijf | Landgraaf | LANDGRAAF |  | Wijk 02 Ubach over Worms | Abdissenbosch | Merckelbaghstraat | 6374AX |  |  | Straatverlichting | ZUD1 Dummy | 1-Straatverlichting | Masten | 13 | 4.75 | VALMONT |  | 114 | 60 | 0 | PM ST 4,75 CV T60 GG M V |  | 1980-01-01 | 2004-07-06 | 1980 | 01 | * 2000 1XPLL 24W R9005 EVSA | INDAL | 2003-12-10 | 2003 | 7033 CEMENTGRIJS | 01 | RETROFIT KEGEL LED 13W NW 1300LM LUMIN | 13 | N | 840 | 2016-06-08 | 2039-10-20 |  | 01 |  | 0 | 2016-06-08 | Gemeente Landgraaf | Gemeente Landgraaf | 200987 | 326036 | 50.9222 | 6.0412 | 1 |  |  |  | 36035513 | Onbemeterde aansluiting Zuid | x 0,00 watt |  |  |  |  | 4022605 | GOED |  | 70007262 |  | 70000244 | 70025160 | 00000000 | STAAL | 2013-07-03 | [8 empty] | RETROLED | 400822
546690 | 001936 | In Bedrijf | Landgraaf | LANDGRAAF |  | Wijk 00 Schaesberg | Eiske | Kennedyplantsoen | 6372TH |  |  | Straatverlichting | ZUD1 Dummy | 1-Straatverlichting | Masten | 13 | 4.75 | VALMONT |  | 114 | 60 | 0 | PM ST 4,75 CV T60 GG M V |  | 2003-06-03 | 2004-06-30 | 2003 | 01 | * 2000 1XPLL 24W R9005 EVSA | INDAL | 2003-06-03 | 2003 | 9005 DIEPZWART | 01 | RETROFIT KEGEL LED 13W NW 1300LM LUMIN | 13 | N | 840 | 2016-06-08 | 2039-10-20 |  | 01 |  | 0 | 2016-06-08 | Gemeente Landgraaf | Gemeente Landgraaf | 198862 | 321687 | 50.8833 | 6.0105 | 1 |  |  |  | 36071897 | Onbemeterde aansluiting Zuid | x 0,00 watt |  |  |  |  | 4022605 | GOED |  | 70007262 |  | 70000244 | 70025160 | 00000000 | STAAL | 2013-06-27 | [8 empty] | RETROLED | 400835
546699 | 004714 | In Bedrijf | Landgraaf | LANDGRAAF |  | Wijk 02 Ubach over Worms | Abdissenbosch | Jagerspad | 6374CW |  |  | Fietspadverlichting | ZUD1 Dummy | 1-Straatverlichting | Masten | 12 | 4.75 | VALMONT |  | 114 | 60 | 0 | PM ST 4,75 CV T60 GG M V |  | 2000-10-11 | 2008-05-30 | 2000 | 01 | *KFK 16X 12W NW 1600L 9005 C7 DDGC |  | 2020-11-01 | 2020 |  | 01 | LED 12 W | 12 | N |  | 2020-11-01 | 2025-07-04 |  | 01 |  | 0 | 2020-11-01 | Gemeente Landgraaf | Gemeente Landgraaf | 200435 | 325924 | 50.9213 | 6.0333 | 1 |  |  |  | 40881891 | Onbemeterde aansluiting Zuid | x 0,00 watt |  | ZIUTZ06 |  |  | 4031869 | GOED |  | 70007262 |  | 70041933 | 00000000 | 00000000 | STAAL | 2017-05-27 | [8 empty] | LED | 400844
546700 | 001308 | In Bedrijf | Landgraaf | LANDGRAAF |  | Wijk 00 Schaesberg | Heistraat | Parallelstraat | 6372XD |  |  | Straatverlichting | ZUD1 Dummy | 1-Straatverlichting | Masten | 13 | 4.75 | VALMONT |  | 114 | 60 | 0 | PM ST 4,75 CV T60 GG M V |  | 2003-05-20 | 2003-07-25 | 2003 | 01 | * 2000 1XPLL 24W R9005 EVSA | INDAL | 2003-05-20 | 2003 | 7033 CEMENTGRIJS | 01 | RETROFIT KEGEL LED 13W NW 1300LM LUMIN | 13 | N | 840 | 2016-06-08 | 2039-10-20 |  | 01 |  | 0 | 2016-06-08 | Gemeente Landgraaf | Gemeente Landgraaf | 199536 | 320513 | 50.8727 | 6.0199 | 1 |  |  |  | 36051861 | Onbemeterde aansluiting Zuid | x 0,00 watt |  |  |  |  | 4022605 | GOED |  | 70007262 |  | 70000244 | 70025160 | 00000000 | STAAL | 2012-07-21 | [8 empty] | RETROLED | 400845
546726 | 003000 | In Bedrijf | Landgraaf | LANDGRAAF |  | Wijk 00 Schaesberg | Mijnbuurt | Prem | 6372MX |  |  | Straatverlichting | ZUD1 Dummy | 1-Straatverlichting | Masten | 16 | 3.5 | 1Onbekend |  |  |  |  | OCTA ST 3.5 M | 7033 CEMENTGRIJS | 1983-03-01 | 2008-05-30 | 1983 | 01 | 2000 FORTIMO 16W 740 1100LM R9005 | INDAL | 2012-07-10 | 2012 | 9005 DIEPZWART | 01 | LAMP LED 16W 1100LM 740 | 16 | N |  | 2012-07-10 | 2024-03-16 |  | 01 |  | 0 |  | Gemeente Landgraaf | Gemeente Landgraaf | 199137 | 321635 | 50.8828 | 6.0144 | 1 |  |  |  | 36082422 | Onbemeterde aansluiting Zuid | x 0,00 watt |  |  |  |  | 4005512 | GOED |  | 00000000 |  | 70010587 | 00000000 | 00000000 | STAAL / VERZINKT | 2017-05-27 | [8 empty] | LED | 400868
546741 | 001633 | In Bedrijf | Landgraaf | LANDGRAAF |  | Wijk 00 Schaesberg | Kakert | Parklaan | 6371CR |  |  | Straatverlichting | ZUD1 Dummy | 1-Straatverlichting | Masten | 13 | 4.25 | 1Onbekend |  |  |  |  | OCTA ST 4.25 M | 7033 CEMENTGRIJS | 1989-01-01 | 2003-12-31 | 1989 | 01 | * 2000 1XPLL 24W R9005 EVSA | INDAL | 2001-05-01 | 2001 | 7033 CEMENTGRIJS | 01 | RETROFIT KEGEL LED 13W NW 1300LM LUMIN | 13 | A7 | 840 | 2016-06-08 | 2039-10-20 |  | 01 |  | 0 | 2016-06-08 | Gemeente Landgraaf | Gemeente Landgraaf | 198003 | 324003 | 50.9042 | 5.9985 | 1 |  |  |  | 36068861 | Onbemeterde aansluiting Zuid | x 0,00 watt |  |  |  |  | 4022605 | GOED |  | 00000000 |  | 70000244 | 70025160 | 00000000 | STAAL / VERZINKT | 2012-12-27 | [8 empty] | RETROLED | 400883
546745 | 000040 | In Bedrijf | Landgraaf | LANDGRAAF |  | Wijk 02 Ubach over Worms | Abdissenbosch | Reeweg | 6374BT |  |  | Straatverlichting | ZUD1 Dummy | 1-Straatverlichting | Masten | 26 | 8 | VALMONT |  | 140 | 51 |  | OM ST 6,5 CV PTU51 GG M V |  | 2015-09-16 | 2008-05-30 | 2015 | 01 | TECEOS 24X 26W NW 4250L A150 5118 DDGd | Schréder | 2019-04-15 | 2019 | AKZO 150 GRIS SABLÉ SW310F | 01 | LED 26 W | 26 | N |  | 2019-04-15 | 2042-08-26 |  | 01 |  | 0 | 2019-04-15 | Gemeente Landgraaf | Gemeente Landgraaf | 200297 | 326061 | 50.9225 | 6.0314 | 1 |  |  |  | 36027367 | Onbemeterde aansluiting Zuid | x 0,00 watt |  | ZIUTZ06 |  |  | 4030033-T1 ¦ rened20190314 | GOED |  | 70007264 | 70007338 | 70041909 | 00000000 | 00000000 | STAAL | 2017-05-27 |  | UITH ST 1x1500/05 PTU60 T60 V | [6 empty] | LED | 400887
546754 | 004713 | In Bedrijf | Landgraaf | LANDGRAAF |  | Wijk 02 Ubach over Worms | Abdissenbosch | Jagerspad | 6374CW |  |  | Fietspadverlichting | ZUD1 Dummy | 1-Straatverlichting | Masten | 12 | 4.75 | VALMONT |  | 114 | 60 | 0 | PM ST 4,75 CV T60 GG M V |  | 2000-10-11 | 2008-05-30 | 2000 | 01 | *KFK 16X 12W NW 1600L 9005 C7 DDGC |  | 2020-11-01 | 2020 |  | 01 | LED 12 W | 12 | N |  | 2020-11-01 | 2025-07-04 |  | 01 |  | 0 | 2020-11-01 | Gemeente Landgraaf | Gemeente Landgraaf | 200420 | 325943 | 50.9214 | 6.0331 | 1 |  |  |  | 40881881 | Onbemeterde aansluiting Zuid | x 0,00 watt |  | ZIUTZ06 |  |  | 4031869 | GOED |  | 70007262 |  | 70041933 | 00000000 | 00000000 | STAAL | 2017-05-27 | [8 empty] | LED | 400895
546764 | 003779 | In Bedrijf | Landgraaf | LANDGRAAF |  | Wijk 00 Schaesberg | Kakert | Kasteelweg | 6371GJ |  |  | Straatverlichting | ZUD1 Dummy | 1-Straatverlichting | Masten | 26 | 4 | 1Onbekend |  |  |  |  | ANTIEK GY 4 M | 6012 ZWARTGROEN | 1992-02-01 | 2008-05-30 | 1992 | 01 | JOB 42 C : TRAPEZIUM TYPE B ANTIEK | Jobse | 1992-02-01 | 1992 | 6012 ZWARTGROEN | 01 | LAMP OSR PLC 18W 840 G24Q-2 4P DULUX DE | 18 | N | 840 | 2021-08-11 14:01 | 2024-08-24 14:01 |  | 01 |  | 8 | 2021-08-11 14:03 | Gemeente Landgraaf | Gemeente Landgraaf | 198355 | 323972 | 50.9039 | 6.0035 | 1 |  |  |  | 40299120 | Onbemeterde aansluiting Zuid | EVSA PH 1 x PL-T/C/L/TL5C 22-42W VIERK | [5 empty] | GOED |  | 00000000 |  | 00000000 | 7005114885 | 7005115145 | GIETIJZER | 2017-05-27 | [8 empty] | PL-C | 400903
546768 | 000231 | In Bedrijf | Landgraaf | LANDGRAAF |  | Wijk 00 Schaesberg | Schaesberg Centrum | Pastoor Schattenstraat | 6372JA |  |  | Straatverlichting | ZUD1 Dummy | 1-Straatverlichting | Masten | 13 | 4.75 | VALMONT |  | 114 | 60 | 0 | PM ST 4,75 CV T60 GG M V | 7033 CEMENTGRIJS | 2006-04-19 | 2008-12-31 | 2006 | 01 | *2000 1XPLL 24W R9005 EVSA +LAMP+SN | INDAL | 2006-04-19 | 2006 | 9005 DIEPZWART | 01 | RETROFIT KEGEL LED 13W NW 1300LM LUMIN | 13 | N | 840 | 2016-06-08 | 2039-10-20 |  | 01 |  | 0 | 2016-06-08 | Gemeente Landgraaf | Gemeente Landgraaf | 199172 | 322808 | 50.8933 | 6.015 | 1 |  |  |  | 36041041 | Onbemeterde aansluiting Zuid | x 0,00 watt |  |  |  |  | 4022605 | GOED |  | 70007262 |  | 70007423 | 70025160 | 00000000 | STAAL | 2017-12-28 | [8 empty] | RETROLED | 400907
546769 | 001307 | In Bedrijf | Landgraaf | LANDGRAAF |  | Wijk 00 Schaesberg | Heistraat | Parallelstraat | 6372XD |  |  | Straatverlichting | ZUD1 Dummy | 1-Straatverlichting | Masten | 26 | 4.75 | VALMONT |  | 114 | 60 | 0 | PM ST 4,75 CV T60 GG M V |  | 2003-05-06 | 2003-07-25 | 2003 | 01 | * 2000 1XPLL 24W R9005 EVSA | INDAL | 1993-09-01 | 1993 | 7033 CEMENTGRIJS | 01 | LAMP PH PLL 24W 840 2G11 4P | 24 | N | 840 | 2017-11-13 11:40 | 2021-02-19 11:40 |  | 01 |  | 2 | 2013-06-06 11:38 | Gemeente Landgraaf | Gemeente Landgraaf | 199523 | 320531 | 50.8729 | 6.0197 | 1 |  |  |  | 36051853 | Onbemeterde aansluiting Zuid | e 2,00 Watt | [5 empty] | GOED |  | 70007262 |  | 70000244 | 7005115182 | 00000000 | STAAL | 2012-07-21 | [8 empty] | PL-L | 400908
546778 | 004177 | In Bedrijf | Landgraaf | LANDGRAAF |  | Wijk 02 Ubach over Worms | Parkheide | Wilsstraat | 6374PA |  |  | Straatverlichting | ZUD1 Dummy | 1-Straatverlichting | Masten | 10 | 4.75 | VALMONT |  | 114 | 60 | 0 | PM ST 4,75 CV T60 GG M V |  | 1998-05-01 |  | 1998 | 01 | STRADA 12X 10W NW 1400L GREY T6 DDG | NEDELKO B.V. | 2020-06-17 | 2020 | GRIJS | 01 | LED 10 W | 10 | N |  | 2020-06-17 | 2034-06-24 |  | 01 |  | 0 | 2020-06-17 | Gemeente Landgraaf | Gemeente Landgraaf | 200658.101 | 325606.012 | 50.9184 | 6.0365 | 1 |  |  |  | 40484742 | Onbemeterde aansluiting Zuid | x 0,00 watt |  | ZIUTZ06 |  |  | 4031867 | GOED |  | 70007262 |  | 70042909 | 00000000 | 00000000 | STAAL | [9 empty] | LED | 400916
546780 | 004673 | In Bedrijf | Landgraaf | LANDGRAAF |  | Wijk 02 Ubach over Worms | Parkheide | Gravenweg | 6374BA |  |  | Straatverlichting | ZUD1 Dummy | 1-Straatverlichting | Masten | 10 | 6.5 | VALMONT |  | 121 | 51 | 0 | OM ST 4,78 CV PTU51 GG M V | 3005 WIJNROOD | 2006-08-24 | 2010-06-15 | 2006 | 01 | STRADA 12X 10W NW 1400L GREY T6 DDG | NEDELKO B.V. | 2020-11-01 | 2020 | GRIJS | 01 | LED 10 W | 10 | N |  | 2020-11-01 | 2034-11-08 |  | 01 |  | 0 | 2020-11-01 | Gemeente Landgraaf | Gemeente Landgraaf | 200432.759 | 325485.261 | 50.9173 | 6.0332 | 1 |  |  |  | 40855953 | Onbemeterde aansluiting Zuid | x 0,00 watt |  | ZIUTZ06 |  |  | 4031869 | GOED |  | 70007263 |  | 70042909 | 00000000 | 00000000 | STAAL | 2019-06-12 | [8 empty] | LED | 400918
546802 | 002472 | In Bedrijf | Landgraaf | LANDGRAAF |  | Wijk 00 Schaesberg | Schaesberg Centrum | Willem Kloosstraat | 6372JZ |  |  | Straatverlichting | ZUD1 Dummy | 1-Straatverlichting | Masten | 13 | 3.5 | 1Onbekend |  |  |  |  | OCTA ST 3.5 M | 7033 CEMENTGRIJS | 1980-01-01 | 2008-05-30 | 1980 | 01 | * 2000 1XPLL 24W R9005 EVSA | INDAL | 2003-10-31 | 2003 | 7033 CEMENTGRIJS | 01 | RETROFIT KEGEL LED 13W NW 1300LM LUMIN | 13 | A7 | 840 | 2016-06-08 | 2039-10-20 |  | 01 |  | 0 | 2016-06-08 | Gemeente Landgraaf | Gemeente Landgraaf | 198603 | 322454 | 50.8902 | 6.0069 | 1 |  |  |  | 36077259 | Onbemeterde aansluiting Zuid | x 0,00 watt |  |  |  |  | 4022605 | GOED |  | 00000000 |  | 70000244 | 70025160 | 00000000 | STAAL / VERZINKT | 2017-05-27 | [8 empty] | RETROLED | 400936
546828 | 000288 | In Bedrijf | Landgraaf | LANDGRAAF |  | Wijk 01 Nieuwenhagen | Nieuwenhagerheide | Jurgenslaan | 6373GK |  |  | Straatverlichting | ZUD1 Dummy | 1-Straatverlichting | Masten | 26 | 4.75 | VALMONT |  | 114 | 60 | 0 | PM ST 4,75 CV T60 GG M V |  | 1998-03-01 | 2008-05-30 | 1998 | 01 | * 2000 1XPLL 24W R9005 EVSA | INDAL | 1998-03-01 | 1998 | 7033 CEMENTGRIJS | 01 | LAMP PH PLL 24W 840 2G11 4P | 24 | N | 840 | 2018-10-24 08:06 | 2022-01-30 08:06 |  | 01 |  | 2 | 2010-02-23 | Gemeente Landgraaf | Gemeente Landgraaf | 199945.8432 | 324777.8104 | 50.911 | 6.0262 | 1 |  |  |  | 36009172 | Onbemeterde aansluiting Zuid | e 2,00 Watt | [5 empty] | GOED |  | 70007262 |  | 70000244 | 7005115182 | 00000000 | STAAL | 2017-05-27 | [8 empty] | PL-L | 400963
546829 | 000559 | In Bedrijf | Landgraaf | LANDGRAAF |  | Wijk 01 Nieuwenhagen | Oud Nieuwenhagen | Hovenweiden | 6373LW |  |  | Straatverlichting | ZUD1 Dummy | 1-Straatverlichting | Masten | 11 | 4 | 1Onbekend |  |  |  |  | CON AL 4 M |  | 1996-03-01 |  | 1996 | 01 | BRISA 16X 11W NW 1600L 9007 LCA2 DDGC | LIGHTRONICS | 2022-01-10 | 2022 | 9007 DC GRIJS ALUMINIUM | 01 | LED 11 W | 11 | N |  | 2022-01-10 | 2026-09-12 |  | 01 |  | 0 | 2022-01-10 | Gemeente Landgraaf | Gemeente Landgraaf | 200389 | 324010 | 50.9041 | 6.0324 | 1 |  |  |  | 36011886 | Onbemeterde aansluiting Zuid | x 0,00 watt |  | ZIUTZ06 |  |  | PR00101384 ¦ jeroen.vermonden20210802 | GOED |  | 00000000 |  | 70044134 | 00000000 | 00000000 | ALUMINIUM | [9 empty] | LED | 400964
546833 | 004800 | In Bedrijf | Landgraaf | LANDGRAAF |  | Wijk 02 Ubach over Worms | Abdissenbosch | Vliedweg | 6374CD |  |  | Straatverlichting | ZUD1 Dummy | 1-Straatverlichting | Masten | 14 | 6.5 | VALMONT |  | 121 | 51 | 0 | OM ST 4,78 CV PTU51 GG M V |  | 2002-05-03 | 2003-07-25 | 2002 | 01 | _ARM-LED, _BRISA, _16pcs, _LED, _14W, _740, _2150lm, _LC-A2, _14W, _ZIUTZ06, _0pcs, _RAL9007, _0mA, _L2WG6, | LIGHTRONICS | 2023-03-06 | 2023 | RAL9007 | 01 | LED 14 W | 14 | N |  | 2023-03-06 | 2027-11-06 |  | 01 |  | 0 | 2023-03-06 | Gemeente Landgraaf | Gemeente Landgraaf | 201466 | 326031 | 50.9221 | 6.048 | 1 |  |  |  | 41183134 | Onbemeterde aansluiting Zuid | x 0,00 watt |  | ZIUTZ06 |  |  | PR00104824 ¦ jeroen.vermonden20221018 | GOED |  | 70007263 |  | 100643 | 00000000 | 00000000 | STAAL | 2012-07-21 | [8 empty] | LED | 400968
546837 | 002739 | In Bedrijf | Landgraaf | LANDGRAAF |  | Wijk 00 Schaesberg | Gravenrode | Hofstraat | 6372XC |  |  | Straatverlichting | ZUD1 Dummy | 1-Straatverlichting | Masten | 54 | 9 | VALMONT |  | 159 | 51 | 0 | OM ST 7,46 CV PTU51 GG M V | 0000 NVT | 2008-02-15 | 2009-07-01 | 2008 | 01 | *ECEO-1 24L 41W NW 4176LM A150 5098 DDC |  | 2013-02-08 | 2013 |  | 01 | LED 41 W | 54 | N |  | 2013-02-08 | 2017-10-11 |  | 01 |  | 0 | 2013-02-08 | Gemeente Landgraaf | Gemeente Landgraaf | 199480 | 321324 | 50.88 | 6.0192 | 1 |  |  |  | 36079847 | Onbemeterde aansluiting Zuid | x 0,00 watt |  | ZIUTZ04 | 50 |  | 4006479 | GOED |  | 70007265 | 00000000 | 70013917 | 00000000 | 00000000 | STAAL | 2018-06-28 |  | 621359 UBO ENKEL ST 1500/60 | [6 empty] | LED | 400972
546853 | 000039 | In Bedrijf | Landgraaf | LANDGRAAF |  | Wijk 02 Ubach over Worms | Abdissenbosch | Reeweg | 6374BT |  |  | Straatverlichting | ZUD1 Dummy | 1-Straatverlichting | Masten | 36 | 8 | 1Onbekend |  |  |  |  | OCTA ST 8 M | 7033 CEMENTGRIJS | 1972-10-01 | 2008-05-30 | 1972 | 01 | TECEOS 24X 26W NW 4250L A150 5118 DDGd | Schréder | 2019-04-15 | 2019 | AKZO 150 GRIS SABLÉ SW310F | 01 | LED 26 W | 26 | N |  | 2019-04-15 | 2042-08-26 |  | 01 |  | 10 | 2019-04-15 | Gemeente Landgraaf | Gemeente Landgraaf | 200318 | 326066 | 50.9225 | 6.0317 | 1 |  |  |  | 36027359 | Onbemeterde aansluiting Zuid | c 10,00 Watt |  | ZIUTZ06 |  |  | 4030033-T1 ¦ rened20190314 | MATIG |  | 00000000 | 00000000 | 70041909 | 00000000 | 00000000 | STAAL / VERZINKT | 2017-05-27 |  | DCH | Matige-masten-2023 | [5 empty] | LED | 400988
546856 | 002738 | In Bedrijf | Landgraaf | LANDGRAAF |  | Wijk 00 Schaesberg | Gravenrode | Hofstraat | 6372XC |  |  | Straatverlichting | ZUD1 Dummy | 1-Straatverlichting | Masten | 54 | 9 | 1Onbekend |  |  |  |  | OCTA ST 9 M | 7033 CEMENTGRIJS | 1979-01-01 | 2008-05-30 | 1979 | 01 | *ECEO-1 24L 41W NW 4176LM A150 5098 DDC |  | 2013-02-13 | 2013 |  | 01 | LED 41 W | 54 | N |  | 2013-02-13 | 2017-10-09 |  | 01 |  | 0 | 2013-02-13 | Gemeente Landgraaf | Gemeente Landgraaf | 199494 | 321349 | 50.8802 | 6.0194 | 1 |  |  |  | 36079839 | Onbemeterde aansluiting Zuid | x 0,00 watt |  | ZIUTZ04 | 50 |  | 4006479 | GOED |  | 00000000 | 00000000 | 70013917 | 00000000 | 00000000 | STAAL / VERZINKT | 2017-05-27 |  | DCH | [6 empty] | LED | 400991
546874 | 001846 | In Bedrijf | Landgraaf | LANDGRAAF |  | Wijk 02 Ubach over Worms | Parkheide | Selma Kuijpersstraat | 6374AD |  |  | Straatverlichting | ZUD1 Dummy | 1-Straatverlichting | Masten | 16 | 4.25 | 1Onbekend |  |  |  |  | OCTA ST 4.25 M | 7033 CEMENTGRIJS | 1978-10-01 | 2008-05-30 | 1978 | 01 | 2000 FORTIMO 16W 740 1100LM R9005 | INDAL | 2012-07-10 | 2012 | 9005 DIEPZWART | 01 | LAMP LED 16W 1100LM 740 | 16 | A7 |  | 2012-07-10 | 2024-03-16 |  | 01 |  | 0 | 1992-02-01 | Gemeente Landgraaf | Gemeente Landgraaf | 200801 | 325032 | 50.9132 | 6.0384 | 1 |  |  |  | 36024732 | Onbemeterde aansluiting Zuid | x 0,00 watt |  |  |  |  | 4005512 | GOED |  | 00000000 |  | 70010587 | 00000000 | 00000000 | STAAL / VERZINKT | 2017-05-27 | [8 empty] | LED | 401008
546892 | 004066 | In Bedrijf | Landgraaf | LANDGRAAF |  | Wijk 00 Schaesberg | Achter den Winkel | Godfried Bomansstraat | 6372KP |  |  | Straatverlichting | ZUD1 Dummy | 1-Straatverlichting | Masten | 11 | 4.75 | VALMONT |  | 114 | 60 | 0 | PM ST 4,75 CV T60 GG M V |  | 1993-11-01 | 2008-05-30 | 1993 | 01 | KFK 16X 11W NW 1600L 9005 C7 DDG | LIGHTRONICS | 2021-02-01 | 2021 | 9005 DIEPZWART | 01 | LED 11 W | 11 | N |  | 2021-02-01 | 2025-10-04 |  | 01 |  | 0 | 2021-02-01 | Gemeente Landgraaf | Gemeente Landgraaf | 199118 | 322494 | 50.8905 | 6.0142 | 1 |  |  |  | 40448045 | Onbemeterde aansluiting Zuid | x 0,00 watt |  | ZIUTZ06 |  |  | 4033641 | GOED |  | 70007262 |  | 70044080 | 00000000 | 00000000 | STAAL | 2017-05-27 | [8 empty] | LED | 401026
546896 | 000780 | In Bedrijf | Landgraaf | LANDGRAAF |  | Wijk 00 Schaesberg | Leenhof | Rector Meussenstraat | 6371HE |  |  | Straatverlichting | ZUD1 Dummy | 1-Straatverlichting | Masten | 38 | 4.75 | 1Onbekend |  |  |  |  | CVL ST 4.75 M | 7033 CEMENTGRIJS | 2002-05-31 | 2003-07-25 | 2002 | 01 | *2012 1XPLL 36W R9005 ESDU | INDAL | 2002-05-31 | 2002 | 7033 CEMENTGRIJS | 01 | LAMP PH PLL 36W 840 2G11 4P | 36 | N | 840 | 2009-10-15 | 2013-01-21 |  | 01 |  | 2 | 2002-05-31 | Gemeente Landgraaf | Gemeente Landgraaf | 198559 | 322890 | 50.8941 | 6.0063 | 1 |  |  |  | 36046558 | Onbemeterde aansluiting Zuid | e 2,00 Watt |  | ZIUTZ34 | 50 |  |  | GOED |  | 00000000 |  | 70008624 | 7005115185 | 00000000 | STAAL | 2012-07-21 | [8 empty] | PL-L | 401030
546906 | 004065 | In Bedrijf | Landgraaf | LANDGRAAF |  | Wijk 00 Schaesberg | Achter den Winkel | Godfried Bomansstraat | 6372KP |  |  | Straatverlichting | ZUD1 Dummy | 1-Straatverlichting | Masten | 11 | 4.75 | VALMONT |  | 114 | 60 | 0 | PM ST 4,75 CV T60 GG M V |  | 1993-11-01 | 2008-05-30 | 1993 | 01 | KFK 16X 11W NW 1600L 9005 C7 DDG | LIGHTRONICS | 2021-02-01 | 2021 | 9005 DIEPZWART | 01 | LED 11 W | 11 | N |  | 2021-02-01 | 2025-10-04 |  | 01 |  | 0 | 2021-02-01 | Gemeente Landgraaf | Gemeente Landgraaf | 199138 | 322503 | 50.8906 | 6.0145 | 1 |  |  |  | 40448037 | Onbemeterde aansluiting Zuid | x 0,00 watt |  | ZIUTZ06 |  |  | 4033641 | GOED |  | 70007262 |  | 70044080 | 00000000 | 00000000 | STAAL | 2017-05-27 | [8 empty] | LED | 401038
546928 | 003001 | In Bedrijf | Landgraaf | LANDGRAAF |  | Wijk 00 Schaesberg | Schaesberg Centrum | Romeinenplein | 6372EL |  |  | Straatverlichting | ZUD1 Dummy | 1-Straatverlichting | Masten | 13 | 4.25 | 1Onbekend |  |  |  |  | OCTA ST 4.25 M | 7033 CEMENTGRIJS | 1983-03-01 | 2008-05-30 | 1983 | 01 | * 2000 1XPLL 24W R9005 EVSA | INDAL | 2003-02-28 | 2003 | 7033 CEMENTGRIJS | 01 | RETROFIT KEGEL LED 13W NW 1300LM LUMIN | 13 | N | 840 | 2016-06-08 | 2039-10-20 |  | 01 |  | 0 | 2016-06-08 | Gemeente Landgraaf | Gemeente Landgraaf | 199264 | 322803 | 50.8933 | 6.0163 | 1 |  |  |  | 36082430 | Onbemeterde aansluiting Zuid | x 0,00 watt |  |  |  |  | 4022605 | GOED |  | 00000000 |  | 70000244 | 70025160 | 00000000 | STAAL / VERZINKT | 2017-05-27 | [8 empty] | RETROLED | 401062
546936 | 000560 | In Bedrijf | Landgraaf | LANDGRAAF |  | Wijk 01 Nieuwenhagen | Oud Nieuwenhagen | Hovenweiden | 6373LW |  |  | Straatverlichting | ZUD1 Dummy | 1-Straatverlichting | Masten | 11 | 4 | 1Onbekend |  |  |  |  | CON AL 4 M |  | 1996-06-01 |  | 1996 | 01 | BRISA 16X 11W NW 1600L 9007 LCA2 DDGC | LIGHTRONICS | 2022-01-10 | 2022 | 9007 DC GRIJS ALUMINIUM | 01 | LED 11 W | 11 | N |  | 2022-01-10 | 2026-09-12 |  | 01 |  | 0 | 2022-01-10 | Gemeente Landgraaf | Gemeente Landgraaf | 200386 | 324025 | 50.9042 | 6.0324 | 1 |  |  |  | 36011894 | Onbemeterde aansluiting Zuid | x 0,00 watt |  | ZIUTZ06 |  |  | PR00101384 ¦ jeroen.vermonden20210802 | GOED |  | 00000000 |  | 70044134 | 00000000 | 00000000 | ALUMINIUM | [9 empty] | LED | 401070
546940 | 004801 | In Bedrijf | Landgraaf | LANDGRAAF |  | Wijk 02 Ubach over Worms | Abdissenbosch | Vliedweg | 6374CD |  |  | Straatverlichting | ZUD1 Dummy | 1-Straatverlichting | Masten | 14 | 6.5 | VALMONT |  | 121 | 51 | 0 | OM ST 4,78 CV PTU51 GG M V |  | 2002-05-03 | 2003-07-25 | 2002 | 01 | _ARM-LED, _BRISA, _16pcs, _LED, _14W, _740, _2150lm, _LC-A2, _14W, _ZIUTZ06, _0pcs, _RAL9007, _0mA, _L2WG6, | LIGHTRONICS | 2023-03-06 | 2023 | RAL9007 | 01 | LED 14 W | 14 | N |  | 2023-03-06 | 2027-11-06 |  | 01 |  | 0 | 2023-03-06 | Gemeente Landgraaf | Gemeente Landgraaf | 201498 | 326059 | 50.9224 | 6.0485 | 1 |  |  |  | 41183142 | Onbemeterde aansluiting Zuid | x 0,00 watt |  | ZIUTZ06 |  |  | PR00104824 ¦ jeroen.vermonden20221018 | GOED |  | 70007263 |  | 100643 | 00000000 | 00000000 | STAAL | 2012-07-21 | [8 empty] | LED | 401076
546954 | 001209 | In Bedrijf | Landgraaf | LANDGRAAF |  | Wijk 01 Nieuwenhagen | Hoefveld | Hoefveld | 6373XM |  |  | Straatverlichting | ZUD1 Dummy | 1-Straatverlichting | Masten | 38 | 6.5 | 1Onbekend |  |  |  |  | OCTA ST 6.5 M | 7033 CEMENTGRIJS | 1976-01-01 | 2008-05-30 | 1976 | 01 | ALTRA-2 1xPLL 36W R7038 EVSA | Schréder | 2009-09-24 | 2009 | 7033 CEMENTGRIJS | 01 | LAMP PH PLL 36W 840 2G11 4P | 36 | N | 840 | 2019-11-04 11:04 | 2023-02-10 11:04 |  | 01 |  | 2 | 2009-04-21 | Gemeente Landgraaf | Gemeente Landgraaf | 201150 | 323858 | 50.9026 | 6.0432 | 1 |  |  |  | 36017140 | Onbemeterde aansluiting Zuid | e 2,00 Watt | [5 empty] | GOED |  | 00000000 | 00000000 | 70000458 | 7005115185 | 00000000 | STAAL / VERZINKT | 2017-05-27 |  | DCH | [6 empty] | PL-L | 401089
546969 | 004969 | In Bedrijf | Landgraaf | LANDGRAAF |  | Wijk 00 Schaesberg | Heistraat | Boskriek | 6372XM |  |  | Straatverlichting | ZUD1 Dummy | 1-Straatverlichting | Masten | 38 | 4.5 | INDAL |  |  | 76 |  | 52125238 CIL AL 4,5 M LUXOR PT |  | 2006-03-08 11:41 |  | 2006 | 01 | LUXOR 2100 1XPLL36W R9010 EVSA | INDAL | 2006-03-08 11:42 | 2006 | 9010 HELDERWIT | 01 | LAMP PH PLL 36W 840 2G11 4P | 36 | N | 840 | 2006-03-08 11:42 | 2009-06-14 |  | 01 |  | 2 | 2006-03-08 11:43 | Gemeente Landgraaf | Gemeente Landgraaf | 199222.058 | 320649.878 | 50.8739 | 6.0154 | 1 |  | Links |  | 41237897 | Onbemeterde aansluiting Zuid | e 2,00 Watt |  | ZIUTZ34 | 50 |  |  | GOED |  | 00000000 |  | 70000275 | 7005115185 | 00000000 | ALUMINIUM | [9 empty] | PL-L | 401102
546974 | 000517 | In Bedrijf | Landgraaf | LANDGRAAF |  | Wijk 00 Schaesberg | Kakert | Aartshertogenstraat | 6371CG |  |  | Straatverlichting | ZUD1 Dummy | 1-Straatverlichting | Masten | 26 | 4.75 | VALMONT |  | 114 | 60 | 0 | PM ST 4,75 CV T60 GG M V | 0000 NVT | 2015-09-29 | 2008-05-30 | 2015 | 01 | * 2000 1XPLL 24W R9005 EVSA | INDAL | 2015-09-29 | 2015 | 7033 CEMENTGRIJS | 01 | LAMP PH PLL 24W 840 2G11 4P | 24 | N | 840 | 2020-11-10 14:22 | 2023-08-31 14:22 |  | 01 |  | 2 | 2015-09-29 | Gemeente Landgraaf | Gemeente Landgraaf | 198463.0919 | 324173.6648 | 50.9057 | 6.0051 | 1 |  |  |  | 36043923 | Onbemeterde aansluiting Zuid | e 2,00 Watt |  |  |  |  | 3271568 | GOED |  | 70007262 |  | 70000244 | 7005115182 | 00000000 | STAAL | 2017-05-27 | [8 empty] | PL-L | 401107
546976 | 001043 | In Bedrijf | Landgraaf | LANDGRAAF |  | Wijk 00 Schaesberg | Lichtenberg | Op de Heugden | 6371XK |  |  | Straatverlichting | ZUD1 Dummy | 1-Straatverlichting | Masten | 50 | 8 | VALMONT |  | 140 | 51 | 0 | OM ST 6,5 CV PTU51 GG M V | 7033 CEMENTGRIJS | 2010-04-09 | 2010-07-27 | 2010 | 01 | RETROLED SGS253 50W NW 6000L OPSW DDG |  | 2021-03-25 | 2021 |  | 01 | LED 50 W | 50 | N |  | 2021-03-25 | 2021-03-25 |  | 01 |  | 0 | 2021-03-25 | Gemeente Landgraaf | Gemeente Landgraaf | 199298.0102 | 323484.284 | 50.8994 | 6.0169 | 1 |  |  |  | 36049204 | Onbemeterde aansluiting Zuid | x 0,00 watt |  | ZIUTZ06 |  |  | 4033683 | GOED |  | 70007264 | 00000000 | 70044206 | 00000000 | 00000000 | STAAL | 2019-07-24 |  | 621375 UITHOUDER DUBBEL 100*163 | [6 empty] | LED | 401109
546976 | 001043 | In Bedrijf | Landgraaf | LANDGRAAF |  | Wijk 00 Schaesberg | Lichtenberg | Op de Heugden | 6371XK |  |  | Straatverlichting | ZUD1 Dummy | 1-Straatverlichting | Masten | 50 | 8 | VALMONT |  | 140 | 51 | 0 | OM ST 6,5 CV PTU51 GG M V | 7033 CEMENTGRIJS | 2010-04-09 | 2010-07-27 | 2010 | 01 | RETROLED SGS253 50W NW 6000L OPSW DDG |  | 2021-03-25 | 2021 |  | 02 | LED 50 W | 50 | N |  | 2021-03-25 | 2032-11-29 | [5 empty] | Gemeente Landgraaf | Gemeente Landgraaf | 199298.0102 | 323484.284 | 50.8994 | 6.0169 | 1 |  |  |  | 36049204 | Onbemeterde aansluiting Zuid |  |  | ZIUTZ06 |  |  | 4033683 | GOED |  | 70007264 | 00000000 | 70044206 | 00000000 |  | STAAL | 2019-07-24 |  | 621375 UITHOUDER DUBBEL 100*163 | [6 empty] | LED | 401110
546986 | 000289 | In Bedrijf | Landgraaf | LANDGRAAF |  | Wijk 01 Nieuwenhagen | Nieuwenhagerheide | Kremerslaan | 6373CW |  |  | Straatverlichting | ZUD1 Dummy | 1-Straatverlichting | Masten | 26 | 5 | 1Onbekend |  |  |  |  | CVL AL 5 m vaste uithouder |  | 1969-01-01 |  | 1969 | 01 | * 2000 1XPLL 24W R9005 EVSA | INDAL | 1993-10-01 | 1993 | 9005 DIEPZWART | 01 | LAMP PH PLL 24W 840 2G11 4P | 24 | N | 840 | 2017-08-01 09:05 | 2020-11-07 09:05 |  | 01 |  | 2 | 2013-05-29 15:56 | Gemeente Landgraaf | Gemeente Landgraaf | 199943 | 324795 | 50.9111 | 6.0262 | 1 |  |  |  | 36009180 | Onbemeterde aansluiting Zuid | e 2,00 Watt | [5 empty] | Reilux Meting Code A t/m april 2023 |  | 00000000 |  | 70000244 | 7005115182 | 00000000 | ALUMINIUM |  |  |  | Conditie-masten-2023 | [5 empty] | PL-L | 401121
546993 | 000290 | In Bedrijf | Landgraaf | LANDGRAAF |  | Wijk 01 Nieuwenhagen | Nieuwenhagerheide | Kremerslaan | 6373CW |  |  | Straatverlichting | ZUD1 Dummy | 1-Straatverlichting | Masten | 13 | 4.75 | VALMONT |  | 114 | 60 | 0 | PM ST 4,75 CV T60 GG M V | 7033 CEMENTGRIJS | 2011-01-24 | 2011-05-04 | 2011 | 01 | * 2000 1XPLL 24W R9005 EVSA | INDAL | 2011-01-24 | 2011 | 9005 DIEPZWART | 01 | RETROFIT KEGEL LED 13W NW 1300LM LUMIN | 13 | A7 | 840 | 2015-06-12 | 2085-12-21 |  | 01 |  | 0 | 2015-06-12 | Gemeente Landgraaf | Gemeente Landgraaf | 199920 | 324791 | 50.9111 | 6.0259 | 1 |  |  |  | 36009199 | Onbemeterde aansluiting Zuid | x 0,00 watt | [5 empty] | GOED |  | 70007262 |  | 70000244 | 70025160 | 00000000 | STAAL | 2020-04-30 | [8 empty] | RETROLED | 401128
547019 | 000021 | In Bedrijf | Landgraaf | LANDGRAAF |  | Wijk 01 Nieuwenhagen | Nieuwenhagerheide | Brunssummerweg | 6373EW |  |  | Straatverlichting | ZUD1 Dummy | 1-Straatverlichting | Masten | 51 | 8 | VALMONT |  | 140 | 51 |  | OM ST 6,5 CV PTU51 GG M V |  | 2017-07-24 |  | 2017 | 01 | *TECEO1 32X 51W NW 6432L A150 5103 DDC | Schréder | 2017-07-24 | 2017 | AKZO 150 GRIS SABLÉ SW310F | 01 | LED 51 W | 51 | N |  | 2017-07-24 | 2040-12-04 |  | 01 |  | 0 | 2017-07-24 | Gemeente Landgraaf | Gemeente Landgraaf | 200076 | 325047 | 50.9134 | 6.0281 | 1 |  |  |  | 36006556 | Onbemeterde aansluiting Zuid | x 0,00 watt |  | ZIUTZ06 |  |  | 4024488-4 ¦ ralfv20170407 | GOED |  | 70007264 | 70007338 | 70027567 | 00000000 | 00000000 | STAAL |  |  | UITH ST 1x1500/05 PTU60 T60 V | [6 empty] | LED | 401152
547023 | 000858 | In Bedrijf | Landgraaf | LANDGRAAF |  | Wijk 02 Ubach over Worms | Abdissenbosch | Merckelbaghstraat | 6374AX |  |  | Straatverlichting | ZUD1 Dummy | 1-Straatverlichting | Masten | 13 | 4.75 | VALMONT |  | 114 | 60 | 0 | PM ST 4,75 CV T60 GG M V |  | 2003-12-10 | 2004-07-06 | 2003 | 01 | * 2000 1XPLL 24W R9005 EVSA | INDAL | 2003-12-10 | 2003 | 7033 CEMENTGRIJS | 01 | RETROFIT KEGEL LED 13W NW 1300LM LUMIN | 13 | N | 840 | 2016-06-08 | 2039-10-20 |  | 01 |  | 0 | 2016-06-08 | Gemeente Landgraaf | Gemeente Landgraaf | 201004 | 326032 | 50.9222 | 6.0414 | 1 |  |  |  | 36035521 | Onbemeterde aansluiting Zuid | x 0,00 watt |  |  |  |  | 4022605 | GOED |  | 70007262 |  | 70000244 | 70025160 | 00000000 | STAAL | 2013-07-03 | [8 empty] | RETROLED | 401156
547038 | 001353 | In Bedrijf | Landgraaf | LANDGRAAF |  | Wijk 02 Ubach over Worms | Waubach | Duivekervel | 6374RR |  |  | Straatverlichting | ZUD1 Dummy | 1-Straatverlichting | Masten | 16 | 4.75 | VALMONT |  | 114 | 60 |  | PM ST 4,75 CV T60 GG M V |  | 2011-12-09 |  | 2011 | 01 | 2000 FORTIMO 16W 740 1100LM R9005 | INDAL | 2011-12-09 | 2011 | 9005 DIEPZWART | 01 | LAMP LED 16W 1100LM 740 | 16 | N |  | 2011-12-09 | 2023-08-15 |  | 01 |  | 0 | 2011-12-09 | Gemeente Landgraaf | Gemeente Landgraaf | 202169 | 325113 | 50.9138 | 6.0579 | 1 |  |  |  | 36019852 | Onbemeterde aansluiting Zuid | x 0,00 watt |  |  |  |  | 4001004 | GOED |  | 70007262 |  | 70010587 | 00000000 | 00000000 | STAAL | [9 empty] | LED | 401168
547039 | 001208 | In Bedrijf | Landgraaf | LANDGRAAF |  | Wijk 01 Nieuwenhagen | Exdel | Park | 6373AR |  |  | Straatverlichting | ZUD1 Dummy | 1-Straatverlichting | Masten | 16 | 4.25 | 1Onbekend |  |  |  |  | OCTA ST 4.25 M | 7033 CEMENTGRIJS | 1978-01-01 | 2008-05-30 | 1978 | 01 | 2000 FORTIMO 16W 740 1100LM R9005 | INDAL | 2012-07-31 | 2012 | 9005 DIEPZWART | 01 | LAMP LED 16W 1100LM 740 | 16 | N |  | 2012-07-31 | 2024-04-06 |  | 01 |  | 0 | 2012-07-31 | Gemeente Landgraaf | Gemeente Landgraaf | 199243 | 324592 | 50.9094 | 6.0162 | 1 |  |  |  | 36017132 | Onbemeterde aansluiting Zuid | x 0,00 watt |  |  |  |  | 4005512 | GOED |  | 00000000 |  | 70010587 | 00000000 | 00000000 | STAAL / VERZINKT | 2017-05-27 | [8 empty] | LED | 401169
547052 | 004179 | In Bedrijf | Landgraaf | LANDGRAAF |  | Wijk 02 Ubach over Worms | Parkheide | Wilsstraat | 6374PA |  |  | Straatverlichting | ZUD1 Dummy | 1-Straatverlichting | Masten | 10 | 4.75 | VALMONT |  | 114 | 60 | 0 | PM ST 4,75 CV T60 GG M V |  | 1998-05-01 |  | 1998 | 01 | STRADA 12X 10W NW 1400L GREY T6 DDG | NEDELKO B.V. | 2020-06-17 | 2020 | GRIJS | 01 | LED 10 W | 10 | N |  | 2020-06-17 | 2034-06-24 |  | 01 |  | 0 | 2020-06-17 | Gemeente Landgraaf | Gemeente Landgraaf | 200631.607 | 325581.487 | 50.9182 | 6.0361 | 1 |  |  |  | 40484769 | Onbemeterde aansluiting Zuid | x 0,00 watt |  | ZIUTZ06 |  |  | 4031867 | GOED |  | 70007262 |  | 70042909 | 00000000 | 00000000 | STAAL | [9 empty] | LED | 401191
547061 | 004675 | In Bedrijf | Landgraaf | LANDGRAAF |  | Wijk 02 Ubach over Worms | Parkheide | Gravenweg | 6374BA |  |  | Straatverlichting | ZUD1 Dummy | 1-Straatverlichting | Masten | 10 | 6.5 | VALMONT |  | 121 | 51 | 0 | OM ST 4,78 CV PTU51 GG M V |  | 2002-02-01 | 2008-05-30 | 2002 | 01 | STRADA 12X 10W NW 1400L GREY T6 DDG | NEDELKO B.V. | 2020-11-01 | 2020 | GRIJS | 01 | LED 10 W | 10 | N |  | 2020-11-01 | 2034-11-08 |  | 01 |  | 0 | 2020-11-01 | Gemeente Landgraaf | Gemeente Landgraaf | 200463.402 | 325524.419 | 50.9177 | 6.0337 | 1 |  |  |  | 40855971 | Onbemeterde aansluiting Zuid | x 0,00 watt |  | ZIUTZ06 |  |  | 4031869 | GOED |  | 70007263 |  | 70042909 | 00000000 | 00000000 | STAAL | 2017-05-27 | [8 empty] | LED | 401198
547075 | 000833 | In Bedrijf | Landgraaf | LANDGRAAF |  | Wijk 01 Nieuwenhagen | Oud Nieuwenhagen | Sun-Plein | 6373LG |  |  | Straatverlichting | ZUD1 Dummy | 1-Straatverlichting | Masten | 43 | 9 | VALMONT |  | 159 | 51 | 0 | OM ST 7,46 CV PTU51 GG M V |  | 1994-01-01 | 2008-05-30 | 1994 | 01 | TECEO1 48X 43W NW 7391L 5121 AKZO900GS DIM ZIUTZ06 | Schréder | 2022-01-10 | 2022 | AKZO900GS | 01 | LED 43W | 43 | N |  | 2022-01-10 | 2045-05-23 |  | 01 |  | 0 | 2022-01-10 | Gemeente Landgraaf | Gemeente Landgraaf | 200577 | 324430 | 50.9078 | 6.0352 | 1 |  |  |  | 36014486 | Onbemeterde aansluiting Zuid | x 0,00 watt |  | ZIUTZ06 |  |  | PR00101384 ¦ jeroen.vermonden20210802 | GOED |  | 70007265 | 00000000 | 100603 | 00000000 | 00000000 | STAAL | 2017-05-27 |  | UBO | [6 empty] | LED | 401211
547089 | 001343 | In Bedrijf | Landgraaf | LANDGRAAF |  | Wijk 02 Ubach over Worms | Waubach | Duivekervel | 6374RR |  |  | Straatverlichting | ZUD1 Dummy | 1-Straatverlichting | Masten | 16 | 4.75 | VALMONT |  | 114 | 60 | 0 | PM ST 4,75 CV T60 GG M V |  | 2011-12-01 |  | 2011 | 01 | 2000 FORTIMO 16W 740 1100LM R9005 | INDAL | 2011-12-01 | 2011 | 9005 DIEPZWART | 01 | LAMP LED 16W 1100LM 740 | 16 | N |  | 2011-12-01 | 2023-08-07 |  | 01 |  | 0 | 2011-12-01 | Gemeente Landgraaf | Gemeente Landgraaf | 202058 | 325125 | 50.9139 | 6.0563 | 1 |  |  |  | 36019755 | Onbemeterde aansluiting Zuid | x 0,00 watt |  |  |  |  | 4001004 | GOED |  | 70007262 |  | 70010587 | 00000000 | 00000000 | STAAL | 2012-10-10 | [8 empty] | LED | 401227
547090 | 001344 | In Bedrijf | Landgraaf | LANDGRAAF |  | Wijk 02 Ubach over Worms | Waubach | Duivekervel | 6374RR |  |  | Straatverlichting | ZUD1 Dummy | 1-Straatverlichting | Masten | 16 | 4.75 | VALMONT |  | 114 | 60 | 0 | PM ST 4,75 CV T60 GG M V |  | 2011-12-01 |  | 2011 | 01 | 2000 FORTIMO 16W 740 1100LM R9005 | INDAL | 2011-12-01 | 2011 | 9005 DIEPZWART | 01 | LAMP LED 16W 1100LM 740 | 16 | N |  | 2011-12-01 | 2023-08-07 |  | 01 |  | 0 | 2011-12-01 | Gemeente Landgraaf | Gemeente Landgraaf | 202077 | 325124 | 50.9139 | 6.0566 | 1 |  |  |  | 36019763 | Onbemeterde aansluiting Zuid | x 0,00 watt |  |  |  |  | 4001004 | GOED |  | 70007262 |  | 70010587 | 00000000 | 00000000 | STAAL | 2012-10-10 | [8 empty] | LED | 401228
547092 | 001345 | In Bedrijf | Landgraaf | LANDGRAAF |  | Wijk 02 Ubach over Worms | Waubach | Duivekervel | 6374RR |  |  | Straatverlichting | ZUD1 Dummy | 1-Straatverlichting | Masten | 16 | 4.75 | VALMONT |  | 114 | 60 |  | PM ST 4,75 CV T60 GG M V |  | 2011-12-09 |  | 2011 | 01 | 2000 FORTIMO 16W 740 1100LM R9005 | INDAL | 2011-12-09 | 2011 | 9005 DIEPZWART | 01 | LAMP LED 16W 1100LM 740 | 16 | N |  | 2011-12-09 | 2023-08-15 |  | 01 |  | 0 | 2011-12-09 | Gemeente Landgraaf | Gemeente Landgraaf | 202084 | 325103 | 50.9137 | 6.0567 | 1 |  |  |  | 36019771 | Onbemeterde aansluiting Zuid | x 0,00 watt |  |  |  |  | 4001004 | GOED |  | 70007262 |  | 70010587 | 00000000 | 00000000 | STAAL | [9 empty] | LED | 401230
547094 | 001346 | In Bedrijf | Landgraaf | LANDGRAAF |  | Wijk 02 Ubach over Worms | Waubach | Duivekervel | 6374RR |  |  | Straatverlichting | ZUD1 Dummy | 1-Straatverlichting | Masten | 16 | 4.75 | VALMONT |  | 114 | 60 |  | PM ST 4,75 CV T60 GG M V |  | 2011-12-09 |  | 2011 | 01 | 2000 FORTIMO 16W 740 1100LM R9005 | INDAL | 2011-12-09 | 2011 | 9005 DIEPZWART | 01 | LAMP LED 16W 1100LM 740 | 16 | N |  | 2011-12-09 | 2023-08-15 |  | 01 |  | 0 | 2011-12-09 | Gemeente Landgraaf | Gemeente Landgraaf | 202099 | 325122 | 50.9139 | 6.0569 | 1 |  |  |  | 36019781 | Onbemeterde aansluiting Zuid | x 0,00 watt |  |  |  |  | 4001004 | GOED |  | 70007262 |  | 70010587 | 00000000 | 00000000 | STAAL | [9 empty] | LED | 401232
547119 | 003780 | In Bedrijf | Landgraaf | LANDGRAAF |  | Wijk 00 Schaesberg | Kakert | Kasteelweg | 6371GJ |  |  | Straatverlichting | ZUD1 Dummy | 1-Straatverlichting | Masten | 20 | 4 | 1Onbekend |  |  |  |  | ANTIEK GY 4 M | 6012 ZWARTGROEN | 1992-02-01 | 2008-05-30 | 1992 | 01 | JOB 42 C : TRAPEZIUM TYPE B ANTIEK | Jobse | 1992-02-01 | 1992 | 6012 ZWARTGROEN | 01 | LAMP PH PLC 18W 830 G24Q-2 4P | 18 | N | 830 | 2010-11-26 | 2012-10-08 |  | 01 |  | 2 | 1992-02-18 | Gemeente Landgraaf | Gemeente Landgraaf | 198375 | 323979 | 50.9039 | 6.0038 | 1 |  |  |  | 40299139 | Onbemeterde aansluiting Zuid | e 2,00 Watt | [5 empty] | GOED |  | 00000000 |  | 00000000 | 7005115203 | 00000000 | GIETIJZER | 2017-05-27 | [8 empty] | PL-C | 401262
547137 | 001586 | In Bedrijf | Landgraaf | LANDGRAAF |  | Wijk 02 Ubach over Worms | Rimburg | Kapelweien | 6374LW |  |  | Straatverlichting | ZUD1 Dummy | 1-Straatverlichting | Masten | 13 | 4.75 | VALMONT |  | 114 | 60 | 0 | PM ST 4,75 CV T60 GG M V |  | 2004-10-22 | 2004-12-07 | 2004 | 01 | * 2000 1XPLL 24W R9005 EVSA | INDAL | 2004-10-22 | 2004 | 7033 CEMENTGRIJS | 01 | RETROFIT KEGEL LED 13W NW 1300LM LUMIN | 13 | A7 | 840 | 2016-06-08 | 2039-10-20 |  | 01 |  | 0 | 2016-06-08 | Gemeente Landgraaf | Gemeente Landgraaf | 203906 | 324818 | 50.911 | 6.0825 | 1 |  |  |  | 36022136 | Onbemeterde aansluiting Zuid | x 0,00 watt |  |  |  |  | 4022605 | GOED |  | 70007262 |  | 70000244 | 70025160 | 00000000 | STAAL | 2013-12-04 | [8 empty] | RETROLED | 401281
547139 | 000859 | In Bedrijf | Landgraaf | LANDGRAAF |  | Wijk 02 Ubach over Worms | Abdissenbosch | Merckelbaghstraat | 6374AX |  |  | Straatverlichting | ZUD1 Dummy | 1-Straatverlichting | Masten | 13 | 4.75 | VALMONT |  | 114 | 60 | 0 | PM ST 4,75 CV T60 GG M V |  | 2003-12-10 | 2004-07-06 | 2003 | 01 | * 2000 1XPLL 24W R9005 EVSA | INDAL | 2003-12-10 | 2003 | 7033 CEMENTGRIJS | 01 | RETROFIT KEGEL LED 13W NW 1300LM LUMIN | 13 | A7 | 840 | 2016-06-08 | 2039-10-20 |  | 01 |  | 0 | 2016-06-08 | Gemeente Landgraaf | Gemeente Landgraaf | 201013 | 326014 | 50.922 | 6.0416 | 1 |  |  |  | 36035531 | Onbemeterde aansluiting Zuid | x 0,00 watt |  |  |  |  | 4022605 | GOED |  | 70007262 |  | 70000244 | 70025160 | 00000000 | STAAL | 2013-07-03 | [8 empty] | RETROLED | 401283
547146 | 001938 | In Bedrijf | Landgraaf | LANDGRAAF |  | Wijk 00 Schaesberg | Eiske | Kennedyplantsoen | 6372TH |  |  | Straatverlichting | ZUD1 Dummy | 1-Straatverlichting | Masten | 13 | 4.75 | VALMONT |  | 114 | 60 | 0 | PM ST 4,75 CV T60 GG M V |  | 2003-06-03 | 2003-07-25 | 2003 | 01 | * 2000 1XPLL 24W R9005 EVSA | INDAL | 2003-06-03 | 2003 | 7033 CEMENTGRIJS | 01 | RETROFIT KEGEL LED 13W NW 1300LM LUMIN | 13 | N | 840 | 2016-06-08 | 2039-10-20 |  | 01 |  | 0 | 2016-06-08 | Gemeente Landgraaf | Gemeente Landgraaf | 198863 | 321646 | 50.8829 | 6.0105 | 1 |  |  |  | 36071919 | Onbemeterde aansluiting Zuid | x 0,00 watt |  |  |  |  | 4022605 | GOED |  | 70007262 |  | 70000244 | 70025160 | 00000000 | STAAL | 2012-07-21 | [8 empty] | RETROLED | 401290
547159 | 004180 | In Bedrijf | Landgraaf | LANDGRAAF |  | Wijk 02 Ubach over Worms | Parkheide | Gropiusstraat | 6374PE |  |  | Straatverlichting | ZUD1 Dummy | 1-Straatverlichting | Masten | 10 | 4.75 | VALMONT |  | 114 | 60 | 0 | PM ST 4,75 CV T60 GG M V |  | 1995-10-01 | 2008-05-30 | 1995 | 01 | STRADA 12X 10W NW 1400L GREY T6 DDG | NEDELKO B.V. | 2020-06-17 | 2020 | GRIJS | 01 | LED 10 W | 10 | N |  | 2020-06-17 | 2034-06-24 |  | 01 |  | 0 | 2020-06-17 | Gemeente Landgraaf | Gemeente Landgraaf | 200804.109 | 325508.445 | 50.9175 | 6.0385 | 1 |  |  |  | 40484777 | Onbemeterde aansluiting Zuid | x 0,00 watt |  | ZIUTZ06 |  |  | 4031867 | GOED |  | 70007262 |  | 70042909 | 00000000 | 00000000 | STAAL | 2017-05-27 | [8 empty] | LED | 401301
547160 | 001354 | In Bedrijf | Landgraaf | LANDGRAAF |  | Wijk 02 Ubach over Worms | Waubach | Duivekervel | 6374RR |  |  | Straatverlichting | ZUD1 Dummy | 1-Straatverlichting | Masten | 16 | 4.75 | VALMONT |  | 114 | 60 |  | PM ST 4,75 CV T60 GG M V |  | 2011-12-09 |  | 2011 | 01 | 2000 FORTIMO 16W 740 1100LM R9005 | INDAL | 2011-12-09 | 2011 | 9005 DIEPZWART | 01 | LAMP LED 16W 1100LM 740 | 16 | N |  | 2011-12-09 | 2023-08-15 |  | 01 |  | 0 | 2011-12-09 | Gemeente Landgraaf | Gemeente Landgraaf | 202172 | 325098 | 50.9137 | 6.0579 | 1 |  |  |  | 36019860 | Onbemeterde aansluiting Zuid | x 0,00 watt |  |  |  |  | 4001004 | GOED |  | 70007262 |  | 70010587 | 00000000 | 00000000 | STAAL | [9 empty] | LED | 401302
547163 | 004676 | In Bedrijf | Landgraaf | LANDGRAAF |  | Wijk 02 Ubach over Worms | Parkheide | Gravenweg | 6374BA |  |  | Straatverlichting | ZUD1 Dummy | 1-Straatverlichting | Masten | 10 | 6.5 | VALMONT |  | 121 | 51 | 0 | OM ST 4,78 CV PTU51 GG M V |  | 2002-02-20 | 2008-05-30 | 2002 | 01 | STRADA 12X 10W NW 1400L GREY T6 DDG | NEDELKO B.V. | 2020-11-01 | 2020 | GRIJS | 01 | LED 10 W | 10 | N |  | 2020-11-01 | 2034-11-08 |  | 01 |  | 0 | 2020-11-01 | Gemeente Landgraaf | Gemeente Landgraaf | 200480.768 | 325529.309 | 50.9177 | 6.0339 | 1 |  |  |  | 40855988 | Onbemeterde aansluiting Zuid | x 0,00 watt |  | ZIUTZ06 |  |  | 4031869 | GOED |  | 70007263 |  | 70042909 | 00000000 | 00000000 | STAAL | 2017-05-27 | [8 empty] | LED | 401305
547164 | 001155 | In Bedrijf | Landgraaf | LANDGRAAF |  | Wijk 02 Ubach over Worms | Abdissenbosch | Europaweg-Noord | 6374CC |  |  | Straatverlichting | ZUD1 Dummy | 1-Straatverlichting | Masten | 47 | 9 | VALMONT |  | 159 | 51 | 0 | OM ST 7,46 CV PTU51 GG M V | 0000 NVT | 2007-09-19 | 2008-05-30 | 2007 | 01 | ARM-LED TECEO 1 30LED 47W 740 NW 7752lm 5308 47W ZIUTZ06 23:00-06:30 50% AKZO150GS 500mA OPZ48-60mm | Schréder | 2023-03-06 | 2023 | AKZO150GS | 01 | LED 47W | 47 | N |  | 2023-03-06 | 2037-03-12 |  | 01 |  | 0 | 2023-03-06 | Gemeente Landgraaf | Gemeente Landgraaf | 200814 | 326202 | 50.9237 | 6.0388 | 1 |  |  |  | 36038288 | Onbemeterde aansluiting Zuid | x 0,00 watt |  | ZIUTZ06 |  |  | PR00104824 ¦ jeroen.vermonden20221018 | GOED |  | 70007265 | 00000000 | 102627 | 00000000 | 00000000 | STAAL | 2017-05-27 |  | 621359 UBO ENKEL ST 1500/60 | [6 empty] | LED | 401306
547166 | 001309 | In Bedrijf | Landgraaf | LANDGRAAF |  | Wijk 00 Schaesberg | Heistraat | Parallelstraat | 6372XD |  |  | Straatverlichting | ZUD1 Dummy | 1-Straatverlichting | Masten | 13 | 4.75 | VALMONT |  | 114 | 60 | 0 | PM ST 4,75 CV T60 GG M V |  | 2003-05-20 | 2003-07-25 | 2003 | 01 | * 2000 1XPLL 24W R9005 EVSA | INDAL | 2003-05-20 | 2003 | 7033 CEMENTGRIJS | 01 | RETROFIT KEGEL LED 13W NW 1300LM LUMIN | 13 | N | 840 | 2016-06-08 | 2039-10-20 |  | 01 |  | 0 | 2016-06-08 | Gemeente Landgraaf | Gemeente Landgraaf | 199550 | 320494 | 50.8725 | 6.0201 | 1 |  |  |  | 36051871 | Onbemeterde aansluiting Zuid | x 0,00 watt |  |  |  |  | 4022605 | GOED |  | 70007262 |  | 70000244 | 70025160 | 00000000 | STAAL | 2012-07-21 | [8 empty] | RETROLED | 401308
547201 | 003637 | In Bedrijf | Landgraaf | LANDGRAAF |  | Wijk 00 Schaesberg | Schaesberg Centrum | Minckelersstraat | 6372PP |  |  | Straatverlichting | ZUD1 Dummy | 1-Straatverlichting | Masten | 51 | 8 | VALMONT |  | 140 | 51 | 0 | OM ST 6,5 CV PTU51 GG M V |  | 1990-12-01 | 2008-05-30 | 1990 | 01 | *TECEO1 32X 51W NW 6432L A150 5103 DDC | Schréder | 2016-11-21 | 2016 | AKZO 150 GRIS SABLÉ SW310F | 01 | LED 51 W | 51 | N |  | 2016-11-21 | 2040-04-03 |  | 01 |  | 0 | 2016-11-21 | Gemeente Landgraaf | Gemeente Landgraaf | 200134.276 | 322626.545 | 50.8916 | 6.0286 | 1 |  |  |  | 40254194 | Onbemeterde aansluiting Zuid | x 0,00 watt |  | ZIUTZ06 |  |  | 4030684 ¦ rened201909134030684 ¦ rened20190913 | GOED |  | 70007264 | 00000000 | 70027567 | 00000000 | 00000000 | STAAL | 2017-05-27 |  | DCH | [6 empty] | LED | 401343
547215 | 004716 | In Bedrijf | Landgraaf | LANDGRAAF |  | Wijk 02 Ubach over Worms | Abdissenbosch | Jagerspad | 6374CW |  |  | Fietspadverlichting | ZUD1 Dummy | 1-Straatverlichting | Masten | 12 | 4.75 | VALMONT |  | 114 | 60 | 0 | PM ST 4,75 CV T60 GG M V |  | 2000-10-11 | 2008-05-30 | 2000 | 01 | *KFK 16X 12W NW 1600L 9005 C7 DDGC |  | 2020-11-01 | 2020 |  | 01 | LED 12 W | 12 | N |  | 2020-11-01 | 2025-07-04 |  | 01 |  | 0 | 2020-11-01 | Gemeente Landgraaf | Gemeente Landgraaf | 200466 | 325886 | 50.9209 | 6.0338 | 1 |  |  |  | 40881911 | Onbemeterde aansluiting Zuid | x 0,00 watt |  | ZIUTZ06 |  |  | 4031869 | GOED |  | 70007262 |  | 70041933 | 00000000 | 00000000 | STAAL | 2017-05-27 | [8 empty] | LED | 401356
547238 | 003638 | In Bedrijf | Landgraaf | LANDGRAAF |  | Wijk 00 Schaesberg | Schaesberg Centrum | Minckelersstraat | 6372PP |  |  | Straatverlichting | ZUD1 Dummy | 1-Straatverlichting | Masten | 51 | 8 | VALMONT |  | 140 | 51 | 0 | OM ST 6,5 CV PTU51 GG M V |  | 1990-12-01 | 2008-05-30 | 1990 | 01 | *TECEO1 32X 51W NW 6432L A150 5103 DDC | Schréder | 2016-11-21 | 2016 | AKZO 150 GRIS SABLÉ SW310F | 01 | LED 51 W | 51 | N |  | 2016-11-21 | 2040-04-03 |  | 01 |  | 0 | 2016-11-21 | Gemeente Landgraaf | Gemeente Landgraaf | 200163.122 | 322630.239 | 50.8917 | 6.0291 | 1 |  |  |  | 40254208 | Onbemeterde aansluiting Zuid | x 0,00 watt |  | ZIUTZ06 |  |  | 4030684 ¦ rened201909134030684 ¦ rened20190913 | GOED |  | 70007264 | 00000000 | 70027567 | 00000000 | 00000000 | STAAL | 2017-05-27 |  | DCH | [6 empty] | LED | 401379
547243 | 004802 | In Bedrijf | Landgraaf | LANDGRAAF |  | Wijk 02 Ubach over Worms | Abdissenbosch | Vliedweg | 6374CD |  |  | Straatverlichting | ZUD1 Dummy | 1-Straatverlichting | Masten | 14 | 6.5 | VALMONT |  | 121 | 51 | 0 | OM ST 4,78 CV PTU51 GG M V |  | 2002-05-03 | 2003-07-25 | 2002 | 01 | _ARM-LED, _BRISA, _16pcs, _LED, _14W, _740, _2150lm, _LC-A2, _14W, _ZIUTZ06, _0pcs, _RAL9007, _0mA, _L2WG6, | LIGHTRONICS | 2023-03-06 | 2023 | RAL9007 | 01 | LED 14 W | 14 | N |  | 2023-03-06 | 2027-11-06 |  | 01 |  | 0 | 2023-03-06 | Gemeente Landgraaf | Gemeente Landgraaf | 201532 | 326085 | 50.9226 | 6.049 | 1 |  |  |  | 41183150 | Onbemeterde aansluiting Zuid | x 0,00 watt |  | ZIUTZ06 |  |  | PR00104824 ¦ jeroen.vermonden20221018 | GOED |  | 70007263 |  | 100643 | 00000000 | 00000000 | STAAL | 2012-07-21 | [8 empty] | LED | 401383
547247 | 004970 | In Bedrijf | Landgraaf | LANDGRAAF |  | Wijk 00 Schaesberg | Heistraat | Boskriek | 6372XM |  |  | Straatverlichting | ZUD1 Dummy | 1-Straatverlichting | Masten | 38 | 4.5 | INDAL |  |  | 76 |  | 52125238 CIL AL 4,5 M LUXOR PT |  | 2006-03-08 11:41 |  | 2006 | 01 | LUXOR 2100 1XPLL36W R9010 EVSA | INDAL | 2006-03-08 11:42 | 2006 | 9010 HELDERWIT | 01 | LAMP PH PLL 36W 840 2G11 4P | 36 | N | 840 | 2006-03-08 11:42 | 2009-06-14 |  | 01 |  | 2 | 2006-03-08 11:43 | Gemeente Landgraaf | Gemeente Landgraaf | 199228.695 | 320629.51 | 50.8738 | 6.0155 | 1 |  | Links |  | 41237900 | Onbemeterde aansluiting Zuid | e 2,00 Watt |  | ZIUTZ34 | 50 |  |  | GOED |  | 00000000 |  | 70000275 | 7005115185 | 00000000 | ALUMINIUM | [9 empty] | PL-L | 401386
547249 | 004067 | In Bedrijf | Landgraaf | LANDGRAAF |  | Wijk 00 Schaesberg | Achter den Winkel | Godfried Bomansstraat | 6372KP |  |  | Straatverlichting | ZUD1 Dummy | 1-Straatverlichting | Masten | 11 | 4.75 | VALMONT |  | 114 | 60 | 0 | PM ST 4,75 CV T60 GG M V |  | 1993-11-01 | 2008-05-30 | 1993 | 01 | KFK 16X 11W NW 1600L 9005 C7 DDG | LIGHTRONICS | 2023-05-23 14:46 | 2023 | 9005 DIEPZWART | 01 | LED 11 W | 11 | N |  | 2023-05-23 | 2028-01-23 |  | 01 |  | 0 | 2023-05-23 | Gemeente Landgraaf | Gemeente Landgraaf | 199079 | 322488 | 50.8905 | 6.0136 | 1 |  |  |  | 40448053 | Onbemeterde aansluiting Zuid | x 0,00 watt |  | ZIUTZ06 |  |  | 194373 | GOED |  | 70007262 |  | 70044080 | 00000000 | 00000000 | STAAL | 2017-05-27 | [8 empty] | LED | 401388
547265 | 001847 | In Bedrijf | Landgraaf | LANDGRAAF |  | Wijk 02 Ubach over Worms | Parkheide | Selma Kuijpersstraat | 6374AD |  |  | Straatverlichting | ZUD1 Dummy | 1-Straatverlichting | Masten | 16 | 4.25 | 1Onbekend |  |  |  |  | OCTA ST 4.25 M | 7033 CEMENTGRIJS | 1978-10-01 | 2008-05-30 | 1978 | 01 | 2000 FORTIMO 16W 740 1100LM R9005 | INDAL | 2012-07-10 | 2012 | 9005 DIEPZWART | 01 | LAMP LED 16W 1100LM 740 | 16 | N |  | 2012-07-10 | 2024-03-16 |  | 01 |  | 0 |  | Gemeente Landgraaf | Gemeente Landgraaf | 200818 | 325044 | 50.9133 | 6.0387 | 1 |  |  |  | 36024740 | Onbemeterde aansluiting Zuid | x 0,00 watt |  |  |  |  | 4005512 | GOED |  | 00000000 |  | 70010587 | 00000000 | 00000000 | STAAL / VERZINKT | 2017-05-27 | [8 empty] | LED | 401405
547271 | 003002 | In Bedrijf | Landgraaf | LANDGRAAF |  | Wijk 00 Schaesberg | Schaesberg Centrum | Romeinenplein | 6372EL |  |  | Straatverlichting | ZUD1 Dummy | 1-Straatverlichting | Masten | 13 | 4.25 | 1Onbekend |  |  |  |  | OCTA ST 4.25 M | 7033 CEMENTGRIJS | 1983-03-01 | 2008-05-30 | 1983 | 01 | * 2000 1XPLL 24W R9005 EVSA | INDAL | 2003-02-28 | 2003 | 7033 CEMENTGRIJS | 01 | RETROFIT KEGEL LED 13W NW 1300LM LUMIN | 13 | N | 840 | 2016-06-08 | 2039-10-20 |  | 01 |  | 0 | 2016-06-08 | Gemeente Landgraaf | Gemeente Landgraaf | 199253 | 322825 | 50.8935 | 6.0161 | 1 |  |  |  | 36082449 | Onbemeterde aansluiting Zuid | x 0,00 watt |  |  |  |  | 4022605 | GOED |  | 00000000 |  | 70000244 | 70025160 | 00000000 | STAAL / VERZINKT | 2017-05-27 | [8 empty] | RETROLED | 401411
547287 | 000041 | In Bedrijf | Landgraaf | LANDGRAAF |  | Wijk 02 Ubach over Worms | Abdissenbosch | Reeweg | 6374BT |  |  | Straatverlichting | ZUD1 Dummy | 1-Straatverlichting | Masten | 36 | 8 | 1Onbekend |  |  |  |  | OCTA ST 8 M | 7033 CEMENTGRIJS | 1972-10-01 | 2008-05-30 | 1972 | 01 | TECEOS 24X 26W NW 4250L A150 5118 DDGd | Schréder | 2019-04-15 | 2019 | AKZO 150 GRIS SABLÉ SW310F | 01 | LED 26 W | 26 | N |  | 2019-04-15 | 2042-08-26 |  | 01 |  | 10 | 2019-04-15 | Gemeente Landgraaf | Gemeente Landgraaf | 200284 | 326037 | 50.9223 | 6.0312 | 1 |  |  |  | 36027375 | Onbemeterde aansluiting Zuid | c 10,00 Watt |  | ZIUTZ06 |  |  | 4030033-T1 ¦ rened20190314 | MATIG |  | 00000000 | 00000000 | 70041909 | 00000000 | 00000000 | STAAL / VERZINKT | 2017-05-27 |  | DCH | Matige-masten-2023 | [5 empty] | LED | 401428
547288 | 000782 | In Bedrijf | Landgraaf | LANDGRAAF |  | Wijk 00 Schaesberg | Leenhof | Rector Meussenstraat | 6371HE |  |  | Straatverlichting | ZUD1 Dummy | 1-Straatverlichting | Masten | 38 | 4.75 | 1Onbekend |  |  |  |  | CVL ST 4.75 M | 7033 CEMENTGRIJS | 2002-05-31 | 2003-07-25 | 2002 | 01 | *2012 1XPLL 36W R9005 ESDU | INDAL | 2002-05-31 | 2002 | 7033 CEMENTGRIJS | 01 | LAMP PH PLL 36W 840 2G11 4P | 36 | N | 840 | 2007-12-21 | 2011-03-29 |  | 01 |  | 2 | 2002-05-31 | Gemeente Landgraaf | Gemeente Landgraaf | 198500 | 322853 | 50.8938 | 6.0055 | 1 |  |  |  | 36046574 | Onbemeterde aansluiting Zuid | e 2,00 Watt |  | ZIUTZ34 | 50 |  |  | GOED |  | 00000000 |  | 70008624 | 7005115185 | 00000000 | STAAL | 2012-07-21 | [8 empty] | PL-L | 401429
547290 | 002210 | In Bedrijf | Landgraaf | LANDGRAAF |  | Wijk 01 Nieuwenhagen | Nieuwenhagerheide | Kleikoeleweg | 6371AD |  |  | Straatverlichting | ZUD1 Dummy | 1-Straatverlichting | Masten | 38 | 9 | 1Onbekend |  |  |  |  | OCTA ST 9 M | 7033 CEMENTGRIJS | 1987-10-01 | 2008-05-30 | 1987 | 01 | TECEO1 24X 38W NW 4824L A150 5103 DDC | Schréder | 2019-01-04 | 2019 | AKZO 150 GRIS SABLÉ SW310F | 01 | LED 38 W | 38 | N |  | 2019-01-04 | 2007-10-17 |  | 01 |  | 0 | 2019-01-04 | Gemeente Landgraaf | Gemeente Landgraaf | 199429 | 324289 | 50.9066 | 6.0188 | 1 |  |  |  | 36074632 | Onbemeterde aansluiting Zuid | x 0,00 watt |  | ZIUTZ06 |  |  | 4028609 ¦ rened20190123 | GOED |  | 00000000 | 00000000 | 70027568 | 00000000 | 00000000 | STAAL / VERZINKT | 2017-05-27 |  | DCH | [6 empty] | LED | 401431
547292 | 002740 | In Bedrijf | Landgraaf | LANDGRAAF |  | Wijk 00 Schaesberg | Gravenrode | Hofstraat | 6372XC |  |  | Straatverlichting | ZUD1 Dummy | 1-Straatverlichting | Masten | 54 | 9 | 1Onbekend |  |  |  |  | OCTA ST 9 M | 7033 CEMENTGRIJS | 1979-01-01 | 2008-05-30 | 1979 | 01 | *ECEO-1 24L 41W NW 4176LM A150 5098 DDC |  | 2013-02-13 | 2013 |  | 01 | LED 41 W | 54 | N |  | 2013-02-13 | 2017-10-09 |  | 01 |  | 0 | 2013-02-13 | Gemeente Landgraaf | Gemeente Landgraaf | 199487 | 321300 | 50.8798 | 6.0193 | 1 |  |  |  | 36079855 | Onbemeterde aansluiting Zuid | x 0,00 watt |  | ZIUTZ04 | 50 |  | 4006479 | GOED |  | 00000000 | 00000000 | 70013917 | 00000000 | 00000000 | STAAL / VERZINKT | 2017-05-27 |  | DCH | [6 empty] | LED | 401433
547295 | 003307 | In Bedrijf | Landgraaf | LANDGRAAF |  | Wijk 01 Nieuwenhagen | Op de Kamp | Bachlaan | 6371LJ |  |  | Straatverlichting | ZUD1 Dummy | 1-Straatverlichting | Masten | 62 | 10 | 1Onbekend |  |  |  |  | CVL ST 10 M | 7033 CEMENTGRIJS | 2002-06-13 | 2009-10-01 | 2002 | 01 | SRS201 1XPLL-55W EVSA | Philips | 2002-06-13 | 2002 | 7033 CEMENTGRIJS | 01 | LAMP OSR PLL 55W 840 2G11 4P DULUX L | 55 | N | 840 | 2016-04-25 11:12 | 2019-02-13 11:12 |  | 01 |  | 7 | 2002-06-13 | Gemeente Landgraaf | Gemeente Landgraaf | 199923 | 324154 | 50.9054 | 6.0258 | 1 |  |  |  | 40070530 | Onbemeterde aansluiting Zuid | e 7,00 Watt | [5 empty] | GOED |  | 00000000 | 00000000 | 70008316 | 7005114856 | 00000000 | STAAL | 2018-09-28 |  | UBO | [6 empty] | PL-L | 401436
547301 | 004971 | In Bedrijf | Landgraaf | LANDGRAAF |  | Wijk 00 Schaesberg | Heistraat | Boskriek | 6372XM |  |  | Straatverlichting | ZUD1 Dummy | 1-Straatverlichting | Masten | 38 | 4.5 | INDAL |  |  | 76 |  | 52125238 CIL AL 4,5 M LUXOR PT |  | 2006-03-08 11:41 |  | 2006 | 01 | LUXOR 2100 1XPLL36W R9010 EVSA | INDAL | 2006-03-08 11:42 | 2006 | 9010 HELDERWIT | 01 | LAMP PH PLL 36W 840 2G11 4P | 36 | N | 840 | 2006-03-08 11:42 | 2009-06-14 |  | 01 |  | 2 | 2006-03-08 11:43 | Gemeente Landgraaf | Gemeente Landgraaf | 199229.088 | 320607.528 | 50.8736 | 6.0155 | 1 |  | Links |  | 41237919 | Onbemeterde aansluiting Zuid | e 2,00 Watt |  | ZIUTZ34 | 50 |  |  | GOED |  | 00000000 |  | 70000275 | 7005115185 | 00000000 | ALUMINIUM | [9 empty] | PL-L | 401442
547313 | 001615 | In Bedrijf | Landgraaf | LANDGRAAF |  | Wijk 01 Nieuwenhagen | Hoefveld | Op het Bergske | 6373XD |  |  | Straatverlichting | ZUD1 Dummy | 1-Straatverlichting | Masten | 13 | 4.25 | 1Onbekend |  |  |  |  | OCTA ST 4.25 M | 7033 CEMENTGRIJS | 1978-05-01 | 2008-05-30 | 1978 | 01 | *2000 1XPLL 24W R9005 EVSA +LAMP+SN | INDAL | 2010-03-30 | 2010 | 9005 DIEPZWART | 01 | RETROFIT KEGEL LED 13W NW 1300LM LUMIN | 13 | N | 840 | 2015-07-02 | 2038-11-12 |  | 01 |  | 0 | 2015-07-02 | Gemeente Landgraaf | Gemeente Landgraaf | 201010 | 323978 | 50.9037 | 6.0413 | 1 |  |  |  | 36003085 | Onbemeterde aansluiting Zuid | x 0,00 watt |  |  |  |  | NWP 8001121050 | GOED |  | 00000000 |  | 70007423 | 70025160 | 00000000 | STAAL / VERZINKT | 2017-05-27 | [8 empty] | RETROLED | 401454
547314 | 000563 | In Bedrijf | Landgraaf | LANDGRAAF |  | Wijk 01 Nieuwenhagen | Oud Nieuwenhagen | Vaechshof | 6373LT |  |  | Straatverlichting | ZUD1 Dummy | 1-Straatverlichting | Masten | 38 | 6.5 | VALMONT |  | 121 | 51 | 0 | OM ST 4,78 CV PTU51 GG M V | 7033 CEMENTGRIJS | 2011-02-09 | 2012-07-06 | 2011 | 01 | RESIDIUM FGS224 1X PLL 36W EVSA | Philips | 2011-02-09 | 2011 | WIT | 01 | LAMP PH PLL 36W 840 2G11 4P | 36 | N | 840 | 2020-11-05 08:27 | 2024-02-12 08:27 |  | 01 |  | 2 | 2011-02-09 | Gemeente Landgraaf | Gemeente Landgraaf | 200416 | 324080 | 50.9047 | 6.0328 | 1 |  |  |  | 36011924 | Onbemeterde aansluiting Zuid | e 2,00 Watt |  |  |  |  | NWP 8001123011 | GOED |  | 70007263 | 70007337 | 70003210 | 7005115185 | 00000000 | STAAL | 2021-07-03 |  | UITH ST 1x1000/05 PTU60 T60 V | [6 empty] | PL-L | 401455
547327 | 001849 | In Bedrijf | Landgraaf | LANDGRAAF |  | Wijk 02 Ubach over Worms | Parkheide | Selma Kuijpersstraat | 6374AD |  |  | Straatverlichting | ZUD1 Dummy | 1-Straatverlichting | Masten | 16 | 4.25 | 1Onbekend |  |  |  |  | OCTA ST 4.25 M | 7033 CEMENTGRIJS | 1978-10-01 | 2008-05-30 | 1978 | 01 | 2000 FORTIMO 16W 740 1100LM R9005 | INDAL | 2012-07-10 | 2012 | 9005 DIEPZWART | 01 | LAMP LED 16W 1100LM 740 | 16 | N |  | 2012-07-10 | 2024-03-16 |  | 01 |  | 0 | 2005-05-25 | Gemeente Landgraaf | Gemeente Landgraaf | 200839 | 325035 | 50.9132 | 6.039 | 1 |  |  |  | 36024767 | Onbemeterde aansluiting Zuid | x 0,00 watt |  |  |  |  | 4005512 | GOED |  | 00000000 |  | 70010587 | 00000000 | 00000000 | STAAL / VERZINKT | 2017-05-27 | [8 empty] | LED | 401468
547339 | 002473 | In Bedrijf | Landgraaf | LANDGRAAF |  | Wijk 00 Schaesberg | Schaesberg Centrum | Willem Kloosstraat | 6372JZ |  |  | Straatverlichting | ZUD1 Dummy | 1-Straatverlichting | Masten | 13 | 3.5 | 1Onbekend |  |  |  |  | OCTA ST 3.5 M | 7033 CEMENTGRIJS | 1980-01-01 | 2008-05-30 | 1980 | 01 | * 2000 1XPLL 24W R9005 EVSA | INDAL | 2003-10-31 | 2003 | 7033 CEMENTGRIJS | 01 | RETROFIT KEGEL LED 13W NW 1300LM LUMIN | 13 | N | 840 | 2016-06-08 | 2039-10-20 |  | 01 |  | 0 | 2016-06-08 | Gemeente Landgraaf | Gemeente Landgraaf | 198624 | 322453 | 50.8902 | 6.0072 | 1 |  |  |  | 36077267 | Onbemeterde aansluiting Zuid | x 0,00 watt |  |  |  |  | 4022605 | GOED |  | 00000000 |  | 70000244 | 70025160 | 00000000 | STAAL / VERZINKT | 2017-05-27 | [8 empty] | RETROLED | 401479
547350 | 000233 | In Bedrijf | Landgraaf | LANDGRAAF |  | Wijk 00 Schaesberg | Schaesberg Centrum | Pastoor Schattenstraat | 6372JA |  |  | Straatverlichting | ZUD1 Dummy | 1-Straatverlichting | Masten | 13 | 4.75 | VALMONT |  | 114 | 60 | 0 | PM ST 4,75 CV T60 GG M V | 7033 CEMENTGRIJS | 2006-04-19 | 2008-12-31 | 2006 | 01 | *2000 1XPLL 24W R9005 EVSA +LAMP+SN | INDAL | 2006-04-19 | 2006 | 9005 DIEPZWART | 01 | RETROFIT KEGEL LED 13W NW 1300LM LUMIN | 13 | N | 840 | 2016-06-08 | 2039-10-20 |  | 01 |  | 0 | 2016-06-08 | Gemeente Landgraaf | Gemeente Landgraaf | 199102 | 322779 | 50.8931 | 6.014 | 1 |  |  |  | 36041068 | Onbemeterde aansluiting Zuid | x 0,00 watt |  |  |  |  | 4022605 | GOED |  | 70007262 |  | 70007423 | 70025160 | 00000000 | STAAL | 2017-12-28 | [8 empty] | RETROLED | 401490
547352 | 001634 | In Bedrijf | Landgraaf | LANDGRAAF |  | Wijk 00 Schaesberg | Kakert | Parklaan | 6371CR |  |  | Straatverlichting | ZUD1 Dummy | 1-Straatverlichting | Masten | 13 | 4.75 | VALMONT |  | 114 | 60 | 0 | PM ST 4,75 CV T60 GG M V |  | 2001-04-25 | 2003-07-25 | 2001 | 01 | * 2000 1XPLL 24W R9005 EVSA | INDAL | 2003-11-06 | 2003 | 9005 DIEPZWART | 01 | RETROFIT KEGEL LED 13W NW 1300LM LUMIN | 13 | A7 | 840 | 2016-06-18 | 2040-04-21 | [5 empty] | Gemeente Landgraaf | Gemeente Landgraaf | 198013 | 323972 | 50.9039 | 5.9987 | 1 |  |  |  | 36068871 | Onbemeterde aansluiting Zuid | [5 empty] | 4030031 | GOED |  | 70007262 |  | 70000244 | 70025160 |  | STAAL | 2012-07-21 | [8 empty] | RETROLED | 401492
547371 | 000861 | In Bedrijf | Landgraaf | LANDGRAAF |  | Wijk 02 Ubach over Worms | Abdissenbosch | Driessenstraat | 6374AS |  |  | Straatverlichting | ZUD1 Dummy | 1-Straatverlichting | Masten | 13 | 4.75 | VALMONT |  | 114 | 60 | 0 | PM ST 4,75 CV T60 GG M V |  | 2003-12-10 | 2004-07-06 | 2003 | 01 | * 2000 1XPLL 24W R9005 EVSA | INDAL | 2003-12-10 | 2003 | 7033 CEMENTGRIJS | 01 | RETROFIT KEGEL LED 13W NW 1300LM LUMIN | 13 | A7 | 840 | 2016-06-08 | 2039-10-20 |  | 01 |  | 0 | 2016-06-08 | Gemeente Landgraaf | Gemeente Landgraaf | 201021 | 325988 | 50.9218 | 6.0417 | 1 |  |  |  | 36035556 | Onbemeterde aansluiting Zuid | x 0,00 watt |  |  |  |  | 4022605 | GOED |  | 70007262 |  | 70000244 | 70025160 | 00000000 | STAAL | 2013-07-03 | [8 empty] | RETROLED | 401511
547372 | 000524 | In Bedrijf | Landgraaf | LANDGRAAF |  | Wijk 00 Schaesberg | Kakert | Jan de Witplein | 6371CD |  |  | Straatverlichting | ZUD1 Dummy | 1-Straatverlichting | Masten | 17 | 4.75 | VALMONT |  | 114 | 60 | 0 | PM ST 4,75 CV T60 GG M V |  | 1998-03-01 | 2008-05-30 | 1998 | 01 | KFK *** 17W NW 2000L 9005 C7 DDG |  | 2019-03-18 | 2019 | 7033 CEMENTGRIJS | 01 | LED 17 W | 17 | N |  | 2019-03-18 | 2021-02-08 |  | 01 |  | 0 | 1991-04-16 | Gemeente Landgraaf | Gemeente Landgraaf | 198632.4097 | 324109.7296 | 50.9051 | 6.0075 | 1 |  |  |  | 36043990 | Onbemeterde aansluiting Zuid | x 0,00 watt |  |  |  |  | 4030031 | GOED |  | 70007262 |  | 70037493 | 00000000 | 00000000 | STAAL | 2017-05-27 | [8 empty] | LED | 401512
547375 | 001940 | In Bedrijf | Landgraaf | LANDGRAAF |  | Wijk 00 Schaesberg | Eiske | Kennedyplantsoen | 6372TH |  |  | Straatverlichting | ZUD1 Dummy | 1-Straatverlichting | Masten | 13 | 3.75 | VALMONT |  | 114 | 60 | 0 | PM ST 3,75 CV T60 GG M V |  | 2003-06-06 | 2003-07-25 | 2003 | 01 | * 2000 1XPLL 24W R9005 EVSA | INDAL | 2003-06-06 | 2003 | 7033 CEMENTGRIJS | 01 | RETROFIT KEGEL LED 13W NW 1300LM LUMIN | 13 | N | 840 | 2016-06-08 | 2039-10-20 |  | 01 |  | 0 | 2016-06-08 | Gemeente Landgraaf | Gemeente Landgraaf | 198895 | 321696 | 50.8834 | 6.0109 | 1 |  |  |  | 36071935 | Onbemeterde aansluiting Zuid | x 0,00 watt |  |  |  |  | 4022605 | GOED |  | 70007261 |  | 70000244 | 70025160 | 00000000 | STAAL | 2012-07-21 | [8 empty] | RETROLED | 401515
547385 | 000024 | In Bedrijf | Landgraaf | LANDGRAAF |  | Wijk 01 Nieuwenhagen | Nieuwenhagerheide | Brunssummerweg | 6373EW |  |  | Straatverlichting | ZUD1 Dummy | 1-Straatverlichting | Masten | 51 | 8 | VALMONT |  | 140 | 51 |  | OM ST 6,5 CV PTU51 GG M V |  | 2017-07-24 |  | 2017 | 01 | *TECEO1 32X 51W NW 6432L A150 5103 DDC | Schréder | 2017-07-24 | 2017 | AKZO 150 GRIS SABLÉ SW310F | 01 | LED 51 W | 51 | N |  | 2017-07-24 | 2040-12-04 |  | 01 |  | 0 | 2017-07-24 | Gemeente Landgraaf | Gemeente Landgraaf | 200016 | 325092 | 50.9138 | 6.0273 | 1 |  |  |  | 36006580 | Onbemeterde aansluiting Zuid | x 0,00 watt |  | ZIUTZ06 |  |  | 4024488-4 ¦ ralfv20170407 | GOED |  | 70007264 | 70007338 | 70027567 | 00000000 | 00000000 | STAAL |  |  | UITH ST 1x1500/05 PTU60 T60 V | [6 empty] | LED | 401524
547400 | 000834 | In Bedrijf | Landgraaf | LANDGRAAF |  | Wijk 01 Nieuwenhagen | Oud Nieuwenhagen | Heiveldstraat | 6373LE |  |  | Straatverlichting | ZUD1 Dummy | 1-Straatverlichting | Masten | 27 | 4.75 | 1Onbekend |  |  |  |  | CVL ST 4.75 M | 7033 CEMENTGRIJS |  | 2005-10-31 |  | 01 | BGP630 24LED 27W NW 3050LM ALU WRN DVB | Philips | 2016-09-04 | 2016 | ALUMINIUM | 01 | LED 27 W | 27 | N |  | 2022-01-10 | 2026-09-12 |  | 01 |  | 0 | 2022-01-10 | Gemeente Landgraaf | Gemeente Landgraaf | 200639 | 324370 | 50.9073 | 6.036 | 1 |  |  |  | 36014494 | Onbemeterde aansluiting Zuid | x 0,00 watt |  | ZIUTZ06 |  |  | PR00101384 ¦ jeroen.vermonden20210802 | GOED |  | 00000000 |  | 70028920 | 00000000 | 00000000 | STAAL | 2014-10-28 | [8 empty] | LED | 401539
547406 | 004972 | In Bedrijf | Landgraaf | LANDGRAAF |  | Wijk 00 Schaesberg | Heistraat | Boskriek | 6372XM |  |  | Straatverlichting | ZUD1 Dummy | 1-Straatverlichting | Masten | 38 | 4.5 | INDAL |  |  | 76 |  | 52125238 CIL AL 4,5 M LUXOR PT |  | 2006-03-08 11:41 |  | 2006 | 01 | LUXOR 2100 1XPLL36W R9010 EVSA | INDAL | 2006-03-08 11:42 | 2006 | 9010 HELDERWIT | 01 | LAMP PH PLL 36W 840 2G11 4P | 36 | N | 840 | 2011-11-30 | 2015-03-08 |  | 01 |  | 2 | 2006-03-08 11:43 | Gemeente Landgraaf | Gemeente Landgraaf | 199230.691 | 320585.012 | 50.8734 | 6.0156 | 1 |  | Links |  | 41237927 | Onbemeterde aansluiting Zuid | e 2,00 Watt |  | ZIUTZ34 | 50 |  |  | GOED |  | 00000000 |  | 70000275 | 7005115185 | 00000000 | ALUMINIUM | [9 empty] | PL-L | 401545
547413 | 001588 | In Bedrijf | Landgraaf | LANDGRAAF |  | Wijk 02 Ubach over Worms | Rimburg | Wormdalweg | 6374LZ |  |  | Straatverlichting | ZUD1 Dummy | 1-Straatverlichting | Masten | 13 | 4.75 | VALMONT |  | 114 | 60 | 0 | PM ST 4,75 CV T60 GG M V |  | 2004-10-22 | 2004-12-07 | 2004 | 01 | * 2000 1XPLL 24W R9005 EVSA | INDAL | 2004-10-22 | 2004 | 7033 CEMENTGRIJS | 01 | RETROFIT KEGEL LED 13W NW 1300LM LUMIN | 13 | N | 840 | 2016-06-08 | 2039-10-20 |  | 01 |  | 0 | 2016-06-08 | Gemeente Landgraaf | Gemeente Landgraaf | 203869 | 324820 | 50.9111 | 6.082 | 1 |  |  |  | 36022152 | Onbemeterde aansluiting Zuid | x 0,00 watt |  |  |  |  | 4022605 | GOED |  | 70007262 |  | 70000244 | 70025160 | 00000000 | STAAL | 2013-12-04 | [8 empty] | RETROLED | 401552
547414 | 000043 | In Bedrijf | Landgraaf | LANDGRAAF |  | Wijk 02 Ubach over Worms | Abdissenbosch | Reeweg | 6374BT |  |  | Straatverlichting | ZUD1 Dummy | 1-Straatverlichting | Masten | 36 | 8 | 1Onbekend |  |  |  |  | OCTA ST 8 M | 7033 CEMENTGRIJS | 1972-10-01 | 2008-05-30 | 1972 | 01 | TECEOS 24X 26W NW 4250L A150 5118 DDGd | Schréder | 2019-04-15 | 2019 | AKZO 150 GRIS SABLÉ SW310F | 01 | LED 26 W | 26 | N |  | 2019-04-15 | 2042-08-26 |  | 01 |  | 10 | 2019-04-15 | Gemeente Landgraaf | Gemeente Landgraaf | 200252 | 326009 | 50.922 | 6.0307 | 1 |  |  |  | 36027391 | Onbemeterde aansluiting Zuid | c 10,00 Watt |  | ZIUTZ06 |  |  | 4030033-T1 ¦ rened20190314 | MATIG |  | 00000000 | 00000000 | 70041909 | 00000000 | 00000000 | STAAL / VERZINKT | 2017-05-27 |  | DCH | Matige-masten-2023 | [5 empty] | LED | 401553
547415 | 000784 | In Bedrijf | Landgraaf | LANDGRAAF |  | Wijk 00 Schaesberg | Leenhof | Rector Meussenstraat | 6371HE |  |  | Straatverlichting | ZUD1 Dummy | 1-Straatverlichting | Masten | 38 | 4.75 | 1Onbekend |  |  |  |  | CVL ST 4.75 M | 7033 CEMENTGRIJS | 2002-05-30 | 2003-07-25 | 2002 | 01 | *2012 1XPLL 36W R9005 ESDU | INDAL | 2002-05-30 | 2002 | 7033 CEMENTGRIJS | 01 | LAMP PH PLL 36W 840 2G11 4P | 36 | N | 840 | 2002-05-30 | 2005-09-05 |  | 01 |  | 2 | 2002-05-30 | Gemeente Landgraaf | Gemeente Landgraaf | 198442 | 322821 | 50.8935 | 6.0046 | 1 |  |  |  | 36046590 | Onbemeterde aansluiting Zuid | e 2,00 Watt |  | ZIUTZ34 | 50 |  |  | GOED |  | 00000000 |  | 70008624 | 7005115185 | 00000000 | STAAL | 2012-07-21 | [8 empty] | PL-L | 401554
547417 | 000042 | In Bedrijf | Landgraaf | LANDGRAAF |  | Wijk 02 Ubach over Worms | Abdissenbosch | Reeweg | 6374BT |  |  | Straatverlichting | ZUD1 Dummy | 1-Straatverlichting | Masten | 36 | 8 | 1Onbekend |  |  |  |  | OCTA ST 8 M | 7033 CEMENTGRIJS | 1972-10-01 | 2008-05-30 | 1972 | 01 | TECEOS 24X 26W NW 4250L A150 5118 DDGd | Schréder | 2019-04-15 | 2019 | AKZO 150 GRIS SABLÉ SW310F | 01 | LED 26 W | 26 | N |  | 2019-04-15 | 2042-08-26 |  | 01 |  | 10 | 2019-04-15 | Gemeente Landgraaf | Gemeente Landgraaf | 200263 | 326032 | 50.9222 | 6.0309 | 1 |  |  |  | 36027383 | Onbemeterde aansluiting Zuid | c 10,00 Watt |  | ZIUTZ06 |  |  | 4030033-T1 ¦ rened20190314 | MATIG |  | 00000000 | 00000000 | 70041909 | 00000000 | 00000000 | STAAL / VERZINKT | 2017-05-27 |  | DCH | Matige-masten-2023 | [5 empty] | LED | 401556
547418 | 002211 | In Bedrijf | Landgraaf | LANDGRAAF |  | Wijk 01 Nieuwenhagen | Nieuwenhagerheide | Kleikoeleweg | 6371AD |  |  | Straatverlichting | ZUD1 Dummy | 1-Straatverlichting | Masten | 26 | 4.75 | VALMONT |  | 114 | 60 | 0 | PM ST 4,75 CV T60 GG M V |  | 2002-08-08 | 2008-05-30 | 2002 | 01 | *2000 1XPLL 24W R9005 EVSA +LAMP+SN | INDAL | 1972-01-01 | 1972 | 9005 DIEPZWART | 01 | LAMP PH PLL 24W 840 2G11 4P | 24 | N | 840 | 2009-09-03 | 2012-12-10 |  | 01 |  | 2 | 2002-08-08 | Gemeente Landgraaf | Gemeente Landgraaf | 199408 | 324293 | 50.9067 | 6.0185 | 1 |  |  |  | 36074640 | Onbemeterde aansluiting Zuid | e 2,00 Watt | [5 empty] | GOED |  | 70007262 |  | 70007423 | 7005115182 | 00000000 | STAAL | 2017-05-27 | [8 empty] | PL-L | 401557
547420 | 002741 | In Bedrijf | Landgraaf | LANDGRAAF |  | Wijk 00 Schaesberg | Gravenrode | Hofstraat | 6372XC |  |  | Straatverlichting | ZUD1 Dummy | 1-Straatverlichting | Masten | 54 | 9 | 1Onbekend |  |  |  |  | OCTA ST 9 M | 7033 CEMENTGRIJS | 1979-01-01 | 2008-05-30 | 1979 | 01 | *ECEO-1 24L 41W NW 4176LM A150 5098 DDC |  | 2013-02-08 | 2013 |  | 01 | LED 41 W | 54 | N |  | 2013-02-08 | 2017-10-09 |  | 01 |  | 0 | 2013-02-08 | Gemeente Landgraaf | Gemeente Landgraaf | 199473 | 321275 | 50.8795 | 6.0191 | 1 |  |  |  | 36079863 | Onbemeterde aansluiting Zuid | x 0,00 watt |  | ZIUTZ04 | 50 |  | 4006479 | GOED |  | 00000000 | 00000000 | 70013917 | 00000000 | 00000000 | STAAL / VERZINKT | 2017-05-27 |  | DCH | [6 empty] | LED | 401559
547427 | 002742 | In Bedrijf | Landgraaf | LANDGRAAF |  | Wijk 00 Schaesberg | Gravenrode | Hofstraat | 6372XC |  |  | Straatverlichting | ZUD1 Dummy | 1-Straatverlichting | Masten | 54 | 9 | 1Onbekend |  |  |  |  | OCTA ST 9 M | 7033 CEMENTGRIJS | 1979-01-01 | 2008-05-30 | 1979 | 01 | *ECEO-1 24L 41W NW 4176LM A150 5098 DDC |  | 2013-02-08 | 2013 |  | 01 | LED 41 W | 54 | N |  | 2013-02-08 | 2017-10-11 |  | 01 |  | 0 | 2013-02-08 | Gemeente Landgraaf | Gemeente Landgraaf | 199479 | 321241 | 50.8792 | 6.0192 | 1 |  |  |  | 36079871 | Onbemeterde aansluiting Zuid | x 0,00 watt |  | ZIUTZ04 | 50 |  | 4006479 | GOED |  | 00000000 | 00000000 | 70013917 | 00000000 | 00000000 | STAAL / VERZINKT | 2017-05-27 |  | DCH | [6 empty] | LED | 401566
547430 | 001587 | In Bedrijf | Landgraaf | LANDGRAAF |  | Wijk 02 Ubach over Worms | Rimburg | Wormdalweg | 6374LZ |  |  | Straatverlichting | ZUD1 Dummy | 1-Straatverlichting | Masten | 13 | 4.75 | VALMONT |  | 114 | 60 | 0 | PM ST 4,75 CV T60 GG M V |  | 2009-03-13 | 2009-07-01 | 2009 | 01 | * 2000 1XPLL 24W R9005 EVSA | INDAL | 2009-03-13 | 2009 | 7033 CEMENTGRIJS | 01 | RETROFIT KEGEL LED 13W NW 1300LM LUMIN | 13 | N | 840 | 2015-08-07 | 2038-12-18 |  | 01 |  | 0 | 2015-08-07 | Gemeente Landgraaf | Gemeente Landgraaf | 203883.609 | 324809.978 | 50.911 | 6.0822 | 1 |  |  |  | 36022144 | Onbemeterde aansluiting Zuid | x 0,00 watt | [5 empty] | GOED |  | 70007262 |  | 70000244 | 70025160 | 00000000 | STAAL | 2018-06-28 | [8 empty] | RETROLED | 401569
547432 | 003003 | In Bedrijf | Landgraaf | LANDGRAAF |  | Wijk 00 Schaesberg | Schaesberg Centrum | Romeinenplein | 6372EL |  |  | Straatverlichting | ZUD1 Dummy | 1-Straatverlichting | Masten | 13 | 4.25 | 1Onbekend |  |  |  |  | OCTA ST 4.25 M | 7033 CEMENTGRIJS | 1983-03-01 | 2008-05-30 | 1983 | 01 | * 2000 1XPLL 24W R9005 EVSA | INDAL | 2003-02-28 | 2003 | 7033 CEMENTGRIJS | 01 | RETROFIT KEGEL LED 13W NW 1300LM LUMIN | 13 | N | 840 | 2016-06-08 | 2039-10-20 |  | 01 |  | 0 | 2016-06-08 | Gemeente Landgraaf | Gemeente Landgraaf | 199265 | 322834 | 50.8936 | 6.0163 | 1 |  |  |  | 36082457 | Onbemeterde aansluiting Zuid | x 0,00 watt |  |  |  |  | 4022605 | GOED |  | 00000000 |  | 70000244 | 70025160 | 00000000 | STAAL / VERZINKT | 2017-05-27 | [8 empty] | RETROLED | 401571
547435 | 002212 | In Bedrijf | Landgraaf | LANDGRAAF |  | Wijk 01 Nieuwenhagen | Nieuwenhagerheide | Kleikoeleweg | 6371AD |  |  | Straatverlichting | ZUD1 Dummy | 1-Straatverlichting | Masten | 16 | 3.5 | 1Onbekend |  |  |  |  | OCTA ST 3.5 M | 7033 CEMENTGRIJS | 1972-01-01 | 2008-05-30 | 1972 | 01 | 2000 FORTIMO 16W 740 1100LM R9005 | INDAL | 2012-07-31 | 2012 | 9005 DIEPZWART | 01 | LAMP LED 16W 1100LM 740 | 16 | A7 |  | 2012-07-31 | 2024-04-06 |  | 01 |  | 0 | 2012-07-31 | Gemeente Landgraaf | Gemeente Landgraaf | 199389 | 324294 | 50.9067 | 6.0183 | 1 |  |  |  | 36074659 | Onbemeterde aansluiting Zuid | x 0,00 watt |  |  |  |  | 4005512 | MATIG |  | 00000000 |  | 70010587 | 00000000 | 00000000 | STAAL / VERZINKT | 2017-05-27 |  |  | Matige-masten-2023 | [5 empty] | LED | 401574
547436 | 003004 | In Bedrijf | Landgraaf | LANDGRAAF |  | Wijk 00 Schaesberg | Schaesberg Centrum | Romeinenplein | 6372EL |  |  | Straatverlichting | ZUD1 Dummy | 1-Straatverlichting | Masten | 13 | 4.25 | 1Onbekend |  |  |  |  | OCTA ST 4.25 M | 7033 CEMENTGRIJS | 1983-03-01 | 2008-05-30 | 1983 | 01 | * 2000 1XPLL 24W R9005 EVSA | INDAL | 2003-02-28 | 2003 | 7033 CEMENTGRIJS | 01 | RETROFIT KEGEL LED 13W NW 1300LM LUMIN | 13 | A7 | 840 | 2016-06-08 | 2039-10-20 |  | 01 |  | 0 | 2016-06-08 | Gemeente Landgraaf | Gemeente Landgraaf | 199291 | 322843 | 50.8937 | 6.0167 | 1 |  |  |  | 36082465 | Onbemeterde aansluiting Zuid | x 0,00 watt |  |  |  |  | 4022605 | GOED |  | 00000000 |  | 70000244 | 70025160 | 00000000 | STAAL / VERZINKT | 2017-05-27 | [8 empty] | RETROLED | 401575
547447 | 001045 | In Bedrijf | Landgraaf | LANDGRAAF |  | Wijk 00 Schaesberg | Kakert | Hompertsweg | 6371CW |  |  | Straatverlichting | ZUD1 Dummy | 1-Straatverlichting | Masten | 50 | 8 | VALMONT |  | 140 | 51 |  | OM ST 6,5 CV PTU51 GG M V |  | 2021-05-10 09:09 |  | 2021 | 01 | ARM-LED TECEO1 32LED 50W 740 7975lm 5103 ZIUTZ06 23:00-06:30 50% AKZO150GS 500mA GEN2, GEEN SNOER, OPZ/OPS 48-60mm |  | 2023-03-01 | 2023 |  | 01 | LED 50 W | 50 | N |  | 2023-03-01 | 2034-11-05 |  | 01 |  | 0 | 2023-03-01 | Gemeente Landgraaf | Gemeente Landgraaf | 197834.1522 | 323947.7539 | 50.9037 | 5.9961 | 1 |  |  |  | 36049239 | Onbemeterde aansluiting Zuid | x 0,00 watt |  | ZIUTZ06 |  |  | PR00103722 ¦ jeroen.vermonden20220524 | GOED |  | 70007264 | 7005115037 | 101021 | 00000000 | 00000000 | STAAL | 2022-04-13 |  | UITH ST 1x1500/05 PTU60 T60 V | [6 empty] | LED | 401586
547466 | 001044 | In Bedrijf | Landgraaf | LANDGRAAF |  | Wijk 00 Schaesberg | Kakert | Hompertsweg | 6371CW |  |  | Straatverlichting | ZUD1 Dummy | 1-Straatverlichting | Masten | 50 | 8 | VALMONT |  | 202 | 60 | 0 | 2606081 CON ST 8 M | 7033 CEMENTGRIJS | 2010-04-26 | 2010-07-27 | 2010 | 01 | ARM-LED TECEO1 32LED 50W 740 7975lm 5103 ZIUTZ06 23:00-06:30 50% AKZO150GS 500mA GEN2, GEEN SNOER, OPZ/OPS 48-60mm |  | 2023-03-01 | 2023 |  | 01 | LED 50 W | 50 | N |  | 2023-03-01 | 2034-11-05 |  | 01 |  | 0 | 2023-03-01 | Gemeente Landgraaf | Gemeente Landgraaf | 197805.7705 | 323930.2469 | 50.9035 | 5.9957 | 1 |  |  |  | 36049220 | Onbemeterde aansluiting Zuid | x 0,00 watt |  | ZIUTZ06 |  |  | PR00103722 ¦ jeroen.vermonden20220524 | GOED |  | 70007592 | 00000000 | 101021 | 00000000 | 00000000 | STAAL | 2019-07-24 |  | 621370 uithouder st enkel 1500-60 (100*162) | [6 empty] | LED | 401604
547507 | 004718 | In Bedrijf | Landgraaf | LANDGRAAF |  | Wijk 02 Ubach over Worms | Abdissenbosch | Jagerspad | 6374CW |  |  | Fietspadverlichting | ZUD1 Dummy | 1-Straatverlichting | Masten | 12 | 4.75 | VALMONT |  | 114 | 60 | 0 | PM ST 4,75 CV T60 GG M V |  | 2000-10-10 | 2008-05-30 | 2000 | 01 | *KFK 16X 12W NW 1600L 9005 C7 DDGC |  | 2020-11-01 | 2020 |  | 01 | LED 12 W | 12 | N |  | 2020-11-01 | 2025-07-04 |  | 01 |  | 0 | 2020-11-01 | Gemeente Landgraaf | Gemeente Landgraaf | 200497 | 325848 | 50.9206 | 6.0342 | 1 |  |  |  | 40881938 | Onbemeterde aansluiting Zuid | x 0,00 watt |  | ZIUTZ06 |  |  | 4031869 | GOED |  | 70007262 |  | 70041933 | 00000000 | 00000000 | STAAL | 2017-05-27 | [8 empty] | LED | 401641
547519 | 000291 | In Bedrijf | Landgraaf | LANDGRAAF |  | Wijk 01 Nieuwenhagen | Nieuwenhagerheide | Kremerslaan | 6373CW |  |  | Straatverlichting | ZUD1 Dummy | 1-Straatverlichting | Masten | 26 | 5 | 1Onbekend |  |  |  |  | CVL AL 5 m vaste uithouder |  | 1969-01-01 |  | 1969 | 01 | * 2000 1XPLL 24W R9005 EVSA | INDAL | 1993-04-01 | 1993 | 9005 DIEPZWART | 01 | LAMP OSR PLL 24W 840 2G11 4P DULUX L | 24 | N | 840 | 2023-01-11 11:36 | 2025-10-31 11:36 |  | 01 |  | 2 | 2004-06-17 | Gemeente Landgraaf | Gemeente Landgraaf | 199897 | 324802 | 50.9112 | 6.0255 | 1 |  |  |  | 36009202 | Onbemeterde aansluiting Zuid | e 2,00 Watt | [5 empty] | Reilux Meting Code A t/m april 2023 |  | 00000000 |  | 70000244 | 7005114912 | 00000000 | ALUMINIUM |  |  |  | Conditie-masten-2023 | [5 empty] | PL-L | 401652
547520 | 001210 | In Bedrijf | Landgraaf | LANDGRAAF |  | Wijk 01 Nieuwenhagen | Exdel | Aan de Beuk | 6373AL |  |  | Straatverlichting | ZUD1 Dummy | 1-Straatverlichting | Masten | 16 | 4.25 | 1Onbekend |  |  |  |  | OCTA ST 4.25 M | 7033 CEMENTGRIJS | 1978-01-01 | 2008-05-30 | 1978 | 01 | 2000 FORTIMO 16W 740 1100LM R9005 | INDAL | 2012-07-31 | 2012 | 9005 DIEPZWART | 01 | LAMP LED 16W 1100LM 740 | 16 | N |  | 2012-07-31 | 2024-04-06 |  | 01 |  | 0 | 2012-07-31 | Gemeente Landgraaf | Gemeente Landgraaf | 199324 | 324548 | 50.909 | 6.0174 | 1 |  |  |  | 36017159 | Onbemeterde aansluiting Zuid | x 0,00 watt |  |  |  |  | 4005512 | GOED |  | 00000000 |  | 70010587 | 00000000 | 00000000 | STAAL / VERZINKT | 2017-05-27 | [8 empty] | LED | 401653
547528 | 001211 | In Bedrijf | Landgraaf | LANDGRAAF |  | Wijk 01 Nieuwenhagen | Exdel | Aan de Beuk | 6373AL |  |  | Straatverlichting | ZUD1 Dummy | 1-Straatverlichting | Masten | 16 | 4.25 | 1Onbekend |  |  |  |  | OCTA ST 4.25 M | 7033 CEMENTGRIJS | 1978-01-01 | 2008-05-30 | 1978 | 01 | 2000 FORTIMO 16W 740 1100LM R9005 | INDAL | 2012-07-31 | 2012 | 9005 DIEPZWART | 01 | LAMP LED 16W 1100LM 740 | 16 | A7 |  | 2012-07-31 | 2024-04-06 |  | 01 |  | 0 | 2012-07-31 | Gemeente Landgraaf | Gemeente Landgraaf | 199308 | 324533 | 50.9088 | 6.0171 | 1 |  |  |  | 36017167 | Onbemeterde aansluiting Zuid | x 0,00 watt |  |  |  |  | 4005512 | GOED |  | 00000000 |  | 70010587 | 00000000 | 00000000 | STAAL / VERZINKT | 2017-05-27 | [8 empty] | LED | 401661
547531 | 001355 | In Bedrijf | Landgraaf | LANDGRAAF |  | Wijk 02 Ubach over Worms | Waubach | Herik | 6374RJ |  |  | Straatverlichting | ZUD1 Dummy | 1-Straatverlichting | Masten | 16 | 4.75 | VALMONT |  | 114 | 60 | 0 | PM ST 4,75 CV T60 GG M V | 7033 CEMENTGRIJS | 2012-03-01 |  | 2012 | 01 | 2000 FORTIMO 16W 740 1100LM R9005 | INDAL | 2012-03-01 | 2012 | 9005 DIEPZWART | 01 | LAMP LED 16W 1100LM 740 | 16 | A7 |  | 2012-03-01 | 2023-11-06 |  | 01 |  | 0 | 2012-03-01 | Gemeente Landgraaf | Gemeente Landgraaf | 202154 | 325213 | 50.9147 | 6.0577 | 1 |  |  |  | 36019879 | Onbemeterde aansluiting Zuid | x 0,00 watt |  |  |  |  | 4001004 | GOED |  | 70007262 |  | 70010587 | 00000000 | 00000000 | STAAL | 2012-10-10 | [8 empty] | LED | 401664
547532 | 004973 | In Bedrijf | Landgraaf | LANDGRAAF |  | Wijk 00 Schaesberg | Heistraat | Boskriek | 6372XM |  |  | Straatverlichting | ZUD1 Dummy | 1-Straatverlichting | Masten | 38 | 4.5 | INDAL |  |  | 76 |  | 52125238 CIL AL 4,5 M LUXOR PT |  | 2006-03-08 11:41 |  | 2006 | 01 | LUXOR 2100 1XPLL36W R9010 EVSA | INDAL | 2006-03-08 11:42 | 2006 | 9010 HELDERWIT | 01 | LAMP PH PLL 36W 840 2G11 4P | 36 | N | 840 | 2023-01-12 14:45 | 2026-04-20 14:45 |  | 01 |  | 2 | 2006-03-08 11:43 | Gemeente Landgraaf | Gemeente Landgraaf | 199249.432 | 320583.457 | 50.8733 | 6.0158 | 1 |  | Links |  | 41237935 | Onbemeterde aansluiting Zuid | e 2,00 Watt |  | ZIUTZ34 | 50 |  |  | GOED |  | 00000000 |  | 70000275 | 7005115185 | 00000000 | ALUMINIUM | [9 empty] | PL-L | 401665
547547 | 001311 | In Bedrijf | Landgraaf | LANDGRAAF |  | Wijk 00 Schaesberg | Heistraat | Parallelstraat | 6372XD |  |  | Straatverlichting | ZUD1 Dummy | 1-Straatverlichting | Masten | 26 | 4.75 | VALMONT |  | 114 | 60 | 0 | PM ST 4,75 CV T60 GG M V |  | 1998-06-01 | 2003-12-31 | 1998 | 01 | * 2000 1XPLL 24W R9005 EVSA | INDAL | 1995-10-01 | 1995 | 7033 CEMENTGRIJS | 01 | LAMP PH PLL 24W 840 2G11 4P | 24 | N | 840 | 2023-05-05 11:52 | 2026-08-11 11:52 |  | 01 |  | 2 | 2002-12-03 | Gemeente Landgraaf | Gemeente Landgraaf | 199577 | 320458 | 50.8722 | 6.0205 | 1 |  |  |  | 36051896 | Onbemeterde aansluiting Zuid | e 2,00 Watt | [5 empty] | GOED |  | 70007262 |  | 70000244 | 7005115182 | 00000000 | STAAL | 2012-12-27 | [8 empty] | PL-L | 401679
547557 | 001310 | In Bedrijf | Landgraaf | LANDGRAAF |  | Wijk 00 Schaesberg | Heistraat | Parallelstraat | 6372XD |  |  | Straatverlichting | ZUD1 Dummy | 1-Straatverlichting | Masten | 13 | 4.75 | VALMONT |  | 114 | 60 | 0 | PM ST 4,75 CV T60 GG M V |  | 1991-10-01 | 2003-12-31 | 1991 | 01 | * 2000 1XPLL 24W R9005 EVSA | INDAL | 2003-03-17 | 2003 | 7033 CEMENTGRIJS | 01 | RETROFIT KEGEL LED 13W NW 1300LM LUMIN | 13 | N | 840 | 2016-06-08 | 2039-10-20 |  | 01 |  | 0 | 2016-06-08 | Gemeente Landgraaf | Gemeente Landgraaf | 199564 | 320476 | 50.8724 | 6.0203 | 1 |  |  |  | 36051888 | Onbemeterde aansluiting Zuid | x 0,00 watt |  |  |  |  | 4022605 | GOED |  | 70007262 |  | 70000244 | 70025160 | 00000000 | STAAL | 2012-12-27 | [8 empty] | RETROLED | 401690
547573 | 004717 | In Bedrijf | Landgraaf | LANDGRAAF |  | Wijk 02 Ubach over Worms | Abdissenbosch | Jagerspad | 6374CW |  |  | Fietspadverlichting | ZUD1 Dummy | 1-Straatverlichting | Masten | 12 | 4.75 | VALMONT |  | 114 | 60 | 0 | PM ST 4,75 CV T60 GG M V |  | 2000-10-10 | 2008-05-30 | 2000 | 01 | *KFK 16X 12W NW 1600L 9005 C7 DDGC |  | 2020-11-01 | 2020 |  | 01 | LED 12 W | 12 | N |  | 2020-11-01 | 2025-07-04 |  | 01 |  | 0 | 2020-11-01 | Gemeente Landgraaf | Gemeente Landgraaf | 200482 | 325867 | 50.9207 | 6.034 | 1 |  |  |  | 40881921 | Onbemeterde aansluiting Zuid | x 0,00 watt |  | ZIUTZ06 |  |  | 4031869 | GOED |  | 70007262 |  | 70041933 | 00000000 | 00000000 | STAAL | 2017-05-27 | [8 empty] | LED | 401707
547604 | 001635 | In Bedrijf | Landgraaf | LANDGRAAF |  | Wijk 00 Schaesberg | Kakert | Parklaan | 6371CR |  |  | Straatverlichting | ZUD1 Dummy | 1-Straatverlichting | Masten | 13 | 4.75 | VALMONT |  | 114 | 60 | 0 | PM ST 4,75 CV T60 GG M V |  | 2001-04-02 | 2003-07-25 | 2001 | 01 | * 2000 1XPLL 24W R9005 EVSA | INDAL | 2001-04-02 | 2001 | 7033 CEMENTGRIJS | 01 | RETROFIT KEGEL LED 13W NW 1300LM LUMIN | 13 | N | 840 | 2016-06-08 | 2039-10-20 |  | 01 |  | 0 | 2016-06-08 | Gemeente Landgraaf | Gemeente Landgraaf | 198014 | 324032 | 50.9044 | 5.9987 | 1 |  |  |  | 36068888 | Onbemeterde aansluiting Zuid | x 0,00 watt |  |  |  |  | 4022605 | GOED |  | 70007262 |  | 70000244 | 70025160 | 00000000 | STAAL | 2012-07-21 | [8 empty] | RETROLED | 401738
547613 | 000321 | In Bedrijf | Landgraaf | LANDGRAAF |  | Wijk 02 Ubach over Worms | Waubach | Europaweg-Zuid | 6374KG |  |  | Straatverlichting | ZUD1 Dummy | 1-Straatverlichting | Masten | 75 | 8 | 1Onbekend |  |  |  |  | OCTA ST 8 M | 7033 CEMENTGRIJS | 1974-05-01 | 2009-10-01 | 1974 | 01 | *TECEO1 48X 75W NW 9648L A150 5068 DDC | Schréder | 2015-10-15 | 2015 | AKZO 150 GRIS SABLÉ SW310F | 01 | LED 75W | 75 | N |  | 2015-10-15 | 2015-05-24 |  | 01 |  | 0 | 2015-10-15 | Gemeente Landgraaf | Gemeente Landgraaf | 202002 | 325392 | 50.9163 | 6.0556 | 1 |  |  |  | 36030171 | Onbemeterde aansluiting Zuid | x 0,00 watt |  | ZIUTZ06 |  |  | 4018929 ¦ rdoorsch20150511 | MATIG |  | 00000000 | 00000000 | 70027550 | 00000000 | 00000000 | STAAL / VERZINKT | 2018-09-28 |  | DCH | Matige-masten-2023 | [5 empty] | LED | 401746
547614 | 000860 | In Bedrijf | Landgraaf | LANDGRAAF |  | Wijk 02 Ubach over Worms | Abdissenbosch | Merckelbaghstraat | 6374AX |  |  | Straatverlichting | ZUD1 Dummy | 1-Straatverlichting | Masten | 13 | 4.75 | VALMONT |  | 114 | 60 | 0 | PM ST 4,75 CV T60 GG M V |  | 2003-12-10 | 2004-07-06 | 2003 | 01 | * 2000 1XPLL 24W R9005 EVSA | INDAL | 2003-12-10 | 2003 | 7033 CEMENTGRIJS | 01 | RETROFIT KEGEL LED 13W NW 1300LM LUMIN | 13 | N | 840 | 2016-06-08 | 2039-10-20 |  | 01 |  | 0 | 2016-06-08 | Gemeente Landgraaf | Gemeente Landgraaf | 201035 | 326003 | 50.9219 | 6.0419 | 1 |  |  |  | 36035548 | Onbemeterde aansluiting Zuid | x 0,00 watt |  |  |  |  | 4022605 | GOED |  | 70007262 |  | 70000244 | 70025160 | 00000000 | STAAL | 2013-07-03 | [8 empty] | RETROLED | 401747
547617 | 002474 | In Bedrijf | Landgraaf | LANDGRAAF |  | Wijk 00 Schaesberg | Schaesberg Centrum | Willem Kloosstraat | 6372JZ |  |  | Straatverlichting | ZUD1 Dummy | 1-Straatverlichting | Masten | 13 | 3.5 | 1Onbekend |  |  |  |  | OCTA ST 3.5 M | 7033 CEMENTGRIJS | 1980-01-01 | 2008-05-30 | 1980 | 01 | * 2000 1XPLL 24W R9005 EVSA | INDAL | 2003-10-31 | 2003 | 7033 CEMENTGRIJS | 01 | RETROFIT KEGEL LED 13W NW 1300LM LUMIN | 13 | A7 | 840 | 2016-06-08 | 2039-10-20 |  | 01 |  | 0 | 2016-06-08 | Gemeente Landgraaf | Gemeente Landgraaf | 198644 | 322462 | 50.8903 | 6.0075 | 1 |  |  |  | 36077275 | Onbemeterde aansluiting Zuid | x 0,00 watt |  |  |  |  | 4022605 | GOED |  | 00000000 |  | 70000244 | 70025160 | 00000000 | STAAL / VERZINKT | 2017-05-27 | [8 empty] | RETROLED | 401750
547623 | 002475 | In Bedrijf | Landgraaf | LANDGRAAF |  | Wijk 00 Schaesberg | Schaesberg Centrum | Willem Kloosstraat | 6372JZ |  |  | Straatverlichting | ZUD1 Dummy | 1-Straatverlichting | Masten | 13 | 3.5 | 1Onbekend |  |  |  |  | OCTA ST 3.5 M | 7033 CEMENTGRIJS | 1980-01-01 | 2008-05-30 | 1980 | 01 | * 2000 1XPLL 24W R9005 EVSA | INDAL | 2004-04-14 | 2004 | 7033 CEMENTGRIJS | 01 | RETROFIT KEGEL LED 13W NW 1300LM LUMIN | 13 | A7 | 840 | 2016-06-08 | 2039-10-20 |  | 01 |  | 0 | 2016-06-08 | Gemeente Landgraaf | Gemeente Landgraaf | 198640 | 322495 | 50.8906 | 6.0074 | 1 |  |  |  | 36077283 | Onbemeterde aansluiting Zuid | x 0,00 watt |  |  |  |  | 4022605 | GOED |  | 00000000 |  | 70000244 | 70025160 | 00000000 | STAAL / VERZINKT | 2017-05-27 | [8 empty] | RETROLED | 401757
547628 | 004182 | In Bedrijf | Landgraaf | LANDGRAAF |  | Wijk 02 Ubach over Worms | Parkheide | Gropiusstraat | 6374PE |  |  | Straatverlichting | ZUD1 Dummy | 1-Straatverlichting | Masten | 10 | 4.25 | 1Onbekend |  |  |  |  | OCTA ST 4.25 M | 7033 CEMENTGRIJS | 1994-10-01 | 2008-05-30 | 1994 | 01 | STRADA 12X 10W NW 1400L GREY T6 DDG | NEDELKO B.V. | 2020-06-17 | 2020 | GRIJS | 01 | LED 10 W | 10 | N |  | 2020-06-17 | 2034-06-24 |  | 01 |  | 0 | 2020-06-17 | Gemeente Landgraaf | Gemeente Landgraaf | 200788.547 | 325492.5428 | 50.9174 | 6.0383 | 1 |  |  |  | 40484793 | Onbemeterde aansluiting Zuid | x 0,00 watt |  | ZIUTZ06 |  |  | 4031867 | GOED |  | 00000000 |  | 70042909 | 00000000 | 00000000 | STAAL / VERZINKT | 2017-05-27 | [8 empty] | LED | 401762
547630 | 004678 | In Bedrijf | Landgraaf | LANDGRAAF |  | Wijk 02 Ubach over Worms | Parkheide | Gravenweg | 6374BA |  |  | Straatverlichting | ZUD1 Dummy | 1-Straatverlichting | Masten | 10 | 6.5 | VALMONT |  | 121 | 51 | 0 | OM ST 4,78 CV PTU51 GG M V |  | 2002-02-20 | 2008-05-30 | 2002 | 01 | STRADA 12X 10W NW 1400L GREY T6 DDG | NEDELKO B.V. | 2020-11-06 | 2020 | GRIJS | 01 | LED 10 W | 10 | N |  | 2020-11-06 | 2034-11-13 |  | 01 |  | 0 | 2020-11-06 | Gemeente Landgraaf | Gemeente Landgraaf | 200522.4554 | 325569.6652 | 50.9181 | 6.0345 | 1 |  |  |  | 40856003 | Onbemeterde aansluiting Zuid | x 0,00 watt |  | ZIUTZ06 |  |  | 4031869 | GOED |  | 70007263 |  | 70042909 | 00000000 | 00000000 | STAAL | 2017-05-27 | [8 empty] | LED | 401764
547645 | 001939 | In Bedrijf | Landgraaf | LANDGRAAF |  | Wijk 00 Schaesberg | Eiske | Kennedyplantsoen | 6372TH |  |  | Straatverlichting | ZUD1 Dummy | 1-Straatverlichting | Masten | 13 | 3.75 | VALMONT |  | 114 | 60 | 0 | PM ST 3,75 CV T60 GG M V |  | 2003-06-27 | 2003-07-25 | 2003 | 01 | * 2000 1XPLL 24W R9005 EVSA | INDAL | 2003-06-27 | 2003 | 7033 CEMENTGRIJS | 01 | RETROFIT KEGEL LED 13W NW 1300LM LUMIN | 13 | A7 | 840 | 2016-06-08 | 2039-10-20 |  | 01 |  | 0 | 2016-06-08 | Gemeente Landgraaf | Gemeente Landgraaf | 198884 | 321680 | 50.8832 | 6.0108 | 1 |  |  |  | 36071927 | Onbemeterde aansluiting Zuid | x 0,00 watt |  |  |  |  | 4022605 | GOED |  | 70007261 |  | 70000244 | 70025160 | 00000000 | STAAL | 2012-07-21 | [8 empty] | RETROLED | 401779
547661 | 001356 | In Bedrijf | Landgraaf | LANDGRAAF |  | Wijk 02 Ubach over Worms | Waubach | Herik | 6374RJ |  |  | Straatverlichting | ZUD1 Dummy | 1-Straatverlichting | Masten | 16 | 4.75 | VALMONT |  | 114 | 60 | 0 | PM ST 4,75 CV T60 GG M V | 7033 CEMENTGRIJS | 2012-03-01 |  | 2012 | 01 | 2000 FORTIMO 16W 740 1100LM R9005 | INDAL | 2012-03-01 | 2012 | 9005 DIEPZWART | 01 | LAMP LED 16W 1100LM 740 | 16 | N |  | 2012-03-01 | 2023-11-06 |  | 01 |  | 0 | 2012-03-01 | Gemeente Landgraaf | Gemeente Landgraaf | 202152 | 325195 | 50.9146 | 6.0577 | 1 |  |  |  | 36019887 | Onbemeterde aansluiting Zuid | x 0,00 watt |  |  |  |  | 4001004 | GOED |  | 70007262 |  | 70010587 | 00000000 | 00000000 | STAAL | 2012-10-10 | [8 empty] | LED | 401794
547679 | 003640 | In Bedrijf | Landgraaf | LANDGRAAF |  | Wijk 00 Schaesberg | Schaesberg Centrum | Marconistraat | 6372PN |  |  | Straatverlichting | ZUD1 Dummy | 1-Straatverlichting | Masten | 51 | 8 | VALMONT |  | 140 | 51 | 0 | OM ST 6,5 CV PTU51 GG M V |  | 1991-05-01 | 2008-05-30 | 1991 | 01 | *TECEO1 32X 51W NW 6432L A150 5103 DDC | Schréder | 2016-11-21 | 2016 | AKZO 150 GRIS SABLÉ SW310F | 01 | LED 51 W | 51 | N |  | 2016-11-21 | 2040-04-03 |  | 01 |  | 0 | 2016-11-21 | Gemeente Landgraaf | Gemeente Landgraaf | 199986 | 322575 | 50.8912 | 6.0265 | 1 |  |  |  | 40254224 | Onbemeterde aansluiting Zuid | x 0,00 watt |  | ZIUTZ06 |  |  | 4023670 ¦ rdoorsch20160830 | GOED |  | 70007264 | 00000000 | 70027567 | 00000000 | 00000000 | STAAL | 2017-05-27 |  | DCH | [6 empty] | LED | 401805
547680 | 003782 | In Bedrijf | Landgraaf | LANDGRAAF |  | Wijk 00 Schaesberg | Kakert | Kasteelweg | 6371GJ |  |  | Straatverlichting | ZUD1 Dummy | 1-Straatverlichting | Masten | 20 | 4 | 1Onbekend |  |  |  |  | ANTIEK GY 4 M | 6012 ZWARTGROEN | 1992-04-01 | 2008-05-30 | 1992 | 01 | JOB 42 C : TRAPEZIUM TYPE B ANTIEK | Jobse | 1992-04-01 | 1992 | 6012 ZWARTGROEN | 01 | LAMP PH PLC 18W 830 G24Q-2 4P | 18 | N | 830 | 1992-04-13 | 1994-02-24 |  | 01 |  | 2 | 1992-04-13 | Gemeente Landgraaf | Gemeente Landgraaf | 198383 | 323960 | 50.9038 | 6.0039 | 1 |  |  |  | 40299155 | Onbemeterde aansluiting Zuid | e 2,00 Watt | [5 empty] | GOED |  | 00000000 |  | 00000000 | 7005115203 | 00000000 | GIETIJZER | 2017-05-27 | [8 empty] | PL-C | 401806
547684 | 003781 | In Bedrijf | Landgraaf | LANDGRAAF |  | Wijk 00 Schaesberg | Kakert | Kasteelweg | 6371GJ |  |  | Straatverlichting | ZUD1 Dummy | 1-Straatverlichting | Masten | 20 | 4 | 1Onbekend |  |  |  |  | ANTIEK GY 4 M | 6012 ZWARTGROEN | 1992-02-01 | 2008-05-30 | 1992 | 01 | JOB 42 C : TRAPEZIUM TYPE B ANTIEK | Jobse | 1992-02-01 | 1992 | 6012 ZWARTGROEN | 01 | LAMP PH PLC 18W 830 G24Q-2 4P | 18 | N | 830 | 2010-09-01 | 2012-07-14 |  | 01 |  | 2 | 2003-02-27 | Gemeente Landgraaf | Gemeente Landgraaf | 198361 | 323953 | 50.9037 | 6.0036 | 1 |  |  |  | 40299147 | Onbemeterde aansluiting Zuid | e 2,00 Watt | [5 empty] | GOED |  | 00000000 |  | 00000000 | 7005115203 | 00000000 | GIETIJZER | 2017-05-27 | [8 empty] | PL-C | 401810
547702 | 000835 | In Bedrijf | Landgraaf | LANDGRAAF |  | Wijk 01 Nieuwenhagen | Oud Nieuwenhagen | Heiveldstraat | 6373LE |  |  | Straatverlichting | ZUD1 Dummy | 1-Straatverlichting | Masten | 27 | 4.75 | 1Onbekend |  |  |  |  | CVL ST 4.75 M | 7033 CEMENTGRIJS | 2005-01-17 | 2005-10-31 | 2005 | 01 | BGP630 24LED 27W NW 3050LM ALU WRN DVB | Philips | 2017-10-04 | 2017 | ALUMINIUM | 01 | LED 27 W | 27 | N |  | 2022-01-10 | 2026-09-12 |  | 01 |  | 0 | 2022-01-10 | Gemeente Landgraaf | Gemeente Landgraaf | 200662 | 324358 | 50.9072 | 6.0364 | 1 |  |  |  | 36014508 | Onbemeterde aansluiting Zuid | x 0,00 watt |  | ZIUTZ06 |  |  | PR00101384 ¦ jeroen.vermonden20210802 | GOED |  | 00000000 |  | 70028920 | 00000000 | 00000000 | STAAL | 2014-10-28 | [8 empty] | LED | 401828
547718 | 003639 | In Bedrijf | Landgraaf | LANDGRAAF |  | Wijk 00 Schaesberg | Schaesberg Centrum | Minckelersstraat | 6372PP |  |  | Straatverlichting | ZUD1 Dummy | 1-Straatverlichting | Masten | 51 | 8 | VALMONT |  | 140 | 51 | 0 | OM ST 6,5 CV PTU51 GG M V |  | 1990-12-01 | 2008-05-30 | 1990 | 01 | *TECEO1 32X 51W NW 6432L A150 5103 DDC | Schréder | 2016-11-21 | 2016 | AKZO 150 GRIS SABLÉ SW310F | 01 | LED 51 W | 51 | N |  | 2016-11-21 | 2040-04-03 |  | 01 |  | 0 | 2016-11-21 | Gemeente Landgraaf | Gemeente Landgraaf | 199984 | 322598 | 50.8914 | 6.0265 | 1 |  |  |  | 40254216 | Onbemeterde aansluiting Zuid | x 0,00 watt |  | ZIUTZ06 |  |  | 4023670 ¦ rdoorsch20160830 | GOED |  | 70007264 | 00000000 | 70027567 | 00000000 | 00000000 | STAAL | 2017-05-27 |  | DCH | [6 empty] | LED | 401844
547719 | 004527 | In Bedrijf | Landgraaf | LANDGRAAF |  | Wijk 00 Schaesberg | De Streep | Heerlenseweg | 6371HP |  |  | Straatverlichting | ZUD1 Dummy | 1-Straatverlichting | Masten | 14 | 4.75 | VALMONT |  | 114 | 60 | 0 | PM ST 4,75 CV T60 GG M V |  | 1998-06-01 | 2008-05-30 | 1998 | 01 | KFK 16X 14W NW 2150L 9005 C7 DDG | LIGHTRONICS | 2021-02-01 | 2021 | 7033 CEMENTGRIJS | 01 | LED 14 W | 14 | N |  | 2021-02-01 | 2025-10-04 |  | 01 |  | 0 | 2021-02-01 | Gemeente Landgraaf | Gemeente Landgraaf | 198576 | 323029 | 50.8954 | 6.0066 | 1 |  |  |  | 40753662 | Onbemeterde aansluiting Zuid | x 0,00 watt |  | ZIUTZ06 |  |  | 4033641 | GOED |  | 70007262 |  | 70044070 | 00000000 | 00000000 | STAAL | 2017-05-27 | [8 empty] | LED | 401845
547732 | 001046 | In Bedrijf | Landgraaf | LANDGRAAF |  | Wijk 00 Schaesberg | Kakert | Hompertsweg | 6371CW |  |  | Straatverlichting | ZUD1 Dummy | 1-Straatverlichting | Masten | 50 | 8 | VALMONT |  | 202 | 60 | 0 | 2606081 CON ST 8 M | 7033 CEMENTGRIJS | 2010-04-26 | 2010-07-27 | 2010 | 01 | ARM-LED TECEO1 32LED 50W 740 7975lm 5103 ZIUTZ06 23:00-06:30 50% AKZO150GS 500mA GEN2, GEEN SNOER, OPZ/OPS 48-60mm |  | 2023-03-01 | 2023 |  | 01 | LED 50 W | 50 | N |  | 2023-03-01 | 2034-11-05 |  | 01 |  | 0 | 2023-03-01 | Gemeente Landgraaf | Gemeente Landgraaf | 197858.5326 | 323930.6715 | 50.9035 | 5.9965 | 1 |  |  |  | 36049247 | Onbemeterde aansluiting Zuid | x 0,00 watt |  | ZIUTZ06 |  |  | PR00103722 ¦ jeroen.vermonden20220524 | GOED |  | 70007592 | 00000000 | 101021 | 00000000 | 00000000 | STAAL | 2019-07-24 |  | 621370 uithouder st enkel 1500-60 (100*162) | [6 empty] | LED | 401857
547758 | 001589 | In Bedrijf | Landgraaf | LANDGRAAF |  | Wijk 02 Ubach over Worms | Rimburg | Wormdalweg | 6374LZ |  |  | Straatverlichting | ZUD1 Dummy | 1-Straatverlichting | Masten | 13 | 4.75 | VALMONT |  | 114 | 60 | 0 | PM ST 4,75 CV T60 GG M V |  | 2009-03-13 | 2009-07-01 | 2009 | 01 | * 2000 1XPLL 24W R9005 EVSA | INDAL | 2009-03-13 | 2009 | 7033 CEMENTGRIJS | 01 | RETROFIT KEGEL LED 13W NW 1300LM LUMIN | 13 | N | 840 | 2015-08-07 | 2038-12-18 |  | 01 |  | 0 | 2015-08-07 | Gemeente Landgraaf | Gemeente Landgraaf | 203852 | 324834 | 50.9112 | 6.0818 | 1 |  |  |  | 36022160 | Onbemeterde aansluiting Zuid | x 0,00 watt | [5 empty] | GOED |  | 70007262 |  | 70000244 | 70025160 | 00000000 | STAAL | 2018-06-28 | [8 empty] | RETROLED | 401878
547759 | 000044 | In Bedrijf | Landgraaf | LANDGRAAF |  | Wijk 02 Ubach over Worms | Abdissenbosch | Reeweg | 6374BT |  |  | Straatverlichting | ZUD1 Dummy | 1-Straatverlichting | Masten | 36 | 8 | VALMONT |  | 140 | 51 | 0 | OM ST 6,5 CV PTU51 GG M V |  | 1993-10-01 | 2008-05-30 | 1993 | 01 | TECEOS 24X 26W NW 4250L A150 5118 DDGd | Schréder | 2019-04-15 | 2019 | AKZO 150 GRIS SABLÉ SW310F | 01 | LED 26 W | 26 | N |  | 2019-04-15 | 2042-08-26 |  | 01 |  | 10 | 2019-04-15 | Gemeente Landgraaf | Gemeente Landgraaf | 200228 | 326002 | 50.922 | 6.0304 | 1 |  |  |  | 36027405 | Onbemeterde aansluiting Zuid | c 10,00 Watt |  | ZIUTZ06 |  |  | 4030033-T1 ¦ rened20190314 | GOED |  | 70007264 | 00000000 | 70041909 | 00000000 | 00000000 | STAAL | 2017-05-27 |  | DCH | [6 empty] | LED | 401879
547760 | 002743 | In Bedrijf | Landgraaf | LANDGRAAF |  | Wijk 00 Schaesberg | Gravenrode | Hofstraat | 6372XC |  |  | Straatverlichting | ZUD1 Dummy | 1-Straatverlichting | Masten | 54 | 9 | 1Onbekend |  |  |  |  | OCTA ST 9 M | 7033 CEMENTGRIJS | 1979-01-01 | 2008-05-30 | 1979 | 01 | *ECEO-1 24L 41W NW 4176LM A150 5098 DDC |  | 2013-02-08 | 2013 |  | 01 | LED 41 W | 54 | N |  | 2013-02-08 | 2017-10-09 |  | 01 |  | 0 | 2013-02-08 | Gemeente Landgraaf | Gemeente Landgraaf | 199466 | 321224 | 50.8791 | 6.019 | 1 |  |  |  | 36079881 | Onbemeterde aansluiting Zuid | x 0,00 watt |  | ZIUTZ04 | 50 |  | 4006479 | GOED |  | 00000000 | 00000000 | 70013917 | 00000000 | 00000000 | STAAL / VERZINKT | 2017-05-27 |  | DCH | [6 empty] | LED | 401880
547770 | 001850 | In Bedrijf | Landgraaf | LANDGRAAF |  | Wijk 02 Ubach over Worms | Parkheide | Selma Kuijpersstraat | 6374AD |  |  | Straatverlichting | ZUD1 Dummy | 1-Straatverlichting | Masten | 16 | 4.25 | 1Onbekend |  |  |  |  | OCTA ST 4.25 M | 7033 CEMENTGRIJS | 1978-10-01 | 2008-05-30 | 1978 | 01 | 2000 FORTIMO 16W 740 1100LM R9005 | INDAL | 2012-07-10 | 2012 | 9005 DIEPZWART | 01 | LAMP LED 16W 1100LM 740 | 16 | A7 |  | 2012-07-10 | 2024-03-16 |  | 01 |  | 0 | 1992-02-01 | Gemeente Landgraaf | Gemeente Landgraaf | 200839 | 325035 | 50.9132 | 6.039 | 1 |  |  |  | 36024775 | Onbemeterde aansluiting Zuid | x 0,00 watt |  |  |  |  | 4005512 | GOED |  | 00000000 |  | 70010587 | 00000000 | 00000000 | STAAL / VERZINKT | 2017-05-27 | [8 empty] | LED | 401889
547771 | 002213 | In Bedrijf | Landgraaf | LANDGRAAF |  | Wijk 01 Nieuwenhagen | Nieuwenhagerheide | Kleikoeleweg | 6371AD |  |  | Straatverlichting | ZUD1 Dummy | 1-Straatverlichting | Masten | 16 | 3.5 | 1Onbekend |  |  |  |  | OCTA ST 3.5 M | 7033 CEMENTGRIJS | 1972-01-01 | 2008-05-30 | 1972 | 01 | 2000 FORTIMO 16W 740 1100LM R9005 | INDAL | 2012-07-31 | 2012 | 9005 DIEPZWART | 01 | LAMP LED 16W 1100LM 740 | 16 | N |  | 2012-07-31 | 2024-04-06 |  | 01 |  | 0 | 2012-07-31 | Gemeente Landgraaf | Gemeente Landgraaf | 199372 | 324293 | 50.9067 | 6.018 | 1 |  |  |  | 36074667 | Onbemeterde aansluiting Zuid | x 0,00 watt |  |  |  |  | 4005512 | MATIG |  | 00000000 |  | 70010587 | 00000000 | 00000000 | STAAL / VERZINKT | 2017-05-27 |  |  | Matige-masten-2023 | [5 empty] | LED | 401890
547773 | 003005 | In Bedrijf | Landgraaf | LANDGRAAF |  | Wijk 00 Schaesberg | Schaesberg Centrum | Romeinenplein | 6372EL |  |  | Straatverlichting | ZUD1 Dummy | 1-Straatverlichting | Masten | 13 | 4.25 | 1Onbekend |  |  |  |  | OCTA ST 4.25 M | 7033 CEMENTGRIJS | 1983-03-01 | 2008-05-30 | 1983 | 01 | * 2000 1XPLL 24W R9005 EVSA | INDAL | 2003-02-28 | 2003 | 7033 CEMENTGRIJS | 01 | RETROFIT KEGEL LED 13W NW 1300LM LUMIN | 13 | N | 840 | 2016-06-08 | 2039-10-20 |  | 01 |  | 0 | 2016-06-08 | Gemeente Landgraaf | Gemeente Landgraaf | 199273 | 322826 | 50.8935 | 6.0164 | 1 |  |  |  | 36082473 | Onbemeterde aansluiting Zuid | x 0,00 watt |  |  |  |  | 4022605 | GOED |  | 00000000 |  | 70000244 | 70025160 | 00000000 | STAAL / VERZINKT | 2017-05-27 | [8 empty] | RETROLED | 401892
547788 | 000564 | In Bedrijf | Landgraaf | LANDGRAAF |  | Wijk 01 Nieuwenhagen | Oud Nieuwenhagen | Vaechshof | 6373LT |  |  | Straatverlichting | ZUD1 Dummy | 1-Straatverlichting | Masten | 38 | 6.5 | VALMONT |  | 121 | 51 | 0 | OM ST 4,78 CV PTU51 GG M V | 7033 CEMENTGRIJS | 2011-02-09 | 2012-07-06 | 2011 | 01 | RESIDIUM FGS224 1X PLL 36W EVSA | Philips | 2011-02-09 | 2011 | WIT | 01 | LAMP PH PLL 36W 840 2G11 4P | 36 | N | 840 | 2016-09-14 14:21 | 2019-12-22 14:21 |  | 01 |  | 2 | 2011-02-09 | Gemeente Landgraaf | Gemeente Landgraaf | 200391 | 324061 | 50.9045 | 6.0325 | 1 |  |  |  | 36011932 | Onbemeterde aansluiting Zuid | e 2,00 Watt |  |  |  |  | NWP 8001123011 | GOED |  | 70007263 | 70007337 | 70003210 | 7005115185 | 00000000 | STAAL | 2021-07-03 |  | UITH ST 1x1000/05 PTU60 T60 V | [6 empty] | PL-L | 401907
547824 | 004677 | In Bedrijf | Landgraaf | LANDGRAAF |  | Wijk 02 Ubach over Worms | Parkheide | Gravenweg | 6374BA |  |  | Straatverlichting | ZUD1 Dummy | 1-Straatverlichting | Masten | 10 | 6.5 | VALMONT |  | 121 | 51 | 0 | OM ST 4,78 CV PTU51 GG M V |  | 2002-02-01 | 2008-05-30 | 2002 | 01 | STRADA 12X 10W NW 1400L GREY T6 DDG | NEDELKO B.V. | 2020-11-01 | 2020 | GRIJS | 01 | LED 10 W | 10 | N |  | 2020-11-01 | 2034-11-08 |  | 01 |  | 0 | 2020-11-01 | Gemeente Landgraaf | Gemeente Landgraaf | 200496.731 | 325557.927 | 50.918 | 6.0342 | 1 |  |  |  | 40855996 | Onbemeterde aansluiting Zuid | x 0,00 watt |  | ZIUTZ06 |  |  | 4031869 | GOED |  | 70007263 |  | 70042909 | 00000000 | 00000000 | STAAL | 2017-05-27 | [8 empty] | LED | 401941
547828 | 004181 | In Bedrijf | Landgraaf | LANDGRAAF |  | Wijk 02 Ubach over Worms | Parkheide | Gropiusstraat | 6374PE |  |  | Straatverlichting | ZUD1 Dummy | 1-Straatverlichting | Masten | 10 | 4 | VALMONT |  | 121 | 60 | 0 | PM ST 4,0 CV T60 KH M V |  | 1996-01-01 | 2008-05-30 | 1996 | 01 | STRADA 12X 10W NW 1400L GREY T6 DDG | NEDELKO B.V. | 2020-06-17 | 2020 | GRIJS | 01 | LED 10 W | 10 | N |  | 2020-06-17 | 2034-06-24 |  | 01 |  | 0 | 2020-06-17 | Gemeente Landgraaf | Gemeente Landgraaf | 200789.6341 | 325476.3732 | 50.9172 | 6.0383 | 1 |  |  |  | 40484785 | Onbemeterde aansluiting Zuid | x 0,00 watt |  | ZIUTZ06 |  |  | 4031867 | GOED |  | 70007268 |  | 70042909 | 00000000 | 00000000 | STAAL | 2017-05-27 | [8 empty] | LED | 401944
547834 | 000323 | In Bedrijf | Landgraaf | LANDGRAAF |  | Wijk 02 Ubach over Worms | Waubach | Europaweg-Zuid | 6374KG |  |  | Straatverlichting | ZUD1 Dummy | 1-Straatverlichting | Masten | 75 | 8 | 1Onbekend |  |  |  |  | OCTA ST 8 M | 7033 CEMENTGRIJS | 1974-05-01 | 2009-10-01 | 1974 | 01 | *TECEO1 48X 75W NW 9648L A150 5068 DDC | Schréder | 2015-10-15 | 2015 | AKZO 150 GRIS SABLÉ SW310F | 01 | LED 75W | 75 | N |  | 2015-10-15 | 2012-11-04 |  | 01 |  | 0 | 2015-10-15 | Gemeente Landgraaf | Gemeente Landgraaf | 202001 | 325357 | 50.916 | 6.0555 | 1 |  |  |  | 36030198 | Onbemeterde aansluiting Zuid | x 0,00 watt |  | ZIUTZ06 |  |  | 4018929 ¦ rdoorsch20150511 | MATIG |  | 00000000 | 00000000 | 70027550 | 00000000 | 00000000 | STAAL / VERZINKT | 2018-09-28 |  | DCH | Matige-masten-2023 | [5 empty] | LED | 401950
547837 | 001637 | In Bedrijf | Landgraaf | LANDGRAAF |  | Wijk 00 Schaesberg | Kakert | Boslaan | 6371CN |  |  | Straatverlichting | ZUD1 Dummy | 1-Straatverlichting | Masten | 13 | 4.75 | VALMONT |  | 114 | 60 | 0 | PM ST 4,75 CV T60 GG M V |  | 2001-04-25 | 2003-07-25 | 2001 | 01 | KFK ### 13W NW 1500L 9005 C7 DDG | LIGHTRONICS | 2019-03-18 | 2019 | RAL 9005 GITZWART | 01 | LED 13 W | 13 | N |  | 2019-03-18 | 2030-11-22 |  | 01 |  | 0 | 2019-03-18 | Gemeente Landgraaf | Gemeente Landgraaf | 198080 | 324041 | 50.9045 | 5.9996 | 1 |  |  |  | 36068901 | Onbemeterde aansluiting Zuid | x 0,00 watt |  |  |  |  | 4030031-T1 ¦ rened20190212 | GOED |  | 70007262 |  | 70037901 | 00000000 | 00000000 | STAAL | 2012-07-21 | [8 empty] | LED | 401953
547850 | 000862 | In Bedrijf | Landgraaf | LANDGRAAF |  | Wijk 02 Ubach over Worms | Abdissenbosch | Driessenstraat | 6374AS |  |  | Straatverlichting | ZUD1 Dummy | 1-Straatverlichting | Masten | 13 | 4.75 | VALMONT |  | 114 | 60 | 0 | PM ST 4,75 CV T60 GG M V |  | 2003-12-04 | 2004-07-06 | 2003 | 01 | * 2000 1XPLL 24W R9005 EVSA | INDAL | 2003-12-04 | 2003 | 7033 CEMENTGRIJS | 01 | RETROFIT KEGEL LED 13W NW 1300LM LUMIN | 13 | N | 840 | 2016-06-08 | 2039-10-20 |  | 01 |  | 0 | 2016-06-08 | Gemeente Landgraaf | Gemeente Landgraaf | 201011.4814 | 325966.5768 | 50.9216 | 6.0415 | 1 |  |  |  | 36035564 | Onbemeterde aansluiting Zuid | x 0,00 watt |  |  |  |  | 4022605 | GOED |  | 70007262 |  | 70000244 | 70025160 | 00000000 | STAAL | 2013-07-03 | [8 empty] | RETROLED | 401966
547851 | 001312 | In Bedrijf | Landgraaf | LANDGRAAF |  | Wijk 00 Schaesberg | Heistraat | Parallelstraat | 6372XD |  |  | Straatverlichting | ZUD1 Dummy | 1-Straatverlichting | Masten | 13 | 4.75 | VALMONT |  | 114 | 60 | 0 | PM ST 4,75 CV T60 GG M V |  | 1988-10-01 | 2003-12-31 | 1988 | 01 | * 2000 1XPLL 24W R9005 EVSA | INDAL |  |  | 7033 CEMENTGRIJS | 01 | RETROFIT KEGEL LED 13W NW 1300LM LUMIN | 13 | N | 840 | 2016-06-08 | 2039-10-20 |  | 01 |  | 0 | 2016-06-08 | Gemeente Landgraaf | Gemeente Landgraaf | 199592 | 320437 | 50.872 | 6.0207 | 1 |  |  |  | 36051901 | Onbemeterde aansluiting Zuid | x 0,00 watt |  |  |  |  | 4022605 | GOED |  | 70007262 |  | 70000244 | 70025160 | 00000000 | STAAL | 2012-12-27 | [8 empty] | RETROLED | 401967
547872 | 003641 | In Bedrijf | Landgraaf | LANDGRAAF |  | Wijk 00 Schaesberg | Schaesberg Centrum | Marconistraat | 6372PN |  |  | Straatverlichting | ZUD1 Dummy | 1-Straatverlichting | Masten | 51 | 8 | VALMONT |  | 140 | 51 | 0 | OM ST 6,5 CV PTU51 GG M V |  | 1991-05-01 | 2008-05-30 | 1991 | 01 | *TECEO1 32X 51W NW 6432L A150 5103 DDC | Schréder | 2016-11-21 | 2016 | AKZO 150 GRIS SABLÉ SW310F | 01 | LED 51 W | 51 | N |  | 2016-11-21 | 2040-04-03 |  | 01 |  | 0 | 2016-11-21 | Gemeente Landgraaf | Gemeente Landgraaf | 199990 | 322528 | 50.8908 | 6.0266 | 1 |  |  |  | 40254232 | Onbemeterde aansluiting Zuid | x 0,00 watt |  | ZIUTZ06 |  |  | 4023670 ¦ rdoorsch20160830 | GOED |  | 70007264 | 00000000 | 70027567 | 00000000 | 00000000 | STAAL | 2017-05-27 |  | DCH | [6 empty] | LED | 401986
547875 | 003642 | In Bedrijf | Landgraaf | LANDGRAAF |  | Wijk 00 Schaesberg | Schaesberg Centrum | Marconistraat | 6372PN |  | tegenoverDeco Monde | Straatverlichting | ZUD1 Dummy | 1-Straatverlichting | Masten | 51 | 8 | VALMONT |  | 140 | 51 | 0 | OM ST 6,5 CV PTU51 GG M V |  | 1990-12-01 | 2008-05-30 | 1990 | 01 | *TECEO1 32X 51W NW 6432L A150 5103 DDC | Schréder | 2016-11-21 | 2016 | AKZO 150 GRIS SABLÉ SW310F | 01 | LED 51 W | 51 | N |  | 2016-11-21 | 2040-04-03 |  | 01 |  | 0 | 2016-11-21 | Gemeente Landgraaf | Gemeente Landgraaf | 199984 | 322466 | 50.8902 | 6.0265 | 1 |  |  |  | 40254240 | Onbemeterde aansluiting Zuid | x 0,00 watt |  | ZIUTZ06 |  |  | 4023670 ¦ rdoorsch20160830 | GOED |  | 70007264 | 00000000 | 70027567 | 00000000 | 00000000 | STAAL | 2017-05-27 |  | DCH | [6 empty] | LED | 401989
547876 | 001212 | In Bedrijf | Landgraaf | LANDGRAAF |  | Wijk 01 Nieuwenhagen | Exdel | Aan de Beuk | 6373AL |  |  | Straatverlichting | ZUD1 Dummy | 1-Straatverlichting | Masten | 16 | 4.25 | 1Onbekend |  |  |  |  | OCTA ST 4.25 M | 7033 CEMENTGRIJS | 1978-01-01 | 2008-05-30 | 1978 | 01 | 2000 FORTIMO 16W 740 1100LM R9005 | INDAL | 2012-07-31 | 2012 | 9005 DIEPZWART | 01 | LAMP LED 16W 1100LM 740 | 16 | N |  | 2012-07-31 | 2024-04-06 |  | 01 |  | 0 | 2012-07-31 | Gemeente Landgraaf | Gemeente Landgraaf | 199288 | 324529 | 50.9088 | 6.0169 | 1 |  |  |  | 36017175 | Onbemeterde aansluiting Zuid | x 0,00 watt |  |  |  |  | 4005512 | GOED |  | 00000000 |  | 70010587 | 00000000 | 00000000 | STAAL / VERZINKT | 2017-05-27 | [8 empty] | LED | 401990
547882 | 001214 | In Bedrijf | Landgraaf | LANDGRAAF |  | Wijk 01 Nieuwenhagen | Exdel | Aan de Beuk | 6373AL |  |  | Straatverlichting | ZUD1 Dummy | 1-Straatverlichting | Masten | 16 | 4.25 | 1Onbekend |  |  |  |  | OCTA ST 4.25 M | 7033 CEMENTGRIJS | 1978-01-01 | 2008-05-30 | 1978 | 01 | 2000 FORTIMO 16W 740 1100LM R9005 | INDAL | 2012-07-31 | 2012 | 9005 DIEPZWART | 01 | LAMP LED 16W 1100LM 740 | 16 | A7 |  | 2012-07-31 | 2024-04-06 |  | 01 |  | 0 | 2012-07-31 | Gemeente Landgraaf | Gemeente Landgraaf | 199261 | 324498 | 50.9085 | 6.0165 | 1 |  |  |  | 36017191 | Onbemeterde aansluiting Zuid | x 0,00 watt |  |  |  |  | 4005512 | GOED |  | 00000000 |  | 70010587 | 00000000 | 00000000 | STAAL / VERZINKT | 2017-05-27 | [8 empty] | LED | 401996
547888 | 001160 | In Bedrijf | Landgraaf | LANDGRAAF |  | Wijk 02 Ubach over Worms | Abdissenbosch | Europaweg-Noord | 6374CJ | 12 |  | Straatverlichting | ZUD1 Dummy | 1-Straatverlichting | Masten | 47 | 9 | VALMONT |  | 159 | 51 | 0 | OM ST 7,46 CV PTU51 GG M V | 0000 NVT | 2007-09-19 | 2008-05-30 | 2007 | 01 | ARM-LED TECEO 1 30LED 47W 740 NW 7752lm 5308 47W ZIUTZ06 23:00-06:30 50% AKZO150GS 500mA OPZ48-60mm | Schréder | 2023-03-06 | 2023 | AKZO150GS | 01 | LED 47W | 47 | N |  | 2023-03-06 | 2037-03-12 |  | 01 |  | 0 | 2023-03-06 | Gemeente Landgraaf | Gemeente Landgraaf | 200879.2856 | 326165.1382 | 50.9234 | 6.0397 | 1 |  |  |  | 36038334 | Onbemeterde aansluiting Zuid | x 0,00 watt |  | ZIUTZ06 |  |  | PR00104824 ¦ jeroen.vermonden20221018 | GOED |  | 70007265 | 00000000 | 102627 | 00000000 | 00000000 | STAAL | 2017-05-27 |  | 621359 UBO ENKEL ST 1500/60 | [6 empty] | LED | 402002
547898 | 000294 | In Bedrijf | Landgraaf | LANDGRAAF |  | Wijk 01 Nieuwenhagen | Nieuwenhagerheide | Kremerslaan | 6373CW |  |  | Straatverlichting | ZUD1 Dummy | 1-Straatverlichting | Masten | 16 | 5 | VALMONT |  | 114 | 60 |  | PM ST 4,75 CV T60 GG M V |  | 2012-11-05 |  | 2012 | 01 | 2000 FORTIMO 16W 740 1100LM R9005 | INDAL | 2012-11-05 | 2012 | 9005 DIEPZWART | 01 | LAMP LED 16W 1100LM 740 | 16 | N |  | 2012-11-05 | 2024-07-12 |  | 01 |  | 0 | 2012-11-05 | Gemeente Landgraaf | Gemeente Landgraaf | 199823 | 324807 | 50.9113 | 6.0245 | 1 |  |  |  | 36009237 | Onbemeterde aansluiting Zuid | x 0,00 watt |  |  |  |  | 4008081 | GOED |  | 70007262 |  | 70010587 | 00000000 | 00000000 | STAAL | [9 empty] | LED | 402012
547905 | 001941 | In Bedrijf | Landgraaf | LANDGRAAF |  | Wijk 00 Schaesberg | Eiske | Kennedyplantsoen | 6372TH |  |  | Straatverlichting | ZUD1 Dummy | 1-Straatverlichting | Masten | 13 | 3.75 | VALMONT |  | 114 | 60 | 0 | PM ST 3,75 CV T60 GG M V |  | 2003-06-06 | 2003-07-25 | 2003 | 01 | * 2000 1XPLL 24W R9005 EVSA | INDAL | 2003-06-06 | 2003 | 7033 CEMENTGRIJS | 01 | RETROFIT KEGEL LED 13W NW 1300LM LUMIN | 13 | A7 | 840 | 2016-06-08 | 2039-10-20 |  | 01 |  | 0 | 2016-06-08 | Gemeente Landgraaf | Gemeente Landgraaf | 198899 | 321710 | 50.8835 | 6.011 | 1 |  |  |  | 36071943 | Onbemeterde aansluiting Zuid | x 0,00 watt |  |  |  |  | 4022605 | GOED |  | 70007261 |  | 70000244 | 70025160 | 00000000 | STAAL | 2012-07-21 | [8 empty] | RETROLED | 402018
547906 | 002476 | In Bedrijf | Landgraaf | LANDGRAAF |  | Wijk 00 Schaesberg | Schaesberg Centrum | Willem Kloosstraat | 6372JZ |  |  | Straatverlichting | ZUD1 Dummy | 1-Straatverlichting | Masten | 13 | 3.5 | 1Onbekend |  |  |  |  | OCTA ST 3.5 M | 7033 CEMENTGRIJS | 1980-01-01 | 2008-05-30 | 1980 | 01 | * 2000 1XPLL 24W R9005 EVSA | INDAL | 2001-06-14 | 2001 | 7033 CEMENTGRIJS | 01 | RETROFIT KEGEL LED 13W NW 1300LM LUMIN | 13 | N | 840 | 2016-06-08 | 2039-10-20 |  | 01 |  | 0 | 2016-06-08 | Gemeente Landgraaf | Gemeente Landgraaf | 198657 | 322484 | 50.8905 | 6.0076 | 1 |  |  |  | 36077291 | Onbemeterde aansluiting Zuid | x 0,00 watt |  |  |  |  | 4022605 | GOED |  | 00000000 |  | 70000244 | 70025160 | 00000000 | STAAL / VERZINKT | 2017-05-27 | [8 empty] | RETROLED | 402019
547927 | 000293 | In Bedrijf | Landgraaf | LANDGRAAF |  | Wijk 01 Nieuwenhagen | Nieuwenhagerheide | Kremerslaan | 6373CW |  |  | Straatverlichting | ZUD1 Dummy | 1-Straatverlichting | Masten | 26 | 5 | 1Onbekend |  |  |  |  | CVL AL 5 m vaste uithouder |  | 1969-01-01 |  | 1969 | 01 | * 2000 1XPLL 24W R9005 EVSA | INDAL | 1993-10-01 | 1993 | 9005 DIEPZWART | 01 | LAMP PH PLL 24W 840 2G11 4P | 24 | N | 840 | 2019-12-18 15:26 | 2023-03-26 15:26 |  | 01 |  | 2 | 2014-01-27 12:54 | Gemeente Landgraaf | Gemeente Landgraaf | 199849 | 324811 | 50.9113 | 6.0249 | 1 |  |  |  | 36009229 | Onbemeterde aansluiting Zuid | e 2,00 Watt | [5 empty] | Reilux Meting Code A t/m april 2023 |  | 00000000 |  | 70000244 | 7005115182 | 00000000 | ALUMINIUM |  |  |  | Conditie-masten-2023 | [5 empty] | PL-L | 402039
547945 | 000295 | In Bedrijf | Landgraaf | LANDGRAAF |  | Wijk 01 Nieuwenhagen | Nieuwenhagerheide | Kremerslaan | 6373CW | 22 |  | Straatverlichting | ZUD1 Dummy | 1-Straatverlichting | Masten | 26 | 5 | 1Onbekend |  |  |  |  | CVL AL 5 m vaste uithouder |  | 1969-01-01 |  | 1969 | 01 | * 2000 1XPLL 24W R9005 EVSA | INDAL | 1993-10-01 | 1993 | 9005 DIEPZWART | 01 | LAMP PH PLL 24W 840 2G11 4P | 24 | N | 840 | 2022-01-11 09:26 | 2025-04-19 09:26 |  | 01 |  | 2 | 2022-01-11 09:26 | Gemeente Landgraaf | Gemeente Landgraaf | 199800 | 324819 | 50.9114 | 6.0242 | 1 |  |  |  | 36009245 | Onbemeterde aansluiting Zuid | EVSA PH 1 x PL-T/C/L/TL5C 22-42W VIERK | [5 empty] | Reilux Meting Code A t/m april 2023 |  | 00000000 |  | 70000244 | 7005115182 | 7005115145 | ALUMINIUM |  |  |  | Conditie-masten-2023 | [5 empty] | PL-L | 402057
547952 | 000325 | In Bedrijf | Landgraaf | LANDGRAAF |  | Wijk 02 Ubach over Worms | Waubach | Europaweg-Zuid | 6374KG |  |  | Straatverlichting | ZUD1 Dummy | 1-Straatverlichting | Masten | 75 | 8 | VALMONT |  | 140 | 51 | 0 | OM ST 6,5 CV PTU51 GG M V |  | 1991-05-01 | 2009-10-01 | 1991 | 01 | *TECEO1 48X 75W NW 9648L A150 5068 DDC | Schréder | 2015-10-15 | 2015 | AKZO 150 GRIS SABLÉ SW310F | 01 | LED 75W | 75 | N |  | 2015-10-15 | 2018-02-11 15:12 |  | 01 |  | 0 | 2015-10-15 | Gemeente Landgraaf | Gemeente Landgraaf | 201998 | 325326 | 50.9158 | 6.0555 | 1 |  |  |  | 36030211 | Onbemeterde aansluiting Zuid | x 0,00 watt |  | ZIUTZ06 |  |  | 4018929 ¦ rdoorsch20150511 | GOED |  | 70007264 | 00000000 | 70027550 | 00000000 | 00000000 | STAAL | 2018-09-28 |  | DCH | [6 empty] | LED | 402064
547954 | 002478 | In Bedrijf | Landgraaf | LANDGRAAF |  | Wijk 00 Schaesberg | Schaesberg Centrum | Willem Kloosstraat | 6372JZ |  |  | Straatverlichting | ZUD1 Dummy | 1-Straatverlichting | Masten | 13 | 3.5 | 1Onbekend |  |  |  |  | OCTA ST 3.5 M | 7033 CEMENTGRIJS | 1980-01-01 | 2008-05-30 | 1980 | 01 | * 2000 1XPLL 24W R9005 EVSA | INDAL | 2003-10-31 | 2003 | 7033 CEMENTGRIJS | 01 | RETROFIT KEGEL LED 13W NW 1300LM LUMIN | 13 | A7 | 840 | 2016-06-08 | 2039-10-20 |  | 01 |  | 0 | 2016-06-08 | Gemeente Landgraaf | Gemeente Landgraaf | 198674 | 322455 | 50.8902 | 6.0079 | 1 |  |  |  | 36077313 | Onbemeterde aansluiting Zuid | x 0,00 watt |  |  |  |  | 4022605 | GOED |  | 00000000 |  | 70000244 | 70025160 | 00000000 | STAAL / VERZINKT | 2017-05-27 | [8 empty] | RETROLED | 402066
547966 | 003783 | In Bedrijf | Landgraaf | LANDGRAAF |  | Wijk 00 Schaesberg | Kakert | Kasteelweg | 6371GJ |  |  | Straatverlichting | ZUD1 Dummy | 1-Straatverlichting | Masten | 26 | 4.75 | VALMONT |  | 114 | 60 | 0 | PM ST 4,75 CV T60 GG M V | 7033 CEMENTGRIJS | 2006-03-13 | 2008-05-30 | 2006 | 01 | * 2000 1XPLL 24W R9005 EVSA | INDAL | 1991-11-01 | 1991 | 7033 CEMENTGRIJS | 01 | LAMP PH PLL 24W 840 2G11 4P | 24 | N | 840 | 2018-02-06 11:48 | 2020-11-26 11:48 | STARTER S10 SIN 10 4-65W |  | STARTER S10 SIN 10 4-65W |  |  | Gemeente Landgraaf | Gemeente Landgraaf | 198346 | 323932 | 50.9035 | 6.0034 | 1 |  |  |  | 40299163 | Onbemeterde aansluiting Zuid | [6 empty] | GOED |  | 70007262 |  | 70000244 | 7005115182 |  | STAAL | 2017-05-27 | [8 empty] | PL-L | 402082
547967 | 004183 | In Bedrijf | Landgraaf | LANDGRAAF |  | Wijk 02 Ubach over Worms | Parkheide | Gropiusstraat | 6374PE | 8 |  | Straatverlichting | ZUD1 Dummy | 1-Straatverlichting | Masten | 10 | 4.75 | VALMONT |  | 114 | 60 | 0 | PM ST 4,75 CV T60 GG M V |  | 1996-01-01 | 2008-05-30 | 1996 | 01 | STRADA 12X 10W NW 1400L GREY T6 DDG | NEDELKO B.V. | 2020-06-17 | 2020 | GRIJS | 01 | LED 10 W | 10 | N |  | 2020-06-17 | 2034-06-24 |  | 01 |  | 0 | 2020-06-17 | Gemeente Landgraaf | Gemeente Landgraaf | 200766 | 325455 | 50.917 | 6.038 | 1 |  |  |  | 40484807 | Onbemeterde aansluiting Zuid | x 0,00 watt |  | ZIUTZ06 |  |  | 4031867 | GOED |  | 70007262 |  | 70042909 | 00000000 | 00000000 | STAAL | 2017-05-27 | [8 empty] | LED | 402083
547969 | 004679 | In Bedrijf | Landgraaf | LANDGRAAF |  | Wijk 02 Ubach over Worms | Parkheide | Gravenweg | 6374BA |  |  | Straatverlichting | ZUD1 Dummy | 1-Straatverlichting | Masten | 10 | 6.5 | VALMONT |  | 121 | 51 | 0 | OM ST 4,78 CV PTU51 GG M V |  | 2002-06-27 | 2008-05-30 | 2002 | 01 | STRADA 12X 10W NW 1400L GREY T6 DDG | NEDELKO B.V. | 2020-11-01 | 2020 | GRIJS | 01 | LED 10 W | 10 | N |  | 2020-11-01 | 2034-11-08 |  | 01 |  | 0 | 2020-11-01 | Gemeente Landgraaf | Gemeente Landgraaf | 200542.7293 | 325603.4018 | 50.9184 | 6.0348 | 1 |  |  |  | 40856011 | Onbemeterde aansluiting Zuid | x 0,00 watt |  | ZIUTZ06 |  |  | 4031869 | GOED |  | 70007263 |  | 70042909 | 00000000 | 00000000 | STAAL | 2017-05-27 | [8 empty] | LED | 402089
547978 | 003784 | In Bedrijf | Landgraaf | LANDGRAAF |  | Wijk 00 Schaesberg | Kakert | Kasteelweg | 6371GJ |  |  | Straatverlichting | ZUD1 Dummy | 1-Straatverlichting | Masten | 26 | 4.75 | VALMONT |  | 114 | 60 | 0 | PM ST 4,75 CV T60 GG M V |  | 1991-11-01 | 2008-05-30 | 1991 | 01 | * 2000 1XPLL 24W R9005 EVSA | INDAL | 1991-11-01 | 1991 | 7033 CEMENTGRIJS | 01 | LAMP PH PLL 24W 840 2G11 4P | 24 | N | 840 | 2020-09-22 11:47 | 2023-07-13 11:47 | STARTER S10 SIN 10 4-65W |  | STARTER S10 SIN 10 4-65W |  |  | Gemeente Landgraaf | Gemeente Landgraaf | 198377 | 323940 | 50.9036 | 6.0038 | 1 |  |  |  | 40299171 | Onbemeterde aansluiting Zuid | [6 empty] | GOED |  | 70007262 |  | 70000244 | 7005115182 |  | STAAL | 2017-05-27 | [8 empty] | PL-L | 402098
547980 | 004184 | In Bedrijf | Landgraaf | LANDGRAAF |  | Wijk 02 Ubach over Worms | Parkheide | Berlagestraat | 6374PP |  |  | Straatverlichting | ZUD1 Dummy | 1-Straatverlichting | Masten | 10 | 4.75 | VALMONT |  | 114 | 60 | 0 | PM ST 4,75 CV T60 GG M V |  | 1996-01-01 | 2008-05-30 | 1996 | 01 | STRADA 12X 10W NW 1400L GREY T6 DDG | NEDELKO B.V. | 2020-06-17 | 2020 | GRIJS | 01 | LED 10 W | 10 | N |  | 2020-06-17 | 2034-06-24 |  | 01 |  | 0 | 2020-06-17 | Gemeente Landgraaf | Gemeente Landgraaf | 200578 | 325588 | 50.9182 | 6.0353 | 1 |  |  |  | 40484815 | Onbemeterde aansluiting Zuid | x 0,00 watt |  | ZIUTZ06 |  |  | 4031867 | GOED |  | 70007262 |  | 70042909 | 00000000 | 00000000 | STAAL | 2017-05-27 | [8 empty] | LED | 402103
547982 | 004680 | In Bedrijf | Landgraaf | LANDGRAAF |  | Wijk 02 Ubach over Worms | Parkheide | Gravenweg | 6374BA |  |  | Straatverlichting | ZUD1 Dummy | 1-Straatverlichting | Masten | 10 | 6.5 | VALMONT |  | 121 | 51 | 0 | OM ST 4,78 CV PTU51 GG M V |  | 2002-06-27 | 2008-05-30 | 2002 | 01 | STRADA 12X 10W NW 1400L GREY T6 DDG | NEDELKO B.V. | 2020-11-01 | 2020 | GRIJS | 01 | LED 10 W | 10 | N |  | 2020-11-01 | 2034-11-08 |  | 01 |  | 0 | 2020-11-01 | Gemeente Landgraaf | Gemeente Landgraaf | 200564.334 | 325613.995 | 50.9185 | 6.0351 | 1 |  |  |  | 40856021 | Onbemeterde aansluiting Zuid | x 0,00 watt |  | ZIUTZ06 |  |  | 4031869 | GOED |  | 70007263 |  | 70042909 | 00000000 | 00000000 | STAAL | 2017-05-27 | [8 empty] | LED | 402105
547985 | 003785 | In Bedrijf | Landgraaf | LANDGRAAF |  | Wijk 00 Schaesberg | Kakert | Kasteelweg | 6371GJ |  |  | Straatverlichting | ZUD1 Dummy | 1-Straatverlichting | Masten | 26 | 4.75 | VALMONT |  | 114 | 60 | 0 | PM ST 4,75 CV T60 GG M V |  | 1991-11-01 | 2008-05-30 | 1991 | 01 | * 2000 1XPLL 24W R9005 EVSA | INDAL | 1991-11-01 | 1991 | 7033 CEMENTGRIJS | 01 | LAMP PH PLL 24W 840 2G11 4P | 24 | A7 | 840 | 2021-11-26 12:31 | 2030-05-14 12:31 |  | 01 |  | 2 | 2014-03-28 14:26 | Gemeente Landgraaf | Gemeente Landgraaf | 198402 | 323949 | 50.9037 | 6.0042 | 1 |  |  |  | 40299181 | Onbemeterde aansluiting Zuid | e 2,00 Watt | [5 empty] | GOED |  | 70007262 |  | 70000244 | 7005115182 | 00000000 | STAAL | 2017-05-27 | [8 empty] | PL-L | 402108
547987 | 004185 | In Bedrijf | Landgraaf | LANDGRAAF |  | Wijk 02 Ubach over Worms | Parkheide | Berlagestraat | 6374PP |  |  | Straatverlichting | ZUD1 Dummy | 1-Straatverlichting | Masten | 10 | 4.75 | VALMONT |  | 114 | 60 | 0 | PM ST 4,75 CV T60 GG M V |  | 1996-01-01 | 2008-05-30 | 1996 | 01 | STRADA 12X 10W NW 1400L GREY T6 DDG | NEDELKO B.V. | 2020-06-17 | 2020 | GRIJS | 01 | LED 10 W | 10 | N |  | 2020-06-17 | 2034-06-24 |  | 01 |  | 0 | 2020-06-17 | Gemeente Landgraaf | Gemeente Landgraaf | 200586.5402 | 325575.3122 | 50.9181 | 6.0354 | 1 |  |  |  | 40484823 | Onbemeterde aansluiting Zuid | x 0,00 watt |  | ZIUTZ06 |  |  | 4031867 | GOED |  | 70007262 |  | 70042909 | 00000000 | 00000000 | STAAL | 2017-05-27 | [8 empty] | LED | 402111
548022 | 001618 | In Bedrijf | Landgraaf | LANDGRAAF |  | Wijk 01 Nieuwenhagen | Hoefveld | Op het Bergske | 6373XD |  |  | Straatverlichting | ZUD1 Dummy | 1-Straatverlichting | Masten | 13 | 4.25 | 1Onbekend |  |  |  |  | OCTA ST 4.25 M | 7033 CEMENTGRIJS | 1978-08-01 | 2008-05-30 | 1978 | 01 | *2000 1XPLL 24W R9005 EVSA +LAMP+SN | INDAL | 2010-03-30 | 2010 | 9005 DIEPZWART | 01 | RETROFIT KEGEL LED 13W NW 1300LM LUMIN | 13 | A7 | 840 | 2015-07-02 | 2038-11-12 |  | 01 |  | 0 | 2015-07-02 | Gemeente Landgraaf | Gemeente Landgraaf | 201058 | 323964 | 50.9036 | 6.0419 | 1 |  |  |  | 36003115 | Onbemeterde aansluiting Zuid | x 0,00 watt |  |  |  |  | NWP 8001121050 | GOED |  | 00000000 |  | 70007423 | 70025160 | 00000000 | STAAL / VERZINKT | 2017-05-27 | [8 empty] | RETROLED | 402147
548025 | 000566 | In Bedrijf | Landgraaf | LANDGRAAF |  | Wijk 01 Nieuwenhagen | Oud Nieuwenhagen | Vaechshof | 6373LT |  |  | Straatverlichting | ZUD1 Dummy | 1-Straatverlichting | Masten | 38 | 6.5 | VALMONT |  | 121 | 51 | 0 | OM ST 4,78 CV PTU51 GG M V | 7033 CEMENTGRIJS | 2011-02-09 | 2012-07-06 | 2011 | 01 | RESIDIUM FGS224 1X PLL 36W EVSA | Philips | 2011-02-09 | 2011 | WIT | 01 | LAMP PH PLL 36W 840 2G11 4P | 36 | N | 840 | 2020-01-02 13:49 | 2023-04-10 13:49 |  | 01 |  | 2 | 2011-02-09 | Gemeente Landgraaf | Gemeente Landgraaf | 200356 | 324035 | 50.9043 | 6.032 | 1 |  |  |  | 36011959 | Onbemeterde aansluiting Zuid | e 2,00 Watt |  |  |  |  | NWP 8001123011 | GOED |  | 70007263 | 70007337 | 70003210 | 7005115185 | 00000000 | STAAL | 2021-07-03 |  | UITH ST 1x1000/05 PTU60 T60 V | [6 empty] | PL-L | 402150
548030 | 004975 | In Bedrijf | Landgraaf | LANDGRAAF |  | Wijk 00 Schaesberg | Heistraat | Boskriek | 6372XM |  |  | Straatverlichting | ZUD1 Dummy | 1-Straatverlichting | Masten | 38 | 4.5 | INDAL |  |  | 76 |  | 52125238 CIL AL 4,5 M LUXOR PT |  | 2006-03-08 11:41 |  | 2006 | 01 | LUXOR 2100 1XPLL36W R9010 EVSA | INDAL | 2006-03-08 11:42 | 2006 | 9010 HELDERWIT | 01 | LAMP PH PLL 36W 840 2G11 4P | 36 | N | 840 | 2010-02-03 | 2013-05-12 |  | 01 |  | 2 | 2006-03-08 11:43 | Gemeente Landgraaf | Gemeente Landgraaf | 199274.146 | 320570.372 | 50.8732 | 6.0162 | 1 |  | Links |  | 41237951 | Onbemeterde aansluiting Zuid | e 2,00 Watt |  | ZIUTZ34 | 50 |  |  | GOED |  | 00000000 |  | 70000275 | 7005115185 | 00000000 | ALUMINIUM | [9 empty] | PL-L | 402155
548037 | 000787 | In Bedrijf | Landgraaf | LANDGRAAF |  | Wijk 00 Schaesberg | Leenhof | Leenstraat | 6372HN |  |  | Straatverlichting | ZUD1 Dummy | 1-Straatverlichting | Masten | 14 | 4.75 | 1Onbekend |  |  |  |  | CVL ST 4.75 M | 7033 CEMENTGRIJS | 1998-07-01 | 2003-12-31 | 1998 | 01 | KFK 16X 14W NW 2150L 9005 C7 DDG | LIGHTRONICS | 2021-02-01 | 2021 | 7033 CEMENTGRIJS | 01 | LED 14 W | 14 | N |  | 2021-02-01 | 2025-10-04 |  | 01 |  | 0 | 2021-02-01 | Gemeente Landgraaf | Gemeente Landgraaf | 198598 | 322847 | 50.8937 | 6.0068 | 1 |  |  |  | 36046620 | Onbemeterde aansluiting Zuid | x 0,00 watt |  | ZIUTZ06 |  |  | 4033641 | GOED |  | 00000000 |  | 70044070 | 00000000 | 00000000 | STAAL | 2012-12-27 | [8 empty] | LED | 402162
548046 | 001314 | In Bedrijf | Landgraaf | LANDGRAAF |  | Wijk 00 Schaesberg | Klinkerkwartier | Dr. Calsstraat | 6372AA |  |  | Straatverlichting | ZUD1 Dummy | 1-Straatverlichting | Masten | 38 | 8 | 1Onbekend |  |  |  |  | OCTA ST 8 M | 7033 CEMENTGRIJS | 2008-05-30 | 2008-05-30 | 1990 | 01 | TECEO1 24X 38W NW 4824L A150 5102 DDC | Schréder | 2015-10-28 | 2015 | AKZO 150 GRIS SABLÉ SW310F | 01 | LED 38 W | 38 | N |  | 2015-10-28 | 2020-06-29 |  | 01 |  | 0 | 2015-10-28 | Gemeente Landgraaf | Gemeente Landgraaf | 200967 | 323040 | 50.8953 | 6.0405 | 1 |  |  |  | 36051926 | Onbemeterde aansluiting Zuid | x 0,00 watt |  | ZIUTZ06 |  |  | 4019332 ¦ rdoorsch20150721 | GOED |  | 00000000 | 00000000 | 70027563 | 00000000 | 00000000 | STAAL / VERZINKT | 2017-05-27 |  | UOO | [6 empty] | LED | 402171
548055 | 000565 | In Bedrijf | Landgraaf | LANDGRAAF |  | Wijk 01 Nieuwenhagen | Oud Nieuwenhagen | Vaechshof | 6373LT |  |  | Straatverlichting | ZUD1 Dummy | 1-Straatverlichting | Masten | 38 | 6.5 | VALMONT |  | 121 | 51 | 0 | OM ST 4,78 CV PTU51 GG M V | 7033 CEMENTGRIJS | 2011-02-09 | 2012-07-06 | 2011 | 01 | RESIDIUM FGS224 1X PLL 36W EVSA | Philips | 2011-02-09 | 2011 | WIT | 01 | LAMP PH PLL 36W 840 2G11 4P | 36 | N | 840 | 2016-08-02 14:07 | 2019-11-09 14:07 |  | 01 |  | 2 | 2011-02-09 | Gemeente Landgraaf | Gemeente Landgraaf | 200379 | 324040 | 50.9043 | 6.0323 | 1 |  |  |  | 36011940 | Onbemeterde aansluiting Zuid | e 2,00 Watt |  |  |  |  | NWP 8001123011 | GOED |  | 70007263 | 70007337 | 70003210 | 7005115185 | 00000000 | STAAL | 2021-07-03 |  | UITH ST 1x1000/05 PTU60 T60 V | [6 empty] | PL-L | 402179
548075 | 004719 | In Bedrijf | Landgraaf | LANDGRAAF |  | Wijk 02 Ubach over Worms | Abdissenbosch | Jagerspad | 6374CW |  |  | Fietspadverlichting | ZUD1 Dummy | 1-Straatverlichting | Masten | 12 | 4.75 | VALMONT |  | 114 | 60 | 0 | PM ST 4,75 CV T60 GG M V |  | 2000-10-10 | 2008-05-30 | 2000 | 01 | *KFK 16X 12W NW 1600L 9005 C7 DDGC |  | 2020-11-01 | 2020 |  | 01 | LED 12 W | 12 | N |  | 2020-11-01 | 2025-07-04 |  | 01 |  | 0 | 2020-11-01 | Gemeente Landgraaf | Gemeente Landgraaf | 200512.0489 | 325828.8982 | 50.9204 | 6.0344 | 1 |  |  |  | 40881946 | Onbemeterde aansluiting Zuid | x 0,00 watt |  | ZIUTZ06 |  |  | 4031869 | GOED |  | 70007262 |  | 70041933 | 00000000 | 00000000 | STAAL | 2017-05-27 | [8 empty] | LED | 402197
548077 | 004530 | In Bedrijf | Landgraaf | LANDGRAAF |  | Wijk 00 Schaesberg | De Streep | Heerlenseweg | 6371HP |  |  | Straatverlichting | ZUD1 Dummy | 1-Straatverlichting | Masten | 75 | 9 | VALMONT |  | 159 | 51 | 0 | OM ST 7,46 CV PTU51 GG M V |  | 1998-06-01 | 2008-05-30 | 1998 | 01 | *TECEO1 48X 75W NW 9648L A150 5068 DDC | Schréder | 2017-05-30 | 2017 | AKZO 150 GRIS SABLÉ SW310F | 01 | LED 75W | 75 | N |  | 2017-05-30 | 2040-10-10 |  | 01 |  | 0 | 2017-05-30 | Gemeente Landgraaf | Gemeente Landgraaf | 198617.3147 | 323070.9971 | 50.8958 | 6.0071 | 1 |  |  |  | 40753697 | Onbemeterde aansluiting Zuid | x 0,00 watt |  | ZIUTZ06 |  |  | 4024491-4 ¦ ralfv20170411 | GOED |  | 70007265 | 00000000 | 70027550 | 00000000 | 00000000 | STAAL | 2017-05-27 |  | UBO | [6 empty] | LED | 402199
548090 | 004531 | In Bedrijf | Landgraaf | LANDGRAAF |  | Wijk 00 Schaesberg | De Streep | Heerlenseweg | 6371HP |  |  | Straatverlichting | ZUD1 Dummy | 1-Straatverlichting | Masten | 62 | 8 | VALMONT |  | 140 | 51 | 0 | OM ST 6,5 CV PTU51 GG M V |  | 2011-11-11 |  | 2011 | 01 | *RESIDIUM FGS225 1XPLL 55W EVSA | Philips | 2011-11-11 | 2011 | NNB | 01 | LAMP PH PLL 55W 840 2G11 4P | 55 | N | 840 | 2021-12-10 | 2025-03-18 |  | 01 |  | 7 | 2021-12-10 | Gemeente Landgraaf | Gemeente Landgraaf | 198619 | 323065 | 50.8957 | 6.0071 | 1 |  |  |  | 40753700 | Onbemeterde aansluiting Zuid | e 7,00 Watt |  |  |  |  | 1233245 | GOED |  | 70007264 | 70007338 | 70005703 | 7005115212 | 00000000 | STAAL |  |  | UITH ST 1x1500/05 PTU60 T60 V | [6 empty] | PL-L | 402211
548119 | 000864 | In Bedrijf | Landgraaf | LANDGRAAF |  | Wijk 02 Ubach over Worms | Abdissenbosch | Driessenstraat | 6374AS |  |  | Straatverlichting | ZUD1 Dummy | 1-Straatverlichting | Masten | 13 | 4.75 | VALMONT |  | 114 | 60 | 0 | PM ST 4,75 CV T60 GG M V |  | 2003-12-04 | 2004-07-06 | 2003 | 01 | * 2000 1XPLL 24W R9005 EVSA | INDAL | 2003-12-04 | 2003 | 7033 CEMENTGRIJS | 01 | RETROFIT KEGEL LED 13W NW 1300LM LUMIN | 13 | N | 840 | 2016-06-08 | 2039-10-20 |  | 01 |  | 0 | 2016-06-08 | Gemeente Landgraaf | Gemeente Landgraaf | 200986 | 325939 | 50.9213 | 6.0412 | 1 |  |  |  | 36035580 | Onbemeterde aansluiting Zuid | x 0,00 watt |  |  |  |  | 4022605 | GOED |  | 70007262 |  | 70000244 | 70025160 | 00000000 | STAAL | 2013-07-03 | [8 empty] | RETROLED | 402241
548125 | 001639 | In Bedrijf | Landgraaf | LANDGRAAF |  | Wijk 00 Schaesberg | Kakert | Boslaan | 6371CN |  |  | Straatverlichting | ZUD1 Dummy | 1-Straatverlichting | Masten | 13 | 4.75 | VALMONT |  | 114 | 60 | 0 | PM ST 4,75 CV T60 GG M V |  | 2001-04-25 | 2003-07-25 | 2001 | 01 | KFK ### 13W NW 1500L 9005 C7 DDG | LIGHTRONICS | 2019-03-18 | 2019 | RAL 9005 GITZWART | 01 | LED 13 W | 13 | N |  | 2019-03-18 | 2030-11-22 |  | 01 |  | 0 | 2019-03-18 | Gemeente Landgraaf | Gemeente Landgraaf | 198164 | 324053 | 50.9046 | 6.0008 | 1 |  |  |  | 36068926 | Onbemeterde aansluiting Zuid | x 0,00 watt |  |  |  |  | 4030031-T1 ¦ rened20190212 | GOED |  | 70007262 |  | 70037901 | 00000000 | 00000000 | STAAL | 2012-07-21 | [8 empty] | LED | 402245
548159 | 000027 | In Bedrijf | Landgraaf | LANDGRAAF |  | Wijk 01 Nieuwenhagen | Nieuwenhagerheide | Brunssummerweg | 6373EW |  |  | Straatverlichting | ZUD1 Dummy | 1-Straatverlichting | Masten | 51 | 8 | VALMONT |  | 140 | 51 | 0 | OM ST 6,5 CV PTU51 GG M V |  | 2015-09-25 |  | 2015 | 01 | *TECEO1 32X 51W NW 6432L A150 5103 DDC | Schréder | 2017-07-27 | 2017 | AKZO 150 GRIS SABLÉ SW310F | 01 | LED 51 W | 51 | N |  | 2017-07-27 | 2040-12-07 |  | 01 |  | 0 | 2017-07-27 | Gemeente Landgraaf | Gemeente Landgraaf | 199973.1282 | 325151.5156 | 50.9144 | 6.0267 | 1 |  |  |  | 36006610 | Onbemeterde aansluiting Zuid | x 0,00 watt |  | ZIUTZ06 |  |  | 4024488-6 ¦ ralfv20170407 | GOED |  | 70007264 | 70007338 | 70027567 | 00000000 | 00000000 | STAAL |  |  | UITH ST 1x1500/05 PTU60 T60 V | [6 empty] | LED | 402278
548161 | 000837 | In Bedrijf | Landgraaf | LANDGRAAF |  | Wijk 01 Nieuwenhagen | Oud Nieuwenhagen | Margrietstraat | 6373NM |  |  | Straatverlichting | ZUD1 Dummy | 1-Straatverlichting | Masten | 26 | 4.25 | 1Onbekend |  |  |  |  | OCTA ST 4.25 M | 7033 CEMENTGRIJS | 1977-01-01 | 2008-05-30 | 1977 | 01 | *2000 1XPLL 24W R9005 EVSA +LAMP+SN | INDAL | 2009-03-24 | 2009 | 9005 DIEPZWART | 01 | LAMP PH PLL 24W 840 2G11 4P | 24 | N | 840 | 2009-03-24 | 2012-06-30 |  | 01 |  | 2 | 2009-03-24 | Gemeente Landgraaf | Gemeente Landgraaf | 200744 | 324276 | 50.9064 | 6.0375 | 1 |  |  |  | 36014524 | Onbemeterde aansluiting Zuid | e 2,00 Watt | [5 empty] | GOED |  | 00000000 |  | 70007423 | 7005115182 | 00000000 | STAAL / VERZINKT | 2017-05-27 | [8 empty] | PL-L | 402280
548163 | 001358 | In Bedrijf | Landgraaf | LANDGRAAF |  | Wijk 02 Ubach over Worms | Waubach | Herik | 6374RJ |  |  | Straatverlichting | ZUD1 Dummy | 1-Straatverlichting | Masten | 16 | 4.75 | VALMONT |  | 114 | 60 | 0 | PM ST 4,75 CV T60 GG M V |  | 2004-11-16 | 2008-05-30 | 2004 | 01 | 2000 FORTIMO 16W 740 1100LM R9005 | INDAL | 2012-01-09 | 2012 | 9005 DIEPZWART | 01 | LAMP LED 16W 1100LM 740 | 16 | N |  | 2012-01-09 | 2023-09-15 |  | 01 |  | 0 | 2012-01-09 | Gemeente Landgraaf | Gemeente Landgraaf | 202144 | 325154 | 50.9142 | 6.0575 | 1 |  |  |  | 36019909 | Onbemeterde aansluiting Zuid | x 0,00 watt |  |  |  |  | 4001004 | GOED |  | 70007262 |  | 70010587 | 00000000 | 00000000 | STAAL | 2017-05-27 | [8 empty] | LED | 402282
548170 | 001638 | In Bedrijf | Landgraaf | LANDGRAAF |  | Wijk 00 Schaesberg | Kakert | Boslaan | 6371CN |  |  | Straatverlichting | ZUD1 Dummy | 1-Straatverlichting | Masten | 13 | 4.75 | VALMONT |  | 114 | 60 | 0 | PM ST 4,75 CV T60 GG M V |  | 2001-04-25 | 2003-07-25 | 2001 | 01 | KFK ### 13W NW 1500L 9005 C7 DDG | LIGHTRONICS | 2019-03-18 | 2019 | RAL 9005 GITZWART | 01 | LED 13 W | 13 | N |  | 2019-03-18 | 2030-11-22 |  | 01 |  | 0 | 2019-03-18 | Gemeente Landgraaf | Gemeente Landgraaf | 198122 | 324047 | 50.9046 | 6.0002 | 1 |  |  |  | 36068918 | Onbemeterde aansluiting Zuid | x 0,00 watt |  |  |  |  | 4030031-T1 ¦ rened20190212 | GOED |  | 70007262 |  | 70037901 | 00000000 | 00000000 | STAAL | 2012-07-21 | [8 empty] | LED | 402289
548183 | 001215 | In Bedrijf | Landgraaf | LANDGRAAF |  | Wijk 01 Nieuwenhagen | Exdel | Aan de Beuk | 6373AL |  |  | Straatverlichting | ZUD1 Dummy | 1-Straatverlichting | Masten | 11 | 4.75 | VALMONT |  | 114 | 60 | 0 | PM ST 4,75 CV T60 GG M V | 7033 CEMENTGRIJS | 2021-10-05 08:57 |  | 2021 | 01 | KFK 16X 11W NW 1600L 9005 C7 DDG | LIGHTRONICS | 2021-10-05 10:08 | 2021 | 9005 DIEPZWART | 01 | LED 11 W | 11 | N |  | 2021-10-05 | 2026-06-07 |  | 01 |  | 0 | 2021-10-05 | Gemeente Landgraaf | Gemeente Landgraaf | 199249 | 324480 | 50.9084 | 6.0163 | 1 |  |  |  | 36017205 | Onbemeterde aansluiting Zuid | x 0,00 watt |  |  |  |  | 48362 | GOED |  | 70007262 |  | 70044080 | 00000000 | 00000000 | STAAL | 2022-04-13 | [8 empty] | LED | 402302
548188 | 001357 | In Bedrijf | Landgraaf | LANDGRAAF |  | Wijk 02 Ubach over Worms | Waubach | Herik | 6374RJ |  |  | Straatverlichting | ZUD1 Dummy | 1-Straatverlichting | Masten | 16 | 4.75 | VALMONT |  | 114 | 60 | 0 | PM ST 4,75 CV T60 GG M V | 7033 CEMENTGRIJS | 2012-03-01 |  | 2012 | 01 | 2000 FORTIMO 16W 740 1100LM R9005 | INDAL | 2012-03-01 | 2012 | 9005 DIEPZWART | 01 | LAMP LED 16W 1100LM 740 | 16 | A7 |  | 2012-03-01 | 2023-11-06 |  | 01 |  | 0 | 2012-03-01 | Gemeente Landgraaf | Gemeente Landgraaf | 202145 | 325174 | 50.9144 | 6.0576 | 1 |  |  |  | 36019895 | Onbemeterde aansluiting Zuid | x 0,00 watt |  |  |  |  | 4001004 | GOED |  | 70007262 |  | 70010587 | 00000000 | 00000000 | STAAL | 2012-10-10 | [8 empty] | LED | 402308
548227 | 001591 | In Bedrijf | Landgraaf | LANDGRAAF |  | Wijk 02 Ubach over Worms | Rimburg | Wormdalweg | 6374LZ |  |  | Straatverlichting | ZUD1 Dummy | 1-Straatverlichting | Masten | 13 | 4.75 | VALMONT |  | 114 | 60 | 0 | PM ST 4,75 CV T60 GG M V | 7033 CEMENTGRIJS | 2009-05-12 | 2010-03-25 | 1986 | 01 | * 2000 1XPLL 24W R9005 EVSA | INDAL | 2004-10-22 | 2004 | 7033 CEMENTGRIJS | 01 | RETROFIT KEGEL LED 13W NW 1300LM LUMIN | 13 | N | 840 | 2016-06-08 | 2039-10-20 |  | 01 |  | 0 | 2016-06-08 | Gemeente Landgraaf | Gemeente Landgraaf | 203818 | 324851 | 50.9113 | 6.0813 | 1 |  |  |  | 36022187 | Onbemeterde aansluiting Zuid | x 0,00 watt |  |  |  |  | 4022605 | GOED |  | 70007262 |  | 70000244 | 70025160 | 00000000 | STAAL | 2019-03-22 | [8 empty] | RETROLED | 402347
548229 | 000046 | In Bedrijf | Landgraaf | LANDGRAAF |  | Wijk 02 Ubach over Worms | Abdissenbosch | Reeweg | 6374BT |  |  | Straatverlichting | ZUD1 Dummy | 1-Straatverlichting | Masten | 36 | 8 | 1Onbekend |  |  |  |  | OCTA ST 8 M | 7033 CEMENTGRIJS | 1972-10-01 | 2008-05-30 | 1972 | 01 | TECEOS 24X 26W NW 4250L A150 5118 DDGd | Schréder | 2019-04-15 | 2019 | AKZO 150 GRIS SABLÉ SW310F | 01 | LED 26 W | 26 | N |  | 2019-04-15 | 2042-08-26 |  | 01 |  | 10 | 2019-04-15 | Gemeente Landgraaf | Gemeente Landgraaf | 200195 | 325972 | 50.9217 | 6.0299 | 1 |  |  |  | 36027421 | Onbemeterde aansluiting Zuid | c 10,00 Watt |  | ZIUTZ06 |  |  | 4030033-T1 ¦ rened20190314 | MATIG |  | 00000000 | 00000000 | 70041909 | 00000000 | 00000000 | STAAL / VERZINKT | 2017-05-27 |  | DCH | Matige-masten-2023 | [5 empty] | LED | 402349
548229 | 000046 | In Bedrijf | Landgraaf | LANDGRAAF |  | Wijk 02 Ubach over Worms | Abdissenbosch | Reeweg | 6374BT |  |  | Straatverlichting | ZUD1 Dummy | 1-Straatverlichting | Masten | 6 | 8 | 1Onbekend |  |  |  |  | OCTA ST 8 M | 7033 CEMENTGRIJS | 1972-10-01 | 2008-05-30 | 1972 | 02 | Dynamische Bushalte | Abri | 2019-04-15 | 2019 |  | 01 | Verbruik 6 W | 6 | N |  | 2019-04-15 |  |  | 01 |  | 0 | 2019-04-15 | Gemeente Landgraaf | Gemeente Landgraaf | 200195 | 325972 | 50.9217 | 6.0299 | 1 |  |  |  | 36027421 | Onbemeterde aansluiting Zuid | x 0,00 watt |  |  |  |  | 4030033-T1 ¦ rened20190314 | MATIG |  | 00000000 | 00000000 | 00000000 | 00000000 | 00000000 | STAAL / VERZINKT | 2017-05-27 |  | DCH | Matige-masten-2023 | [5 empty] | NNB | 402350
548233 | 002215 | In Bedrijf | Landgraaf | LANDGRAAF |  | Wijk 01 Nieuwenhagen | Nieuwenhagerheide | Kleikoeleweg | 6371AD |  |  | Straatverlichting | ZUD1 Dummy | 1-Straatverlichting | Masten | 16 | 3.5 | 1Onbekend |  |  |  |  | OCTA ST 3.5 M | 7033 CEMENTGRIJS | 1972-01-01 | 2008-05-30 | 1972 | 01 | 2000 FORTIMO 16W 740 1100LM R9005 | INDAL | 2012-07-31 | 2012 | 9005 DIEPZWART | 01 | LAMP LED 16W 1100LM 740 | 16 | N |  | 2012-07-31 | 2024-04-06 |  | 01 |  | 0 | 2012-07-31 | Gemeente Landgraaf | Gemeente Landgraaf | 199365 | 324267 | 50.9064 | 6.0179 | 1 |  |  |  | 36074683 | Onbemeterde aansluiting Zuid | x 0,00 watt |  |  |  |  | 4005512 | MATIG |  | 00000000 |  | 70010587 | 00000000 | 00000000 | STAAL / VERZINKT | 2017-05-27 |  |  | Matige-masten-2023 | [5 empty] | LED | 402354
548237 | 002745 | In Bedrijf | Landgraaf | LANDGRAAF |  | Wijk 00 Schaesberg | Gravenrode | Hofstraat | 6372XC |  |  | Straatverlichting | ZUD1 Dummy | 1-Straatverlichting | Masten | 54 | 9 | 1Onbekend |  |  |  |  | OCTA ST 9 M | 7033 CEMENTGRIJS | 1979-01-01 | 2008-05-30 | 1979 | 01 | *ECEO-1 24L 41W NW 4176LM A150 5098 DDC |  | 2013-02-08 | 2013 |  | 01 | LED 41 W | 54 | N |  | 2013-02-08 | 2017-10-11 |  | 01 |  | 0 | 2013-02-08 | Gemeente Landgraaf | Gemeente Landgraaf | 199459 | 321174 | 50.8786 | 6.0189 | 1 |  |  |  | 36079901 | Onbemeterde aansluiting Zuid | x 0,00 watt |  | ZIUTZ04 | 50 |  | 4006479 | GOED |  | 00000000 | 00000000 | 70013917 | 00000000 | 00000000 | STAAL / VERZINKT | 2017-05-27 |  | DCH | [6 empty] | LED | 402358
548241 | 003011 | In Bedrijf | Landgraaf | LANDGRAAF |  | Wijk 00 Schaesberg | Mijnbuurt | Prem | 6372MX |  |  | Straatverlichting | ZUD1 Dummy | 1-Straatverlichting | Masten | 16 | 3.5 | 1Onbekend |  |  |  |  | OCTA ST 3.5 M | 7033 CEMENTGRIJS | 1983-03-01 | 2008-05-30 | 1983 | 01 | 2000 FORTIMO 16W 740 1100LM R9005 | INDAL | 2012-07-10 | 2012 | 9005 DIEPZWART | 01 | LAMP LED 16W 1100LM 740 | 16 | A7 |  | 2012-07-10 | 2024-03-16 |  | 01 |  | 0 | 1992-02-01 | Gemeente Landgraaf | Gemeente Landgraaf | 199129 | 321653 | 50.883 | 6.0142 | 1 |  |  |  | 36082491 | Onbemeterde aansluiting Zuid | x 0,00 watt |  |  |  |  | 4005512 | GOED |  | 00000000 |  | 70010587 | 00000000 | 00000000 | STAAL / VERZINKT | 2017-05-27 | [8 empty] | LED | 402362
548256 | 000836 | In Bedrijf | Landgraaf | LANDGRAAF |  | Wijk 01 Nieuwenhagen | Oud Nieuwenhagen | Burgemeester Gijsenstraat | 6373LA |  |  | Straatverlichting | ZUD1 Dummy | 1-Straatverlichting | Masten | 41 | 8 | 1Onbekend |  |  |  |  | OCTA ST 8 M | 7033 CEMENTGRIJS | 1980-01-01 | 2008-05-30 | 1980 | 01 | TECEO1 24X 41W WW 3466L A150 5098 DDC |  | 2013-11-19 | 2013 |  | 01 | LED 41 W | 41 | N |  | 2013-11-19 | 2018-08-16 |  | 01 |  | 0 | 2013-11-19 | Gemeente Landgraaf | Gemeente Landgraaf | 200684 | 324354 | 50.9071 | 6.0367 | 1 |  |  |  | 36014516 | Onbemeterde aansluiting Zuid | x 0,00 watt |  | ZIUTZ04 |  |  | 4010617 | GOED |  | 00000000 | 00000000 | 70013918 | 00000000 | 00000000 | STAAL / VERZINKT | 2017-05-27 |  | DCH | [6 empty] | LED | 402377
548270 | 001047 | In Bedrijf | Landgraaf | LANDGRAAF |  | Wijk 00 Schaesberg | Kakert | Hompertsweg | 6371CW |  |  | Straatverlichting | ZUD1 Dummy | 1-Straatverlichting | Masten | 50 | 8 | VALMONT |  | 159 | 51 | 0 | OM ST 6,5 CV PTU51 GG M V |  | 2023-03-01 |  | 2023 | 01 | ARM-LED TECEO1 32LED 50W 740 7975lm 5103 ZIUTZ06 23:00-06:30 50% AKZO150GS 500mA GEN2, GEEN SNOER, OPZ/OPS 48-60mm |  | 2023-03-01 | 2023 |  | 01 | LED 50 W | 50 | N |  | 2023-03-01 | 2034-11-05 |  | 01 |  | 0 | 2023-03-01 | Gemeente Landgraaf | Gemeente Landgraaf | 197884 | 323946 | 50.9037 | 5.9968 | 1 |  |  |  | 36049255 | Onbemeterde aansluiting Zuid | x 0,00 watt |  | ZIUTZ06 |  |  | PR00103722 ¦ jeroen.vermonden20220524 | GOED |  | 70007273 | 7005115037 | 101021 | 00000000 | 00000000 | STAAL |  |  | UITH ST 1x1500/05 PTU60 T60 V | [6 empty] | LED | 402391
548277 | 001590 | In Bedrijf | Landgraaf | LANDGRAAF |  | Wijk 02 Ubach over Worms | Rimburg | Wormdalweg | 6374LZ |  |  | Straatverlichting | ZUD1 Dummy | 1-Straatverlichting | Masten | 13 | 4.75 | VALMONT |  | 114 | 60 | 0 | PM ST 4,75 CV T60 GG M V |  | 2004-10-22 | 2004-12-07 | 2004 | 01 | * 2000 1XPLL 24W R9005 EVSA | INDAL | 2004-10-22 | 2004 | 7033 CEMENTGRIJS | 01 | RETROFIT KEGEL LED 13W NW 1300LM LUMIN | 13 | A7 | 840 | 2016-06-08 | 2039-10-20 |  | 01 |  | 0 | 2016-06-08 | Gemeente Landgraaf | Gemeente Landgraaf | 203833 | 324838 | 50.9112 | 6.0815 | 1 |  |  |  | 36022179 | Onbemeterde aansluiting Zuid | x 0,00 watt |  |  |  |  | 4022605 | GOED |  | 70007262 |  | 70000244 | 70025160 | 00000000 | STAAL | 2013-12-04 | [8 empty] | RETROLED | 402398
548279 | 000045 | In Bedrijf | Landgraaf | LANDGRAAF |  | Wijk 02 Ubach over Worms | Abdissenbosch | Reeweg | 6374BT |  |  | Straatverlichting | ZUD1 Dummy | 1-Straatverlichting | Masten | 6 | 8 | VALMONT |  | 140 | 51 | 0 | OM ST 6,5 CV PTU51 GG M V |  | 2020-01-27 10:45 |  | 2020 | 02 | Dynamische Bushalte | Abri | 2019-04-15 | 2019 |  | 01 | Verbruik 6 W | 6 | N |  | 2019-04-15 |  |  | 01 |  | 0 | 2019-04-15 | Gemeente Landgraaf | Gemeente Landgraaf | 200218 | 325979 | 50.9218 | 6.0303 | 1 |  |  |  | 36027413 | Onbemeterde aansluiting Zuid | x 0,00 watt |  |  |  |  | 3692666 | GOED |  | 70007264 | 70007338 | 00000000 | 00000000 | 00000000 | STAAL | 2022-04-13 |  | UITH ST 1x1500/05 PTU60 T60 V | [6 empty] | NNB | 402400
548279 | 000045 | In Bedrijf | Landgraaf | LANDGRAAF |  | Wijk 02 Ubach over Worms | Abdissenbosch | Reeweg | 6374BT |  |  | Straatverlichting | ZUD1 Dummy | 1-Straatverlichting | Masten | 26 | 8 | VALMONT |  | 140 | 51 | 0 | OM ST 6,5 CV PTU51 GG M V |  | 2020-01-27 10:45 |  | 2020 | 01 | TECEOS 24X 26W NW 4250L A150 5118 DDGd | Schréder | 2020-01-27 10:45 | 2020 | AKZO 150 GRIS SABLÉ SW310F | 01 | LED 26 W | 26 | N |  | 2019-04-15 | 2042-08-26 |  | 01 |  | 0 | 2019-04-15 | Gemeente Landgraaf | Gemeente Landgraaf | 200218 | 325979 | 50.9218 | 6.0303 | 1 |  |  |  | 36027413 | Onbemeterde aansluiting Zuid | x 0,00 watt |  | ZIUTZ06 |  |  | 3692666 | GOED |  | 70007264 | 70007338 | 70041909 | 00000000 | 00000000 | STAAL | 2022-04-13 |  | UITH ST 1x1500/05 PTU60 T60 V | [6 empty] | LED | 402401
548282 | 002214 | In Bedrijf | Landgraaf | LANDGRAAF |  | Wijk 01 Nieuwenhagen | Nieuwenhagerheide | Kleikoeleweg | 6371AD |  |  | Straatverlichting | ZUD1 Dummy | 1-Straatverlichting | Masten | 16 | 3.5 | 1Onbekend |  |  |  |  | OCTA ST 3.5 M | 7033 CEMENTGRIJS | 1972-01-01 | 2008-05-30 | 1972 | 01 | 2000 FORTIMO 16W 740 1100LM R9005 | INDAL | 2012-07-31 | 2012 | 9005 DIEPZWART | 01 | LAMP LED 16W 1100LM 740 | 16 | A7 |  | 2012-07-31 | 2024-04-06 |  | 01 |  | 0 | 2012-07-31 | Gemeente Landgraaf | Gemeente Landgraaf | 199355 | 324276 | 50.9065 | 6.0178 | 1 |  |  |  | 36074675 | Onbemeterde aansluiting Zuid | x 0,00 watt |  |  |  |  | 4005512 | MATIG |  | 00000000 |  | 70010587 | 00000000 | 00000000 | STAAL / VERZINKT | 2017-05-27 |  |  | Matige-masten-2023 | [5 empty] | LED | 402404
548302 | 001592 | In Bedrijf | Landgraaf | LANDGRAAF |  | Wijk 02 Ubach over Worms | Rimburg | Wormdalweg | 6374LZ |  |  | Straatverlichting | ZUD1 Dummy | 1-Straatverlichting | Masten | 13 | 4.75 | VALMONT |  | 114 | 60 | 0 | PM ST 4,75 CV T60 GG M V |  | 2004-10-22 | 2004-12-07 | 2004 | 01 | * 2000 1XPLL 24W R9005 EVSA | INDAL | 2004-10-22 | 2004 | 7033 CEMENTGRIJS | 01 | RETROFIT KEGEL LED 13W NW 1300LM LUMIN | 13 | A7 | 840 | 2016-06-08 | 2039-10-20 |  | 01 |  | 0 | 2016-06-08 | Gemeente Landgraaf | Gemeente Landgraaf | 203796 | 324857 | 50.9114 | 6.081 | 1 |  |  |  | 36022195 | Onbemeterde aansluiting Zuid | x 0,00 watt |  |  |  |  | 4022605 | GOED |  | 70007262 |  | 70000244 | 70025160 | 00000000 | STAAL | 2013-12-04 | [8 empty] | RETROLED | 402421
548304 | 000788 | In Bedrijf | Landgraaf | LANDGRAAF |  | Wijk 00 Schaesberg | Leenhof | Leenstraat | 6372HN |  |  | Straatverlichting | ZUD1 Dummy | 1-Straatverlichting | Masten | 14 | 3.75 | VALMONT |  | 114 | 60 | 0 | PM ST 3,75 CV T60 GG M V |  | 2000-02-14 | 2003-07-25 | 2000 | 01 | KFK 16X 14W NW 2150L 9005 C7 DDG | LIGHTRONICS | 2021-02-01 | 2021 | 7033 CEMENTGRIJS | 01 | LED 14 W | 14 | N |  | 2021-02-01 | 2025-10-04 |  | 01 |  | 0 | 2021-02-01 | Gemeente Landgraaf | Gemeente Landgraaf | 198630 | 322856 | 50.8938 | 6.0073 | 1 |  |  |  | 36046639 | Onbemeterde aansluiting Zuid | x 0,00 watt |  | ZIUTZ06 |  |  | 4033641 | GOED |  | 70007261 |  | 70044070 | 00000000 | 00000000 | STAAL | 2012-07-21 | [8 empty] | LED | 402423
548319 | 000597 | In Bedrijf | Landgraaf | LANDGRAAF |  | Wijk 02 Ubach over Worms | Waubach | Europaweg-Zuid | 6374KG |  |  | Straatverlichting | ZUD1 Dummy | 1-Straatverlichting | Masten | 75 | 8 | 1Onbekend |  |  |  |  | OCTA ST 8 M | 7033 CEMENTGRIJS | 1990-04-01 | 2009-10-01 | 1990 | 01 | *TECEO1 48X 75W NW 9648L A150 5068 DDC | Schréder | 2015-10-15 | 2015 | AKZO 150 GRIS SABLÉ SW310F | 01 | LED 75W | 75 | N |  | 2015-10-15 | 2011-01-22 |  | 01 |  | 0 | 2015-10-15 | Gemeente Landgraaf | Gemeente Landgraaf | 201989.03 | 325103.5 | 50.9138 | 6.0553 | 1 |  |  |  | 36032913 | Onbemeterde aansluiting Zuid | x 0,00 watt |  | ZIUTZ06 |  |  | 4018929 ¦ rdoorsch20150511 | GOED |  | 00000000 | 00000000 | 70027550 | 00000000 | 00000000 | STAAL / VERZINKT | 2018-09-28 |  | DCH | [6 empty] | LED | 402437
548319 | 000597 | In Bedrijf | Landgraaf | LANDGRAAF |  | Wijk 02 Ubach over Worms | Waubach | Europaweg-Zuid | 6374KG |  |  | Straatverlichting | ZUD1 Dummy | 1-Straatverlichting | Masten | 6 | 8 | 1Onbekend |  |  |  |  | OCTA ST 8 M | 7033 CEMENTGRIJS | 1990-04-01 | 2009-10-01 | 1990 | 02 | Dynamische Bushalte | Abri | 2012-01-02 | 2012 |  | 01 | Verbruik 6 W | 6 | N |  | 2012-01-02 |  |  | 01 |  | 0 | 2012-01-02 | Gemeente Landgraaf | Gemeente Landgraaf | 201989.03 | 325103.5 | 50.9138 | 6.0553 | 1 |  |  |  | 36032913 | Onbemeterde aansluiting Zuid | x 0,00 watt |  |  |  |  | 4018929 ¦ rdoorsch20150511 | GOED |  | 00000000 | 00000000 | 00000000 | 00000000 | 00000000 | STAAL / VERZINKT | 2018-09-28 |  | DCH | [6 empty] | NNB | 402438
548320 | 003643 | In Bedrijf | Landgraaf | LANDGRAAF |  | Wijk 00 Schaesberg | Schaesberg Centrum | Marconistraat | 6372PN |  |  | Straatverlichting | ZUD1 Dummy | 1-Straatverlichting | Masten | 51 | 8 | VALMONT |  | 140 | 51 | 0 | OM ST 6,5 CV PTU51 GG M V |  | 1990-12-01 | 2008-05-30 | 1990 | 01 | *TECEO1 32X 51W NW 6432L A150 5103 DDC | Schréder | 2016-11-21 | 2016 | AKZO 150 GRIS SABLÉ SW310F | 01 | LED 51 W | 51 | N |  | 2016-11-21 | 2040-04-03 |  | 01 |  | 0 | 2016-11-21 | Gemeente Landgraaf | Gemeente Landgraaf | 199987 | 322435 | 50.8899 | 6.0265 | 1 |  |  |  | 40254259 | Onbemeterde aansluiting Zuid | x 0,00 watt |  | ZIUTZ06 |  |  | 4023670 ¦ rdoorsch20160830 | GOED |  | 70007264 | 00000000 | 70027567 | 00000000 | 00000000 | STAAL | 2017-05-27 |  | DCH | [6 empty] | LED | 402439
548324 | 001640 | In Bedrijf | Landgraaf | LANDGRAAF |  | Wijk 00 Schaesberg | Kakert | Boslaan | 6371CN |  |  | Straatverlichting | ZUD1 Dummy | 1-Straatverlichting | Masten | 13 | 4.75 | VALMONT |  | 114 | 60 | 0 | PM ST 4,75 CV T60 GG M V |  | 2001-04-25 | 2003-07-25 | 2001 | 01 | KFK ### 13W NW 1500L 9005 C7 DDG | LIGHTRONICS | 2019-03-18 | 2019 | RAL 9005 GITZWART | 01 | LED 13 W | 13 | N |  | 2019-03-18 | 2030-11-22 |  | 01 |  | 0 | 2019-03-18 | Gemeente Landgraaf | Gemeente Landgraaf | 198207 | 324057 | 50.9046 | 6.0014 | 1 |  |  |  | 36068934 | Onbemeterde aansluiting Zuid | x 0,00 watt |  |  |  |  | 4030031-T1 ¦ rened20190212 | GOED |  | 70007262 |  | 70037901 | 00000000 | 00000000 | STAAL | 2012-07-21 | [8 empty] | LED | 402443
548332 | 002216 | In Bedrijf | Landgraaf | LANDGRAAF |  | Wijk 00 Schaesberg | De Dormig | Dormigstraat | 6371VX |  |  | Straatverlichting | ZUD1 Dummy | 1-Straatverlichting | Masten | 38 | 8 | VALMONT |  | 140 | 51 | 0 | OM ST 6,5 CV PTU51 GG M V |  | 1995-05-01 | 2003-12-31 | 1995 | 01 | TECEO1 24X 38W NW 4824L A150 5103 DDC | Schréder | 2017-05-30 | 2017 | AKZO 150 GRIS SABLÉ SW310F | 01 | LED 38 W | 38 | N |  | 2017-05-30 | 2022-01-30 |  | 01 |  | 0 | 2017-05-30 | Gemeente Landgraaf | Gemeente Landgraaf | 199673 | 323586 | 50.9003 | 6.0222 | 1 |  |  |  | 36074691 | Onbemeterde aansluiting Zuid | x 0,00 watt |  | ZIUTZ06 |  |  | 4024491-4 ¦ ralfv20170411 | GOED |  | 70007264 | 00000000 | 70027568 | 00000000 | 00000000 | STAAL | 2012-12-27 |  | DCH | [6 empty] | LED | 402450
548336 | 000298 | In Bedrijf | Landgraaf | LANDGRAAF |  | Wijk 01 Nieuwenhagen | Nieuwenhagerheide | Kremerslaan | 6373CW |  |  | Straatverlichting | ZUD1 Dummy | 1-Straatverlichting | Masten | 13 | 4.75 | VALMONT |  | 114 | 60 | 0 | PM ST 4,75 CV T60 GG M V | 7033 CEMENTGRIJS | 2009-07-06 | 2009-10-28 | 1986 | 01 | *2000 1XPLL 24W R9005 EVSA +LAMP+SN | INDAL | 2009-07-06 | 2009 | 9005 DIEPZWART | 01 | RETROFIT KEGEL LED 13W NW 1300LM LUMIN | 13 | N | 840 | 2015-07-10 | 2038-11-20 |  | 01 |  | 0 | 2015-07-10 | Gemeente Landgraaf | Gemeente Landgraaf | 199704 | 324835 | 50.9115 | 6.0228 | 1 |  |  |  | 36009271 | Onbemeterde aansluiting Zuid | x 0,00 watt | [5 empty] | GOED |  | 70007262 |  | 70007423 | 70025160 | 00000000 | STAAL | 2018-10-25 | [8 empty] | RETROLED | 402454
548352 | 001359 | In Bedrijf | Landgraaf | LANDGRAAF |  | Wijk 02 Ubach over Worms | Waubach | Herik | 6374RJ |  |  | Straatverlichting | ZUD1 Dummy | 1-Straatverlichting | Masten | 16 | 4.75 | VALMONT |  | 114 | 60 | 0 | PM ST 4,75 CV T60 GG M V | 7033 CEMENTGRIJS | 2012-03-01 |  | 2012 | 01 | 2000 FORTIMO 16W 740 1100LM R9005 | INDAL | 2012-03-01 | 2012 | 9005 DIEPZWART | 01 | LAMP LED 16W 1100LM 740 | 16 | A7 |  | 2012-03-01 | 2023-11-06 |  | 01 |  | 0 | 2012-03-01 | Gemeente Landgraaf | Gemeente Landgraaf | 202164 | 325150 | 50.9142 | 6.0578 | 1 |  |  |  | 36019917 | Onbemeterde aansluiting Zuid | x 0,00 watt |  |  |  |  | 4001004 | GOED |  | 70007262 |  | 70010587 | 00000000 | 00000000 | STAAL | 2012-10-10 | [8 empty] | LED | 402472
548353 | 001852 | In Bedrijf | Landgraaf | LANDGRAAF |  | Wijk 02 Ubach over Worms | Waubach | Hofweide | 6374EP |  |  | Straatverlichting | ZUD1 Dummy | 1-Straatverlichting | Masten | 15 | 4.25 | PETITJEAN |  | 140 | 60 | 0 | PM ST 4,25 CO/OCTA T60 |  | 2013-12-13 |  | 2013 | 01 | KFK LED2WELL 15W NW 1593LM R9005 D | LIGHTRONICS | 2013-12-13 | 2013 | 9005 DIEPZWART | 01 | LED 15 W | 15 | N |  | 2013-12-13 | 2018-08-15 |  | 01 |  | 0 | 2013-12-13 | Gemeente Landgraaf | Gemeente Landgraaf | 201604 | 325391 | 50.9164 | 6.0499 | 1 |  |  |  | 36024791 | Onbemeterde aansluiting Zuid | x 0,00 watt |  |  |  |  | 3087464 | GOED |  | 70007309 | 00000000 | 70014520 | 00000000 | 00000000 | STAAL |  |  | 307 | [6 empty] | LED | 402473
548354 | 000865 | In Bedrijf | Landgraaf | LANDGRAAF |  | Wijk 02 Ubach over Worms | Abdissenbosch | Driessenstraat | 6374AS |  |  | Straatverlichting | ZUD1 Dummy | 1-Straatverlichting | Masten | 13 | 4.75 | VALMONT |  | 114 | 60 | 0 | PM ST 4,75 CV T60 GG M V |  | 2015-07-16 | 2004-07-06 | 2015 | 01 | * 2000 1XPLL 24W R9005 EVSA | INDAL | 2015-07-16 | 2015 | 7033 CEMENTGRIJS | 01 | RETROFIT KEGEL LED 13W NW 1300LM LUMIN | 13 | A7 | 840 | 2016-06-08 | 2039-10-20 |  | 01 |  | 0 | 2016-06-08 | Gemeente Landgraaf | Gemeente Landgraaf | 200966 | 325929 | 50.9213 | 6.0409 | 1 |  |  |  | 36035599 | Onbemeterde aansluiting Zuid | x 0,00 watt |  |  |  |  | 4022605 | GOED |  | 70007262 |  | 70000244 | 70025160 | 00000000 | STAAL | 2013-07-03 | [8 empty] | RETROLED | 402474
548358 | 000326 | In Bedrijf | Landgraaf | LANDGRAAF |  | Wijk 02 Ubach over Worms | Waubach | Europaweg-Zuid | 6374KG |  |  | Straatverlichting | ZUD1 Dummy | 1-Straatverlichting | Masten | 75 | 8 | 1Onbekend |  |  |  |  | OCTA ST 8 M | 7033 CEMENTGRIJS | 1974-05-01 | 2009-10-01 | 1974 | 01 | *TECEO1 48X 75W NW 9648L A150 5068 DDC | Schréder | 2015-10-15 | 2015 | AKZO 150 GRIS SABLÉ SW310F | 01 | LED 75W | 75 | N |  | 2015-10-15 | 2015-09-10 13:55 |  | 01 |  | 0 | 2015-10-15 | Gemeente Landgraaf | Gemeente Landgraaf | 201988 | 325306 | 50.9156 | 6.0553 | 1 |  |  |  | 36030228 | Onbemeterde aansluiting Zuid | x 0,00 watt |  | ZIUTZ06 |  |  | 4018929 ¦ rdoorsch20150511 | MATIG |  | 00000000 | 00000000 | 70027550 | 00000000 | 00000000 | STAAL / VERZINKT | 2018-09-28 |  | DCH | Matige-masten-2023 | [5 empty] | LED | 402478
548373 | 001159 | In Bedrijf | Landgraaf | LANDGRAAF |  | Wijk 02 Ubach over Worms | Abdissenbosch | Europaweg-Noord | 6374CC |  |  | Straatverlichting | ZUD1 Dummy | 1-Straatverlichting | Masten | 47 | 9 | VALMONT |  | 159 | 51 | 0 | OM ST 7,46 CV PTU51 GG M V | 0000 NVT | 2007-09-19 | 2008-05-30 | 2007 | 01 | ARM-LED TECEO 1 30LED 47W 740 NW 7752lm 5308 47W ZIUTZ06 23:00-06:30 50% AKZO150GS 500mA OPZ48-60mm | Schréder | 2023-03-06 | 2023 | AKZO150GS | 01 | LED 47W | 47 | N |  | 2023-03-06 | 2037-03-12 |  | 01 |  | 0 | 2023-03-06 | Gemeente Landgraaf | Gemeente Landgraaf | 200850.1842 | 326171.061 | 50.9234 | 6.0393 | 1 |  |  |  | 36038326 | Onbemeterde aansluiting Zuid | x 0,00 watt |  | ZIUTZ06 |  |  | PR00104824 ¦ jeroen.vermonden20221018 | GOED |  | 70007265 | 00000000 | 102627 | 00000000 | 00000000 | STAAL | 2017-05-27 |  | 621359 UBO ENKEL ST 1500/60 | [6 empty] | LED | 402493
548376 | 001851 | In Bedrijf | Landgraaf | LANDGRAAF |  | Wijk 02 Ubach over Worms | Waubach | Hofweide | 6374EP |  |  | Straatverlichting | ZUD1 Dummy | 1-Straatverlichting | Masten | 13 | 4.75 | VALMONT |  | 114 | 60 |  | PM ST 4,75 CV T60 GG M V |  | 2014-04-09 |  | 2014 | 01 | *BDS711 12X 14W NW 1400L 9005 SDN DVDC | INDAL | 2014-04-09 | 2014 | 9005 DIEPZWART | 01 | LED 13 W | 13 | A7 |  | 2014-04-09 | 2049-07-14 |  | 01 |  | 0 | 2014-04-09 | Gemeente Landgraaf | Gemeente Landgraaf | 201616 | 325382 | 50.9163 | 6.0501 | 1 |  |  |  | 36024783 | Onbemeterde aansluiting Zuid | x 0,00 watt |  |  |  |  | 4013457 | GOED |  | 70007262 | 00000000 | 70023170 | 00000000 | 00000000 | STAAL |  |  | 307 | [6 empty] | LED | 402496
548378 | 000863 | In Bedrijf | Landgraaf | LANDGRAAF |  | Wijk 02 Ubach over Worms | Abdissenbosch | Driessenstraat | 6374AS |  |  | Straatverlichting | ZUD1 Dummy | 1-Straatverlichting | Masten | 13 | 4.75 | VALMONT |  | 114 | 60 | 0 | PM ST 4,75 CV T60 GG M V |  | 2003-12-04 | 2004-07-06 | 2003 | 01 | * 2000 1XPLL 24W R9005 EVSA | INDAL | 2003-12-04 | 2003 | 7033 CEMENTGRIJS | 01 | RETROFIT KEGEL LED 13W NW 1300LM LUMIN | 13 | A7 | 840 | 2016-06-08 | 2039-10-20 |  | 01 |  | 0 | 2016-06-08 | Gemeente Landgraaf | Gemeente Landgraaf | 200996.3117 | 325959.7395 | 50.9215 | 6.0413 | 1 |  |  |  | 36035572 | Onbemeterde aansluiting Zuid | x 0,00 watt |  |  |  |  | 4022605 | GOED |  | 70007262 |  | 70000244 | 70025160 | 00000000 | STAAL | 2013-07-03 | [8 empty] | RETROLED | 402498
548389 | 003786 | In Bedrijf | Landgraaf | LANDGRAAF |  | Wijk 00 Schaesberg | Kakert | Kasteelweg | 6371GJ |  |  | Straatverlichting | ZUD1 Dummy | 1-Straatverlichting | Masten | 26 | 4.75 | VALMONT |  | 114 | 60 | 0 | PM ST 4,75 CV T60 GG M V |  | 1991-11-01 | 2008-05-30 | 1991 | 01 | * 2000 1XPLL 24W R9005 EVSA | INDAL | 1991-11-01 | 1991 | 7033 CEMENTGRIJS | 01 | LAMP PH PLL 24W 840 2G11 4P | 24 | N | 840 | 2021-11-26 12:39 | 2024-09-15 12:39 |  | 01 |  | 2 | 2013-10-02 13:33 | Gemeente Landgraaf | Gemeente Landgraaf | 198420 | 323956 | 50.9037 | 6.0044 | 1 |  |  |  | 40299198 | Onbemeterde aansluiting Zuid | e 2,00 Watt | [5 empty] | GOED |  | 70007262 |  | 70000244 | 7005115182 | 00000000 | STAAL | 2017-05-27 | [8 empty] | PL-L | 402510
548402 | 000299 | In Bedrijf | Landgraaf | LANDGRAAF |  | Wijk 01 Nieuwenhagen | Nieuwenhagerheide | Kremerslaan | 6373CW |  |  | Straatverlichting | ZUD1 Dummy | 1-Straatverlichting | Masten | 13 | 4.75 | VALMONT |  | 114 | 60 | 0 | PM ST 4,75 CV T60 GG M V | 7033 CEMENTGRIJS | 2009-07-06 | 2009-10-28 | 1986 | 01 | *2000 1XPLL 24W R9005 EVSA +LAMP+SN | INDAL | 2009-07-06 | 2009 | 9005 DIEPZWART | 01 | RETROFIT KEGEL LED 13W NW 1300LM LUMIN | 13 | N | 840 | 2015-07-10 | 2038-11-20 |  | 01 |  | 0 | 2015-07-10 | Gemeente Landgraaf | Gemeente Landgraaf | 199658 | 324842 | 50.9116 | 6.0222 | 1 |  |  |  | 36009288 | Onbemeterde aansluiting Zuid | x 0,00 watt | [5 empty] | GOED |  | 70007262 |  | 70007423 | 70025160 | 00000000 | STAAL | 2018-10-25 | [8 empty] | RETROLED | 402525
548406 | 002477 | In Bedrijf | Landgraaf | LANDGRAAF |  | Wijk 00 Schaesberg | Schaesberg Centrum | Willem Kloosstraat | 6372JZ |  |  | Straatverlichting | ZUD1 Dummy | 1-Straatverlichting | Masten | 13 | 3.5 | 1Onbekend |  |  |  |  | OCTA ST 3.5 M | 7033 CEMENTGRIJS | 1980-01-01 | 2008-05-30 | 1980 | 01 | * 2000 1XPLL 24W R9005 EVSA | INDAL | 2001-06-14 | 2001 | 7033 CEMENTGRIJS | 01 | RETROFIT KEGEL LED 13W NW 1300LM LUMIN | 13 | N | 840 | 2016-06-08 | 2039-10-20 |  | 01 |  | 0 | 2016-06-08 | Gemeente Landgraaf | Gemeente Landgraaf | 198662 | 322466 | 50.8903 | 6.0077 | 1 |  |  |  | 36077305 | Onbemeterde aansluiting Zuid | x 0,00 watt |  |  |  |  | 4022605 | GOED |  | 00000000 |  | 70000244 | 70025160 | 00000000 | STAAL / VERZINKT | 2017-05-27 | [8 empty] | RETROLED | 402529
548419 | 001315 | In Bedrijf | Landgraaf | LANDGRAAF |  | Wijk 00 Schaesberg | Klinkerkwartier | Dr. Calsstraat | 6372AA |  |  | Straatverlichting | ZUD1 Dummy | 1-Straatverlichting | Masten | 38 | 8 | 1Onbekend |  |  |  |  | OCTA ST 8 M | 7033 CEMENTGRIJS | 2008-05-30 | 2008-05-30 | 1990 | 01 | TECEO1 24X 38W NW 4824L A150 5102 DDC | Schréder | 2015-10-28 | 2015 | AKZO 150 GRIS SABLÉ SW310F | 01 | LED 38 W | 38 | N |  | 2015-10-28 | 2020-06-29 |  | 01 |  | 0 | 2015-10-28 | Gemeente Landgraaf | Gemeente Landgraaf | 200991.3799 | 323030.63 | 50.8952 | 6.0409 | 1 |  |  |  | 36051934 | Onbemeterde aansluiting Zuid | x 0,00 watt |  | ZIUTZ06 |  |  | 4019332 ¦ rdoorsch20150721 | GOED |  | 00000000 | 00000000 | 70027563 | 00000000 | 00000000 | STAAL / VERZINKT | 2017-05-27 |  | DCH | [6 empty] | LED | 402539
548426 | 001619 | In Bedrijf | Landgraaf | LANDGRAAF |  | Wijk 01 Nieuwenhagen | Hoefveld | Op het Bergske | 6373XD |  |  | Straatverlichting | ZUD1 Dummy | 1-Straatverlichting | Masten | 13 | 4.25 | 1Onbekend |  |  |  |  | OCTA ST 4.25 M | 7033 CEMENTGRIJS | 1978-08-01 | 2008-05-30 | 1978 | 01 | *2000 1XPLL 24W R9005 EVSA +LAMP+SN | INDAL | 2010-03-30 | 2010 | 9005 DIEPZWART | 01 | RETROFIT KEGEL LED 13W NW 1300LM LUMIN | 13 | N | 840 | 2015-07-02 | 2038-11-12 |  | 01 |  | 0 | 2015-07-02 | Gemeente Landgraaf | Gemeente Landgraaf | 201039 | 323958 | 50.9035 | 6.0417 | 1 |  |  |  | 36003123 | Onbemeterde aansluiting Zuid | x 0,00 watt |  |  |  |  | NWP 8001121050 | GOED |  | 00000000 |  | 70007423 | 70025160 | 00000000 | STAAL / VERZINKT | 2017-05-27 | [8 empty] | RETROLED | 402545
548428 | 000567 | In Bedrijf | Landgraaf | LANDGRAAF |  | Wijk 01 Nieuwenhagen | Oud Nieuwenhagen | Vaechshof | 6373LT |  |  | Straatverlichting | ZUD1 Dummy | 1-Straatverlichting | Masten | 38 | 6.5 | VALMONT |  | 121 | 51 | 0 | OM ST 4,78 CV PTU51 GG M V | 7033 CEMENTGRIJS | 2011-02-09 | 2012-07-06 | 2011 | 01 | RESIDIUM FGS224 1X PLL 36W EVSA | Philips | 2011-02-09 | 2011 | WIT | 01 | LAMP PH PLL 36W 840 2G11 4P | 36 | N | 840 | 2016-09-28 22:48 | 2020-01-05 22:48 |  | 01 |  | 2 | 2011-02-09 | Gemeente Landgraaf | Gemeente Landgraaf | 200338 | 324012 | 50.9041 | 6.0317 | 1 |  |  |  | 36011967 | Onbemeterde aansluiting Zuid | e 2,00 Watt |  |  |  |  | NWP 8001123011 | GOED |  | 70007263 | 70007337 | 70003210 | 7005115185 | 00000000 | STAAL | 2021-07-03 |  | UITH ST 1x1000/05 PTU60 T60 V | [6 empty] | PL-L | 402551
548431 | 004976 | In Bedrijf | Landgraaf | LANDGRAAF |  | Wijk 00 Schaesberg | Heistraat | Boskriek | 6372XM |  |  | Straatverlichting | ZUD1 Dummy | 1-Straatverlichting | Masten | 38 | 4.5 | INDAL |  |  | 76 |  | 52125238 CIL AL 4,5 M LUXOR PT |  | 2007-06-06 11:34 |  | 2007 | 01 | LUXOR 2100 1XPLL36W R9010 EVSA | INDAL | 2007-06-06 11:34 | 2007 | 9010 HELDERWIT | 01 | LAMP OSR PLL 36W 840 2G11 4P DULUX L | 36 | N | 840 | 2014-11-27 08:36 | 2017-09-16 08:36 |  | 01 |  | 2 | 2007-06-06 11:36 | Gemeente Landgraaf | Gemeente Landgraaf | 199267.6267 | 320540.5382 | 50.873 | 6.0161 | 1 |  | Links |  | 41237961 | Onbemeterde aansluiting Zuid | e 2,00 Watt |  | ZIUTZ34 | 50 |  |  | GOED |  | 00000000 |  | 70000275 | 7005114913 | 00000000 | ALUMINIUM | [9 empty] | PL-L | 402554
548437 | 000047 | In Bedrijf | Landgraaf | LANDGRAAF |  | Wijk 02 Ubach over Worms | Abdissenbosch | Reeweg | 6374BT |  |  | Straatverlichting | ZUD1 Dummy | 1-Straatverlichting | Masten | 36 | 8 | 1Onbekend |  |  |  |  | OCTA ST 8 M | 7033 CEMENTGRIJS | 1972-10-01 | 2008-05-30 | 1972 | 01 | TECEOS 24X 26W NW 4250L A150 5118 DDGd | Schréder | 2019-04-15 | 2019 | AKZO 150 GRIS SABLÉ SW310F | 01 | LED 26 W | 26 | N |  | 2019-04-15 | 2042-08-26 |  | 01 |  | 10 | 2019-04-15 | Gemeente Landgraaf | Gemeente Landgraaf | 200185 | 325950 | 50.9215 | 6.0298 | 1 |  |  |  | 36027431 | Onbemeterde aansluiting Zuid | c 10,00 Watt |  | ZIUTZ06 |  |  | 4030033-T1 ¦ rened20190314 | MATIG |  | 00000000 | 00000000 | 70041909 | 00000000 | 00000000 | STAAL / VERZINKT | 2017-05-27 |  | DCH | Matige-masten-2023 | [5 empty] | LED | 402560
548440 | 004974 | In Bedrijf | Landgraaf | LANDGRAAF |  | Wijk 00 Schaesberg | Heistraat | Boskriek | 6372XM |  |  | Straatverlichting | ZUD1 Dummy | 1-Straatverlichting | Masten | 38 | 4.5 | INDAL |  |  | 76 |  | 52125238 CIL AL 4,5 M LUXOR PT |  | 2007-06-06 11:34 |  | 2007 | 01 | LUXOR 2100 1XPLL36W R9010 EVSA | INDAL | 2007-06-06 11:34 | 2007 | 9010 HELDERWIT | 01 | LAMP PH PLL 36W 840 2G11 4P | 36 | N | 840 | 2007-06-06 11:35 | 2010-09-12 |  | 01 |  | 2 | 2007-06-06 11:36 | Gemeente Landgraaf | Gemeente Landgraaf | 199267.764 | 320583.434 | 50.8733 | 6.0161 | 1 |  | Links |  | 41237943 | Onbemeterde aansluiting Zuid | e 2,00 Watt |  | ZIUTZ34 | 50 |  |  | GOED |  | 00000000 |  | 70000275 | 7005115185 | 00000000 | ALUMINIUM | [9 empty] | PL-L | 402563
548456 | 001620 | In Bedrijf | Landgraaf | LANDGRAAF |  | Wijk 01 Nieuwenhagen | Hoefveld | Op het Bergske | 6373XD |  |  | Straatverlichting | ZUD1 Dummy | 1-Straatverlichting | Masten | 13 | 4.25 | 1Onbekend |  |  |  |  | OCTA ST 4.25 M | 7033 CEMENTGRIJS | 1978-08-01 | 2008-05-30 | 1978 | 01 | *2000 1XPLL 24W R9005 EVSA +LAMP+SN | INDAL | 2010-03-30 | 2010 | 9005 DIEPZWART | 01 | RETROFIT KEGEL LED 13W NW 1300LM LUMIN | 13 | N | 840 | 2015-07-02 | 2038-11-12 |  | 01 |  | 0 | 2015-07-02 | Gemeente Landgraaf | Gemeente Landgraaf | 201017 | 323953 | 50.9035 | 6.0414 | 1 |  |  |  | 36003131 | Onbemeterde aansluiting Zuid | x 0,00 watt |  |  |  |  | NWP 8001121050 | GOED |  | 00000000 |  | 70007423 | 70025160 | 00000000 | STAAL / VERZINKT | 2017-05-27 | [8 empty] | RETROLED | 402579
548458 | 003009 | In Bedrijf | Landgraaf | LANDGRAAF |  | Wijk 00 Schaesberg | Schaesberg Centrum | Romeinenplein | 6372EL |  |  | Straatverlichting | ZUD1 Dummy | 1-Straatverlichting | Masten | 13 | 4.25 | 1Onbekend |  |  |  |  | OCTA ST 4.25 M | 7033 CEMENTGRIJS | 1982-12-01 | 2008-05-30 | 1982 | 01 | * 2000 1XPLL 24W R9005 EVSA | INDAL | 2003-02-28 | 2003 | 7033 CEMENTGRIJS | 01 | RETROFIT KEGEL LED 13W NW 1300LM LUMIN | 13 | N | 840 | 2016-06-08 | 2039-10-20 |  | 01 |  | 0 | 2016-06-08 | Gemeente Landgraaf | Gemeente Landgraaf | 199285 | 322808 | 50.8933 | 6.0166 | 1 |  |  |  | 36082481 | Onbemeterde aansluiting Zuid | x 0,00 watt |  |  |  |  | 4022605 | GOED |  | 00000000 |  | 70000244 | 70025160 | 00000000 | STAAL / VERZINKT | 2017-05-27 | [8 empty] | RETROLED | 402581
548459 | 002744 | In Bedrijf | Landgraaf | LANDGRAAF |  | Wijk 00 Schaesberg | Gravenrode | Hofstraat | 6372XC |  |  | Straatverlichting | ZUD1 Dummy | 1-Straatverlichting | Masten | 54 | 9 | 1Onbekend |  |  |  |  | OCTA ST 9 M | 7033 CEMENTGRIJS | 1979-01-01 | 2008-05-30 | 1979 | 01 | *ECEO-1 24L 41W NW 4176LM A150 5098 DDC |  | 2013-02-19 | 2013 |  | 01 | LED 41 W | 54 | N |  | 2013-02-19 | 2017-10-22 |  | 01 |  | 0 | 2013-02-19 | Gemeente Landgraaf | Gemeente Landgraaf | 199472 | 321197 | 50.8788 | 6.0191 | 1 |  |  |  | 36079898 | Onbemeterde aansluiting Zuid | x 0,00 watt |  | ZIUTZ04 | 50 |  | 4006479 | GOED |  | 00000000 | 00000000 | 70013917 | 00000000 | 00000000 | STAAL / VERZINKT | 2017-05-27 |  | DCH | [6 empty] | LED | 402582
548479 | 001049 | In Bedrijf | Landgraaf | LANDGRAAF |  | Wijk 00 Schaesberg | Kakert | Hompertsweg | 6371CW |  |  | Straatverlichting | ZUD1 Dummy | 1-Straatverlichting | Masten | 50 | 6.75 | Kaal |  | 200 | 48 | 0 | OM ST 6,75 CO/OCTA PTU48 GG M V |  | 2013-03-28 |  | 2013 | 01 | ARM-LED TECEO1 32LED 50W 740 7975lm 5103 ZIUTZ06 23:00-06:30 50% AKZO150GS 500mA GEN2, GEEN SNOER, OPZ/OPS 48-60mm |  | 2023-03-01 | 2023 |  | 01 | LED 50 W | 50 | N |  | 2023-03-01 | 2034-11-05 |  | 01 |  | 0 | 2023-03-01 | Gemeente Landgraaf | Gemeente Landgraaf | 197933 | 323952 | 50.9037 | 5.9975 | 1 |  |  |  | 36049271 | Onbemeterde aansluiting Zuid | x 0,00 watt |  | ZIUTZ06 |  |  | PR00103722 ¦ jeroen.vermonden20220524 | GOED |  | 70007311 | 70007330 | 101021 | 00000000 | 00000000 | STAAL |  |  | UITH ST 1x1500/05 PTU48 T60 V | [6 empty] | LED | 402601
548539 | 000568 | In Bedrijf | Landgraaf | LANDGRAAF |  | Wijk 01 Nieuwenhagen | Oud Nieuwenhagen | Vaechshof | 6373LT |  |  | Straatverlichting | ZUD1 Dummy | 1-Straatverlichting | Masten | 38 | 6.5 | VALMONT |  | 121 | 51 | 0 | OM ST 4,78 CV PTU51 GG M V | 7033 CEMENTGRIJS | 2011-02-09 | 2012-07-06 | 2011 | 01 | RESIDIUM FGS224 1X PLL 36W EVSA | Philips | 2011-02-09 | 2011 | WIT | 01 | LAMP PH PLL 36W 840 2G11 4P | 36 | N | 840 | 2011-02-09 | 2014-05-18 |  | 01 |  | 2 | 2011-02-09 | Gemeente Landgraaf | Gemeente Landgraaf | 200307 | 324001 | 50.904 | 6.0313 | 1 |  |  |  | 36011975 | Onbemeterde aansluiting Zuid | e 2,00 Watt |  |  |  |  | NWP 8001123011 | GOED |  | 70007263 | 70007337 | 70003210 | 7005115185 | 00000000 | STAAL | 2021-07-03 |  | UITH ST 1x1000/05 PTU60 T60 V | [6 empty] | PL-L | 402661
548547 | 004532 | In Bedrijf | Landgraaf | LANDGRAAF |  | Wijk 02 Ubach over Worms | Lauradorp | Kantstraat | 6374ED |  |  | Straatverlichting | ZUD1 Dummy | 1-Straatverlichting | Masten | 10 | 4.75 | 1Onbekend |  |  |  |  | CVL ST 4.75 M | 7033 CEMENTGRIJS | 1998-07-01 | 1999-12-31 | 1998 | 01 | STRADA 12X 10W NW 1400L GREY T6 DDG | NEDELKO B.V. | 2020-09-01 | 2020 | GRIJS | 01 | LED 10 W | 10 | N |  | 2020-09-01 | 2034-09-08 |  | 01 |  | 0 | 2020-09-01 | Gemeente Landgraaf | Gemeente Landgraaf | 201029.2118 | 325317.0928 | 50.9158 | 6.0417 | 1 |  |  |  | 40756041 | Onbemeterde aansluiting Zuid | x 0,00 watt |  | ZIUTZ06 |  |  | 4031868 | GOED |  | 00000000 |  | 70042909 | 00000000 | 00000000 | STAAL | 2008-12-27 | [8 empty] | LED | 402671
548564 | 001317 | In Bedrijf | Landgraaf | LANDGRAAF |  | Wijk 00 Schaesberg | Klinkerkwartier | Dr. Calsstraat | 6372AA |  |  | Straatverlichting | ZUD1 Dummy | 1-Straatverlichting | Masten | 38 | 8 | 1Onbekend |  |  |  |  | OCTA ST 8 M | 7033 CEMENTGRIJS | 2008-05-30 | 2008-05-30 | 1990 | 01 | TECEO1 24X 38W NW 4824L A150 5102 DDC | Schréder | 2015-10-28 | 2015 | AKZO 150 GRIS SABLÉ SW310F | 01 | LED 38 W | 38 | N |  | 2015-10-28 | 2020-06-29 |  | 01 |  | 0 | 2015-10-28 | Gemeente Landgraaf | Gemeente Landgraaf | 201045 | 323020 | 50.8951 | 6.0416 | 1 |  |  |  | 36051950 | Onbemeterde aansluiting Zuid | x 0,00 watt |  | ZIUTZ06 |  |  | 4019332 ¦ rdoorsch20150721 | GOED |  | 00000000 | 00000000 | 70027563 | 00000000 | 00000000 | STAAL / VERZINKT | 2017-05-27 |  | DCH | [6 empty] | LED | 402688
548573 | 004977 | In Bedrijf | Landgraaf | LANDGRAAF |  | Wijk 00 Schaesberg | Heistraat | Boskriek | 6372XM |  |  | Straatverlichting | ZUD1 Dummy | 1-Straatverlichting | Masten | 38 | 4.5 | INDAL |  |  | 76 |  | 52125238 CIL AL 4,5 M LUXOR PT |  | 2005-06-14 11:46 |  | 2005 | 01 | LUXOR 2100 1XPLL36W R9010 EVSA | INDAL | 2005-06-14 11:47 | 2005 | 9010 HELDERWIT | 01 | LAMP OSR PLL 36W 840 2G11 4P DULUX L | 36 | N | 840 | 2014-11-27 07:57 | 2017-09-16 07:57 |  | 01 |  | 2 | 2005-06-14 11:48 | Gemeente Landgraaf | Gemeente Landgraaf | 199273.078 | 320525.327 | 50.8728 | 6.0162 | 1 |  | Links |  | 41237978 | Onbemeterde aansluiting Zuid | e 2,00 Watt |  | ZIUTZ34 | 50 |  |  | GOED |  | 00000000 |  | 70000275 | 7005114913 | 00000000 | ALUMINIUM | [9 empty] | PL-L | 402697
548583 | 004904 | In Bedrijf | Landgraaf | LANDGRAAF |  | Wijk 01 Nieuwenhagen | Oud Nieuwenhagen | Heigank | 6373KM | 41 | SLIJTERIJ | Straatverlichting | ZUD1 Dummy | 1-Straatverlichting | Masten | 26 | 4.75 | VALMONT |  | 114 | 60 | 0 | PM ST 4,75 CV T60 GG M V |  | 2003-02-10 | 2008-05-30 | 2003 | 01 | *RESIDIUM FGS223 1XPLL 24W EVSA | Philips | 2003-02-10 | 2003 | WIT | 01 | LAMP PH PLL 24W 840 2G11 4P | 24 | N | 840 | 2020-11-20 10:57 | 2024-02-27 10:57 |  | 01 |  | 2 | 2003-02-10 | Gemeente Landgraaf | Gemeente Landgraaf | 200931 | 324396 | 50.9075 | 6.0402 | 1 |  | Links |  | 41219252 | Onbemeterde aansluiting Zuid | e 2,00 Watt | [5 empty] | GOED |  | 70007262 |  | 70000666 | 7005115182 | 00000000 | STAAL | 2017-05-27 | [8 empty] | PL-L | 402707
548596 | 000866 | In Bedrijf | Landgraaf | LANDGRAAF |  | Wijk 02 Ubach over Worms | Abdissenbosch | Driessenstraat | 6374AS |  |  | Straatverlichting | ZUD1 Dummy | 1-Straatverlichting | Masten | 13 | 4.75 | VALMONT |  | 114 | 60 | 0 | PM ST 4,75 CV T60 GG M V |  | 2003-12-04 | 2004-07-06 | 2003 | 01 | * 2000 1XPLL 24W R9005 EVSA | INDAL | 2003-12-04 | 2003 | 7033 CEMENTGRIJS | 01 | RETROFIT KEGEL LED 13W NW 1300LM LUMIN | 13 | N | 840 | 2016-06-08 | 2039-10-20 |  | 01 |  | 0 | 2016-06-08 | Gemeente Landgraaf | Gemeente Landgraaf | 200961 | 325912 | 50.9211 | 6.0408 | 1 |  |  |  | 36035602 | Onbemeterde aansluiting Zuid | x 0,00 watt |  |  |  |  | 4022605 | GOED |  | 70007262 |  | 70000244 | 70025160 | 00000000 | STAAL | 2013-07-03 | [8 empty] | RETROLED | 402719
548603 | 004186 | In Bedrijf | Landgraaf | LANDGRAAF |  | Wijk 02 Ubach over Worms | Parkheide | Wilsstraat | 6374PA |  |  | Straatverlichting | ZUD1 Dummy | 1-Straatverlichting | Masten | 10 | 4.75 | VALMONT |  | 114 | 60 | 0 | PM ST 4,75 CV T60 GG M V |  | 1998-05-01 |  | 1998 | 01 | STRADA 12X 10W NW 1400L GREY T6 DDG | NEDELKO B.V. | 2020-06-17 | 2020 | GRIJS | 01 | LED 10 W | 10 | N |  | 2020-06-17 | 2034-06-24 |  | 01 |  | 0 | 2020-06-17 | Gemeente Landgraaf | Gemeente Landgraaf | 200615.1762 | 325570.0634 | 50.9181 | 6.0359 | 1 |  |  |  | 40484831 | Onbemeterde aansluiting Zuid | x 0,00 watt |  | ZIUTZ06 |  |  | 4031867 | GOED |  | 70007262 |  | 70042909 | 00000000 | 00000000 | STAAL | [9 empty] | LED | 402730
548611 | 002480 | In Bedrijf | Landgraaf | LANDGRAAF |  | Wijk 00 Schaesberg | Schaesberg Centrum | Kerkplein | 6372EZ |  |  | Straatverlichting | ZUD1 Dummy | 1-Straatverlichting | Masten | 13 | 4.25 | 1Onbekend |  |  |  |  | OCTA ST 4.25 M | 7033 CEMENTGRIJS | 1977-11-01 | 2008-05-30 | 1977 | 01 | * 2000 1XPLL 24W R9005 EVSA | INDAL | 2001-06-14 | 2001 | 7033 CEMENTGRIJS | 01 | RETROFIT KEGEL LED 13W NW 1300LM LUMIN | 13 | N | 840 | 2016-06-08 | 2039-10-20 |  | 01 |  | 0 | 2016-06-08 | Gemeente Landgraaf | Gemeente Landgraaf | 199165 | 322966 | 50.8948 | 6.0149 | 1 |  |  |  | 36077331 | Onbemeterde aansluiting Zuid | x 0,00 watt |  |  |  |  | 4022605 | GOED |  | 00000000 |  | 70000244 | 70025160 | 00000000 | STAAL / VERZINKT | 2017-05-27 | [8 empty] | RETROLED | 402739
548613 | 001853 | In Bedrijf | Landgraaf | LANDGRAAF |  | Wijk 02 Ubach over Worms | Waubach | Hofweide | 6374EP |  |  | Straatverlichting | ZUD1 Dummy | 1-Straatverlichting | Masten | 26 | 4.75 | VALMONT |  | 114 | 60 | 0 | PM ST 4,75 CV T60 GG M V |  | 1998-07-01 | 2008-05-30 | 1998 | 01 | * 2000 1XPLL 24W R9005 EVSA | INDAL | 1998-07-01 | 1998 | 7033 CEMENTGRIJS | 01 | LAMP PH PLL 24W 840 2G11 4P | 24 | N | 840 | 2019-02-08 15:58 | 2022-05-17 15:58 |  | 01 |  | 2 | 2004-12-15 | Gemeente Landgraaf | Gemeente Landgraaf | 201594 | 325396 | 50.9164 | 6.0497 | 1 |  |  |  | 36024805 | Onbemeterde aansluiting Zuid | e 2,00 Watt | [5 empty] | GOED |  | 70007262 |  | 70000244 | 7005115182 | 00000000 | STAAL | 2017-05-27 | [8 empty] | PL-L | 402741
548621 | 004818 | In Bedrijf | Landgraaf | LANDGRAAF |  | Wijk 00 Schaesberg | Heistraat | Heistraat | 6372XT |  |  | Fietspadverlichting | ZUD1 Dummy | 1-Straatverlichting | Masten | 26 | 4 | VALMONT |  | 121 | 60 | 0 | PM ST 4,0 CV T60 KH M V |  | 2002-07-01 | 2003-07-25 | 2002 | 01 | *RESIDIUM FGS223 1XPLL 24W EVSA | Philips | 2002-07-01 | 2002 | WIT | 01 | LAMP PH PLL 24W 840 2G11 4P | 24 | A7 | 840 | 2014-01-16 16:15 | 2023-12-01 16:15 |  | 01 |  | 2 | 2004-06-02 | Gemeente Landgraaf | Gemeente Landgraaf | 199150 | 320869 | 50.8759 | 6.0144 | 1 |  |  |  | 41189221 | Onbemeterde aansluiting Zuid | e 2,00 Watt | [5 empty] | GOED |  | 70007268 |  | 70000666 | 7005115182 | 00000000 | STAAL | 2012-07-21 | [8 empty] | PL-L | 402749
548630 | 001360 | In Bedrijf | Landgraaf | LANDGRAAF |  | Wijk 02 Ubach over Worms | Waubach | Herik | 6374RJ |  |  | Straatverlichting | ZUD1 Dummy | 1-Straatverlichting | Masten | 16 | 4.75 | VALMONT |  | 114 | 60 | 0 | PM ST 4,75 CV T60 GG M V | 7033 CEMENTGRIJS | 2012-03-01 |  | 2012 | 01 | 2000 FORTIMO 16W 740 1100LM R9005 | INDAL | 2012-03-01 | 2012 | 9005 DIEPZWART | 01 | LED 16W | 16 | N |  | 2015-06-17 | 2038-10-28 |  | 01 |  | 0 | 2012-03-01 | Gemeente Landgraaf | Gemeente Landgraaf | 202193 | 325149 | 50.9141 | 6.0582 | 1 |  |  |  | 36019925 | Onbemeterde aansluiting Zuid | x 0,00 watt |  |  |  |  | 4001004 | GOED |  | 70007262 |  | 70010587 | 00000000 | 00000000 | STAAL | 2012-10-10 | [8 empty] | LED | 402757
548640 | 001945 | In Bedrijf | Landgraaf | LANDGRAAF |  | Wijk 00 Schaesberg | Eiske | Kennedyplantsoen | 6372TH |  |  | Straatverlichting | ZUD1 Dummy | 1-Straatverlichting | Masten | 13 | 3.75 | VALMONT |  | 114 | 60 | 0 | PM ST 3,75 CV T60 GG M V |  | 1991-08-01 | 2003-12-31 | 1991 | 01 | * 2000 1XPLL 24W R9005 EVSA | INDAL | 2003-03-17 | 2003 | 7033 CEMENTGRIJS | 01 | RETROFIT KEGEL LED 13W NW 1300LM LUMIN | 13 | A7 | 840 | 2016-06-08 | 2039-10-20 |  | 01 |  | 0 | 2016-06-08 | Gemeente Landgraaf | Gemeente Landgraaf | 198925 | 321743 | 50.8838 | 6.0114 | 1 |  |  |  | 36071986 | Onbemeterde aansluiting Zuid | x 0,00 watt |  |  |  |  | 4022605 | GOED |  | 70007261 |  | 70000244 | 70025160 | 00000000 | STAAL | 2012-12-27 | [8 empty] | RETROLED | 402767
548644 | 000328 | In Bedrijf | Landgraaf | LANDGRAAF |  | Wijk 02 Ubach over Worms | Waubach | Europaweg-Zuid | 6374KG |  |  | Straatverlichting | ZUD1 Dummy | 1-Straatverlichting | Masten | 75 | 8 | VALMONT |  | 140 | 51 | 0 | OM ST 6,5 CV PTU51 GG M V |  | 1988-10-01 | 2009-10-01 | 1988 | 01 | *TECEO1 48X 75W NW 9648L A150 5068 DDC | Schréder | 2015-10-15 | 2015 | AKZO 150 GRIS SABLÉ SW310F | 01 | LED 75W | 75 | N |  | 2015-10-15 | 2014-04-04 |  | 01 |  | 0 | 2015-10-15 | Gemeente Landgraaf | Gemeente Landgraaf | 201987 | 325276 | 50.9153 | 6.0553 | 1 |  |  |  | 36030244 | Onbemeterde aansluiting Zuid | x 0,00 watt |  | ZIUTZ06 |  |  | 4018929 ¦ rdoorsch20150511 | GOED |  | 70007264 | 00000000 | 70027550 | 00000000 | 00000000 | STAAL | 2018-09-28 |  | DCH | [6 empty] | LED | 402771
548666 | 004613 | In Bedrijf | Landgraaf | LANDGRAAF |  | Wijk 00 Schaesberg | Gravenrode | Hofstraat | 6372XC |  | OPRIT SKIBAAN | Straatverlichting | ZUD1 Dummy | 1-Straatverlichting | Masten | 13 | 4 | VALMONT |  | 121 | 60 | 0 | PM ST 4,0 CV T60 KH M V |  | 1999-09-03 | 2008-05-30 | 1999 | 01 | KFK ### 13W NW 1500L 9005 C7 DDG | LIGHTRONICS | 2019-08-19 | 2019 | RAL 9005 GITZWART | 01 | LED 13 W | 13 | N |  | 2019-08-19 | 2018-12-08 |  | 01 |  | 0 | 2002-09-10 | Gemeente Landgraaf | Gemeente Landgraaf | 199360 | 320848 | 50.8757 | 6.0174 | 1 |  |  |  | 40819612 | Onbemeterde aansluiting Zuid | x 0,00 watt |  |  |  |  | 2064498 ¦ rdoorsch20181205 | GOED |  | 70007268 |  | 70037901 | 00000000 | 00000000 | STAAL | 2017-05-27 | [8 empty] | LED | 402793
548690 | 000790 | In Bedrijf | Landgraaf | LANDGRAAF |  | Wijk 00 Schaesberg | Leenhof | Leenstraat | 6372HN |  |  | Straatverlichting | ZUD1 Dummy | 1-Straatverlichting | Masten | 14 | 3.75 | VALMONT |  | 114 | 60 | 0 | PM ST 3,75 CV T60 GG M V |  | 2000-02-14 | 2003-07-25 | 2000 | 01 | KFK 16X 14W NW 2150L 9005 C7 DDG | LIGHTRONICS | 2021-02-01 | 2021 | 7033 CEMENTGRIJS | 01 | LED 14 W | 14 | N |  | 2021-02-01 | 2025-10-04 |  | 01 |  | 0 | 2021-02-01 | Gemeente Landgraaf | Gemeente Landgraaf | 198682 | 322882 | 50.8941 | 6.008 | 1 |  |  |  | 36046655 | Onbemeterde aansluiting Zuid | x 0,00 watt |  | ZIUTZ06 |  |  | 4033641 | GOED |  | 70007261 |  | 70044070 | 00000000 | 00000000 | STAAL | 2012-07-21 | [8 empty] | LED | 402820
548717 | 004533 | In Bedrijf | Landgraaf | LANDGRAAF |  | Wijk 02 Ubach over Worms | Parkheide | Gank | 6374NK |  |  | Voetpadverlichting | ZUD1 Dummy | 1-Straatverlichting | Masten | 10 | 4.75 | VALMONT |  | 114 | 60 | 0 | PM ST 4,75 CV T60 GG M V |  | 1998-07-01 | 2009-04-20 | 1998 | 01 | STRADA 12X 10W NW 1400L GREY T6 DDG | NEDELKO B.V. | 2020-09-01 | 2020 | GRIJS | 01 | LED 10 W | 10 | N |  | 2020-09-01 | 2017-12-10 |  | 01 |  | 0 | 2020-09-01 | Gemeente Landgraaf | Gemeente Landgraaf | 201045.603 | 325360.834 | 50.9161 | 6.0419 | 1 |  |  |  | 40756051 | Onbemeterde aansluiting Zuid | x 0,00 watt |  | ZIUTZ06 |  |  | 4031868 | GOED |  | 70007262 |  | 70042909 | 00000000 | 00000000 | STAAL | 2018-04-17 | [8 empty] | LED | 402842
548735 | 001621 | In Bedrijf | Landgraaf | LANDGRAAF |  | Wijk 01 Nieuwenhagen | Hoefveld | Hoefveld | 6373XM |  |  | Straatverlichting | ZUD1 Dummy | 1-Straatverlichting | Masten | 13 | 4.25 | 1Onbekend |  |  |  |  | OCTA ST 4.25 M | 7033 CEMENTGRIJS | 1980-09-01 | 2008-05-30 | 1980 | 01 | *2000 1XPLL 24W R9005 EVSA +LAMP+SN | INDAL | 2009-03-24 | 2009 | 9005 DIEPZWART | 01 | RETROFIT KEGEL LED 13W NW 1300LM LUMIN | 13 | N | 840 | 2015-07-09 | 2038-11-19 |  | 01 |  | 0 | 2015-07-09 | Gemeente Landgraaf | Gemeente Landgraaf | 200813 | 323896 | 50.903 | 6.0385 | 1 |  |  |  | 36003141 | Onbemeterde aansluiting Zuid | x 0,00 watt | [5 empty] | GOED |  | 00000000 |  | 70007423 | 70025160 | 00000000 | STAAL / VERZINKT | 2017-05-27 | [8 empty] | RETROLED | 402860
548736 | 000300 | In Bedrijf | Landgraaf | LANDGRAAF |  | Wijk 01 Nieuwenhagen | Nieuwenhagerheide | Wiel Ringenslaan | 6373EP |  |  | Straatverlichting | ZUD1 Dummy | 1-Straatverlichting | Masten | 38 | 8 | SAPA |  |  |  |  | CVL AL 8 M (VU) |  | 1987-09-01 |  | 1987 | 01 | SCH VN PL-L 36 W | Schreder | 1993-09-01 | 1993 |  | 01 | LAMP PH PLL 36W 840 2G11 4P | 36 | N | 840 | 2019-03-19 10:56 | 2022-06-25 10:56 |  | 01 |  | 2 | 1992-02-01 | Gemeente Landgraaf | Gemeente Landgraaf | 199620 | 324749 | 50.9108 | 6.0216 | 1 |  |  |  | 36009296 | Onbemeterde aansluiting Zuid | e 2,00 Watt | [5 empty] | Reilux Meting Code A t/m april 2023 |  | 00000000 |  | 00000000 | 7005115185 | 00000000 | ALUMINIUM |  |  |  | Conditie-masten-2023 | [5 empty] | PL-L | 402861
548737 | 000569 | In Bedrijf | Landgraaf | LANDGRAAF |  | Wijk 01 Nieuwenhagen | Oud Nieuwenhagen | Vaechshof | 6373LT |  |  | Straatverlichting | ZUD1 Dummy | 1-Straatverlichting | Masten | 38 | 6.5 | VALMONT |  | 121 | 51 | 0 | OM ST 4,78 CV PTU51 GG M V | 7033 CEMENTGRIJS | 2011-02-09 | 2012-07-06 | 2011 | 01 | RESIDIUM FGS224 1X PLL 36W EVSA | Philips | 2011-02-09 | 2011 | WIT | 01 | LAMP PH PLL 36W 840 2G11 4P | 36 | N | 840 | 2019-08-01 10:43 | 2022-11-07 10:43 |  | 01 |  | 2 | 2011-02-09 | Gemeente Landgraaf | Gemeente Landgraaf | 200296 | 323980 | 50.9038 | 6.0311 | 1 |  |  |  | 36011983 | Onbemeterde aansluiting Zuid | e 2,00 Watt |  |  |  |  | NWP 8001123011 | GOED |  | 70007263 | 70007337 | 70003210 | 7005115185 | 00000000 | STAAL | 2021-07-03 |  | UITH ST 1x1000/05 PTU60 T60 V | [6 empty] | PL-L | 402862
548740 | 004978 | In Bedrijf | Landgraaf | LANDGRAAF |  | Wijk 00 Schaesberg | Heistraat | Boskriek | 6372XM |  |  | Straatverlichting | ZUD1 Dummy | 1-Straatverlichting | Masten | 38 | 4.5 | INDAL |  |  | 76 |  | 52125238 CIL AL 4,5 M LUXOR PT |  | 2005-06-14 11:46 |  | 2005 | 01 | LUXOR 2100 1XPLL36W R9010 EVSA | INDAL | 2005-06-14 11:47 | 2005 | 9010 HELDERWIT | 01 | LAMP PH PLL 36W 840 2G11 4P | 36 | N | 840 | 2012-11-19 16:10 | 2016-02-26 16:10 |  | 01 |  | 2 | 2005-06-14 11:48 | Gemeente Landgraaf | Gemeente Landgraaf | 199281.982 | 320506.835 | 50.8727 | 6.0163 | 1 |  | Links |  | 41237986 | Onbemeterde aansluiting Zuid | e 2,00 Watt |  | ZIUTZ34 | 50 |  |  | GOED |  | 00000000 |  | 70000275 | 7005115185 | 00000000 | ALUMINIUM | [9 empty] | PL-L | 402865
548744 | 000049 | In Bedrijf | Landgraaf | LANDGRAAF |  | Wijk 02 Ubach over Worms | Abdissenbosch | Reeweg | 6374BT |  |  | Straatverlichting | ZUD1 Dummy | 1-Straatverlichting | Masten | 36 | 8 | 1Onbekend |  |  |  |  | OCTA ST 8 M | 7033 CEMENTGRIJS | 1972-10-01 | 2008-05-30 | 1972 | 01 | TECEOS 24X 26W NW 4250L A150 5118 DDGd | Schréder | 2019-04-15 | 2019 | AKZO 150 GRIS SABLÉ SW310F | 01 | LED 26 W | 26 | N |  | 2019-04-15 | 2042-08-26 |  | 01 |  | 10 | 2019-04-15 | Gemeente Landgraaf | Gemeente Landgraaf | 200151 | 325920 | 50.9212 | 6.0293 | 1 |  |  |  | 36027456 | Onbemeterde aansluiting Zuid | c 10,00 Watt |  | ZIUTZ06 |  |  | 4030033-T1 ¦ rened20190314 | MATIG |  | 00000000 | 00000000 | 70041909 | 00000000 | 00000000 | STAAL / VERZINKT | 2017-05-27 |  | DCH | Matige-masten-2023 | [5 empty] | LED | 402869
548745 | 000048 | In Bedrijf | Landgraaf | LANDGRAAF |  | Wijk 02 Ubach over Worms | Abdissenbosch | Reeweg | 6374BT |  |  | Straatverlichting | ZUD1 Dummy | 1-Straatverlichting | Masten | 36 | 8 | 1Onbekend |  |  |  |  | OCTA ST 8 M | 7033 CEMENTGRIJS | 1990-09-01 | 2008-05-30 | 1990 | 01 | TECEOS 24X 26W NW 4250L A150 5118 DDGd | Schréder | 2019-04-15 | 2019 | AKZO 150 GRIS SABLÉ SW310F | 01 | LED 26 W | 26 | N |  | 2019-04-15 | 2042-08-26 |  | 01 |  | 10 | 2019-04-15 | Gemeente Landgraaf | Gemeente Landgraaf | 200162 | 325944 | 50.9215 | 6.0295 | 1 |  |  |  | 36027448 | Onbemeterde aansluiting Zuid | c 10,00 Watt |  | ZIUTZ06 |  |  | 4030033-T1 ¦ rened20190314 | GOED |  | 00000000 | 00000000 | 70041909 | 00000000 | 00000000 | STAAL / VERZINKT | 2017-05-27 |  | DCH | [6 empty] | LED | 402870
548762 | 000050 | In Bedrijf | Landgraaf | LANDGRAAF |  | Wijk 02 Ubach over Worms | Abdissenbosch | Reeweg | 6374BT |  |  | Straatverlichting | ZUD1 Dummy | 1-Straatverlichting | Masten | 36 | 8 | 1Onbekend |  |  |  |  | OCTA ST 8 M | 7033 CEMENTGRIJS | 1972-10-01 | 2008-05-30 | 1972 | 01 | TECEOS 24X 26W NW 4250L A150 5118 DDGd | Schréder | 2019-04-15 | 2019 | AKZO 150 GRIS SABLÉ SW310F | 01 | LED 26 W | 26 | N |  | 2019-04-15 | 2042-08-26 |  | 01 |  | 10 | 2019-04-15 | Gemeente Landgraaf | Gemeente Landgraaf | 200125 | 325911 | 50.9212 | 6.0289 | 1 |  |  |  | 36027464 | Onbemeterde aansluiting Zuid | c 10,00 Watt |  | ZIUTZ06 |  |  | 4030033-T1 ¦ rened20190314 | MATIG |  | 00000000 | 00000000 | 70041909 | 00000000 | 00000000 | STAAL / VERZINKT | 2017-05-27 |  | DCH | Matige-masten-2023 | [5 empty] | LED | 402884
548763 | 002219 | In Bedrijf | Landgraaf | LANDGRAAF |  | Wijk 00 Schaesberg | De Dormig | Frans Trijbelshofke | 6371XJ |  |  | Straatverlichting | ZUD1 Dummy | 1-Straatverlichting | Masten | 13 | 3.75 | VALMONT |  | 114 | 60 | 0 | PM ST 3,75 CV T60 GG M V |  | 2004-02-12 | 2004-07-06 | 2004 | 01 | 2015 1XPLL 18-24W R9005 EVSA | INDAL | 2004-02-12 | 2004 | 7033 CEMENTGRIJS | 01 | RETROFIT KEGEL LED 13W NW 1300LM LUMIN | 13 | N | 840 | 2016-06-08 | 2039-10-20 |  | 01 |  | 0 | 2016-06-08 | Gemeente Landgraaf | Gemeente Landgraaf | 199735 | 323592 | 50.9004 | 6.0231 | 1 |  |  |  | 36074721 | Onbemeterde aansluiting Zuid | x 0,00 watt |  |  |  |  | 4022605 | GOED |  | 70007261 |  | 70000264 | 70025160 | 00000000 | STAAL | 2013-07-03 | [8 empty] | RETROLED | 402885
548785 | 001361 | In Bedrijf | Landgraaf | LANDGRAAF |  | Wijk 02 Ubach over Worms | Waubach | Heggewikke | 6374RV |  |  | Straatverlichting | ZUD1 Dummy | 1-Straatverlichting | Masten | 16 | 4.75 | VALMONT |  | 114 | 60 |  | PM ST 4,75 CV T60 GG M V |  | 2011-12-09 |  | 2011 | 01 | 2000 FORTIMO 16W 740 1100LM R9005 | INDAL | 2011-12-09 | 2011 | 9005 DIEPZWART | 01 | LAMP LED 16W 1100LM 740 | 16 | N |  | 2011-12-09 | 2023-08-15 |  | 01 |  | 0 | 2011-12-09 | Gemeente Landgraaf | Gemeente Landgraaf | 202213 | 325113 | 50.9138 | 6.0585 | 1 |  |  |  | 36019933 | Onbemeterde aansluiting Zuid | x 0,00 watt |  |  |  |  | 4001004 | GOED |  | 70007262 |  | 70010587 | 00000000 | 00000000 | STAAL | [9 empty] | LED | 402912
548794 | 000599 | In Bedrijf | Landgraaf | LANDGRAAF |  | Wijk 02 Ubach over Worms | Waubach | Europaweg-Zuid | 6374KK | 191 |  | Straatverlichting | ZUD1 Dummy | 1-Straatverlichting | Masten | 75 | 8 | VALMONT |  | 140 | 51 | 0 | OM ST 6,5 CV PTU51 GG M V | 7033 CEMENTGRIJS | 2010-07-01 | 2010-07-27 | 2010 | 01 | *TECEO1 48X 75W NW 9648L A150 5068 DDC | Schréder | 2015-10-15 | 2015 | AKZO 150 GRIS SABLÉ SW310F | 01 | LED 75W | 75 | N |  | 2015-10-15 | 2018-12-17 |  | 01 |  | 0 | 2015-10-15 | Gemeente Landgraaf | Gemeente Landgraaf | 201975 | 325067 | 50.9134 | 6.0551 | 1 |  |  |  | 36032931 | Onbemeterde aansluiting Zuid | x 0,00 watt |  | ZIUTZ06 |  |  | 4018929 ¦ rdoorsch20150511 | GOED |  | 70007264 | 00000000 | 70027550 | 00000000 | 00000000 | STAAL | 2019-07-24 |  | 621359 UBO ENKEL ST 1500/60 | [6 empty] | LED | 402925
548795 | 000867 | In Bedrijf | Landgraaf | LANDGRAAF |  | Wijk 02 Ubach over Worms | Abdissenbosch | Driessenstraat | 6374AS |  |  | Straatverlichting | ZUD1 Dummy | 1-Straatverlichting | Masten | 13 | 4.75 | VALMONT |  | 114 | 60 | 0 | PM ST 4,75 CV T60 GG M V |  | 2003-12-04 | 2004-07-06 | 2003 | 01 | * 2000 1XPLL 24W R9005 EVSA | INDAL | 2003-12-04 | 2003 | 7033 CEMENTGRIJS | 01 | RETROFIT KEGEL LED 13W NW 1300LM LUMIN | 13 | A7 | 840 | 2016-06-08 | 2039-10-20 |  | 01 |  | 0 | 2016-06-08 | Gemeente Landgraaf | Gemeente Landgraaf | 200939 | 325898 | 50.921 | 6.0405 | 1 |  |  |  | 36035610 | Onbemeterde aansluiting Zuid | x 0,00 watt |  |  |  |  | 4022605 | GOED |  | 70007262 |  | 70000244 | 70025160 | 00000000 | STAAL | 2013-07-03 | [8 empty] | RETROLED | 402926
548796 | 001593 | In Bedrijf | Landgraaf | LANDGRAAF |  | Wijk 02 Ubach over Worms | Rimburg | Gremelsbrugge | 6374LT |  |  | Straatverlichting | ZUD1 Dummy | 1-Straatverlichting | Masten | 16 | 4.25 | 1Onbekend |  |  |  |  | OCTA ST 4.25 M | 7033 CEMENTGRIJS | 1978-01-01 | 2008-05-30 | 1978 | 01 | 2000 FORTIMO 16W 740 1100LM R9005 | INDAL | 2013-03-01 | 2013 | 9005 DIEPZWART | 01 | LED 16W | 16 | A7 |  | 2013-03-01 | 2036-07-12 |  | 01 |  | 0 | 2013-03-01 | Gemeente Landgraaf | Gemeente Landgraaf | 204313 | 325524 | 50.9173 | 6.0884 | 1 |  |  |  | 36022209 | Onbemeterde aansluiting Zuid | x 0,00 watt |  |  |  |  | 4008223 | GOED |  | 00000000 |  | 70010587 | 00000000 | 00000000 | STAAL / VERZINKT | 2017-05-27 | [8 empty] | LED | 402927
548803 | 003470 | In Bedrijf | Landgraaf | LANDGRAAF |  | Wijk 02 Ubach over Worms | Waubach | Duivekervel | 6374RR |  |  | Straatverlichting | ZUD1 Dummy | 1-Straatverlichting | Masten | 16 | 4.75 | VALMONT |  | 114 | 60 | 0 | PM ST 4,75 CV T60 GG M V |  | 2011-12-01 |  | 2011 | 01 | 2000 FORTIMO 16W 740 1100LM R9005 | INDAL | 2011-12-01 | 2011 | 9005 DIEPZWART | 01 | LAMP LED 16W 1100LM 740 | 16 | N |  | 2011-12-01 | 2023-08-07 |  | 01 |  | 0 | 2011-12-01 | Gemeente Landgraaf | Gemeente Landgraaf | 202002 | 325126 | 50.914 | 6.0555 | 1 |  |  |  | 40140407 | Onbemeterde aansluiting Zuid | x 0,00 watt |  |  |  |  | 4001004 | GOED |  | 70007262 |  | 70010587 | 00000000 | 00000000 | STAAL | 2012-10-10 | [8 empty] | LED | 402934
548807 | 004187 | In Bedrijf | Landgraaf | LANDGRAAF |  | Wijk 02 Ubach over Worms | Parkheide | Berlagestraat | 6374PP |  |  | Straatverlichting | ZUD1 Dummy | 1-Straatverlichting | Masten | 10 | 4.75 | VALMONT |  | 114 | 60 | 0 | PM ST 4,75 CV T60 GG M V |  | 1997-09-01 | 2008-05-30 | 1997 | 01 | STRADA 12X 10W NW 1400L GREY T6 DDG | NEDELKO B.V. | 2020-06-17 | 2020 | GRIJS | 01 | LED 10 W | 10 | N |  | 2020-06-17 | 2034-06-24 |  | 01 |  | 0 | 2020-06-17 | Gemeente Landgraaf | Gemeente Landgraaf | 200620 | 325555 | 50.9179 | 6.0359 | 1 |  |  |  | 40484841 | Onbemeterde aansluiting Zuid | x 0,00 watt |  | ZIUTZ06 |  |  | 4031867 | GOED |  | 70007262 |  | 70042909 | 00000000 | 00000000 | STAAL | 2017-05-27 | [8 empty] | LED | 402938
548811 | 000868 | In Bedrijf | Landgraaf | LANDGRAAF |  | Wijk 02 Ubach over Worms | Abdissenbosch | Driessenstraat | 6374AS |  |  | Straatverlichting | ZUD1 Dummy | 1-Straatverlichting | Masten | 13 | 4.75 | VALMONT |  | 114 | 60 | 0 | PM ST 4,75 CV T60 GG M V |  | 2003-12-04 | 2004-07-06 | 2003 | 01 | * 2000 1XPLL 24W R9005 EVSA | INDAL | 2003-12-04 | 2003 | 7033 CEMENTGRIJS | 01 | RETROFIT KEGEL LED 13W NW 1300LM LUMIN | 13 | N | 840 | 2016-06-08 | 2039-10-20 |  | 01 |  | 0 | 2016-06-08 | Gemeente Landgraaf | Gemeente Landgraaf | 200931 | 325879 | 50.9208 | 6.0404 | 1 |  |  |  | 36035629 | Onbemeterde aansluiting Zuid | x 0,00 watt |  |  |  |  | 4022605 | GOED |  | 70007262 |  | 70000244 | 70025160 | 00000000 | STAAL | 2013-07-03 | [8 empty] | RETROLED | 402942
548816 | 001641 | In Bedrijf | Landgraaf | LANDGRAAF |  | Wijk 00 Schaesberg | Kakert | Boslaan | 6371CN |  |  | Straatverlichting | ZUD1 Dummy | 1-Straatverlichting | Masten | 13 | 4.75 | VALMONT |  | 114 | 60 | 0 | PM ST 4,75 CV T60 GG M V |  | 2001-04-25 | 2003-07-25 | 2001 | 01 | KFK ### 13W NW 1500L 9005 C7 DDG | LIGHTRONICS | 2019-03-18 | 2019 | RAL 9005 GITZWART | 01 | LED 13 W | 13 | N |  | 2019-03-18 | 2030-11-22 |  | 01 |  | 0 | 2019-03-18 | Gemeente Landgraaf | Gemeente Landgraaf | 198239 | 324061 | 50.9047 | 6.0019 | 1 |  |  |  | 36068942 | Onbemeterde aansluiting Zuid | x 0,00 watt |  |  |  |  | 4030031-T1 ¦ rened20190212 | GOED |  | 70007262 |  | 70037901 | 00000000 | 00000000 | STAAL | 2012-07-21 | [8 empty] | LED | 402947
548833 | 001595 | In Bedrijf | Landgraaf | LANDGRAAF |  | Wijk 02 Ubach over Worms | Rimburg | Gremelsbrugge | 6374LT | 5 |  | Straatverlichting | ZUD1 Dummy | 1-Straatverlichting | Masten | 16 | 3.5 | 1Onbekend |  |  |  |  | OCTA ST 3.5 M | 7033 CEMENTGRIJS | 1978-01-01 | 2008-05-30 | 1978 | 01 | 2000 FORTIMO 16W 740 1100LM R9005 | INDAL | 2013-03-01 | 2013 | 9005 DIEPZWART | 01 | LED 16W | 16 | N |  | 2013-03-01 | 2036-07-12 |  | 01 |  | 0 | 2013-03-01 | Gemeente Landgraaf | Gemeente Landgraaf | 204301 | 325578 | 50.9178 | 6.0883 | 1 |  |  |  | 36022225 | Onbemeterde aansluiting Zuid | x 0,00 watt |  |  |  |  | 4008223 | GOED |  | 00000000 |  | 70010587 | 00000000 | 00000000 | STAAL / VERZINKT | 2017-05-27 | [8 empty] | LED | 402961
548834 | 002218 | In Bedrijf | Landgraaf | LANDGRAAF |  | Wijk 00 Schaesberg | Lichtenberg | Op de Heugden | 6371XL | 97 |  | Straatverlichting | ZUD1 Dummy | 1-Straatverlichting | Masten | 50 | 8 | 1Onbekend |  |  |  |  | CON ST 8 M .... | 7033 CEMENTGRIJS | 1998-03-01 | 2008-05-30 | 1998 | 01 | RETROLED SGS253 50W NW 6000L OPSW DDG |  | 2021-03-25 | 2021 |  | 01 | LED 50 W | 50 | N |  | 2021-03-25 | 2032-11-29 |  | 01 |  | 0 | 2021-03-25 | Gemeente Landgraaf | Gemeente Landgraaf | 199734 | 323608 | 50.9005 | 6.0231 | 1 |  |  |  | 36074713 | Onbemeterde aansluiting Zuid | x 0,00 watt |  | ZIUTZ06 |  |  | 4033683 | GOED |  | 00000000 |  | 70044206 | 00000000 | 00000000 | STAAL / VERZINKT | 2017-05-27 | [8 empty] | LED | 402962
548847 | 003471 | In Bedrijf | Landgraaf | LANDGRAAF |  | Wijk 02 Ubach over Worms | Waubach | Duivekervel | 6374RR |  |  | Straatverlichting | ZUD1 Dummy | 1-Straatverlichting | Masten | 16 | 4.25 | 1Onbekend |  |  |  |  | OCTA ST 4.25 M | 7033 CEMENTGRIJS | 1989-04-01 | 2010-10-10 | 1989 | 01 | 2000 FORTIMO 16W 740 1100LM R9005 | INDAL | 2011-12-02 | 2011 | 9005 DIEPZWART | 01 | LAMP LED 16W 1100LM 740 | 16 | N |  | 2011-12-02 | 2023-08-08 |  | 01 |  | 0 | 2011-12-02 | Gemeente Landgraaf | Gemeente Landgraaf | 202033 | 325124 | 50.9139 | 6.056 | 1 |  |  |  | 40140415 | Onbemeterde aansluiting Zuid | x 0,00 watt |  |  |  |  | 4001004 | GOED |  | 00000000 |  | 70010587 | 00000000 | 00000000 | STAAL / VERZINKT | 2019-10-07 | [8 empty] | LED | 402975
548869 | 004188 | In Bedrijf | Landgraaf | LANDGRAAF |  | Wijk 02 Ubach over Worms | Parkheide | Berlagestraat | 6374PP |  |  | Straatverlichting | ZUD1 Dummy | 1-Straatverlichting | Masten | 10 | 4.75 | VALMONT |  | 114 | 60 | 0 | PM ST 4,75 CV T60 GG M V |  | 1997-03-01 | 2008-05-30 | 1997 | 01 | STRADA 12X 10W NW 1400L GREY T6 DDG | NEDELKO B.V. | 2020-06-17 | 2020 | GRIJS | 01 | LED 10 W | 10 | N |  | 2020-06-17 | 2034-06-24 |  | 01 |  | 0 | 2020-06-17 | Gemeente Landgraaf | Gemeente Landgraaf | 200641 | 325550 | 50.9179 | 6.0362 | 1 |  |  |  | 40484858 | Onbemeterde aansluiting Zuid | x 0,00 watt |  | ZIUTZ06 |  |  | 4031867 | GOED |  | 70007262 |  | 70042909 | 00000000 | 00000000 | STAAL | 2017-05-27 | [8 empty] | LED | 402993
548870 | 001642 | In Bedrijf | Landgraaf | LANDGRAAF |  | Wijk 00 Schaesberg | Kakert | Boslaan | 6371CN |  |  | Straatverlichting | ZUD1 Dummy | 1-Straatverlichting | Masten | 13 | 4.75 | VALMONT |  | 114 | 60 | 0 | PM ST 4,75 CV T60 GG M V |  | 1980-01-01 | 2003-07-25 | 1980 | 01 | * 2000 1XPLL 24W R9005 EVSA | INDAL | 2003-11-06 | 2003 | 9005 DIEPZWART | 01 | RETROFIT KEGEL LED 13W NW 1300LM LUMIN | 13 | N | 840 | 2016-06-18 | 2040-04-21 | [5 empty] | Gemeente Landgraaf | Gemeente Landgraaf | 198288 | 324036 | 50.9045 | 6.0026 | 1 |  |  |  | 36068950 | Onbemeterde aansluiting Zuid | [5 empty] | 4030031-T1 ¦ rened20190212 | GOED |  | 70007262 |  | 70000244 | 70025160 |  | STAAL | 2012-07-21 | [8 empty] | RETROLED | 402994
548872 | 001946 | In Bedrijf | Landgraaf | LANDGRAAF |  | Wijk 00 Schaesberg | Eiske | Kennedyplantsoen | 6372TH | 19 |  | Straatverlichting | ZUD1 Dummy | 1-Straatverlichting | Masten | 13 | 3.75 | VALMONT |  | 114 | 60 | 0 | PM ST 3,75 CV T60 GG M V |  | 2003-06-05 | 2003-07-25 | 2003 | 01 | * 2000 1XPLL 24W R9005 EVSA | INDAL | 2003-06-05 | 2003 | 7033 CEMENTGRIJS | 01 | RETROFIT KEGEL LED 13W NW 1300LM LUMIN | 13 | N | 840 | 2016-06-08 | 2039-10-20 |  | 01 |  | 0 | 2016-06-08 | Gemeente Landgraaf | Gemeente Landgraaf | 198922 | 321726 | 50.8836 | 6.0113 | 1 |  |  |  | 36071994 | Onbemeterde aansluiting Zuid | x 0,00 watt |  |  |  |  | 4022605 | GOED |  | 70007261 |  | 70000244 | 70025160 | 00000000 | STAAL | 2012-07-21 | [8 empty] | RETROLED | 402996
548886 | 001347 | In Bedrijf | Landgraaf | LANDGRAAF |  | Wijk 02 Ubach over Worms | Waubach | Duivekervel | 6374RR |  |  | Straatverlichting | ZUD1 Dummy | 1-Straatverlichting | Masten | 16 | 4.75 | VALMONT |  | 114 | 60 | 0 | PM ST 4,75 CV T60 GG M V |  | 2011-12-01 |  | 2011 | 01 | 2000 FORTIMO 16W 740 1100LM R9005 | INDAL | 2011-12-01 | 2011 | 9005 DIEPZWART | 01 | LAMP LED 16W 1100LM 740 | 16 | N |  | 2011-12-01 | 2023-08-07 |  | 01 |  | 0 | 2011-12-01 | Gemeente Landgraaf | Gemeente Landgraaf | 202091 | 325136 | 50.914 | 6.0568 | 1 |  |  |  | 36019798 | Onbemeterde aansluiting Zuid | x 0,00 watt |  |  |  |  | 4001004 | GOED |  | 70007262 |  | 70010587 | 00000000 | 00000000 | STAAL | 2012-10-10 | [8 empty] | LED | 403009
548888 | 001348 | In Bedrijf | Landgraaf | LANDGRAAF |  | Wijk 02 Ubach over Worms | Waubach | Duivekervel | 6374RR |  |  | Straatverlichting | ZUD1 Dummy | 1-Straatverlichting | Masten | 16 | 4.75 | VALMONT |  | 114 | 60 |  | PM ST 4,75 CV T60 GG M V |  | 2011-12-09 |  | 2011 | 01 | 2000 FORTIMO 16W 740 1100LM R9005 | INDAL | 2011-12-09 | 2011 | 9005 DIEPZWART | 01 | LAMP LED 16W 1100LM 740 | 16 | N |  | 2011-12-09 | 2023-08-15 |  | 01 |  | 0 | 2011-12-09 | Gemeente Landgraaf | Gemeente Landgraaf | 202095 | 325147 | 50.9141 | 6.0568 | 1 |  |  |  | 36019801 | Onbemeterde aansluiting Zuid | x 0,00 watt |  |  |  |  | 4001004 | GOED |  | 70007262 |  | 70010587 | 00000000 | 00000000 | STAAL | [9 empty] | LED | 403011
548892 | 001351 | In Bedrijf | Landgraaf | LANDGRAAF |  | Wijk 02 Ubach over Worms | Waubach | Duivekervel | 6374RR |  |  | Straatverlichting | ZUD1 Dummy | 1-Straatverlichting | Masten | 16 | 4.75 | VALMONT |  | 114 | 60 |  | PM ST 4,75 CV T60 GG M V |  | 2011-12-09 |  | 2011 | 01 | 2000 FORTIMO 16W 740 1100LM R9005 | INDAL | 2011-12-09 | 2011 | 9005 DIEPZWART | 01 | LAMP LED 16W 1100LM 740 | 16 | N |  | 2011-12-09 | 2023-08-15 |  | 01 |  | 0 | 2011-12-09 | Gemeente Landgraaf | Gemeente Landgraaf | 202131 | 325120 | 50.9139 | 6.0573 | 1 |  |  |  | 36019836 | Onbemeterde aansluiting Zuid | x 0,00 watt |  |  |  |  | 4001004 | GOED |  | 70007262 |  | 70010587 | 00000000 | 00000000 | STAAL | [9 empty] | LED | 403015
548894 | 001350 | In Bedrijf | Landgraaf | LANDGRAAF |  | Wijk 02 Ubach over Worms | Waubach | Duivekervel | 6374RR |  |  | Straatverlichting | ZUD1 Dummy | 1-Straatverlichting | Masten | 16 | 4.75 | VALMONT |  | 114 | 60 |  | PM ST 4,75 CV T60 GG M V |  | 2011-12-09 |  | 2011 | 01 | 2000 FORTIMO 16W 740 1100LM R9005 | INDAL | 2011-12-09 | 2011 | 9005 DIEPZWART | 01 | LAMP LED 16W 1100LM 740 | 16 | N |  | 2011-12-09 | 2023-08-15 |  | 01 |  | 0 | 2011-12-09 | Gemeente Landgraaf | Gemeente Landgraaf | 202116 | 325121 | 50.9139 | 6.0571 | 1 |  |  |  | 36019828 | Onbemeterde aansluiting Zuid | x 0,00 watt |  |  |  |  | 4001004 | GOED |  | 70007262 |  | 70010587 | 00000000 | 00000000 | STAAL | [9 empty] | LED | 403017
548902 | 004062 | In Bedrijf | Landgraaf | LANDGRAAF |  | Wijk 00 Schaesberg | Klinkerkwartier | Ringoven | 6372DC |  |  | Straatverlichting | ZUD1 Dummy | 1-Straatverlichting | Masten | 11 | 4.75 | VALMONT |  | 114 | 60 | 0 | PM ST 4,75 CV T60 GG M V |  | 1993-12-01 | 2008-05-30 | 1993 | 01 | KFK 16X 11W NW 1600L 9005 C7 DDG | LIGHTRONICS | 2021-06-21 | 2021 | 9005 DIEPZWART | 01 | LED 11 W | 11 | N |  | 2021-06-21 | 2026-02-21 |  | 01 |  | 0 | 2021-06-21 | Gemeente Landgraaf | Gemeente Landgraaf | 199836 | 322908 | 50.8942 | 6.0244 | 1 |  |  |  | 40447405 | Onbemeterde aansluiting Zuid | x 0,00 watt |  | ZIUTZ06 |  |  | 4031527 | GOED |  | 70007262 |  | 70044080 | 00000000 | 00000000 | STAAL | 2017-05-27 | [8 empty] | LED | 403024
548903 | 001944 | In Bedrijf | Landgraaf | LANDGRAAF |  | Wijk 00 Schaesberg | Eiske | Kennedyplantsoen | 6372TH |  |  | Straatverlichting | ZUD1 Dummy | 1-Straatverlichting | Masten | 13 | 3.75 | VALMONT |  | 114 | 60 | 0 | PM ST 3,75 CV T60 GG M V |  | 2003-06-12 | 2003-07-25 | 2003 | 01 | * 2000 1XPLL 24W R9005 EVSA | INDAL | 2003-06-12 | 2003 | 7033 CEMENTGRIJS | 01 | RETROFIT KEGEL LED 13W NW 1300LM LUMIN | 13 | A7 | 840 | 2016-06-08 | 2039-10-20 |  | 01 |  | 0 | 2016-06-08 | Gemeente Landgraaf | Gemeente Landgraaf | 198893 | 321761 | 50.884 | 6.0109 | 1 |  |  |  | 36071978 | Onbemeterde aansluiting Zuid | x 0,00 watt |  |  |  |  | 4022605 | GOED |  | 70007261 |  | 70000244 | 70025160 | 00000000 | STAAL | 2012-07-21 | [8 empty] | RETROLED | 403025
548904 | 004063 | In Bedrijf | Landgraaf | LANDGRAAF |  | Wijk 00 Schaesberg | Klinkerkwartier | Kleirasp | 6372DL |  |  | Straatverlichting | ZUD1 Dummy | 1-Straatverlichting | Masten | 11 | 4.75 | VALMONT |  | 114 | 60 | 0 | PM ST 4,75 CV T60 GG M V |  | 1993-09-01 | 2008-05-30 | 1993 | 01 | KFK 16X 11W NW 1600L 9005 C7 DDG | LIGHTRONICS | 2021-06-21 | 2021 | 9005 DIEPZWART | 01 | LED 11 W | 11 | N |  | 2021-06-21 | 2026-02-21 |  | 01 |  | 0 | 2021-06-21 | Gemeente Landgraaf | Gemeente Landgraaf | 199834 | 322939 | 50.8945 | 6.0244 | 1 |  |  |  | 40447413 | Onbemeterde aansluiting Zuid | x 0,00 watt |  | ZIUTZ06 |  |  | 4031527 | GOED |  | 70007262 |  | 70044080 | 00000000 | 00000000 | STAAL | 2017-05-27 | [8 empty] | LED | 403026
548933 | 001052 | In Bedrijf | Landgraaf | LANDGRAAF |  | Wijk 00 Schaesberg | Kakert | Hompertsweg | 6371CW |  |  | Straatverlichting | ZUD1 Dummy | 1-Straatverlichting | Masten | 50 | 8 | VALMONT |  | 159 | 51 | 0 | OM ST 6,5 CV PTU51 GG M V |  | 2023-03-01 |  | 2023 | 01 | ARM-LED TECEO1 32LED 50W 740 7975lm 5103 ZIUTZ06 23:00-06:30 50% AKZO150GS 500mA GEN2, GEEN SNOER, OPZ/OPS 48-60mm |  | 2023-03-01 | 2023 |  | 01 | LED 50 W | 50 | N |  | 2023-03-01 | 2034-11-05 |  | 01 |  | 0 | 2023-03-01 | Gemeente Landgraaf | Gemeente Landgraaf | 198010 | 323950 | 50.9037 | 5.9986 | 1 |  |  |  | 36049301 | Onbemeterde aansluiting Zuid | x 0,00 watt |  | ZIUTZ06 |  |  | PR00103722 ¦ jeroen.vermonden20220524 | GOED |  | 70007273 | 7005115037 | 101021 | 00000000 | 00000000 | STAAL |  |  | UITH ST 1x1500/05 PTU60 T60 V | [6 empty] | LED | 403055
548938 | 001943 | In Bedrijf | Landgraaf | LANDGRAAF |  | Wijk 00 Schaesberg | Eiske | Kennedyplantsoen | 6372TH |  |  | Straatverlichting | ZUD1 Dummy | 1-Straatverlichting | Masten | 13 | 3.75 | VALMONT |  | 114 | 60 | 0 | PM ST 3,75 CV T60 GG M V |  | 2003-06-06 | 2003-07-25 | 2003 | 01 | * 2000 1XPLL 24W R9005 EVSA | INDAL | 2003-06-06 | 2003 | 7033 CEMENTGRIJS | 01 | RETROFIT KEGEL LED 13W NW 1300LM LUMIN | 13 | N | 840 | 2016-06-08 | 2039-10-20 |  | 01 |  | 0 | 2016-06-08 | Gemeente Landgraaf | Gemeente Landgraaf | 198906 | 321747 | 50.8838 | 6.0111 | 1 |  |  |  | 36071961 | Onbemeterde aansluiting Zuid | x 0,00 watt |  |  |  |  | 4022605 | GOED |  | 70007261 |  | 70000244 | 70025160 | 00000000 | STAAL | 2012-07-21 | [8 empty] | RETROLED | 403060
548940 | 001948 | In Bedrijf | Landgraaf | LANDGRAAF |  | Wijk 00 Schaesberg | Schaesberg Centrum | Baanstraat | 6372AG |  |  | Straatverlichting | ZUD1 Dummy | 1-Straatverlichting | Masten | 19 | 6.5 | 1Onbekend |  |  |  |  | CVL ST 6.5 M | 7033 CEMENTGRIJS | 1998-09-01 | 2008-05-30 | 1998 | 01 | BRISA 24X 19W NW 3000L 9007 LCA3 DDGC | LIGHTRONICS | 2021-03-16 | 2021 | 9007 DC GRIJS ALUMINIUM | 01 | LED 19 W | 19 | N |  | 2021-03-16 | 2025-11-16 |  | 01 |  | 0 | 2021-03-16 | Gemeente Landgraaf | Gemeente Landgraaf | 199396.51 | 322117.9 | 50.8871 | 6.0181 | 1 |  |  |  | 36072011 | Onbemeterde aansluiting Zuid | x 0,00 watt |  | ZIUTZ06 |  |  | 4031526 | GOED |  | 00000000 |  | 70044138 | 00000000 | 00000000 | STAAL / VERZINKT | 2017-05-27 | [8 empty] | LED | 403062
548942 | 000789 | In Bedrijf | Landgraaf | LANDGRAAF |  | Wijk 00 Schaesberg | Leenhof | Leenstraat | 6372HN |  |  | Straatverlichting | ZUD1 Dummy | 1-Straatverlichting | Masten | 14 | 3.75 | VALMONT |  | 114 | 60 | 0 | PM ST 3,75 CV T60 GG M V |  | 2000-02-14 | 2003-07-25 | 2000 | 01 | KFK 16X 14W NW 2150L 9005 C7 DDG | LIGHTRONICS | 2021-02-01 | 2021 | 7033 CEMENTGRIJS | 01 | LED 14 W | 14 | N |  | 2021-02-01 | 2025-10-04 |  | 01 |  | 0 | 2021-02-01 | Gemeente Landgraaf | Gemeente Landgraaf | 198657 | 322869 | 50.8939 | 6.0077 | 1 |  |  |  | 36046647 | Onbemeterde aansluiting Zuid | x 0,00 watt |  | ZIUTZ06 |  |  | 4033641 | GOED |  | 70007261 |  | 70044070 | 00000000 | 00000000 | STAAL | 2012-07-21 | [8 empty] | LED | 403064
548944 | 001050 | In Bedrijf | Landgraaf | LANDGRAAF |  | Wijk 00 Schaesberg | Kakert | Hompertsweg | 6371CW |  |  | Straatverlichting | ZUD1 Dummy | 1-Straatverlichting | Masten | 50 | 8 | VALMONT |  | 140 | 51 | 0 | OM ST 6,5 CV PTU51 GG M V |  | 2005-03-11 | 2008-12-31 | 2005 | 01 | ARM-LED TECEO1 32LED 50W 740 7975lm 5103 ZIUTZ06 23:00-06:30 50% AKZO150GS 500mA GEN2, GEEN SNOER, OPZ/OPS 48-60mm |  | 2023-03-01 | 2023 |  | 01 | LED 50 W | 50 | A7 |  | 2023-03-01 | 2034-11-05 |  | 01 |  | 0 | 2023-03-01 | Gemeente Landgraaf | Gemeente Landgraaf | 197961.8426 | 323941.695 | 50.9036 | 5.9979 | 1 |  |  |  | 36049281 | Onbemeterde aansluiting Zuid | x 0,00 watt |  | ZIUTZ06 |  |  | PR00103722 ¦ jeroen.vermonden20220524 | GOED |  | 70007264 | 00000000 | 101021 | 00000000 | 00000000 | STAAL | 2017-12-28 |  | UBO | [6 empty] | LED | 403066
548964 | 001829 | In Bedrijf | Landgraaf | LANDGRAAF |  | Wijk 02 Ubach over Worms | Groenstraat | Rimburgerweg | 6374LA |  |  | Straatverlichting | ZUD1 Dummy | 1-Straatverlichting | Masten | 16 | 4.25 | 1Onbekend |  |  |  |  | OCTA ST 4.25 M | 7033 CEMENTGRIJS | 1977-11-01 | 2008-05-30 | 1977 | 01 | 2000 FORTIMO 16W 740 1100LM R9005 | INDAL | 2012-07-10 | 2012 | 9005 DIEPZWART | 01 | LAMP LED 16W 1100LM 740 | 16 | A7 |  | 2012-07-10 | 2024-03-16 |  | 01 |  | 0 | 1992-02-01 | Gemeente Landgraaf | Gemeente Landgraaf | 203416 | 324301 | 50.9064 | 6.0755 | 1 |  |  |  | 36024562 | Onbemeterde aansluiting Zuid | x 0,00 watt |  |  |  |  | 4005512 | GOED |  | 00000000 |  | 70010587 | 00000000 | 00000000 | STAAL / VERZINKT | 2017-05-27 | [8 empty] | LED | 403097
548967 | 004189 | In Bedrijf | Landgraaf | LANDGRAAF |  | Wijk 02 Ubach over Worms | Parkheide | Berlagestraat | 6374PP |  |  | Straatverlichting | ZUD1 Dummy | 1-Straatverlichting | Masten | 10 | 4.75 | VALMONT |  | 114 | 60 | 0 | PM ST 4,75 CV T60 GG M V |  | 1997-09-01 | 2008-05-30 | 1997 | 01 | STRADA 12X 10W NW 1400L GREY T6 DDG | NEDELKO B.V. | 2020-06-17 | 2020 | GRIJS | 01 | LED 10 W | 10 | N |  | 2020-06-17 | 2034-06-24 |  | 01 |  | 0 | 2020-06-17 | Gemeente Landgraaf | Gemeente Landgraaf | 200655 | 325532 | 50.9177 | 6.0364 | 1 |  |  |  | 40484866 | Onbemeterde aansluiting Zuid | x 0,00 watt |  | ZIUTZ06 |  |  | 4031867 | GOED |  | 70007262 |  | 70042909 | 00000000 | 00000000 | STAAL | 2017-05-27 | [8 empty] | LED | 403100
548972 | 000823 | In Bedrijf | Landgraaf | LANDGRAAF |  | Wijk 01 Nieuwenhagen | Oud Nieuwenhagen | Hereweg | 6373VE |  |  | Straatverlichting | ZUD1 Dummy | 1-Straatverlichting | Masten | 26 | 4.25 | 1Onbekend |  |  |  |  | OCTA ST 4.25 M | 7033 CEMENTGRIJS | 1979-03-01 | 2008-05-30 | 1979 | 01 | *2000 1XPLL 24W R9005 EVSA +LAMP+SN | INDAL | 2010-01-01 | 2010 | 9005 DIEPZWART | 01 | LAMP PH PLL 24W 840 2G11 4P | 24 | N | 840 | 2019-09-17 13:11 | 2022-12-24 13:11 |  | 01 |  | 2 | 2019-09-17 | Gemeente Landgraaf | Gemeente Landgraaf | 200748 | 323953 | 50.9035 | 6.0375 | 1 |  |  |  | 36014389 | Onbemeterde aansluiting Zuid | e 2,00 Watt |  |  |  |  | 4005512 | GOED |  | 00000000 |  | 70007423 | 7005115182 | 00000000 | STAAL / VERZINKT | 2017-05-27 | [8 empty] | PL-L | 403105
548984 | 000031 | In Bedrijf | Landgraaf | LANDGRAAF |  | Wijk 01 Nieuwenhagen | Nieuwenhagerheide | Brunssummerweg | 6373EW |  |  | Straatverlichting | ZUD1 Dummy | 1-Straatverlichting | Masten | 51 | 8 | VALMONT |  | 140 | 51 |  | OM ST 6,5 CV PTU51 GG M V |  | 2017-07-24 |  | 2017 | 01 | *TECEO1 32X 51W NW 6432L A150 5103 DDC | Schréder | 2017-07-24 | 2017 | AKZO 150 GRIS SABLÉ SW310F | 01 | LED 51 W | 51 | N |  | 2017-07-24 | 2040-12-04 |  | 01 |  | 0 | 2017-07-24 | Gemeente Landgraaf | Gemeente Landgraaf | 199905.0485 | 325218.6515 | 50.915 | 6.0257 | 1 |  |  |  | 36006653 | Onbemeterde aansluiting Zuid | x 0,00 watt |  | ZIUTZ06 |  |  | 4024488-4 ¦ ralfv20170407 | GOED |  | 70007264 | 70007338 | 70027567 | 00000000 | 00000000 | STAAL |  |  | UITH ST 1x1500/05 PTU60 T60 V | [6 empty] | LED | 403117
548990 | 001362 | In Bedrijf | Landgraaf | LANDGRAAF |  | Wijk 02 Ubach over Worms | Waubach | Heggewikke | 6374RV |  |  | Straatverlichting | ZUD1 Dummy | 1-Straatverlichting | Masten | 16 | 4.75 | VALMONT |  | 114 | 60 | 0 | PM ST 4,75 CV T60 GG M V |  | 2012-03-01 |  | 2012 | 01 | 2000 FORTIMO 16W 740 1100LM R9005 | INDAL | 2011-12-17 | 2011 | 9005 DIEPZWART | 01 | LAMP LED 16W 1100LM 740 | 16 | N |  | 2011-12-17 | 2023-08-23 |  | 01 |  | 0 | 2011-12-17 | Gemeente Landgraaf | Gemeente Landgraaf | 202207 | 325098 | 50.9137 | 6.0584 | 1 |  |  |  | 36019941 | Onbemeterde aansluiting Zuid | x 0,00 watt |  |  |  |  | 4001004 | GOED |  | 70007262 |  | 70010587 | 00000000 | 00000000 | STAAL | 2012-10-10 | [8 empty] | LED | 403123
548998 | 003787 | In Bedrijf | Landgraaf | LANDGRAAF |  | Wijk 00 Schaesberg | Kakert | Kasteelweg | 6371GJ |  |  | Straatverlichting | ZUD1 Dummy | 1-Straatverlichting | Masten | 38 | 4.75 | VALMONT |  | 114 | 60 | 0 | PM ST 4,75 CV T60 GG M V |  | 1991-11-01 | 2008-05-30 | 1991 | 01 | SCH VN PL-L 36 W | Schreder | 1995-09-01 | 1995 | 7033 CEMENTGRIJS | 01 | LAMP PH PLL 36W 840 2G11 4P | 36 | N | 840 | 2013-07-11 11:21 | 2016-10-17 11:21 |  | 01 |  | 2 | 2013-07-11 11:21 | Gemeente Landgraaf | Gemeente Landgraaf | 198425 | 323980 | 50.9039 | 6.0045 | 1 |  |  |  | 40299201 | Onbemeterde aansluiting Zuid | e 2,00 Watt | [5 empty] | GOED |  | 70007262 |  | 00000000 | 7005115185 | 00000000 | STAAL | 2017-05-27 | [8 empty] | PL-L | 403130
549003 | 004611 | In Bedrijf | Landgraaf | LANDGRAAF |  | Wijk 00 Schaesberg | Gravenrode | Hofstraat | 6372XC |  |  | Straatverlichting | ZUD1 Dummy | 1-Straatverlichting | Masten | 13 | 4 | 1Onbekend |  |  |  |  | CVL ST 4 M .. | 3004 PURPERROOD | 1999-09-03 | 1999-10-15 | 1999 | 01 | KFK ### 13W NW 1500L 9005 C7 DDG | LIGHTRONICS | 2019-08-19 | 2019 | RAL 9005 GITZWART | 01 | LED 13 W | 13 | N |  | 2019-08-19 | 2018-12-08 |  | 01 |  | 0 | 1999-09-03 | Gemeente Landgraaf | Gemeente Landgraaf | 199328 | 320895 | 50.8761 | 6.017 | 1 |  |  |  | 40882365 | Onbemeterde aansluiting Zuid | x 0,00 watt |  |  |  |  | 2064498 ¦ rdoorsch20181205 | GOED |  | 00000000 |  | 70037901 | 00000000 | 00000000 | STAAL / VERZINKT | 2008-10-11 | [8 empty] | LED | 403134
549004 | 001051 | In Bedrijf | Landgraaf | LANDGRAAF |  | Wijk 00 Schaesberg | Kakert | Hompertsweg | 6371CW |  |  | Straatverlichting | ZUD1 Dummy | 1-Straatverlichting | Masten | 50 | 8 | VALMONT |  | 159 | 51 | 0 | OM ST 6,5 CV PTU51 GG M V |  | 2023-03-01 |  | 2023 | 01 | ARM-LED TECEO1 32LED 50W 740 7975lm 5103 ZIUTZ06 23:00-06:30 50% AKZO150GS 500mA GEN2, GEEN SNOER, OPZ/OPS 48-60mm |  | 2023-03-01 | 2023 |  | 01 | LED 50 W | 50 | N |  | 2023-03-01 | 2034-11-05 |  | 01 |  | 0 | 2023-03-01 | Gemeente Landgraaf | Gemeente Landgraaf | 197983 | 323960 | 50.9038 | 5.9982 | 1 |  |  |  | 36049298 | Onbemeterde aansluiting Zuid | x 0,00 watt |  | ZIUTZ06 |  |  | PR00103722 ¦ jeroen.vermonden20220524 | GOED |  | 70007273 | 7005115037 | 101021 | 00000000 | 00000000 | STAAL |  |  | UITH ST 1x1500/05 PTU60 T60 V | [6 empty] | LED | 403135
549017 | 001854 | In Bedrijf | Landgraaf | LANDGRAAF |  | Wijk 02 Ubach over Worms | Waubach | Hofweide | 6374EP |  |  | Straatverlichting | ZUD1 Dummy | 1-Straatverlichting | Masten | 16 | 4.25 | 1Onbekend |  |  |  |  | OCTA ST 4.25 M | 7033 CEMENTGRIJS | 1978-10-01 | 2008-05-30 | 1978 | 01 | 2000 FORTIMO 16W 740 1100LM R9005 | INDAL | 2012-07-10 | 2012 | 9005 DIEPZWART | 01 | LAMP LED 16W 1100LM 740 | 16 | A7 |  | 2012-07-10 | 2024-03-16 |  | 01 |  | 0 | 1992-02-01 | Gemeente Landgraaf | Gemeente Landgraaf | 201596 | 325424 | 50.9167 | 6.0498 | 1 |  |  |  | 36024813 | Onbemeterde aansluiting Zuid | x 0,00 watt |  |  |  |  | 4005512 | GOED |  | 00000000 |  | 70010587 | 00000000 | 00000000 | STAAL / VERZINKT | 2017-05-27 | [8 empty] | LED | 403149
549035 | 001605 | In Bedrijf | Landgraaf | LANDGRAAF |  | Wijk 01 Nieuwenhagen | Hoefveld | Achter de Heggen | 6373XB |  |  | Straatverlichting | ZUD1 Dummy | 1-Straatverlichting | Masten | 26 | 4.25 | 1Onbekend |  |  |  |  | OCTA ST 4.25 M | 7033 CEMENTGRIJS | 1978-08-01 | 2008-05-30 | 1978 | 01 | *2000 1XPLL 24W R9005 EVSA +LAMP+SN | INDAL | 2010-03-30 | 2010 | 9005 DIEPZWART | 01 | LAMP PH PLL 24W 840 2G11 4P | 24 | N | 840 | 2019-09-17 11:19 | 2022-12-24 11:19 |  | 01 |  | 2 | 2010-03-30 | Gemeente Landgraaf | Gemeente Landgraaf | 200904 | 323873 | 50.9028 | 6.0397 | 1 |  |  |  | 36002984 | Onbemeterde aansluiting Zuid | e 2,00 Watt |  |  |  |  | NWP 8001121050 | GOED |  | 00000000 |  | 70007423 | 7005115182 | 00000000 | STAAL / VERZINKT | 2017-05-27 | [8 empty] | PL-L | 403165
549036 | 001606 | In Bedrijf | Landgraaf | LANDGRAAF |  | Wijk 01 Nieuwenhagen | Hoefveld | Achter de Heggen | 6373XB |  |  | Straatverlichting | ZUD1 Dummy | 1-Straatverlichting | Masten | 26 | 4.25 | 1Onbekend |  |  |  |  | OCTA ST 4.25 M | 7033 CEMENTGRIJS | 1978-08-01 | 2008-05-30 | 1978 | 01 | *2000 1XPLL 24W R9005 EVSA +LAMP+SN | INDAL | 2010-03-30 | 2010 | 9005 DIEPZWART | 01 | LAMP PH PLL 24W 840 2G11 4P | 24 | N | 840 | 2010-03-30 | 2013-07-06 |  | 01 |  | 2 | 2010-03-30 | Gemeente Landgraaf | Gemeente Landgraaf | 200885 | 323873 | 50.9028 | 6.0395 | 1 |  |  |  | 36002992 | Onbemeterde aansluiting Zuid | e 2,00 Watt |  |  |  |  | NWP 8001121050 | GOED |  | 00000000 |  | 70007423 | 7005115182 | 00000000 | STAAL / VERZINKT | 2017-05-27 | [8 empty] | PL-L | 403166
549042 | 001611 | In Bedrijf | Landgraaf | LANDGRAAF |  | Wijk 01 Nieuwenhagen | Hoefveld | Aan de Put | 6373VZ |  |  | Straatverlichting | ZUD1 Dummy | 1-Straatverlichting | Masten | 13 | 4.25 | 1Onbekend |  |  |  |  | OCTA ST 4.25 M | 7033 CEMENTGRIJS | 1980-09-01 | 2008-05-30 | 1980 | 01 | *2000 1XPLL 24W R9005 EVSA +LAMP+SN | INDAL | 2010-03-30 | 2010 | 9005 DIEPZWART | 01 | RETROFIT KEGEL LED 13W NW 1300LM LUMIN | 13 | N | 840 | 2015-06-18 | 2038-10-29 |  | 01 |  | 0 | 2015-06-18 | Gemeente Landgraaf | Gemeente Landgraaf | 200769 | 323878 | 50.9028 | 6.0378 | 1 |  |  |  | 36003042 | Onbemeterde aansluiting Zuid | x 0,00 watt |  |  |  |  | NWP 8001121050 | GOED |  | 00000000 |  | 70007423 | 70025160 | 00000000 | STAAL / VERZINKT | 2017-05-27 | [8 empty] | RETROLED | 403172
549044 | 001612 | In Bedrijf | Landgraaf | LANDGRAAF |  | Wijk 01 Nieuwenhagen | Hoefveld | Achter de Heggen | 6373XB |  |  | Straatverlichting | ZUD1 Dummy | 1-Straatverlichting | Masten | 26 | 4.25 | 1Onbekend |  |  |  |  | OCTA ST 4.25 M | 7033 CEMENTGRIJS | 1978-05-01 | 2008-05-30 | 1978 | 01 | *2000 1XPLL 24W R9005 EVSA +LAMP+SN | INDAL | 2010-03-30 | 2010 | 9005 DIEPZWART | 01 | LAMP PH PLL 24W 840 2G11 4P | 24 | N | 840 | 2020-09-22 16:52 | 2023-12-30 16:52 |  | 01 |  | 2 | 2010-03-30 | Gemeente Landgraaf | Gemeente Landgraaf | 200961.4577 | 323958.6882 | 50.9036 | 6.0406 | 1 |  |  |  | 36003050 | Onbemeterde aansluiting Zuid | e 2,00 Watt |  |  |  |  | NWP 8001121050 | GOED |  | 00000000 |  | 70007423 | 7005115182 | 00000000 | STAAL / VERZINKT | 2017-05-27 | [8 empty] | PL-L | 403174
549045 | 001613 | In Bedrijf | Landgraaf | LANDGRAAF |  | Wijk 01 Nieuwenhagen | Hoefveld | Achter de Heggen | 6373XB |  |  | Straatverlichting | ZUD1 Dummy | 1-Straatverlichting | Masten | 26 | 4.25 | 1Onbekend |  |  |  |  | OCTA ST 4.25 M | 7033 CEMENTGRIJS | 1978-05-01 | 2008-05-30 | 1978 | 01 | *2000 1XPLL 24W R9005 EVSA +LAMP+SN | INDAL | 2010-03-30 | 2010 | 9005 DIEPZWART | 01 | LAMP PH PLL 24W 840 2G11 4P | 24 | A7 | 840 | 2020-10-20 12:04 | 2030-09-04 12:04 |  | 01 |  | 2 | 2010-03-30 | Gemeente Landgraaf | Gemeente Landgraaf | 200980.227 | 323962.2142 | 50.9036 | 6.0408 | 1 |  |  |  | 36003069 | Onbemeterde aansluiting Zuid | e 2,00 Watt |  |  |  |  | NWP 8001121050 | GOED |  | 00000000 |  | 70007423 | 7005115182 | 00000000 | STAAL / VERZINKT | 2017-05-27 | [8 empty] | PL-L | 403175
549047 | 001614 | In Bedrijf | Landgraaf | LANDGRAAF |  | Wijk 01 Nieuwenhagen | Hoefveld | Achter de Heggen | 6373XB |  |  | Straatverlichting | ZUD1 Dummy | 1-Straatverlichting | Masten | 26 | 4.25 | 1Onbekend |  |  |  |  | OCTA ST 4.25 M | 7033 CEMENTGRIJS | 1978-05-01 | 2008-05-30 | 1978 | 01 | *2000 1XPLL 24W R9005 EVSA +LAMP+SN | INDAL | 2010-03-30 | 2010 | 9005 DIEPZWART | 01 | LAMP PH PLL 24W 840 2G11 4P | 24 | N | 840 | 2018-10-18 15:03 | 2022-01-24 15:03 |  | 01 |  | 2 | 2010-03-30 | Gemeente Landgraaf | Gemeente Landgraaf | 200999 | 323966 | 50.9036 | 6.0411 | 1 |  |  |  | 36003077 | Onbemeterde aansluiting Zuid | e 2,00 Watt |  |  |  |  | NWP 8001121050 | GOED |  | 00000000 |  | 70007423 | 7005115182 | 00000000 | STAAL / VERZINKT | 2017-05-27 | [8 empty] | PL-L | 403177
549051 | 001316 | In Bedrijf | Landgraaf | LANDGRAAF |  | Wijk 00 Schaesberg | Klinkerkwartier | Dr. Calsstraat | 6372AA |  |  | Straatverlichting | ZUD1 Dummy | 1-Straatverlichting | Masten | 38 | 8 | VALMONT |  | 140 | 51 |  | OM ST 6,5 CV PTU51 GG M V |  | 2016-04-11 |  | 2016 | 01 | TECEO1 24X 38W NW 4824L A150 5102 DDC | Schréder | 2016-04-11 | 2015 | AKZO 150 GRIS SABLÉ SW310F | 01 | LED 38 W | 38 | N |  | 2016-04-11 | 2020-12-12 |  | 01 |  | 0 | 2016-04-11 | Gemeente Landgraaf | Gemeente Landgraaf | 201011 | 323021 | 50.8951 | 6.0412 | 1 |  |  |  | 36051942 | Onbemeterde aansluiting Zuid | x 0,00 watt |  | ZIUTZ06 |  |  | 3344602 | GOED |  | 70007264 | 70007338 | 70027563 | 00000000 | 00000000 | STAAL |  |  | UITH ST 1x1500/05 PTU60 T60 V | [6 empty] | LED | 403181
549082 | 001318 | In Bedrijf | Landgraaf | LANDGRAAF |  | Wijk 00 Schaesberg | Klinkerkwartier | Dr. Calsstraat | 6372AA |  |  | Straatverlichting | ZUD1 Dummy | 1-Straatverlichting | Masten | 38 | 8 | 1Onbekend |  |  |  |  | OCTA ST 8 M | 7033 CEMENTGRIJS | 2008-05-30 | 2008-05-30 | 1990 | 01 | TECEO1 24X 38W NW 4824L A150 5102 DDC | Schréder | 2015-10-28 | 2015 | AKZO 150 GRIS SABLÉ SW310F | 01 | LED 38 W | 38 | N |  | 2015-10-28 | 2020-06-29 |  | 01 |  | 0 | 2015-10-28 | Gemeente Landgraaf | Gemeente Landgraaf | 201064.537 | 322996.087 | 50.8949 | 6.0419 | 1 |  |  |  | 36051969 | Onbemeterde aansluiting Zuid | x 0,00 watt |  | ZIUTZ06 |  |  | 4019332 ¦ rdoorsch20150721 | GOED |  | 00000000 | 00000000 | 70027563 | 00000000 | 00000000 | STAAL / VERZINKT | 2017-05-27 |  | DCH | [6 empty] | LED | 403217
549110 | 000841 | In Bedrijf | Landgraaf | LANDGRAAF |  | Wijk 01 Nieuwenhagen | Oud Nieuwenhagen | Marijkestraat | 6373NR |  |  | Straatverlichting | ZUD1 Dummy | 1-Straatverlichting | Masten | 41 | 8 | 1Onbekend |  |  |  |  | OCTA ST 8 M | 7033 CEMENTGRIJS | 1979-12-01 | 2008-05-30 | 1979 | 01 | TECEO1 24X 41W WW 3466L A150 5098 DDC |  | 2013-12-14 | 2013 |  | 01 | LED 41 W | 41 | N |  | 2013-12-14 | 2028-01-22 |  | 01 |  | 0 | 2013-12-14 | Gemeente Landgraaf | Gemeente Landgraaf | 200699.1325 | 324336.711 | 50.907 | 6.0369 | 1 |  |  |  | 36014567 | Onbemeterde aansluiting Zuid | x 0,00 watt |  | ZIUTZ04 |  |  | 4010617 | GOED |  | 00000000 | 00000000 | 70013918 | 00000000 | 00000000 | STAAL / VERZINKT | 2017-05-27 |  | DCH | [6 empty] | LED | 403246
549141 | 004068 | In Bedrijf | Landgraaf | LANDGRAAF |  | Wijk 02 Ubach over Worms | Waubach | Pastoor Welterstraat | 6374SJ |  |  | Straatverlichting | ZUD1 Dummy | 1-Straatverlichting | Masten | 13 | 4.75 | VALMONT |  | 114 | 60 | 0 | PM ST 4,75 CV T60 GG M V | 7033 CEMENTGRIJS | 2013-05-14 | 2012-07-06 | 2013 | 01 | *2000 1XPLL 24W R9005 EVSA +LAMP+SN | INDAL | 2011-11-17 | 2011 | 9005 DIEPZWART | 01 | RETROFIT KEGEL LED 13W NW 1300LM LUMIN | 13 | N | 840 | 2015-06-17 | 2038-10-28 |  | 01 |  | 0 | 2015-06-17 | Gemeente Landgraaf | Gemeente Landgraaf | 201643 | 325113 | 50.9139 | 6.0504 | 1 |  |  |  | 40451690 | Onbemeterde aansluiting Zuid | x 0,00 watt | [5 empty] | GOED |  | 70007262 |  | 70007423 | 70025160 | 00000000 | STAAL | 2021-07-03 | [8 empty] | RETROLED | 403274
549152 | 001622 | In Bedrijf | Landgraaf | LANDGRAAF |  | Wijk 01 Nieuwenhagen | Hoefveld | Hoefveld | 6373XM |  |  | Straatverlichting | ZUD1 Dummy | 1-Straatverlichting | Masten | 13 | 4.25 | 1Onbekend |  |  |  |  | OCTA ST 4.25 M | 7033 CEMENTGRIJS | 1980-09-01 | 2008-05-30 | 1980 | 01 | *2000 1XPLL 24W R9005 EVSA +LAMP+SN | INDAL | 2009-03-24 | 2009 | 9005 DIEPZWART | 01 | RETROFIT KEGEL LED 13W NW 1300LM LUMIN | 13 | A7 | 840 | 2015-07-09 | 2038-11-19 |  | 01 |  | 0 | 2015-07-09 | Gemeente Landgraaf | Gemeente Landgraaf | 200834 | 323898 | 50.903 | 6.0388 | 1 |  |  |  | 36003158 | Onbemeterde aansluiting Zuid | x 0,00 watt | [5 empty] | GOED |  | 00000000 |  | 70007423 | 70025160 | 00000000 | STAAL / VERZINKT | 2017-05-27 | [8 empty] | RETROLED | 403290
549153 | 000301 | In Bedrijf | Landgraaf | LANDGRAAF |  | Wijk 01 Nieuwenhagen | Nieuwenhagerheide | Wiel Ringenslaan | 6373EP |  |  | Straatverlichting | ZUD1 Dummy | 1-Straatverlichting | Masten | 38 | 8 | SAPA |  |  |  |  | CVL AL 8 M (VU) |  | 1969-01-01 |  | 1969 | 01 | SCH VN PL-L 36 W | Schreder | 1993-09-01 | 1993 |  | 01 | LAMP PH PLL 36W 840 2G11 4P | 36 | N | 840 | 2019-03-19 11:02 | 2022-06-25 11:02 |  | 01 |  | 2 | 2005-01-06 | Gemeente Landgraaf | Gemeente Landgraaf | 199642 | 324751 | 50.9108 | 6.0219 | 1 |  |  |  | 36009301 | Onbemeterde aansluiting Zuid | e 2,00 Watt | [5 empty] | Reilux Meting Code A t/m april 2023 |  | 00000000 |  | 00000000 | 7005115185 | 00000000 | ALUMINIUM |  |  |  | Conditie-masten-2023 | [5 empty] | PL-L | 403291
549154 | 000570 | In Bedrijf | Landgraaf | LANDGRAAF |  | Wijk 01 Nieuwenhagen | Oud Nieuwenhagen | Vaechshof | 6373LT |  |  | Straatverlichting | ZUD1 Dummy | 1-Straatverlichting | Masten | 38 | 6.5 | VALMONT |  | 121 | 51 | 0 | OM ST 4,78 CV PTU51 GG M V | 7033 CEMENTGRIJS | 2011-02-09 | 2012-07-06 | 2011 | 01 | RESIDIUM FGS224 1X PLL 36W EVSA | Philips | 2011-02-09 | 2011 | WIT | 01 | LAMP PH PLL 36W 840 2G11 4P | 36 | N | 840 | 2017-12-27 15:48 | 2021-04-04 15:48 |  | 01 |  | 2 | 2011-02-09 | Gemeente Landgraaf | Gemeente Landgraaf | 200268 | 323970 | 50.9037 | 6.0307 | 1 |  |  |  | 36011991 | Onbemeterde aansluiting Zuid | e 2,00 Watt |  |  |  |  | NWP 8001123011 | GOED |  | 70007263 | 70007337 | 70003210 | 7005115185 | 00000000 | STAAL | 2021-07-03 |  | UITH ST 1x1000/05 PTU60 T60 V | [6 empty] | PL-L | 403292
549159 | 004905 | In Bedrijf | Landgraaf | LANDGRAAF |  | Wijk 02 Ubach over Worms | Lauradorp | Salesianenstraat | 6374TX |  | VOOR DE KERK | Straatverlichting | ZUD1 Dummy | 1-Straatverlichting | Masten | 13 | 4.75 | VALMONT |  | 114 | 60 | 0 | PM ST 4,75 CV T60 GG M V |  | 2003-09-24 | 2008-05-30 | 2003 | 01 | * 2000 1XPLL 24W R9005 EVSA | INDAL | 2003-09-24 | 2003 | 9005 DIEPZWART | 01 | RETROFIT KEGEL LED 13W NW 1300LM LUMIN | 13 | N | 840 | 2016-06-08 | 2039-10-20 |  | 01 |  | 0 | 2016-06-08 | Gemeente Landgraaf | Gemeente Landgraaf | 201326 | 324962 | 50.9125 | 6.0459 | 1 |  | Links |  | 41219260 | Onbemeterde aansluiting Zuid | x 0,00 watt |  |  |  |  | 4022605 | GOED |  | 70007262 |  | 70000244 | 70025160 | 00000000 | STAAL | 2017-05-27 | [8 empty] | RETROLED | 403297
549160 | 004979 | In Bedrijf | Landgraaf | LANDGRAAF |  | Wijk 00 Schaesberg | Heistraat | Boskriek | 6372XM |  |  | Straatverlichting | ZUD1 Dummy | 1-Straatverlichting | Masten | 38 | 4.5 | INDAL |  |  | 76 |  | 52125238 CIL AL 4,5 M LUXOR PT |  | 2005-06-14 11:46 |  | 2005 | 01 | LUXOR 2100 1XPLL36W R9010 EVSA | INDAL | 2005-06-14 11:47 | 2005 | 9010 HELDERWIT | 01 | LAMP PH PLL 36W 840 2G11 4P | 36 | N | 840 | 2005-06-14 11:47 | 2008-09-20 |  | 01 |  | 2 | 2005-06-14 11:48 | Gemeente Landgraaf | Gemeente Landgraaf | 199304.148 | 320507.554 | 50.8727 | 6.0166 | 1 |  | Links |  | 41237994 | Onbemeterde aansluiting Zuid | e 2,00 Watt |  | ZIUTZ34 | 50 |  |  | GOED |  | 00000000 |  | 70000275 | 7005115185 | 00000000 | ALUMINIUM | [9 empty] | PL-L | 403298
549169 | 000302 | In Bedrijf | Landgraaf | LANDGRAAF |  | Wijk 01 Nieuwenhagen | Nieuwenhagerheide | Wiel Ringenslaan | 6373EP |  |  | Straatverlichting | ZUD1 Dummy | 1-Straatverlichting | Masten | 38 | 8 | SAPA |  |  |  |  | CVL AL 8 M (VU) |  | 1969-01-01 |  | 1969 | 01 | SCH VN PL-L 36 W | Schreder | 1993-09-01 | 1993 |  | 01 | LAMP PH PLL 36W 840 2G11 4P | 36 | N | 840 | 2019-01-03 11:04 | 2022-04-11 11:04 |  | 01 |  | 2 | 1993-09-01 | Gemeente Landgraaf | Gemeente Landgraaf | 199662 | 324730 | 50.9106 | 6.0222 | 1 |  |  |  | 36009318 | Onbemeterde aansluiting Zuid | e 2,00 Watt | [5 empty] | Reilux Meting Code A t/m april 2023 |  | 00000000 |  | 00000000 | 7005115185 | 00000000 | ALUMINIUM |  |  |  | Conditie-masten-2023 | [5 empty] | PL-L | 403308
549170 | 000571 | In Bedrijf | Landgraaf | LANDGRAAF |  | Wijk 01 Nieuwenhagen | Oud Nieuwenhagen | Vaechshof | 6373LT |  |  | Straatverlichting | ZUD1 Dummy | 1-Straatverlichting | Masten | 38 | 6.5 | VALMONT |  | 121 | 51 | 0 | OM ST 4,78 CV PTU51 GG M V | 7033 CEMENTGRIJS | 2011-02-09 | 2012-07-06 | 2011 | 01 | RESIDIUM FGS224 1X PLL 36W EVSA | Philips | 2011-02-09 | 2011 | WIT | 01 | LAMP PH PLL 36W 840 2G11 4P | 36 | N | 840 | 2019-03-19 10:16 | 2022-06-25 10:16 |  | 01 |  | 2 | 2011-02-09 | Gemeente Landgraaf | Gemeente Landgraaf | 200248 | 323949 | 50.9035 | 6.0304 | 1 |  |  |  | 36012009 | Onbemeterde aansluiting Zuid | e 2,00 Watt |  |  |  |  | NWP 8001123011 | GOED |  | 70007263 | 70007337 | 70003210 | 7005115185 | 00000000 | STAAL | 2021-07-03 |  | UITH ST 1x1000/05 PTU60 T60 V | [6 empty] | PL-L | 403309
549185 | 003473 | In Bedrijf | Landgraaf | LANDGRAAF |  | Wijk 01 Nieuwenhagen | Hoefveld | Koelweg | 6373TG |  |  | Straatverlichting | ZUD1 Dummy | 1-Straatverlichting | Masten | 26 | 4.25 | 1Onbekend |  |  |  |  | OCTA ST 4.25 M | 7033 CEMENTGRIJS | 1989-08-01 | 2008-05-30 | 1989 | 01 | IND 42 C : KEGEL SOX 18 W | INDAL | 1989-08-01 | 1989 | 7033 CEMENTGRIJS | 01 | LAMP PH PLL 24W 840 2G11 4P | 24 | N | 840 | 2023-04-21 10:11 | 2026-02-08 10:11 | STARTER S10 SIN 10 4-65W |  | STARTER S10 SIN 10 4-65W |  |  | Gemeente Landgraaf | Gemeente Landgraaf | 200418 | 323807 | 50.9022 | 6.0328 | 1 |  |  |  | 40159884 | Onbemeterde aansluiting Zuid | [6 empty] | GOED |  | 00000000 |  | 00000000 | 7005115182 |  | STAAL / VERZINKT | 2017-05-27 | [8 empty] | PL-L | 403327
549200 | 000791 | In Bedrijf | Landgraaf | LANDGRAAF |  | Wijk 00 Schaesberg | Leenhof | Ceintuurstraat | 6372HB |  |  | Straatverlichting | ZUD1 Dummy | 1-Straatverlichting | Masten | 14 | 4.75 | VALMONT |  | 114 | 60 | 0 | PM ST 4,75 CV T60 GG M V |  | 2021-10-26 08:54 |  | 2021 | 01 | KFK 16X 14W NW 2150L 9005 C7 DDG | LIGHTRONICS | 2021-10-26 08:56 | 2021 | 9005 DIEPZWART | 01 | LED 14 W | 14 | N |  | 2021-02-01 | 2025-10-04 |  | 01 |  | 0 | 2021-02-01 | Gemeente Landgraaf | Gemeente Landgraaf | 198720 | 322886 | 50.8941 | 6.0086 | 1 |  |  |  | 36046663 | Onbemeterde aansluiting Zuid | x 0,00 watt |  | ZIUTZ06 |  |  | 47674 | GOED |  | 70007262 |  | 70044070 | 00000000 | 00000000 | STAAL | 2022-04-13 | [8 empty] | LED | 403342
549204 | 001643 | In Bedrijf | Landgraaf | LANDGRAAF |  | Wijk 00 Schaesberg | Kakert | Parklaan | 6371CR |  |  | Straatverlichting | ZUD1 Dummy | 1-Straatverlichting | Masten | 13 | 4.75 | VALMONT |  | 114 | 60 | 0 | PM ST 4,75 CV T60 GG M V |  | 2001-04-02 | 2003-07-25 | 2001 | 01 | * 2000 1XPLL 24W R9005 EVSA | INDAL | 2003-11-06 | 2003 | 9005 DIEPZWART | 01 | RETROFIT KEGEL LED 13W NW 1300LM LUMIN | 13 | N | 840 | 2016-06-18 | 2040-04-21 | [5 empty] | Gemeente Landgraaf | Gemeente Landgraaf | 198258 | 324068 | 50.9047 | 6.0022 | 1 |  |  |  | 36068969 | Onbemeterde aansluiting Zuid | [5 empty] | 4030031 | GOED |  | 70007262 |  | 70000244 | 70025160 |  | STAAL | 2012-07-21 | [8 empty] | RETROLED | 403346
549214 | 003472 | In Bedrijf | Landgraaf | LANDGRAAF |  | Wijk 01 Nieuwenhagen | Hoefveld | Burgemeester Vrouenraetslaan | 6373VN |  |  | Straatverlichting | ZUD1 Dummy | 1-Straatverlichting | Masten | 26 | 4.75 | 1Onbekend |  |  |  |  | CVL ST 4.75 M | 7033 CEMENTGRIJS | 1989-04-01 | 2008-05-30 | 1989 | 01 | IND 44 C : KEGEL TL-EM | INDAL | 1989-04-01 | 1989 | 7033 CEMENTGRIJS | 01 | LAMP PH PLL 24W 840 2G11 4P | 24 | N | 840 | 2016-12-15 16:32 | 2020-03-23 16:32 |  | 01 |  | 2 | 2003-02-20 | Gemeente Landgraaf | Gemeente Landgraaf | 200830 | 323652 | 50.9008 | 6.0387 | 1 |  |  |  | 40159876 | Onbemeterde aansluiting Zuid | e 2,00 Watt | [5 empty] | GOED |  | 00000000 |  | 00000000 | 7005115182 | 00000000 | STAAL | 2017-05-27 | [8 empty] | PL-L | 403356
549221 | 004614 | In Bedrijf | Landgraaf | LANDGRAAF |  | Wijk 00 Schaesberg | Gravenrode | Hofstraat | 6372XC |  | OPRIT SKIBAAN | Straatverlichting | ZUD1 Dummy | 1-Straatverlichting | Masten | 13 | 4 | VALMONT |  | 121 | 60 | 0 | PM ST 4,0 CV T60 KH M V |  | 1999-09-03 | 2008-05-30 | 1999 | 01 | KFK ### 13W NW 1500L 9005 C7 DDG | LIGHTRONICS | 2019-08-19 | 2019 | RAL 9005 GITZWART | 01 | LED 13 W | 13 | N |  | 2019-08-19 | 2018-12-08 |  | 01 |  | 0 | 1999-09-03 | Gemeente Landgraaf | Gemeente Landgraaf | 199372 | 320828 | 50.8755 | 6.0176 | 1 |  |  |  | 40819620 | Onbemeterde aansluiting Zuid | x 0,00 watt |  |  |  |  | 2064498 ¦ rdoorsch20181205 | GOED |  | 70007268 |  | 70037901 | 00000000 | 00000000 | STAAL | 2017-05-27 | [8 empty] | LED | 403363
549255 | 000869 | In Bedrijf | Landgraaf | LANDGRAAF |  | Wijk 02 Ubach over Worms | Abdissenbosch | Driessenstraat | 6374AS |  |  | Straatverlichting | ZUD1 Dummy | 1-Straatverlichting | Masten | 13 | 4.75 | VALMONT |  | 114 | 60 | 0 | PM ST 4,75 CV T60 GG M V |  | 2003-12-04 | 2004-07-06 | 2003 | 01 | * 2000 1XPLL 24W R9005 EVSA | INDAL | 2003-12-04 | 2003 | 7033 CEMENTGRIJS | 01 | RETROFIT KEGEL LED 13W NW 1300LM LUMIN | 13 | N | 840 | 2016-06-08 | 2039-10-20 |  | 01 |  | 0 | 2016-06-08 | Gemeente Landgraaf | Gemeente Landgraaf | 200913 | 325869 | 50.9207 | 6.0401 | 1 |  |  |  | 36035637 | Onbemeterde aansluiting Zuid | x 0,00 watt |  |  |  |  | 4022605 | GOED |  | 70007262 |  | 70000244 | 70025160 | 00000000 | STAAL | 2013-07-03 | [8 empty] | RETROLED | 403394
549268 | 000244 | In Bedrijf | Landgraaf | LANDGRAAF |  | Wijk 00 Schaesberg | Schaesberg Centrum | Pastoor Schattenstraat | 6372JC | 124 |  | Straatverlichting | ZUD1 Dummy | 1-Straatverlichting | Masten | 13 | 4.75 | VALMONT |  | 114 | 60 | 0 | PM ST 4,75 CV T60 GG M V | 7033 CEMENTGRIJS | 2006-04-19 | 2008-12-31 | 2006 | 01 | *2000 1XPLL 24W R9005 EVSA +LAMP+SN | INDAL | 2006-04-19 | 2006 | 9005 DIEPZWART | 01 | RETROFIT KEGEL LED 13W NW 1300LM LUMIN | 13 | A7 | 840 | 2016-06-08 | 2039-10-20 |  | 01 |  | 0 | 2016-06-08 | Gemeente Landgraaf | Gemeente Landgraaf | 198752 | 322632 | 50.8918 | 6.009 | 1 |  |  |  | 36041173 | Onbemeterde aansluiting Zuid | x 0,00 watt |  |  |  |  | 4022605 | GOED |  | 70007262 |  | 70007423 | 70025160 | 00000000 | STAAL | 2017-12-28 | [8 empty] | RETROLED | 403406
549271 | 000051 | In Bedrijf | Landgraaf | LANDGRAAF |  | Wijk 02 Ubach over Worms | Abdissenbosch | Heihofweg | 6374CA |  |  | Straatverlichting | ZUD1 Dummy | 1-Straatverlichting | Masten | 26 | 4.75 | 1Onbekend |  |  |  |  | CVL ST 4.75 M | 7033 CEMENTGRIJS | 1991-01-01 | 2008-05-30 | 1991 | 01 | IND 44 C : KEGEL TL-EM | INDAL | 1991-01-01 | 1991 | 7033 CEMENTGRIJS | 01 | LAMP PH PLL 24W 840 2G11 4P | 24 | A7 | 840 | 2021-02-18 16:17 | 2031-01-03 16:17 |  | 01 |  | 2 | 1992-02-01 | Gemeente Landgraaf | Gemeente Landgraaf | 200688.4018 | 326398.6319 | 50.9255 | 6.037 | 1 |  |  |  | 36027472 | Onbemeterde aansluiting Zuid | e 2,00 Watt | [5 empty] | GOED |  | 00000000 |  | 00000000 | 7005115182 | 00000000 | STAAL | 2017-05-27 | [8 empty] | PL-L | 403409
549273 | 000330 | In Bedrijf | Landgraaf | LANDGRAAF |  | Wijk 02 Ubach over Worms | Waubach | Europaweg-Zuid | 6374KG |  |  | Straatverlichting | ZUD1 Dummy | 1-Straatverlichting | Masten | 75 | 8 | 1Onbekend |  |  |  |  | OCTA ST 8 M | 7033 CEMENTGRIJS | 1974-05-01 | 2009-10-01 | 1974 | 01 | *TECEO1 48X 75W NW 9648L A150 5068 DDC | Schréder | 2015-10-15 | 2015 | AKZO 150 GRIS SABLÉ SW310F | 01 | LED 75W | 75 | N |  | 2015-10-15 | 2019-12-01 |  | 01 |  | 0 | 2015-10-15 | Gemeente Landgraaf | Gemeente Landgraaf | 201985 | 325246 | 50.915 | 6.0553 | 1 |  |  |  | 36030260 | Onbemeterde aansluiting Zuid | x 0,00 watt |  | ZIUTZ06 |  |  | 4018929 ¦ rdoorsch20150511 | MATIG |  | 00000000 | 00000000 | 70027550 | 00000000 | 00000000 | STAAL / VERZINKT | 2018-09-28 |  | DCH | Matige-masten-2023 | [5 empty] | LED | 403411
549278 | 001949 | In Bedrijf | Landgraaf | LANDGRAAF |  | Wijk 00 Schaesberg | Eiske | Kennedyplantsoen | 6372TH |  |  | Straatverlichting | ZUD1 Dummy | 1-Straatverlichting | Masten | 13 | 3.75 | VALMONT |  | 114 | 60 | 0 | PM ST 3,75 CV T60 GG M V |  | 1989-01-01 | 2003-12-31 | 1989 | 01 | * 2000 1XPLL 24W R9005 EVSA | INDAL | 2003-03-17 | 2003 | 7033 CEMENTGRIJS | 01 | RETROFIT KEGEL LED 13W NW 1300LM LUMIN | 13 | N | 840 | 2016-06-08 | 2039-10-20 |  | 01 |  | 0 | 2016-06-08 | Gemeente Landgraaf | Gemeente Landgraaf | 198923 | 321687 | 50.8833 | 6.0113 | 1 |  |  |  | 36072028 | Onbemeterde aansluiting Zuid | x 0,00 watt |  |  |  |  | 4022605 | GOED |  | 70007261 |  | 70000244 | 70025160 | 00000000 | STAAL | 2012-12-27 | [8 empty] | RETROLED | 403416
549283 | 000032 | In Bedrijf | Landgraaf | LANDGRAAF |  | Wijk 01 Nieuwenhagen | Nieuwenhagerheide | Brunssummerweg | 6373EW |  |  | Straatverlichting | ZUD1 Dummy | 1-Straatverlichting | Masten | 51 | 8 | VALMONT |  | 140 | 51 |  | OM ST 6,5 CV PTU51 GG M V |  | 2017-07-24 |  | 2017 | 01 | *TECEO1 32X 51W NW 6432L A150 5103 DDC | Schréder | 2017-07-24 | 2017 | AKZO 150 GRIS SABLÉ SW310F | 01 | LED 51 W | 51 | N |  | 2017-07-24 | 2040-12-04 |  | 01 |  | 0 | 2017-07-24 | Gemeente Landgraaf | Gemeente Landgraaf | 199880.5454 | 325229.6078 | 50.9151 | 6.0254 | 1 |  |  |  | 36006661 | Onbemeterde aansluiting Zuid | x 0,00 watt |  | ZIUTZ06 |  |  | 4024488-4 ¦ ralfv20170407 | GOED |  | 70007264 | 70007338 | 70027567 | 00000000 | 00000000 | STAAL |  |  | UITH ST 1x1500/05 PTU60 T60 V | [6 empty] | LED | 403421
549285 | 001363 | In Bedrijf | Landgraaf | LANDGRAAF |  | Wijk 02 Ubach over Worms | Waubach | Heggewikke | 6374RV |  |  | Straatverlichting | ZUD1 Dummy | 1-Straatverlichting | Masten | 16 | 4.75 | VALMONT |  | 114 | 60 |  | PM ST 4,75 CV T60 GG M V |  | 2011-12-09 |  | 2011 | 01 | 2000 FORTIMO 16W 740 1100LM R9005 | INDAL | 2011-12-09 | 2011 | 9005 DIEPZWART | 01 | LAMP LED 16W 1100LM 740 | 16 | N |  | 2011-12-09 | 2023-08-15 |  | 01 |  | 0 | 2011-12-09 | Gemeente Landgraaf | Gemeente Landgraaf | 202194 | 325088 | 50.9136 | 6.0582 | 1 |  |  |  | 36019951 | Onbemeterde aansluiting Zuid | x 0,00 watt |  |  |  |  | 4001004 | GOED |  | 70007262 |  | 70010587 | 00000000 | 00000000 | STAAL | [9 empty] | LED | 403423
549287 | 004906 | In Bedrijf | Landgraaf | LANDGRAAF |  | Wijk 01 Nieuwenhagen | Oud Nieuwenhagen | Heigank | 6373KN | 85 |  | Straatverlichting | ZUD1 Dummy | 1-Straatverlichting | Masten | 26 | 4.75 | VALMONT |  | 114 | 60 | 0 | PM ST 4,75 CV T60 GG M V |  | 2003-02-10 | 2008-05-30 | 2003 | 01 | *RESIDIUM FGS223 1XPLL 24W EVSA | Philips | 2011-10-24 | 2011 | WIT | 01 | LAMP PH PLL 24W 840 2G11 4P | 24 | N | 840 | 2011-10-24 | 2015-01-30 |  | 01 |  | 2 | 2011-10-24 | Gemeente Landgraaf | Gemeente Landgraaf | 200749 | 324522 | 50.9086 | 6.0376 | 1 |  | Links |  | 41219287 | Onbemeterde aansluiting Zuid | e 2,00 Watt | [5 empty] | GOED |  | 70007262 |  | 70000666 | 7005115182 | 00000000 | STAAL | 2017-05-27 | [8 empty] | PL-L | 403425
549299 | 002221 | In Bedrijf | Landgraaf | LANDGRAAF |  | Wijk 00 Schaesberg | De Dormig | Frans Trijbelshofke | 6371XJ |  |  | Straatverlichting | ZUD1 Dummy | 1-Straatverlichting | Masten | 13 | 3.75 | VALMONT |  | 114 | 60 | 0 | PM ST 3,75 CV T60 GG M V |  | 2004-02-12 | 2004-07-06 | 2004 | 01 | 2015 1XPLL 18-24W R9005 EVSA | INDAL | 2004-02-12 | 2004 | 7033 CEMENTGRIJS | 01 | RETROFIT KEGEL LED 13W NW 1300LM LUMIN | 13 | N | 840 | 2016-06-08 | 2039-10-20 |  | 01 |  | 0 | 2016-06-08 | Gemeente Landgraaf | Gemeente Landgraaf | 199717 | 323550 | 50.9 | 6.0228 | 1 |  |  |  | 36074748 | Onbemeterde aansluiting Zuid | x 0,00 watt |  |  |  |  | 4022605 | GOED |  | 70007261 |  | 70000264 | 70025160 | 00000000 | STAAL | 2013-07-03 | [8 empty] | RETROLED | 403437
549314 | 001623 | In Bedrijf | Landgraaf | LANDGRAAF |  | Wijk 01 Nieuwenhagen | Hoefveld | Hoefveld | 6373XM |  |  | Straatverlichting | ZUD1 Dummy | 1-Straatverlichting | Masten | 13 | 4.25 | 1Onbekend |  |  |  |  | OCTA ST 4.25 M | 7033 CEMENTGRIJS | 1980-09-01 | 2008-05-30 | 1980 | 01 | *2000 1XPLL 24W R9005 EVSA +LAMP+SN | INDAL | 2009-03-24 | 2009 | 9005 DIEPZWART | 01 | RETROFIT KEGEL LED 13W NW 1300LM LUMIN | 13 | N | 840 | 2015-07-09 | 2038-11-19 |  | 01 |  | 0 | 2015-07-09 | Gemeente Landgraaf | Gemeente Landgraaf | 200854 | 323901 | 50.903 | 6.039 | 1 |  |  |  | 36003166 | Onbemeterde aansluiting Zuid | x 0,00 watt | [5 empty] | GOED |  | 00000000 |  | 70007423 | 70025160 | 00000000 | STAAL / VERZINKT | 2017-05-27 | [8 empty] | RETROLED | 403452
549317 | 001054 | In Bedrijf | Landgraaf | LANDGRAAF |  | Wijk 00 Schaesberg | Kakert | Hompertsweg | 6371CW |  |  | Straatverlichting | ZUD1 Dummy | 1-Straatverlichting | Masten | 50 | 8 | VALMONT |  | 159 | 51 | 0 | OM ST 6,5 CV PTU51 GG M V |  | 2023-03-01 |  | 2023 | 01 | ARM-LED TECEO1 32LED 50W 740 7975lm 5103 ZIUTZ06 23:00-06:30 50% AKZO150GS 500mA GEN2, GEEN SNOER, OPZ/OPS 48-60mm |  | 2023-03-01 | 2023 |  | 01 | LED 50 W | 50 | N |  | 2023-03-01 | 2034-11-05 |  | 01 |  | 0 | 2023-03-01 | Gemeente Landgraaf | Gemeente Landgraaf | 198066 | 323953 | 50.9037 | 5.9994 | 1 |  |  |  | 36049328 | Onbemeterde aansluiting Zuid | x 0,00 watt |  | ZIUTZ06 |  |  | PR00103722 ¦ jeroen.vermonden20220524 | GOED |  | 70007273 | 7005115037 | 101021 | 00000000 | 00000000 | STAAL |  |  | UITH ST 1x1500/05 PTU60 T60 V | [6 empty] | LED | 403454
549320 | 004980 | In Bedrijf | Landgraaf | LANDGRAAF |  | Wijk 00 Schaesberg | Heistraat | Boskriek | 6372XM |  |  | Straatverlichting | ZUD1 Dummy | 1-Straatverlichting | Masten | 38 | 4.5 | INDAL |  |  | 76 |  | 52125238 CIL AL 4,5 M LUXOR PT |  | 2005-06-14 11:46 |  | 2005 | 01 | LUXOR 2100 1XPLL36W R9010 EVSA | INDAL | 2005-06-14 11:47 | 2005 | 9010 HELDERWIT | 01 | LAMP OSR PLL 36W 840 2G11 4P DULUX L | 36 | N | 840 | 2014-01-23 11:41 | 2016-11-12 11:41 |  | 01 |  | 2 | 2005-06-14 11:48 | Gemeente Landgraaf | Gemeente Landgraaf | 199325.517 | 320506.778 | 50.8727 | 6.0169 | 1 |  | Links |  | 41238001 | Onbemeterde aansluiting Zuid | e 2,00 Watt |  | ZIUTZ34 | 50 |  |  | GOED |  | 00000000 |  | 70000275 | 7005114913 | 00000000 | ALUMINIUM | [9 empty] | PL-L | 403457
549327 | 000842 | In Bedrijf | Landgraaf | LANDGRAAF |  | Wijk 01 Nieuwenhagen | Oud Nieuwenhagen | Marijkestraat | 6373NR |  |  | Straatverlichting | ZUD1 Dummy | 1-Straatverlichting | Masten | 41 | 8 | 1Onbekend |  |  |  |  | OCTA ST 8 M | 7033 CEMENTGRIJS | 1979-12-01 | 2008-05-30 | 1979 | 01 | TECEO1 24X 41W WW 3466L A150 5098 DDC |  | 2013-12-14 | 2013 |  | 01 | LED 41 W | 41 | N |  | 2013-12-14 | 2018-08-16 |  | 01 |  | 0 | 2013-12-14 | Gemeente Landgraaf | Gemeente Landgraaf | 200741.8509 | 324306.7948 | 50.9067 | 6.0375 | 1 |  |  |  | 36014575 | Onbemeterde aansluiting Zuid | x 0,00 watt |  | ZIUTZ04 |  |  | 4010617 | GOED |  | 00000000 | 00000000 | 70013918 | 00000000 | 00000000 | STAAL / VERZINKT | 2017-05-27 |  | DCH | [6 empty] | LED | 403464
549355 | 003017 | In Bedrijf | Landgraaf | LANDGRAAF |  | Wijk 00 Schaesberg | Mijnbuurt | Neerbraak | 6372MV |  |  | Straatverlichting | ZUD1 Dummy | 1-Straatverlichting | Masten | 26 | 3.5 | 1Onbekend |  |  |  |  | OCTA ST 3.5 M | 7033 CEMENTGRIJS | 1983-03-01 | 2008-05-30 | 1983 | 01 | 2015 1XPLL 18-24W R9005 EVSA | INDAL | 2003-11-04 | 2003 | 7033 CEMENTGRIJS | 01 | LAMP PH PLL 24W 840 2G11 4P | 24 | N | 840 | 2017-04-14 14:59 | 2020-02-02 14:59 |  | 01 |  | 2 | 2003-11-04 | Gemeente Landgraaf | Gemeente Landgraaf | 199230 | 321656 | 50.883 | 6.0157 | 1 |  |  |  | 36082546 | Onbemeterde aansluiting Zuid | e 2,00 Watt | [5 empty] | GOED |  | 00000000 |  | 70000264 | 7005115182 | 00000000 | STAAL / VERZINKT | 2017-05-27 | [8 empty] | PL-L | 403494
549363 | 001053 | In Bedrijf | Landgraaf | LANDGRAAF |  | Wijk 00 Schaesberg | Kakert | Hompertsweg | 6371CW |  |  | Straatverlichting | ZUD1 Dummy | 1-Straatverlichting | Masten | 50 | 8 | VALMONT |  | 140 | 51 | 0 | OM ST 6,5 CV PTU51 GG M V |  | 1998-06-01 | 2008-05-30 | 1998 | 01 | ARM-LED TECEO1 32LED 50W 740 7975lm 5103 ZIUTZ06 23:00-06:30 50% AKZO150GS 500mA GEN2, GEEN SNOER, OPZ/OPS 48-60mm |  | 2023-03-01 | 2023 |  | 01 | LED 50 W | 50 | A7 |  | 2023-03-01 | 2034-11-05 |  | 01 |  | 0 | 2023-03-01 | Gemeente Landgraaf | Gemeente Landgraaf | 198038 | 323965 | 50.9038 | 5.999 | 1 |  |  |  | 36049311 | Onbemeterde aansluiting Zuid | x 0,00 watt |  | ZIUTZ06 |  |  | PR00103722 ¦ jeroen.vermonden20220524 | GOED |  | 70007264 | 00000000 | 101021 | 00000000 | 00000000 | STAAL | 2017-05-27 |  | UBO | [6 empty] | LED | 403502
549369 | 002220 | In Bedrijf | Landgraaf | LANDGRAAF |  | Wijk 00 Schaesberg | De Dormig | Frans Trijbelshofke | 6371XJ |  |  | Straatverlichting | ZUD1 Dummy | 1-Straatverlichting | Masten | 26 | 3.75 | VALMONT |  | 114 | 60 | 0 | PM ST 3,75 CV T60 GG M V |  | 2004-02-12 | 2004-07-06 | 2004 | 01 | 2015 1XPLL 18-24W R9005 EVSA | INDAL | 2004-02-12 | 2004 | 7033 CEMENTGRIJS | 01 | LAMP PH PLL 24W 840 2G11 4P | 24 | N | 840 | 2022-03-08 12:51 | 2025-06-14 12:51 |  | 01 |  | 2 | 2004-02-12 | Gemeente Landgraaf | Gemeente Landgraaf | 199732 | 323573 | 50.9002 | 6.023 | 1 |  |  |  | 36074731 | Onbemeterde aansluiting Zuid | e 2,00 Watt | [5 empty] | GOED |  | 70007261 |  | 70000264 | 7005115182 | 00000000 | STAAL | 2013-07-03 | [8 empty] | PL-L | 403509
549374 | 004069 | In Bedrijf | Landgraaf | LANDGRAAF |  | Wijk 02 Ubach over Worms | Waubach | Pastoor Welterstraat | 6374SJ | 13 |  | Straatverlichting | ZUD1 Dummy | 1-Straatverlichting | Masten | 13 | 4.75 | VALMONT |  | 114 | 60 | 0 | PM ST 4,75 CV T60 GG M V |  | 1993-11-01 | 2008-05-30 | 1993 | 01 | *2000 1XPLL 24W R9005 EVSA +LAMP+SN | INDAL | 2011-02-04 | 2011 | 9005 DIEPZWART | 01 | RETROFIT KEGEL LED 13W NW 1300LM LUMIN | 13 | N | 840 | 2015-06-17 | 2038-10-28 |  | 01 |  | 0 | 2015-06-17 | Gemeente Landgraaf | Gemeente Landgraaf | 201681 | 325129 | 50.914 | 6.051 | 1 |  |  |  | 40451704 | Onbemeterde aansluiting Zuid | x 0,00 watt | [5 empty] | GOED |  | 70007262 | 00000000 | 70007423 | 70025160 | 00000000 | STAAL | 2017-05-27 |  | DCH | [6 empty] | RETROLED | 403513
549382 | 001624 | In Bedrijf | Landgraaf | LANDGRAAF |  | Wijk 01 Nieuwenhagen | Hoefveld | 1940-45-laan | 6373VS | 40 |  | Straatverlichting | ZUD1 Dummy | 1-Straatverlichting | Masten | 13 | 4.25 | 1Onbekend |  |  |  |  | OCTA ST 4.25 M | 7033 CEMENTGRIJS | 1978-11-01 | 2008-05-30 | 1978 | 01 | *2000 1XPLL 24W R9005 EVSA +LAMP+SN | INDAL | 2010-03-30 | 2010 | 9005 DIEPZWART | 01 | RETROFIT KEGEL LED 13W NW 1300LM LUMIN | 13 | N | 840 | 2015-06-19 | 2038-10-30 |  | 01 |  | 0 | 2015-06-19 | Gemeente Landgraaf | Gemeente Landgraaf | 200991 | 323674 | 50.901 | 6.041 | 1 |  |  |  | 36003174 | Onbemeterde aansluiting Zuid | x 0,00 watt |  |  |  |  | NWP 8001121050 | GOED |  | 00000000 |  | 70007423 | 70025160 | 00000000 | STAAL / VERZINKT | 2017-05-27 | [8 empty] | RETROLED | 403520
549388 | 004981 | In Bedrijf | Landgraaf | LANDGRAAF |  | Wijk 00 Schaesberg | Heistraat | Boskriek | 6372XM |  |  | Straatverlichting | ZUD1 Dummy | 1-Straatverlichting | Masten | 26 | 4 | SAPA |  | 114 | 60 |  | PM AL 4,0 CO T60 D114 CM CO2 |  | 2018-04-23 |  | 2018 | 01 | LUXOR 2100 1XPLL36W R9010 EVSA | INDAL | 2005-12-06 14:39 | 2005 | 9010 HELDERWIT | 01 | LAMP PH PLL 24W 840 2G11 4P | 24 | N | 840 | 2020-04-16 11:40 | 2023-02-04 11:40 |  | 01 |  | 2 | 2018-04-23 | Gemeente Landgraaf | Gemeente Landgraaf | 199348.221 | 320508.494 | 50.8727 | 6.0172 | 1 |  | Links |  | 41238011 | Onbemeterde aansluiting Zuid | e 2,00 Watt |  | ZIUTZ34 | 50 | 3589786 | 3573195 | GOED |  | 70003972 |  | 70000275 | 7005115182 | 00000000 | ALUMINIUM | [9 empty] | PL-L | 403526
549401 | 001645 | In Bedrijf | Landgraaf | LANDGRAAF |  | Wijk 00 Schaesberg | Kakert | Parklaan | 6371CR |  |  | Straatverlichting | ZUD1 Dummy | 1-Straatverlichting | Masten | 13 | 4.75 | VALMONT |  | 114 | 60 | 0 | PM ST 4,75 CV T60 GG M V |  | 2001-04-02 | 2003-07-25 | 2001 | 01 | * 2000 1XPLL 24W R9005 EVSA | INDAL | 2001-04-02 | 2001 | 7033 CEMENTGRIJS | 01 | RETROFIT KEGEL LED 13W NW 1300LM LUMIN | 13 | N | 840 | 2016-06-08 | 2039-10-20 |  | 01 |  | 0 | 2016-06-08 | Gemeente Landgraaf | Gemeente Landgraaf | 198230 | 324097 | 50.905 | 6.0018 | 1 |  |  |  | 36068985 | Onbemeterde aansluiting Zuid | x 0,00 watt |  |  |  |  | 4022605 | GOED |  | 70007262 |  | 70000244 | 70025160 | 00000000 | STAAL | 2012-07-21 | [8 empty] | RETROLED | 403539
549411 | 004190 | In Bedrijf | Landgraaf | LANDGRAAF |  | Wijk 02 Ubach over Worms | Parkheide | Berlageplein | 6374PC |  |  | Straatverlichting | ZUD1 Dummy | 1-Straatverlichting | Masten | 10 | 4.75 | VALMONT |  | 114 | 60 | 0 | PM ST 4,75 CV T60 GG M V |  | 1997-03-01 | 2008-05-30 | 1997 | 01 | STRADA 12X 10W NW 1400L GREY T6 DDG | NEDELKO B.V. | 2020-06-17 | 2020 | GRIJS | 01 | LED 10 W | 10 | N |  | 2020-06-17 | 2034-06-24 |  | 01 |  | 0 | 2020-06-17 | Gemeente Landgraaf | Gemeente Landgraaf | 200674 | 325546 | 50.9178 | 6.0367 | 1 |  |  |  | 40484874 | Onbemeterde aansluiting Zuid | x 0,00 watt |  | ZIUTZ06 |  |  | 4031867 | GOED |  | 70007262 |  | 70042909 | 00000000 | 00000000 | STAAL | 2017-05-27 | [8 empty] | LED | 403549
549413 | 004681 | In Bedrijf | Landgraaf | LANDGRAAF |  | Wijk 01 Nieuwenhagen | Oud Nieuwenhagen | Dorpstraat | 6373JB |  |  | Straatverlichting | ZUD1 Dummy | 1-Straatverlichting | Masten | 276 | 14 | MAST SERVICES NEDERLAND |  |  |  |  | CON ST 14 m | 0000 NVT | 2000-11-13 |  | 2000 | 01 | BEG 8393 SON 250 W | Bega | 2000-11-13 | 2000 |  | 01 | LAMP OSR SONE 250W E40 NAV-E 250W 4Y | 250 | N | 220 | 2020-01-30 16:01 | 2023-10-26 16:01 |  | 01 |  | 26 | 2000-11-13 | Gemeente Landgraaf | Gemeente Landgraaf | 199914.335 | 324294.637 | 50.9067 | 6.0257 | 1 |  |  |  | 40856178 | Onbemeterde aansluiting Zuid | c 26,00 wat | [5 empty] | GOED |  | 00000000 | 00000000 | 00000000 | 7005115741 | 00000000 | STAAL / VERZINKT |  |  | TRIANGEL | [6 empty] | SON-E | 403551
549413 | 004681 | In Bedrijf | Landgraaf | LANDGRAAF |  | Wijk 01 Nieuwenhagen | Oud Nieuwenhagen | Dorpstraat | 6373JB |  |  | Straatverlichting | ZUD1 Dummy | 1-Straatverlichting | Masten | 276 | 14 | MAST SERVICES NEDERLAND |  |  |  |  | CON ST 14 m | 0000 NVT | 2000-11-13 |  | 2000 | 02 | BEG 8393 SON 250 W | Bega | 2000-11-13 | 2000 |  | 01 | LAMP OSR SONE 250W E40 NAV-E 250W 4Y | 250 | N | 220 | 2020-01-30 16:01 | 2023-10-26 16:01 |  | 01 |  | 26 | 2000-11-13 | Gemeente Landgraaf | Gemeente Landgraaf | 199914.335 | 324294.637 | 50.9067 | 6.0257 | 1 |  |  |  | 40856178 | Onbemeterde aansluiting Zuid | c 26,00 wat | [5 empty] | GOED |  | 00000000 | 00000000 | 00000000 | 7005115741 | 00000000 | STAAL / VERZINKT |  |  | TRIANGEL | [6 empty] | SON-E | 403552
549422 | 001855 | In Bedrijf | Landgraaf | LANDGRAAF |  | Wijk 02 Ubach over Worms | Waubach | Hofweide | 6374EP |  |  | Straatverlichting | ZUD1 Dummy | 1-Straatverlichting | Masten | 16 | 4.25 | 1Onbekend |  |  |  |  | OCTA ST 4.25 M | 7033 CEMENTGRIJS | 1978-10-01 | 2008-05-30 | 1978 | 01 | 2000 FORTIMO 16W 740 1100LM R9005 | INDAL | 2012-07-10 | 2012 | 9005 DIEPZWART | 01 | LAMP LED 16W 1100LM 740 | 16 | N |  | 2012-07-10 | 2024-03-16 |  | 01 |  | 0 |  | Gemeente Landgraaf | Gemeente Landgraaf | 201613 | 325438 | 50.9168 | 6.05 | 1 |  |  |  | 36024821 | Onbemeterde aansluiting Zuid | x 0,00 watt |  |  |  |  | 4005512 | GOED |  | 00000000 |  | 70010587 | 00000000 | 00000000 | STAAL / VERZINKT | 2017-05-27 | [8 empty] | LED | 403561
549423 | 000601 | In Bedrijf | Landgraaf | LANDGRAAF |  | Wijk 02 Ubach over Worms | Waubach | Europaweg-Zuid | 6374KG |  |  | Straatverlichting | ZUD1 Dummy | 1-Straatverlichting | Masten | 75 | 8 | 1Onbekend |  |  |  |  | CON ST 8 M .... | 7033 CEMENTGRIJS | 2002-01-21 | 2009-10-01 | 2002 | 01 | *TECEO1 48X 75W NW 9648L A150 5068 DDC | Schréder | 2015-10-15 | 2015 | AKZO 150 GRIS SABLÉ SW310F | 01 | LED 75W | 75 | N |  | 2015-10-15 | 2022-04-29 15:12 |  | 01 |  | 0 | 2015-10-15 | Gemeente Landgraaf | Gemeente Landgraaf | 201976 | 325037 | 50.9132 | 6.0551 | 1 |  |  |  | 36032956 | Onbemeterde aansluiting Zuid | x 0,00 watt |  | ZIUTZ06 |  |  | 4018929 ¦ rdoorsch20150511 | GOED |  | 00000000 | 00000000 | 70027550 | 00000000 | 00000000 | STAAL / VERZINKT | 2018-09-28 |  | UBO | [6 empty] | LED | 403562
549457 | 001596 | In Bedrijf | Landgraaf | LANDGRAAF |  | Wijk 02 Ubach over Worms | Rimburg | Gremelsbrugge | 6374LT |  |  | Straatverlichting | ZUD1 Dummy | 1-Straatverlichting | Masten | 16 | 3.5 | 1Onbekend |  |  |  |  | OCTA ST 3.5 M | 7033 CEMENTGRIJS | 1978-01-01 | 2008-05-30 | 1978 | 01 | 2000 FORTIMO 16W 740 1100LM R9005 | INDAL | 2013-03-01 | 2013 | 9005 DIEPZWART | 01 | LED 16W | 16 | A7 |  | 2013-03-01 | 2036-07-12 |  | 01 |  | 0 | 2013-03-01 | Gemeente Landgraaf | Gemeente Landgraaf | 204291 | 325591 | 50.9179 | 6.0881 | 1 |  |  |  | 36022233 | Onbemeterde aansluiting Zuid | x 0,00 watt |  |  |  |  | 4008223 | GOED |  | 00000000 |  | 70010587 | 00000000 | 00000000 | STAAL / VERZINKT | 2017-05-27 | [8 empty] | LED | 403597
549458 | 001165 | In Bedrijf | Landgraaf | LANDGRAAF |  | Wijk 02 Ubach over Worms | Abdissenbosch | Europaweg-Noord | 6374CC |  |  | Straatverlichting | ZUD1 Dummy | 1-Straatverlichting | Masten | 47 | 9 | VALMONT |  | 159 | 51 | 0 | OM ST 7,46 CV PTU51 GG M V | 0000 NVT | 2007-09-19 | 2008-05-30 | 2007 | 01 | ARM-LED TECEO 1 30LED 47W 740 NW 7752lm 5308 47W ZIUTZ06 23:00-06:30 50% AKZO150GS 500mA OPZ48-60mm | Schréder | 2023-03-06 | 2023 | AKZO150GS | 01 | LED 47W | 47 | N |  | 2023-03-06 | 2037-03-12 |  | 01 |  | 0 | 2023-03-06 | Gemeente Landgraaf | Gemeente Landgraaf | 200959 | 326096 | 50.9228 | 6.0408 | 1 |  |  |  | 36038385 | Onbemeterde aansluiting Zuid | x 0,00 watt |  | ZIUTZ06 |  |  | PR00104824 ¦ jeroen.vermonden20221018 | GOED |  | 70007265 | 00000000 | 102627 | 00000000 | 00000000 | STAAL | 2017-05-27 |  | 621359 UBO ENKEL ST 1500/60 | [6 empty] | LED | 403598
549463 | 001319 | In Bedrijf | Landgraaf | LANDGRAAF |  | Wijk 00 Schaesberg | Lichtenberg | Kieskoel | 6371DA |  |  | Straatverlichting | ZUD1 Dummy | 1-Straatverlichting | Masten | 13 | 3.5 | 1Onbekend |  |  |  |  | OCTA ST 3.5 M | 7033 CEMENTGRIJS | 1982-05-01 | 2008-05-30 | 1982 | 01 | * 2000 1XPLL 24W R9005 EVSA | INDAL | 2001-07-27 | 2001 | 7033 CEMENTGRIJS | 01 | RETROFIT KEGEL LED 13W NW 1300LM LUMIN | 13 | N | 840 | 2016-06-08 | 2039-10-20 |  | 01 |  | 0 | 2016-06-08 | Gemeente Landgraaf | Gemeente Landgraaf | 199360 | 323723 | 50.9016 | 6.0178 | 1 |  |  |  | 36051977 | Onbemeterde aansluiting Zuid | x 0,00 watt |  |  |  |  | 4022605 | GOED |  | 00000000 |  | 70000244 | 70025160 | 00000000 | STAAL / VERZINKT | 2017-05-27 | [8 empty] | RETROLED | 403603
549467 | 001364 | In Bedrijf | Landgraaf | LANDGRAAF |  | Wijk 02 Ubach over Worms | Waubach | Heggewikke | 6374RV |  |  | Straatverlichting | ZUD1 Dummy | 1-Straatverlichting | Masten | 16 | 4.75 | VALMONT |  | 114 | 60 |  | PM ST 4,75 CV T60 GG M V |  | 2011-12-09 |  | 2011 | 01 | 2000 FORTIMO 16W 740 1100LM R9005 | INDAL | 2011-12-09 | 2011 | 9005 DIEPZWART | 01 | LAMP LED 16W 1100LM 740 | 16 | N |  | 2011-12-09 | 2023-08-15 |  | 01 |  | 0 | 2011-12-09 | Gemeente Landgraaf | Gemeente Landgraaf | 202178 | 325083 | 50.9136 | 6.058 | 1 |  |  |  | 36019968 | Onbemeterde aansluiting Zuid | x 0,00 watt |  |  |  |  | 4001004 | GOED |  | 70007262 |  | 70010587 | 00000000 | 00000000 | STAAL | [9 empty] | LED | 403607
549468 | 001644 | In Bedrijf | Landgraaf | LANDGRAAF |  | Wijk 00 Schaesberg | Kakert | Parklaan | 6371CR |  |  | Straatverlichting | ZUD1 Dummy | 1-Straatverlichting | Masten | 13 | 4.75 | VALMONT |  | 114 | 60 | 0 | PM ST 4,75 CV T60 GG M V |  | 2001-04-02 | 2003-07-25 | 2001 | 01 | *BDS711 12X 14W NW 1400L 9005 SDN DVDC | INDAL | 2014-04-04 | 2014 | 9005 DIEPZWART | 01 | LED 13 W | 13 | A7 |  | 2014-04-04 | 2049-07-09 |  | 01 |  | 0 | 2014-04-04 | Gemeente Landgraaf | Gemeente Landgraaf | 198245 | 324085 | 50.9049 | 6.002 | 1 |  |  |  | 36068977 | Onbemeterde aansluiting Zuid | x 0,00 watt |  |  |  |  | 3130856 | GOED |  | 70007262 |  | 70023170 | 00000000 | 00000000 | STAAL | 2012-07-21 | [8 empty] | LED | 403608
549472 | 004907 | In Bedrijf | Landgraaf | LANDGRAAF |  | Wijk 01 Nieuwenhagen | Oud Nieuwenhagen | Heigank | 6373KM |  | Nabij Heigank-Zr. Theodolindestraat | Straatverlichting | ZUD1 Dummy | 1-Straatverlichting | Masten | 38 | 5 | 1Onbekend |  |  |  |  | CVL ST 5 M | 7033 CEMENTGRIJS | 2003-04-24 | 2008-05-30 | 2003 | 01 | RESIDIUM FGS224 1X PLL 36W EVSA | Philips | 2003-04-24 | 2003 | WIT | 01 | LAMP PH PLL 36W 840 2G11 4P | 36 | N | 840 | 2010-10-27 | 2014-02-02 |  | 01 |  | 2 | 2003-04-24 | Gemeente Landgraaf | Gemeente Landgraaf | 200938 | 324227 | 50.906 | 6.0403 | 1 |  | Links |  | 41219295 | Onbemeterde aansluiting Zuid | e 2,00 Watt | [5 empty] | GOED |  | 00000000 |  | 70003210 | 7005115185 | 00000000 | STAAL | 2017-05-27 | [8 empty] | PL-L | 403612
549483 | 004567 | In Bedrijf | Landgraaf | LANDGRAAF |  | Wijk 01 Nieuwenhagen | Oud Nieuwenhagen | Delleweg | 6373TC |  |  | Straatverlichting | ZUD1 Dummy | 1-Straatverlichting | Masten | 26 | 3.75 | VALMONT |  | 114 | 60 | 0 | PM ST 3,75 CV T60 GG M V |  | 1999-03-01 | 2008-05-30 | 1999 | 01 | * 2000 1XPLL 24W R9005 EVSA | INDAL | 1999-03-01 | 1999 | 7033 CEMENTGRIJS | 01 | LAMP PH PLL 24W 840 2G11 4P | 24 | N | 840 | 2021-12-07 15:19 | 2024-09-26 15:19 |  | 01 |  | 2 | 2004-11-25 | Gemeente Landgraaf | Gemeente Landgraaf | 200302 | 323727 | 50.9015 | 6.0312 | 1 |  |  |  | 40794512 | Onbemeterde aansluiting Zuid | e 2,00 Watt | [5 empty] | GOED |  | 70007261 |  | 70000244 | 7005115182 | 00000000 | STAAL | 2017-05-27 | [8 empty] | PL-L | 403624
549485 | 004615 | In Bedrijf | Landgraaf | LANDGRAAF |  | Wijk 00 Schaesberg | Gravenrode | Hofstraat | 6372XC |  | OPRIT SKIBAAN | Straatverlichting | ZUD1 Dummy | 1-Straatverlichting | Masten | 13 | 4 | VALMONT |  | 121 | 60 | 0 | PM ST 4,0 CV T60 KH M V |  | 1999-09-03 | 2008-05-30 | 1999 | 01 | KFK ### 13W NW 1500L 9005 C7 DDG | LIGHTRONICS | 2019-08-19 | 2019 | RAL 9005 GITZWART | 01 | LED 13 W | 13 | N |  | 2019-08-19 | 2018-12-08 |  | 01 |  | 0 | 1999-09-03 | Gemeente Landgraaf | Gemeente Landgraaf | 199394 | 320801 | 50.8753 | 6.0179 | 1 |  |  |  | 40819639 | Onbemeterde aansluiting Zuid | x 0,00 watt |  |  |  |  | 2064498 ¦ rdoorsch20181205 | GOED |  | 70007268 |  | 70037901 | 00000000 | 00000000 | STAAL | 2017-05-27 | [8 empty] | LED | 403626
549533 | 000304 | In Bedrijf | Landgraaf | LANDGRAAF |  | Wijk 01 Nieuwenhagen | Nieuwenhagerheide | Wiel Ringenslaan | 6373EP |  |  | Straatverlichting | ZUD1 Dummy | 1-Straatverlichting | Masten | 38 | 8 | SAPA |  |  |  |  | CVL AL 8 M (VU) |  | 1969-01-01 |  | 1969 | 01 | SCH VN PL-L 36 W | Schreder | 1993-09-01 | 1993 |  | 01 | LAMP OSR PLL 36W 840 2G11 4P DULUX L | 36 | N | 840 | 2017-02-16 11:01 | 2019-12-07 11:01 |  | 01 |  | 2 | 2004-05-10 | Gemeente Landgraaf | Gemeente Landgraaf | 199706 | 324715 | 50.9104 | 6.0228 | 1 |  |  |  | 36009334 | Onbemeterde aansluiting Zuid | e 2,00 Watt | [5 empty] | Reilux Meting Code A t/m april 2023 |  | 00000000 |  | 00000000 | 7005114913 | 00000000 | ALUMINIUM |  |  |  | Conditie-masten-2023 | [5 empty] | PL-L | 403669
549535 | 000844 | In Bedrijf | Landgraaf | LANDGRAAF |  | Wijk 01 Nieuwenhagen | Oud Nieuwenhagen | Burgemeester Loysonstraat | 6373PA |  |  | Straatverlichting | ZUD1 Dummy | 1-Straatverlichting | Masten | 13 | 4.25 | 1Onbekend |  |  |  |  | OCTA ST 4.25 M | 7033 CEMENTGRIJS | 1979-12-01 | 2008-05-30 | 1979 | 01 | *2000 1XPLL 24W R9005 EVSA +LAMP+SN | INDAL | 2009-03-24 | 2009 | 9005 DIEPZWART | 01 | RETROFIT KEGEL LED 13W NW 1300LM LUMIN | 13 | N | 840 | 2015-08-06 | 2086-02-14 |  | 01 |  | 0 | 2015-08-06 | Gemeente Landgraaf | Gemeente Landgraaf | 200805 | 324321 | 50.9068 | 6.0384 | 1 |  |  |  | 36014591 | Onbemeterde aansluiting Zuid | x 0,00 watt |  |  |  |  | 4010617 | GOED |  | 00000000 |  | 70007423 | 70025160 | 00000000 | STAAL / VERZINKT | 2017-05-27 | [8 empty] | RETROLED | 403671
549558 | 000052 | In Bedrijf | Landgraaf | LANDGRAAF |  | Wijk 02 Ubach over Worms | Abdissenbosch | Heihofweg | 6374CA |  |  | Straatverlichting | ZUD1 Dummy | 1-Straatverlichting | Masten | 13 | 4.75 | VALMONT |  | 114 | 60 | 0 | PM ST 4,75 CV T60 GG M V |  | 2003-10-08 | 2008-05-30 | 2003 | 01 | * 2000 1XPLL 24W R9005 EVSA | INDAL | 2003-10-08 | 2003 | 7033 CEMENTGRIJS | 01 | RETROFIT KEGEL LED 13W NW 1300LM LUMIN | 13 | N | 840 | 2016-06-08 | 2039-10-20 |  | 01 |  | 0 | 2016-06-08 | Gemeente Landgraaf | Gemeente Landgraaf | 200667 | 326387 | 50.9254 | 6.0367 | 1 |  |  |  | 36027480 | Onbemeterde aansluiting Zuid | x 0,00 watt |  |  |  |  | 4022605 | GOED |  | 70007262 |  | 70000244 | 70025160 | 00000000 | STAAL | 2017-05-27 | [8 empty] | RETROLED | 403692
549559 | 001166 | In Bedrijf | Landgraaf | LANDGRAAF |  | Wijk 02 Ubach over Worms | Abdissenbosch | Europaweg-Noord | 6374CC |  |  | Straatverlichting | ZUD1 Dummy | 1-Straatverlichting | Masten | 47 | 9 | VALMONT |  | 159 | 51 | 0 | OM ST 7,46 CV PTU51 GG M V | 0000 NVT | 2020-11-23 11:00 |  | 2020 | 01 | ARM-LED TECEO 1 30LED 47W 740 NW 7997lm 5304 47W ZIUTZ06 23:00-06:30 50% AKZO150GS 500mA OPZ48-60mm | Schréder | 2023-03-06 | 2023 | AKZO150GS | 01 | LED 47W | 47 | N |  | 2023-03-06 | 2034-11-30 |  | 01 |  | 0 | 2023-03-06 | Gemeente Landgraaf | Gemeente Landgraaf | 200983 | 326092 | 50.9227 | 6.0412 | 1 |  |  |  | 36038393 | Onbemeterde aansluiting Zuid | x 0,00 watt |  | ZIUTZ06 |  |  | PR00104824 ¦ jeroen.vermonden20221018 | GOED |  | 70007265 | 70007338 | 102677 | 00000000 | 00000000 | STAAL | 2022-04-13 |  | UITH ST 1x1500/05 PTU60 T60 V | [6 empty] | LED | 403693
549561 | 000793 | In Bedrijf | Landgraaf | LANDGRAAF |  | Wijk 00 Schaesberg | Leenhof | Spoorstraat | 6372GT |  |  | Straatverlichting | ZUD1 Dummy | 1-Straatverlichting | Masten | 16 | 6.5 | 1Onbekend |  |  |  |  | OCTA ST 6.5 M | 7033 CEMENTGRIJS | 1997-11-01 | 2003-12-31 | 1997 | 01 | STRADA 18X 16W NW 2200L GREY T6 DDG | NEDELKO B.V. | 2021-02-01 | 2021 | GRIJS | 01 | LED 16W | 16 | N |  | 2021-02-01 | 2044-06-14 |  | 01 |  | 0 | 2021-02-01 | Gemeente Landgraaf | Gemeente Landgraaf | 198763.76 | 322922.59 | 50.8944 | 6.0092 | 1 |  |  |  | 36046681 | Onbemeterde aansluiting Zuid | x 0,00 watt |  | ZIUTZ06 |  |  | 4033641 | GOED |  | 00000000 | 00000000 | 70042897 | 00000000 | 00000000 | STAAL / VERZINKT | 2012-12-27 |  | UOO | [6 empty] | LED | 403695
549562 | 001320 | In Bedrijf | Landgraaf | LANDGRAAF |  | Wijk 00 Schaesberg | Lichtenberg | Kieskoel | 6371DA |  |  | Straatverlichting | ZUD1 Dummy | 1-Straatverlichting | Masten | 13 | 4.75 | VALMONT |  | 114 | 60 |  | PM ST 4,75 CV T60 GG M V |  | 2019-11-08 |  | 2019 | 01 | * 2000 1XPLL 24W R9005 EVSA | INDAL | 2001-08-28 | 2001 | 7033 CEMENTGRIJS | 01 | RETROFIT KEGEL LED 13W NW 1300LM LUMIN | 13 | N | 840 | 2016-06-08 | 2039-10-20 |  | 01 |  | 0 | 2016-06-08 | Gemeente Landgraaf | Gemeente Landgraaf | 199393 | 323702 | 50.9014 | 6.0182 | 1 |  |  |  | 36051985 | Onbemeterde aansluiting Zuid | x 0,00 watt |  |  |  |  | 1376800 ¦ 4022605 | GOED |  | 70007262 |  | 70000244 | 70025160 | 00000000 | STAAL | 2022-04-13 | [8 empty] | RETROLED | 403696
549571 | 004568 | In Bedrijf | Landgraaf | LANDGRAAF |  | Wijk 01 Nieuwenhagen | Oud Nieuwenhagen | Delleweg | 6373TC |  |  | Straatverlichting | ZUD1 Dummy | 1-Straatverlichting | Masten | 26 | 3.75 | VALMONT |  | 114 | 60 | 0 | PM ST 3,75 CV T60 GG M V |  | 1999-03-01 | 2008-05-30 | 1999 | 01 | * 2000 1XPLL 24W R9005 EVSA | INDAL | 1999-03-01 | 1999 | 7033 CEMENTGRIJS | 01 | LAMP PH PLL 24W 840 2G11 4P | 24 | N | 840 | 2018-12-06 13:02 | 2022-03-14 13:02 |  | 01 |  | 2 | 2002-10-17 | Gemeente Landgraaf | Gemeente Landgraaf | 200320.21 | 323706.58 | 50.9013 | 6.0314 | 1 |  |  |  | 40794520 | Onbemeterde aansluiting Zuid | e 2,00 Watt | [5 empty] | GOED |  | 70007261 |  | 70000244 | 7005115182 | 00000000 | STAAL | 2017-05-27 | [8 empty] | PL-L | 403704
549572 | 004616 | In Bedrijf | Landgraaf | LANDGRAAF |  | Wijk 00 Schaesberg | Gravenrode | Hofstraat | 6372XC |  | OPRIT SKIBAAN | Straatverlichting | ZUD1 Dummy | 1-Straatverlichting | Masten | 13 | 4 | VALMONT |  | 121 | 60 | 0 | PM ST 4,0 CV T60 KH M V |  | 1999-09-03 | 2008-05-30 | 1999 | 01 | KFK ### 13W NW 1500L 9005 C7 DDG | LIGHTRONICS | 2019-08-19 | 2019 | RAL 9005 GITZWART | 01 | LED 13 W | 13 | N |  | 2019-08-19 | 2018-12-08 |  | 01 |  | 0 | 1999-09-03 | Gemeente Landgraaf | Gemeente Landgraaf | 199414 | 320781 | 50.8751 | 6.0182 | 1 |  |  |  | 40819647 | Onbemeterde aansluiting Zuid | x 0,00 watt |  |  |  |  | 2064498 ¦ rdoorsch20181205 | GOED |  | 70007268 |  | 70037901 | 00000000 | 00000000 | STAAL | 2017-05-27 | [8 empty] | LED | 403705
549580 | 000870 | In Bedrijf | Landgraaf | LANDGRAAF |  | Wijk 02 Ubach over Worms | Abdissenbosch | Driessenstraat | 6374AS |  |  | Straatverlichting | ZUD1 Dummy | 1-Straatverlichting | Masten | 13 | 4.75 | VALMONT |  | 114 | 60 | 0 | PM ST 4,75 CV T60 GG M V |  | 2003-12-04 | 2004-07-06 | 2003 | 01 | * 2000 1XPLL 24W R9005 EVSA | INDAL | 2003-12-04 | 2003 | 7033 CEMENTGRIJS | 01 | RETROFIT KEGEL LED 13W NW 1300LM LUMIN | 13 | A7 | 840 | 2016-06-08 | 2039-10-20 |  | 01 |  | 0 | 2016-06-08 | Gemeente Landgraaf | Gemeente Landgraaf | 200904 | 325848 | 50.9205 | 6.04 | 1 |  |  |  | 36035645 | Onbemeterde aansluiting Zuid | x 0,00 watt |  |  |  |  | 4022605 | GOED |  | 70007262 |  | 70000244 | 70025160 | 00000000 | STAAL | 2013-07-03 | [8 empty] | RETROLED | 403712
549583 | 001950 | In Bedrijf | Landgraaf | LANDGRAAF |  | Wijk 00 Schaesberg | Eiske | Kennedyplantsoen | 6372TH |  |  | Straatverlichting | ZUD1 Dummy | 1-Straatverlichting | Masten | 13 | 3.5 | 1Onbekend |  |  |  |  | OCTA ST 3.5 M | 7033 CEMENTGRIJS | 2003-06-05 | 2003-12-31 | 2003 | 01 | * 2000 1XPLL 24W R9005 EVSA | INDAL | 2003-03-17 | 2003 | 7033 CEMENTGRIJS | 01 | RETROFIT KEGEL LED 13W NW 1300LM LUMIN | 13 | A7 | 840 | 2016-06-08 | 2039-10-20 |  | 01 |  | 0 | 2016-06-08 | Gemeente Landgraaf | Gemeente Landgraaf | 198948 | 321712 | 50.8835 | 6.0117 | 1 |  |  |  | 36072036 | Onbemeterde aansluiting Zuid | x 0,00 watt |  |  |  |  | 4022605 | GOED |  | 00000000 |  | 70000244 | 70025160 | 00000000 | STAAL / VERZINKT | 2012-12-27 | [8 empty] | RETROLED | 403715
549604 | 004682 | In Bedrijf | Landgraaf | LANDGRAAF |  | Wijk 01 Nieuwenhagen | Oud Nieuwenhagen | Dorpstraat | 6373JB |  |  | Straatverlichting | ZUD1 Dummy | 1-Straatverlichting | Masten | 276 | 14 | MAST SERVICES NEDERLAND |  |  |  |  | CON ST 14 m | 0000 NVT | 2000-11-13 |  | 2000 | 01 | BEG 8393 SON 250 W | Bega | 2000-11-13 | 2000 |  | 01 | *LAMP SONE 250W E40 PRO | 250 | N | 220 | 2017-01-23 14:14 | 2021-01-12 14:14 |  | 01 |  | 26 | 2000-11-13 | Gemeente Landgraaf | Gemeente Landgraaf | 199930.026 | 324271.499 | 50.9064 | 6.026 | 1 |  |  |  | 40856186 | Onbemeterde aansluiting Zuid | c 26,00 wat | [5 empty] | GOED |  | 00000000 | 00000000 | 00000000 | 7005115094 | 00000000 | STAAL / VERZINKT |  |  | TRIANGEL | [6 empty] | SON-E | 403735
549604 | 004682 | In Bedrijf | Landgraaf | LANDGRAAF |  | Wijk 01 Nieuwenhagen | Oud Nieuwenhagen | Dorpstraat | 6373JB |  |  | Straatverlichting | ZUD1 Dummy | 1-Straatverlichting | Masten | 276 | 14 | MAST SERVICES NEDERLAND |  |  |  |  | CON ST 14 m | 0000 NVT | 2000-11-13 |  | 2000 | 02 | BEG 8393 SON 250 W | Bega | 2000-11-13 | 2000 |  | 01 | *LAMP SONE 250W E40 PRO | 250 | N | 220 | 2017-01-23 14:14 | 2021-01-12 14:14 |  | 01 |  | 26 | 2000-11-13 | Gemeente Landgraaf | Gemeente Landgraaf | 199930.026 | 324271.499 | 50.9064 | 6.026 | 1 |  |  |  | 40856186 | Onbemeterde aansluiting Zuid | c 26,00 wat | [5 empty] | GOED |  | 00000000 | 00000000 | 00000000 | 7005115094 | 00000000 | STAAL / VERZINKT |  |  | TRIANGEL | [6 empty] | SON-E | 403736
549627 | 004192 | In Bedrijf | Landgraaf | LANDGRAAF |  | Wijk 02 Ubach over Worms | Parkheide | Berlageplein | 6374PC |  |  | Straatverlichting | ZUD1 Dummy | 1-Straatverlichting | Masten | 10 | 4.75 | VALMONT |  | 114 | 60 | 0 | PM ST 4,75 CV T60 GG M V |  | 1997-03-01 | 2008-05-30 | 1997 | 01 | STRADA 12X 10W NW 1400L GREY T6 DDG | NEDELKO B.V. | 2020-06-17 | 2020 | GRIJS | 01 | LED 10 W | 10 | N |  | 2020-06-17 | 2034-06-24 |  | 01 |  | 0 | 2020-06-17 | Gemeente Landgraaf | Gemeente Landgraaf | 200710 | 325549 | 50.9179 | 6.0372 | 1 |  |  |  | 40484890 | Onbemeterde aansluiting Zuid | x 0,00 watt |  | ZIUTZ06 |  |  | 4031867 | GOED |  | 70007262 |  | 70042909 | 00000000 | 00000000 | STAAL | 2017-05-27 | [8 empty] | LED | 403760
549628 | 004683 | In Bedrijf | Landgraaf | LANDGRAAF |  | Wijk 01 Nieuwenhagen | Oud Nieuwenhagen | Dorpstraat | 6373JB |  |  | Straatverlichting | ZUD1 Dummy | 1-Straatverlichting | Masten | 276 | 14 | MAST SERVICES NEDERLAND |  |  |  |  | CON ST 14 m | 0000 NVT | 2000-11-13 |  | 2000 | 01 | BEG 8393 SON 250 W | Bega | 2000-11-13 | 2000 |  | 01 | Lamp SL SON plus 250W E40 | 250 | N | ? | 2000-11-13 | 2004-08-09 |  | 01 |  | 26 | 2000-11-13 | Gemeente Landgraaf | Gemeente Landgraaf | 199939.69 | 324244.314 | 50.9062 | 6.0261 | 1 |  |  |  | 40856194 | Onbemeterde aansluiting Zuid | c 26,00 wat | [5 empty] | GOED |  | 00000000 | 00000000 | 00000000 | 7005115917 | 00000000 | STAAL / VERZINKT |  |  | TRIANGEL | [6 empty] | SON | 403761
549628 | 004683 | In Bedrijf | Landgraaf | LANDGRAAF |  | Wijk 01 Nieuwenhagen | Oud Nieuwenhagen | Dorpstraat | 6373JB |  |  | Straatverlichting | ZUD1 Dummy | 1-Straatverlichting | Masten | 276 | 14 | MAST SERVICES NEDERLAND |  |  |  |  | CON ST 14 m | 0000 NVT | 2000-11-13 |  | 2000 | 02 | BEG 8393 SON 250 W | Bega | 2000-11-13 | 2000 |  | 01 | Lamp SL SON plus 250W E40 | 250 | N | ? | 2000-11-13 | 2004-08-09 |  | 01 |  | 26 | 2000-11-13 | Gemeente Landgraaf | Gemeente Landgraaf | 199939.69 | 324244.314 | 50.9062 | 6.0261 | 1 |  |  |  | 40856194 | Onbemeterde aansluiting Zuid | c 26,00 wat | [5 empty] | GOED |  | 00000000 | 00000000 | 00000000 | 7005115917 | 00000000 | STAAL / VERZINKT |  |  | TRIANGEL | [6 empty] | SON | 403762
549638 | 004909 | In Bedrijf | Landgraaf | LANDGRAAF |  | Wijk 01 Nieuwenhagen | Oud Nieuwenhagen | Heigank | 6373KM |  | Nabij Heigank / Zr. Theodolindestraat | Straatverlichting | ZUD1 Dummy | 1-Straatverlichting | Masten | 38 | 5 | 1Onbekend |  |  |  |  | CVL ST 5 M | 7033 CEMENTGRIJS | 2003-04-24 | 2008-05-30 | 2003 | 01 | RESIDIUM FGS224 1X PLL 36W EVSA | Philips | 2003-04-24 | 2003 | WIT | 01 | LAMP PH PLL 36W 840 2G11 4P | 36 | N | 840 | 2017-04-14 12:17 | 2020-07-21 12:17 |  | 01 |  | 2 | 2003-05-19 | Gemeente Landgraaf | Gemeente Landgraaf | 200908 | 324241 | 50.9061 | 6.0398 | 1 |  | Links |  | 41219317 | Onbemeterde aansluiting Zuid | e 2,00 Watt | [5 empty] | GOED |  | 00000000 |  | 70003210 | 7005115185 | 00000000 | STAAL | 2017-05-27 | [8 empty] | PL-L | 403773
549648 | 004191 | In Bedrijf | Landgraaf | LANDGRAAF |  | Wijk 02 Ubach over Worms | Parkheide | Berlageplein | 6374PC |  |  | Straatverlichting | ZUD1 Dummy | 1-Straatverlichting | Masten | 10 | 4.75 | VALMONT |  | 114 | 60 | 0 | PM ST 4,75 CV T60 GG M V |  | 1997-03-01 | 2008-05-30 | 1997 | 01 | STRADA 12X 10W NW 1400L GREY T6 DDG | NEDELKO B.V. | 2020-06-17 | 2020 | GRIJS | 01 | LED 10 W | 10 | N |  | 2020-06-17 | 2034-06-24 |  | 01 |  | 0 | 2020-06-17 | Gemeente Landgraaf | Gemeente Landgraaf | 200694 | 325552 | 50.9179 | 6.037 | 1 |  |  |  | 40484882 | Onbemeterde aansluiting Zuid | x 0,00 watt |  | ZIUTZ06 |  |  | 4031867 | GOED |  | 70007262 |  | 70042909 | 00000000 | 00000000 | STAAL | 2017-05-27 | [8 empty] | LED | 403783
549655 | 001856 | In Bedrijf | Landgraaf | LANDGRAAF |  | Wijk 02 Ubach over Worms | Rimburg | Palenbergerweg | 6374LS |  |  | Straatverlichting | ZUD1 Dummy | 1-Straatverlichting | Masten | 35 | 4 | 1Onbekend |  |  |  |  | CVL ST 4 M .. | 7033 CEMENTGRIJS POEDERCOAT | 2003-08-25 |  | 2003 | 01 | HOG MAK PL-C 26 W | Hogro | 2003-08-25 | 2003 | 7033 CEMENTGRIJS | 01 | LAMP OSR PLT 32W 840 GX24Q-3 4P DULUX TE | 32 | N | 840 | 2021-02-16 09:41 | 2023-12-07 09:41 |  | 01 |  | 3 | 2003-08-25 | Gemeente Landgraaf | Gemeente Landgraaf | 204210 | 325463 | 50.9168 | 6.087 | 1 |  |  |  | 36024831 | Onbemeterde aansluiting Zuid | e 3,00 watt | [5 empty] | GOED |  | 00000000 | 00000000 | 00000000 | 7005114921 | 00000000 | STAAL / VERZINKT |  |  | BOOGUITHOUDER MAK | [6 empty] | PL-T | 403789
549662 | 003474 | In Bedrijf | Landgraaf | LANDGRAAF |  | Wijk 01 Nieuwenhagen | Hoefveld | Koelweg | 6373TG |  |  | Straatverlichting | ZUD1 Dummy | 1-Straatverlichting | Masten | 26 | 4.25 | 1Onbekend |  |  |  |  | OCTA ST 4.25 M | 7033 CEMENTGRIJS | 1989-08-01 | 2008-05-30 | 1989 | 01 | IND 42 C : KEGEL SOX 18 W | INDAL | 1989-08-01 | 1989 | 7033 CEMENTGRIJS | 01 | LAMP PH PLL 24W 840 2G11 4P | 24 | N | 840 | 2019-01-11 13:29 | 2022-04-19 13:29 |  | 01 |  | 2 | 2011-06-15 | Gemeente Landgraaf | Gemeente Landgraaf | 200410 | 323785 | 50.902 | 6.0327 | 1 |  |  |  | 40159892 | Onbemeterde aansluiting Zuid | e 2,00 Watt | [5 empty] | GOED |  | 00000000 |  | 00000000 | 7005115182 | 00000000 | STAAL / VERZINKT | 2017-05-27 | [8 empty] | PL-L | 403796
549708 | 000845 | In Bedrijf | Landgraaf | LANDGRAAF |  | Wijk 01 Nieuwenhagen | Oud Nieuwenhagen | Burgemeester Loysonstraat | 6373PA |  |  | Straatverlichting | ZUD1 Dummy | 1-Straatverlichting | Masten | 13 | 4.25 | 1Onbekend |  |  |  |  | OCTA ST 4.25 M | 7033 CEMENTGRIJS | 1979-12-01 | 2008-05-30 | 1979 | 01 | *2000 1XPLL 24W R9005 EVSA +LAMP+SN | INDAL | 2009-03-24 | 2009 | 9005 DIEPZWART | 01 | RETROFIT KEGEL LED 13W NW 1300LM LUMIN | 13 | A7 | 840 | 2015-08-06 | 2086-02-14 |  | 01 |  | 0 | 2015-08-06 | Gemeente Landgraaf | Gemeente Landgraaf | 200791 | 324336 | 50.907 | 6.0382 | 1 |  |  |  | 36014605 | Onbemeterde aansluiting Zuid | x 0,00 watt | [5 empty] | GOED |  | 00000000 |  | 70007423 | 70025160 | 00000000 | STAAL / VERZINKT | 2017-05-27 | [8 empty] | RETROLED | 403838
549718 | 001365 | In Bedrijf | Landgraaf | LANDGRAAF |  | Wijk 02 Ubach over Worms | Waubach | Heggewikke | 6374RV |  |  | Straatverlichting | ZUD1 Dummy | 1-Straatverlichting | Masten | 16 | 4.75 | VALMONT |  | 114 | 60 |  | PM ST 4,75 CV T60 GG M V |  | 2011-12-09 |  | 2011 | 01 | 2000 FORTIMO 16W 740 1100LM R9005 | INDAL | 2011-12-09 | 2011 | 9005 DIEPZWART | 01 | LAMP LED 16W 1100LM 740 | 16 | N |  | 2011-12-09 | 2023-08-15 |  | 01 |  | 0 | 2011-12-09 | Gemeente Landgraaf | Gemeente Landgraaf | 202162 | 325084 | 50.9136 | 6.0578 | 1 |  |  |  | 36019976 | Onbemeterde aansluiting Zuid | x 0,00 watt |  |  |  |  | 4001004 | GOED |  | 70007262 |  | 70010587 | 00000000 | 00000000 | STAAL | [9 empty] | LED | 403848
549726 | 004822 | In Bedrijf | Landgraaf | LANDGRAAF |  | Wijk 00 Schaesberg | Heistraat | Heistraat | 6372XT |  |  | Fietspadverlichting | ZUD1 Dummy | 1-Straatverlichting | Masten | 26 | 4 | VALMONT |  | 121 | 60 | 0 | PM ST 4,0 CV T60 KH M V |  | 2002-07-01 | 2003-07-25 | 2002 | 01 | *RESIDIUM FGS223 1XPLL 24W EVSA | Philips | 2002-07-01 | 2002 | WIT | 01 | LAMP PH PLL 24W 840 2G11 4P | 24 | A7 | 840 | 2017-10-27 16:33 | 2027-09-11 16:33 |  | 01 |  | 2 | 2010-03-05 | Gemeente Landgraaf | Gemeente Landgraaf | 199002 | 320833 | 50.8756 | 6.0123 | 1 |  |  |  | 41189264 | Onbemeterde aansluiting Zuid | e 2,00 Watt | [5 empty] | GOED |  | 70007268 |  | 70000666 | 7005115182 | 00000000 | STAAL | 2012-07-21 | [8 empty] | PL-L | 403857
549745 | 000843 | In Bedrijf | Landgraaf | LANDGRAAF |  | Wijk 01 Nieuwenhagen | Oud Nieuwenhagen | Marijkestraat | 6373NR |  |  | Straatverlichting | ZUD1 Dummy | 1-Straatverlichting | Masten | 41 | 8 | 1Onbekend |  |  |  |  | OCTA ST 8 M | 7033 CEMENTGRIJS | 1979-12-01 | 2008-05-30 | 1979 | 01 | TECEO1 24X 41W WW 3466L A150 5098 DDC |  | 2013-12-13 | 2013 |  | 01 | LED 41 W | 41 | N |  | 2013-12-13 | 2018-08-15 |  | 01 |  | 0 | 2013-12-13 | Gemeente Landgraaf | Gemeente Landgraaf | 200760.8396 | 324275.4461 | 50.9064 | 6.0378 | 1 |  |  |  | 36014583 | Onbemeterde aansluiting Zuid | x 0,00 watt |  | ZIUTZ04 |  |  | 4010617 | GOED |  | 00000000 | 00000000 | 70013918 | 00000000 | 00000000 | STAAL / VERZINKT | 2017-05-27 |  | DCH | [6 empty] | LED | 403877
549779 | 004617 | In Bedrijf | Landgraaf | LANDGRAAF |  | Wijk 00 Schaesberg | Gravenrode | Hofstraat | 6372XC |  | oprit skibaan | Straatverlichting | ZUD1 Dummy | 1-Straatverlichting | Masten | 13 | 4 | VALMONT |  | 121 | 60 | 0 | PM ST 4,0 CV T60 KH M V |  | 1999-09-03 | 2008-05-30 | 1999 | 01 | KFK ### 13W NW 1500L 9005 C7 DDG | LIGHTRONICS | 2019-08-19 | 2019 | RAL 9005 GITZWART | 01 | LED 13 W | 13 | N |  | 2019-08-19 | 2018-12-08 |  | 01 |  | 0 | 2003-02-19 | Gemeente Landgraaf | Gemeente Landgraaf | 199433 | 320764 | 50.875 | 6.0185 | 1 |  |  |  | 40819817 | Onbemeterde aansluiting Zuid | x 0,00 watt |  |  |  |  | 2064498 ¦ rdoorsch20181205 | GOED |  | 70007268 |  | 70037901 | 00000000 | 00000000 | STAAL | 2017-05-27 | [8 empty] | LED | 403914
549802 | 004618 | In Bedrijf | Landgraaf | LANDGRAAF |  | Wijk 00 Schaesberg | Gravenrode | Hofstraat | 6372XC |  |  | Straatverlichting | ZUD1 Dummy | 1-Straatverlichting | Masten | 13 | 4.75 | 1Onbekend |  |  |  |  | CVL ST 4.75 M | 3004 PURPERROOD | 1999-09-03 | 1999-10-15 | 1999 | 01 | KFK ### 13W NW 1500L 9005 C7 DDG | LIGHTRONICS | 2019-08-19 | 2019 | RAL 9005 GITZWART | 01 | LED 13 W | 13 | N |  | 2019-08-19 | 2018-12-08 |  | 01 |  | 0 | 1999-09-03 | Gemeente Landgraaf | Gemeente Landgraaf | 199452 | 320748 | 50.8748 | 6.0187 | 1 |  |  |  | 40819825 | Onbemeterde aansluiting Zuid | x 0,00 watt |  |  |  |  | 2064498 ¦ rdoorsch20181205 | GOED |  | 00000000 |  | 70037901 | 00000000 | 00000000 | STAAL | 2008-10-11 | [8 empty] | LED | 403937
549827 | 000303 | In Bedrijf | Landgraaf | LANDGRAAF |  | Wijk 01 Nieuwenhagen | Nieuwenhagerheide | Wiel Ringenslaan | 6373EP |  |  | Straatverlichting | ZUD1 Dummy | 1-Straatverlichting | Masten | 21 | 8 | VALMONT |  | 140 | 51 |  | OM ST 6,5 CV PTU51 GG M V |  | 2012-11-06 |  | 2012 | 01 | *RESIDIUM BGS224 1800 LM 740 EVSA | Philips | 2012-11-06 | 2012 | WIT | 01 | 20066092 LED 21 W | 21 | N | 840 | 2012-11-06 | 2036-03-19 |  | 01 |  | 0 | 2012-11-06 | Gemeente Landgraaf | Gemeente Landgraaf | 199682 | 324733 | 50.9106 | 6.0225 | 1 |  |  |  | 36009326 | Onbemeterde aansluiting Zuid | x 0,00 watt |  |  |  |  | 4008081 | GOED |  | 70007264 | 70007338 | 70006711 | 00000000 | 00000000 | STAAL |  |  | UITH ST 1x1500/05 PTU60 T60 V | Wiel Ringenslaan ¦ luukg20160425 | [5 empty] | LED | 403959
549829 | 000572 | In Bedrijf | Landgraaf | LANDGRAAF |  | Wijk 01 Nieuwenhagen | Oud Nieuwenhagen | Vaechshof | 6373LT |  |  | Straatverlichting | ZUD1 Dummy | 1-Straatverlichting | Masten | 38 | 6.5 | VALMONT |  | 121 | 51 | 0 | OM ST 4,78 CV PTU51 GG M V | 7033 CEMENTGRIJS | 2011-02-09 | 2012-07-06 | 2011 | 01 | RESIDIUM FGS224 1X PLL 36W EVSA | Philips | 2011-02-09 | 2011 | WIT | 01 | LAMP PH PLL 36W 840 2G11 4P | 36 | N | 840 | 2019-03-19 10:09 | 2022-06-25 10:09 |  | 01 |  | 2 | 2011-02-09 | Gemeente Landgraaf | Gemeente Landgraaf | 200243 | 323916 | 50.9032 | 6.0304 | 1 |  |  |  | 36012017 | Onbemeterde aansluiting Zuid | e 2,00 Watt |  |  |  |  | NWP 8001123011 | GOED |  | 70007263 | 70007337 | 70003210 | 7005115185 | 00000000 | STAAL | 2021-07-03 |  | UITH ST 1x1000/05 PTU60 T60 V | [6 empty] | PL-L | 403961
549832 | 000795 | In Bedrijf | Landgraaf | LANDGRAAF |  | Wijk 00 Schaesberg | Leenhof | Spoorstraat | 6372GT |  |  | Straatverlichting | ZUD1 Dummy | 1-Straatverlichting | Masten | 16 | 6.5 | VALMONT |  | 121 | 51 | 0 | OM ST 4,78 CV PTU51 GG M V |  | 2004-11-30 | 2004-12-07 | 2004 | 01 | STRADA 18X 16W NW 2200L GREY T6 DDG | NEDELKO B.V. | 2021-02-01 | 2021 | GRIJS | 01 | LED 16W | 16 | N |  | 2021-02-01 | 2044-06-14 |  | 01 |  | 0 | 2021-02-01 | Gemeente Landgraaf | Gemeente Landgraaf | 198820 | 322952 | 50.8947 | 6.01 | 1 |  |  |  | 36046701 | Onbemeterde aansluiting Zuid | x 0,00 watt |  | ZIUTZ06 |  |  | 4033641 | GOED |  | 70007263 | 00000000 | 70042897 | 00000000 | 00000000 | STAAL | 2013-12-04 |  | UBO | [6 empty] | LED | 403964
549834 | 001322 | In Bedrijf | Landgraaf | LANDGRAAF |  | Wijk 00 Schaesberg | Lichtenberg | Kieskoel | 6371DA |  |  | Straatverlichting | ZUD1 Dummy | 1-Straatverlichting | Masten | 13 | 3.5 | 1Onbekend |  |  |  |  | OCTA ST 3.5 M | 7033 CEMENTGRIJS | 1982-05-01 | 2008-05-30 | 1982 | 01 | * 2000 1XPLL 24W R9005 EVSA | INDAL | 2001-08-28 | 2001 | 7033 CEMENTGRIJS | 01 | RETROFIT KEGEL LED 13W NW 1300LM LUMIN | 13 | N | 840 | 2016-06-08 | 2039-10-20 |  | 01 |  | 0 | 2016-06-08 | Gemeente Landgraaf | Gemeente Landgraaf | 199414 | 323653 | 50.9009 | 6.0185 | 1 |  |  |  | 36052000 | Onbemeterde aansluiting Zuid | x 0,00 watt |  |  |  |  | 4022605 | GOED |  | 00000000 |  | 70000244 | 70025160 | 00000000 | STAAL / VERZINKT | 2017-05-27 | [8 empty] | RETROLED | 403966
549840 | 001647 | In Bedrijf | Landgraaf | LANDGRAAF |  | Wijk 00 Schaesberg | Kakert | Parklaan | 6371CR |  |  | Straatverlichting | ZUD1 Dummy | 1-Straatverlichting | Masten | 13 | 4.25 | 1Onbekend |  |  |  |  | OCTA ST 4.25 M | 7033 CEMENTGRIJS | 1992-09-01 | 2003-12-31 | 1992 | 01 | * 2000 1XPLL 24W R9005 EVSA | INDAL | 2001-05-01 | 2001 | 7033 CEMENTGRIJS | 01 | RETROFIT KEGEL LED 13W NW 1300LM LUMIN | 13 | N | 840 | 2016-06-08 | 2039-10-20 |  | 01 |  | 0 | 2016-06-08 | Gemeente Landgraaf | Gemeente Landgraaf | 198201 | 324183 | 50.9058 | 6.0014 | 1 |  |  |  | 36069000 | Onbemeterde aansluiting Zuid | x 0,00 watt |  |  |  |  | 4022605 | GOED |  | 00000000 |  | 70000244 | 70025160 | 00000000 | STAAL / VERZINKT | 2012-12-27 | [8 empty] | RETROLED | 403972
549853 | 002752 | In Bedrijf | Landgraaf | LANDGRAAF |  | Wijk 00 Schaesberg | Gravenrode | Hofstraat | 6372XC |  |  | Straatverlichting | ZUD1 Dummy | 1-Straatverlichting | Masten | 54 | 9 | 1Onbekend |  |  |  |  | OCTA ST 9 M | 7033 CEMENTGRIJS | 1979-01-01 | 2008-05-30 | 1979 | 01 | *ECEO-1 24L 41W NW 4176LM A150 5098 DDC |  | 2013-02-13 | 2013 |  | 01 | LED 41 W | 54 | N |  | 2013-02-13 | 2017-10-09 |  | 01 |  | 0 | 2013-02-13 | Gemeente Landgraaf | Gemeente Landgraaf | 199422 | 321016 | 50.8772 | 6.0183 | 1 |  |  |  | 36079979 | Onbemeterde aansluiting Zuid | x 0,00 watt |  | ZIUTZ04 | 50 |  | 4006479 | GOED |  | 00000000 | 00000000 | 70013917 | 00000000 | 00000000 | STAAL / VERZINKT | 2017-05-27 |  | DCH | [6 empty] | LED | 403986
549872 | 004569 | In Bedrijf | Landgraaf | LANDGRAAF |  | Wijk 00 Schaesberg | Schaesberg Centrum | Einsteinstraat | 6372BW |  | ROTONDE MET MENSHEGGERWEG | Straatverlichting | ZUD1 Dummy | 1-Straatverlichting | Masten | 169 | 9 | VALMONT |  | 159 | 51 | 0 | OM ST 7,46 CV PTU51 GG M V |  | 1999-07-08 | 2014-11-24 | 1999 | 01 | *SINTRA-2 1XSON-T150W CON | Schréder | 1999-07-08 | 1999 | 7033 CEMENTGRIJS | 01 | LAMP GE SON-T 150W E40 SPH LUCALOX XO | 150 | N | 220 | 2016-05-10 15:26 | 2022-03-13 15:26 |  | 01 |  | 19 | 1999-07-08 | Gemeente Landgraaf | Gemeente Landgraaf | 200232.0842 | 322401.9514 | 50.8896 | 6.03 | 1 |  |  |  | 40796876 | Onbemeterde aansluiting Zuid | c 19,00 watt |  |  |  | 4018658 T2 ¦ rdoorsch20160603 | 3174177 | GOED |  | 70007265 | 70007338 | 70007416 | 7005116068 | 00000000 | STAAL | 2023-11-21 |  | UITH ST 1x1500/05 PTU60 T60 V | [6 empty] | SON-T | 404004
549872 | 004569 | In Bedrijf | Landgraaf | LANDGRAAF |  | Wijk 00 Schaesberg | Schaesberg Centrum | Einsteinstraat | 6372BW |  | ROTONDE MET MENSHEGGERWEG | Straatverlichting | ZUD1 Dummy | 1-Straatverlichting | Masten | 169 | 9 | VALMONT |  | 159 | 51 | 0 | OM ST 7,46 CV PTU51 GG M V |  | 1999-07-08 | 2014-11-24 | 1999 | 02 | *SINTRA-2 1XSON-T150W CON | Schréder | 1999-07-08 | 1999 | 7033 CEMENTGRIJS | 01 | LAMP GE SON-T 150W E40 SPH LUCALOX XO | 150 | N | 220 | 2016-05-10 15:26 | 2022-03-13 15:26 |  | 01 |  | 19 | 1999-07-08 | Gemeente Landgraaf | Gemeente Landgraaf | 200232.0842 | 322401.9514 | 50.8896 | 6.03 | 1 |  |  |  | 40796876 | Onbemeterde aansluiting Zuid | c 19,00 watt |  |  |  | 4018658 T2 ¦ rdoorsch20160603 | 3174177 | GOED |  | 70007265 | 70007338 | 70007416 | 7005116068 | 00000000 | STAAL | 2023-11-21 |  | UITH ST 1x1500/05 PTU60 T60 V | [6 empty] | SON-T | 404005
549873 | 000846 | In Bedrijf | Landgraaf | LANDGRAAF |  | Wijk 01 Nieuwenhagen | Oud Nieuwenhagen | Olympiastraat | 6373NW |  |  | Straatverlichting | ZUD1 Dummy | 1-Straatverlichting | Masten | 13 | 4.25 | 1Onbekend |  |  |  |  | OCTA ST 4.25 M | 7033 CEMENTGRIJS | 1979-12-01 | 2008-05-30 | 1979 | 01 | *2000 1XPLL 24W R9005 EVSA +LAMP+SN | INDAL | 2009-03-24 | 2009 | 9005 DIEPZWART | 01 | RETROFIT KEGEL LED 13W NW 1300LM LUMIN | 13 | A7 | 840 | 2015-08-07 | 2038-12-18 |  | 01 |  | 0 | 2015-08-07 | Gemeente Landgraaf | Gemeente Landgraaf | 200747 | 324318 | 50.9068 | 6.0376 | 1 |  |  |  | 36014613 | Onbemeterde aansluiting Zuid | x 0,00 watt |  |  |  |  | 4010617 | GOED |  | 00000000 |  | 70007423 | 70025160 | 00000000 | STAAL / VERZINKT | 2017-05-27 | [8 empty] | RETROLED | 404006
549878 | 001366 | In Bedrijf | Landgraaf | LANDGRAAF |  | Wijk 02 Ubach over Worms | Waubach | Heggewikke | 6374RV |  |  | Straatverlichting | ZUD1 Dummy | 1-Straatverlichting | Masten | 16 | 4.75 | VALMONT |  | 114 | 60 | 0 | PM ST 4,75 CV T60 GG M V | 7033 CEMENTGRIJS | 2012-03-01 |  | 2012 | 01 | 2000 FORTIMO 16W 740 1100LM R9005 | INDAL | 2012-03-01 | 2012 | 9005 DIEPZWART | 01 | LAMP LED 16W 1100LM 740 | 16 | A7 |  | 2012-03-01 | 2023-11-06 |  | 01 |  | 0 | 2012-03-01 | Gemeente Landgraaf | Gemeente Landgraaf | 202145 | 325091 | 50.9136 | 6.0575 | 1 |  |  |  | 36019984 | Onbemeterde aansluiting Zuid | x 0,00 watt |  |  |  |  | 4001004 | GOED |  | 70007262 |  | 70010587 | 00000000 | 00000000 | STAAL | 2012-10-10 | [8 empty] | LED | 404011
549888 | 000535 | In Bedrijf | Landgraaf | LANDGRAAF |  | Wijk 00 Schaesberg | Kakert | Moltweg | 6371BT |  |  | Straatverlichting | ZUD1 Dummy | 1-Straatverlichting | Masten | 50 | 8 | VALMONT |  | 140 | 51 | 0 | OM ST 6,5 CV PTU51 GG M V |  | 1997-07-01 | 2008-05-30 | 1997 | 01 | ARM-LED TECEO1 32LED 50W 740 7975lm 5103 ZIUTZ06 23:00-06:30 50% AKZO150GS 500mA GEN2, GEEN SNOER, OPZ/OPS 48-60mm |  | 2023-03-01 | 2023 |  | 01 | LED 50 W | 50 | N |  | 2023-03-01 | 2034-11-05 |  | 01 |  | 0 | 2023-03-01 | Gemeente Landgraaf | Gemeente Landgraaf | 198761 | 324069 | 50.9047 | 6.0093 | 1 |  |  |  | 36044105 | Onbemeterde aansluiting Zuid | x 0,00 watt |  | ZIUTZ06 |  |  | PR00103722 ¦ jeroen.vermonden20220524 | GOED |  | 70007264 | 00000000 | 101021 | 00000000 | 00000000 | STAAL | 2017-05-27 |  | UBO | [6 empty] | LED | 404021
549901 | 000576 | In Bedrijf | Landgraaf | LANDGRAAF |  | Wijk 01 Nieuwenhagen | Oud Nieuwenhagen | Vaechshof | 6373LT |  |  | Straatverlichting | ZUD1 Dummy | 1-Straatverlichting | Masten | 13 | 4.75 | VALMONT |  | 114 | 60 | 0 | PM ST 4,75 CV T60 GG M V |  | 2004-11-16 | 2008-05-30 | 2004 | 01 | * 2000 1XPLL 24W R9005 EVSA | INDAL | 2004-11-16 | 2004 | 9005 DIEPZWART | 01 | RETROFIT KEGEL LED 13W NW 1300LM LUMIN | 13 | N | 840 | 2016-06-08 | 2039-10-20 |  | 01 |  | 0 | 2016-06-08 | Gemeente Landgraaf | Gemeente Landgraaf | 200232 | 323927 | 50.9033 | 6.0302 | 1 |  |  |  | 36012033 | Onbemeterde aansluiting Zuid | x 0,00 watt |  |  |  |  | 4022605 | GOED |  | 70007262 |  | 70000244 | 70025160 | 00000000 | STAAL | 2017-05-27 | [8 empty] | RETROLED | 404034
549904 | 001859 | In Bedrijf | Landgraaf | LANDGRAAF |  | Wijk 02 Ubach over Worms | Lauradorp | Olmenstraat | 6374VV |  |  | Straatverlichting | ZUD1 Dummy | 1-Straatverlichting | Masten | 17 | 4.75 | VALMONT |  | 114 | 60 | 0 | PM ST 4,75 CV T60 GG M V |  | 2002-03-20 | 2008-05-30 | 2002 | 01 | KFK *** 17W NW 2000L 9005 C7 DDG |  | 2019-04-17 | 2019 | 7033 CEMENTGRIJS | 01 | LED 17 W | 17 | N |  | 2019-04-17 | 2023-12-18 |  | 01 |  | 0 | 2019-04-17 | Gemeente Landgraaf | Gemeente Landgraaf | 201036.43 | 324974.2666 | 50.9127 | 6.0418 | 1 |  |  |  | 36024864 | Onbemeterde aansluiting Zuid | x 0,00 watt |  |  |  |  | 4028885 | GOED |  | 70007262 |  | 70037493 | 00000000 | 00000000 | STAAL | 2017-05-27 | [8 empty] | LED | 404037
549905 | 000605 | In Bedrijf | Landgraaf | LANDGRAAF |  | Wijk 02 Ubach over Worms | Waubach | Europaweg-Zuid | 6374KG |  |  | Straatverlichting | ZUD1 Dummy | 1-Straatverlichting | Masten | 75 | 9 | VALMONT |  | 159 | 51 | 0 | OM ST 7,46 CV PTU51 GG M V |  | 1999-03-01 | 2009-10-01 | 1999 | 01 | *TECEO1 48X 75W NW 9648L A150 5068 DDC | Schréder | 2015-10-15 | 2015 | AKZO 150 GRIS SABLÉ SW310F | 01 | LED 75W | 75 | N |  | 2015-10-15 | 2023-10-02 11:10 |  | 01 |  | 0 | 2015-10-15 | Gemeente Landgraaf | Gemeente Landgraaf | 201982 | 324977 | 50.9126 | 6.0552 | 1 |  |  |  | 36032999 | Onbemeterde aansluiting Zuid | x 0,00 watt |  | ZIUTZ06 |  |  | 4018929 ¦ rdoorsch20150511 | GOED |  | 70007265 | 00000000 | 70027550 | 00000000 | 00000000 | STAAL | 2018-09-28 |  | UBO | [6 empty] | LED | 404038
549906 | 001648 | In Bedrijf | Landgraaf | LANDGRAAF |  | Wijk 00 Schaesberg | Kakert | Parklaan | 6371CR |  |  | Straatverlichting | ZUD1 Dummy | 1-Straatverlichting | Masten | 13 | 4.75 | VALMONT |  | 114 | 60 | 0 | PM ST 4,75 CV T60 GG M V |  | 2001-04-02 | 2003-12-31 | 2001 | 01 | * 2000 1XPLL 24W R9005 EVSA | INDAL | 2001-04-02 | 2001 | 7033 CEMENTGRIJS | 01 | RETROFIT KEGEL LED 13W NW 1300LM LUMIN | 13 | N | 840 | 2016-06-08 | 2039-10-20 |  | 01 |  | 0 | 2016-06-08 | Gemeente Landgraaf | Gemeente Landgraaf | 198162 | 324187 | 50.9058 | 6.0008 | 1 |  |  |  | 36069019 | Onbemeterde aansluiting Zuid | x 0,00 watt |  |  |  |  | 4022605 | GOED |  | 70007262 |  | 70000244 | 70025160 | 00000000 | STAAL | 2012-12-27 | [8 empty] | RETROLED | 404039
549907 | 001626 | In Bedrijf | Landgraaf | LANDGRAAF |  | Wijk 01 Nieuwenhagen | Hoefveld | 1940-45-laan | 6373VR |  |  | Straatverlichting | ZUD1 Dummy | 1-Straatverlichting | Masten | 13 | 4.25 | 1Onbekend |  |  |  |  | OCTA ST 4.25 M | 7033 CEMENTGRIJS | 1978-01-01 | 2008-05-30 | 1978 | 01 | *2000 1XPLL 24W R9005 EVSA +LAMP+SN | INDAL | 2010-03-30 | 2010 | 9005 DIEPZWART | 01 | RETROFIT KEGEL LED 13W NW 1300LM LUMIN | 13 | A7 | 840 | 2015-06-19 | 2038-10-30 |  | 01 |  | 0 | 2015-06-19 | Gemeente Landgraaf | Gemeente Landgraaf | 201033 | 323670 | 50.9009 | 6.0416 | 1 |  |  |  | 36003190 | Onbemeterde aansluiting Zuid | x 0,00 watt |  |  |  |  | NWP 8001121050 | GOED |  | 00000000 |  | 70007423 | 70025160 | 00000000 | STAAL / VERZINKT | 2017-05-27 | [8 empty] | RETROLED | 404040
549911 | 004824 | In Bedrijf | Landgraaf | LANDGRAAF |  | Wijk 00 Schaesberg | Heistraat | Heistraat | 6372XT |  |  | Fietspadverlichting | ZUD1 Dummy | 1-Straatverlichting | Masten | 26 | 4 | VALMONT |  | 121 | 60 | 0 | PM ST 4,0 CV T60 KH M V |  | 2002-07-01 | 2003-07-25 | 2002 | 01 | *RESIDIUM FGS223 1XPLL 24W EVSA | Philips | 2002-07-01 | 2002 | WIT | 01 | LAMP PH PLL 24W 840 2G11 4P | 24 | A7 | 840 | 2021-10-12 15:17 | 2031-08-27 15:17 |  | 01 |  | 2 | 2005-04-05 | Gemeente Landgraaf | Gemeente Landgraaf | 198909 | 320957 | 50.8767 | 6.011 | 1 |  |  |  | 41189280 | Onbemeterde aansluiting Zuid | e 2,00 Watt | [5 empty] | GOED |  | 70007268 |  | 70000666 | 7005115182 | 00000000 | STAAL | 2012-07-21 | [8 empty] | PL-L | 404044
549914 | 001599 | In Bedrijf | Landgraaf | LANDGRAAF |  | Wijk 02 Ubach over Worms | Rimburg | Gremelsbrugge | 6374LT |  |  | Straatverlichting | ZUD1 Dummy | 1-Straatverlichting | Masten | 16 | 3.5 | 1Onbekend |  |  |  |  | OCTA ST 3.5 M | 7033 CEMENTGRIJS | 1981-01-01 | 2008-05-30 | 1981 | 01 | 2000 FORTIMO 16W 740 1100LM R9005 | INDAL | 2013-03-01 | 2013 | 9005 DIEPZWART | 01 | LED 16W | 16 | A7 |  | 2013-03-01 | 2036-07-12 |  | 01 |  | 0 | 2013-03-01 | Gemeente Landgraaf | Gemeente Landgraaf | 204291 | 325613 | 50.9181 | 6.0881 | 1 |  |  |  | 36022268 | Onbemeterde aansluiting Zuid | x 0,00 watt |  |  |  |  | 4008223 | GOED |  | 00000000 |  | 70010587 | 00000000 | 00000000 | STAAL / VERZINKT | 2017-05-27 | [8 empty] | LED | 404047
549915 | 000872 | In Bedrijf | Landgraaf | LANDGRAAF |  | Wijk 02 Ubach over Worms | Abdissenbosch | Driessenstraat | 6374AS |  |  | Straatverlichting | ZUD1 Dummy | 1-Straatverlichting | Masten | 13 | 4.75 | VALMONT |  | 114 | 60 | 0 | PM ST 4,75 CV T60 GG M V |  | 2003-12-04 | 2004-07-06 | 2003 | 01 | * 2000 1XPLL 24W R9005 EVSA | INDAL | 2003-12-04 | 2003 | 7033 CEMENTGRIJS | 01 | RETROFIT KEGEL LED 13W NW 1300LM LUMIN | 13 | A7 | 840 | 2016-06-08 | 2039-10-20 |  | 01 |  | 0 | 2016-06-08 | Gemeente Landgraaf | Gemeente Landgraaf | 200875 | 325816 | 50.9203 | 6.0396 | 1 |  |  |  | 36035661 | Onbemeterde aansluiting Zuid | x 0,00 watt |  |  |  |  | 4022605 | GOED |  | 70007262 |  | 70000244 | 70025160 | 00000000 | STAAL | 2013-07-03 | [8 empty] | RETROLED | 404048
549917 | 001952 | In Bedrijf | Landgraaf | LANDGRAAF |  | Wijk 00 Schaesberg | Eiske | Kennedyplantsoen | 6372TH |  |  | Straatverlichting | ZUD1 Dummy | 1-Straatverlichting | Masten | 13 | 3.75 | VALMONT |  | 114 | 60 | 0 | PM ST 3,75 CV T60 GG M V |  | 1989-01-01 | 2003-12-31 | 1989 | 01 | * 2000 1XPLL 24W R9005 EVSA | INDAL | 2003-03-17 | 2003 | 7033 CEMENTGRIJS | 01 | RETROFIT KEGEL LED 13W NW 1300LM LUMIN | 13 | N | 840 | 2016-06-08 | 2039-10-20 |  | 01 |  | 0 | 2016-06-08 | Gemeente Landgraaf | Gemeente Landgraaf | 198968 | 321721 | 50.8836 | 6.012 | 1 |  |  |  | 36072052 | Onbemeterde aansluiting Zuid | x 0,00 watt |  |  |  |  | 4022605 | GOED |  | 70007261 |  | 70000244 | 70025160 | 00000000 | STAAL | 2012-12-27 | [8 empty] | RETROLED | 404050
549920 | 004825 | In Bedrijf | Landgraaf | LANDGRAAF |  | Wijk 00 Schaesberg | Heistraat | Heistraat | 6372XT |  |  | Fietspadverlichting | ZUD1 Dummy | 1-Straatverlichting | Masten | 26 | 4 | VALMONT |  | 121 | 60 | 0 | PM ST 4,0 CV T60 KH M V |  | 2002-07-01 | 2003-07-25 | 2002 | 01 | *RESIDIUM FGS223 1XPLL 24W EVSA | Philips | 2002-07-01 | 2002 | WIT | 01 | LAMP PH PLL 24W 840 2G11 4P XTRA | 24 | A7 | 840 | 2022-11-23 13:39 | 2045-06-17 13:39 |  | 01 |  | 2 | 2004-10-06 | Gemeente Landgraaf | Gemeente Landgraaf | 198885 | 320987 | 50.877 | 6.0107 | 1 |  |  |  | 41189299 | Onbemeterde aansluiting Zuid | e 2,00 Watt | [5 empty] | GOED |  | 70007268 |  | 70000666 | 7005115087 | 00000000 | STAAL | 2012-07-21 | [8 empty] | PL-L | 404053
549930 | 003607 | In Bedrijf | Landgraaf | LANDGRAAF |  | Wijk 00 Schaesberg | Kakert | Jan de Witplein | 6371CD |  |  | Straatverlichting | ZUD1 Dummy | 1-Straatverlichting | Masten | 17 | 4.75 | VALMONT |  | 114 | 60 | 0 | PM ST 4,75 CV T60 GG M V |  | 1989-11-01 | 2008-05-30 | 1989 | 01 | KFK *** 17W NW 2000L 9005 C7 DDG |  | 2019-03-18 | 2019 | 7033 CEMENTGRIJS | 01 | LED 17 W | 17 | A7 |  | 2019-03-18 | 2021-02-08 |  | 01 |  | 0 | 1992-02-01 | Gemeente Landgraaf | Gemeente Landgraaf | 198651 | 324106 | 50.9051 | 6.0077 | 1 |  |  |  | 40181049 | Onbemeterde aansluiting Zuid | x 0,00 watt |  |  |  |  | 4030031 | GOED |  | 70007262 |  | 70037493 | 00000000 | 00000000 | STAAL | 2017-05-27 | [8 empty] | LED | 404064
549939 | 004193 | In Bedrijf | Landgraaf | LANDGRAAF |  | Wijk 02 Ubach over Worms | Parkheide | Berlageplein | 6374PC |  |  | Straatverlichting | ZUD1 Dummy | 1-Straatverlichting | Masten | 10 | 4.75 | VALMONT |  | 114 | 60 | 0 | PM ST 4,75 CV T60 GG M V |  | 1997-03-01 | 2008-05-30 | 1997 | 01 | STRADA 12X 10W NW 1400L GREY T6 DDG | NEDELKO B.V. | 2020-06-17 | 2020 | GRIJS | 01 | LED 10 W | 10 | N |  | 2020-06-17 | 2034-06-24 |  | 01 |  | 0 | 2020-06-17 | Gemeente Landgraaf | Gemeente Landgraaf | 200725 | 325538 | 50.9178 | 6.0374 | 1 |  |  |  | 40484904 | Onbemeterde aansluiting Zuid | x 0,00 watt |  | ZIUTZ06 |  |  | 4031867 | GOED |  | 70007262 |  | 70042909 | 00000000 | 00000000 | STAAL | 2017-05-27 | [8 empty] | LED | 404071
549940 | 004684 | In Bedrijf | Landgraaf | LANDGRAAF |  | Wijk 01 Nieuwenhagen | Oud Nieuwenhagen | Dorpstraat | 6373JB |  |  | Straatverlichting | ZUD1 Dummy | 1-Straatverlichting | Masten | 276 | 14 | MAST SERVICES NEDERLAND |  |  |  |  | CON ST 14 m | 0000 NVT | 2000-11-13 |  | 2000 | 01 | BEG 8393 SON 250 W | Bega | 2000-11-13 | 2000 |  | 01 | *LAMP SONE 250W E40 PRO | 250 | N | 220 | 2017-01-24 09:40 | 2021-01-13 09:40 |  | 01 |  | 26 | 2000-11-13 | Gemeente Landgraaf | Gemeente Landgraaf | 199946.47 | 324224.604 | 50.906 | 6.0262 | 1 |  |  |  | 40856208 | Onbemeterde aansluiting Zuid | c 26,00 wat |  |  |  |  | 3366767 | GOED |  | 00000000 | 00000000 | 00000000 | 7005115094 | 00000000 | STAAL / VERZINKT |  |  | TRIANGEL | [6 empty] | SON-E | 404072
549940 | 004684 | In Bedrijf | Landgraaf | LANDGRAAF |  | Wijk 01 Nieuwenhagen | Oud Nieuwenhagen | Dorpstraat | 6373JB |  |  | Straatverlichting | ZUD1 Dummy | 1-Straatverlichting | Masten | 276 | 14 | MAST SERVICES NEDERLAND |  |  |  |  | CON ST 14 m | 0000 NVT | 2000-11-13 |  | 2000 | 02 | BEG 8393 SON 250 W | Bega | 2000-11-13 | 2000 |  | 01 | *LAMP SONE 250W E40 PRO | 250 | N | 220 | 2017-01-24 09:40 | 2021-01-13 09:40 |  | 01 |  | 26 | 2000-11-13 | Gemeente Landgraaf | Gemeente Landgraaf | 199946.47 | 324224.604 | 50.906 | 6.0262 | 1 |  |  |  | 40856208 | Onbemeterde aansluiting Zuid | c 26,00 wat |  |  |  |  | 3366767 | GOED |  | 00000000 | 00000000 | 00000000 | 7005115094 | 00000000 | STAAL / VERZINKT |  |  | TRIANGEL | [6 empty] | SON-E | 404073
549947 | 004613 | In Bedrijf | Landgraaf | LANDGRAAF |  | Wijk 00 Schaesberg | Leenhof | Kortestraat | 6372GZ | 2 |  | Straatverlichting | ZUD1 Dummy | 1-Straatverlichting | Masten | 14 | 3.75 | VALMONT |  | 114 | 60 | 0 | PM ST 3,75 CV T60 GG M V |  | 2000-02-07 | 2003-07-25 | 2000 | 01 | KFK 16X 14W NW 2150L 9005 C7 DDG | LIGHTRONICS | 2021-02-01 | 2021 | 9005 DIEPZWART | 01 | LED 14 W | 14 | N |  | 2021-02-01 | 2025-10-04 |  | 01 |  | 0 | 2021-02-01 | Gemeente Landgraaf | Gemeente Landgraaf | 198975 | 322968 | 50.8948 | 6.0122 | 1 |  |  |  | 41139623 | Onbemeterde aansluiting Zuid | x 0,00 watt |  | ZIUTZ06 |  |  | 4033641 | GOED |  | 70007261 |  | 70044070 | 00000000 | 00000000 | STAAL | 2012-07-21 | [8 empty] | LED | 404080
549948 | 004908 | In Bedrijf | Landgraaf | LANDGRAAF |  | Wijk 01 Nieuwenhagen | Oud Nieuwenhagen | Heigank | 6373KM |  | Nabij Heigank- Zr. Theodolindestraat | Straatverlichting | ZUD1 Dummy | 1-Straatverlichting | Masten | 38 | 5 | 1Onbekend |  |  |  |  | CVL ST 5 M | 7033 CEMENTGRIJS | 2003-04-24 | 2008-05-30 | 2003 | 01 | RESIDIUM FGS224 1X PLL 36W EVSA | Philips | 2003-04-24 | 2003 | WIT | 01 | LAMP OSR PLL 36W 840 2G11 4P DULUX L | 36 | N | 840 | 2014-07-16 08:07 | 2017-05-05 08:07 |  | 01 |  | 2 | 2003-04-28 | Gemeente Landgraaf | Gemeente Landgraaf | 200912 | 324215 | 50.9059 | 6.0399 | 1 |  | Links |  | 41219309 | Onbemeterde aansluiting Zuid | e 2,00 Watt | [5 empty] | GOED |  | 00000000 |  | 70003210 | 7005114913 | 00000000 | STAAL | 2017-05-27 | [8 empty] | PL-L | 404081
549977 | 001056 | In Bedrijf | Landgraaf | LANDGRAAF |  | Wijk 00 Schaesberg | Kakert | Hompertsweg | 6371CW |  |  | Straatverlichting | ZUD1 Dummy | 1-Straatverlichting | Masten | 50 | 8 | VALMONT |  | 159 | 51 | 0 | OM ST 6,5 CV PTU51 GG M V |  | 2023-03-01 |  | 2023 | 01 | ARM-LED TECEO1 32LED 50W 740 7975lm 5103 ZIUTZ06 23:00-06:30 50% AKZO150GS 500mA GEN2, GEEN SNOER, OPZ/OPS 48-60mm |  | 2023-03-01 | 2023 |  | 01 | LED 50 W | 50 | N |  | 2023-03-01 | 2034-11-05 |  | 01 |  | 0 | 2023-03-01 | Gemeente Landgraaf | Gemeente Landgraaf | 198117 | 323955 | 50.9037 | 6.0001 | 1 |  |  |  | 36049344 | Onbemeterde aansluiting Zuid | x 0,00 watt |  | ZIUTZ06 |  |  | PR00103722 ¦ jeroen.vermonden20220524 | GOED |  | 70007273 | 7005115037 | 101021 | 00000000 | 00000000 | STAAL |  |  | UITH ST 1x1500/05 PTU60 T60 V | [6 empty] | LED | 404111
549980 | 003027 | In Bedrijf | Landgraaf | LANDGRAAF |  | Wijk 00 Schaesberg | Klinkerkwartier | Dr. Calsstraat | 6372AA |  |  | Straatverlichting | ZUD1 Dummy | 1-Straatverlichting | Masten | 13 | 4.75 | VALMONT |  | 114 | 60 |  | PM ST 4,75 CV T60 GG M V |  | 2016-12-16 |  | 2016 | 01 | * 2000 1XPLL 24W R9005 EVSA | INDAL | 2003-02-28 | 2003 | 7033 CEMENTGRIJS | 01 | RETROFIT KEGEL LED 13W NW 1300LM LUMIN | 13 | N | 840 | 2016-12-16 | 2040-04-28 |  | 01 |  | 0 | 2016-05-17 | Gemeente Landgraaf | Gemeente Landgraaf | 200212 | 323089 | 50.8958 | 6.0298 | 1 |  |  |  | 36082570 | Onbemeterde aansluiting Zuid | x 0,00 watt |  |  |  |  | 3418762 | GOED |  | 70007262 |  | 70000244 | 70025160 | 00000000 | STAAL | [9 empty] | RETROLED | 404114
549992 | 001057 | In Bedrijf | Landgraaf | LANDGRAAF |  | Wijk 00 Schaesberg | Kakert | Hompertsweg | 6371CW |  |  | Straatverlichting | ZUD1 Dummy | 1-Straatverlichting | Masten | 50 | 8 | VALMONT |  | 140 | 51 |  | OM ST 6,5 CV PTU51 GG M V |  | 2016-09-07 |  | 2016 | 01 | ARM-LED TECEO1 32LED 50W 740 7975lm 5103 ZIUTZ06 23:00-06:30 50% AKZO150GS 500mA GEN2, GEEN SNOER, OPZ/OPS 48-60mm |  | 2023-03-01 | 2023 |  | 01 | LED 50 W | 50 | A7 |  | 2023-03-01 | 2034-11-05 |  | 01 |  | 0 | 2023-03-01 | Gemeente Landgraaf | Gemeente Landgraaf | 198144 | 323969 | 50.9039 | 6.0005 | 1 |  |  |  | 36049352 | Onbemeterde aansluiting Zuid | x 0,00 watt |  | ZIUTZ06 |  |  | PR00103722 ¦ jeroen.vermonden20220524 | GOED |  | 70007264 | 70007338 | 101021 | 00000000 | 00000000 | STAAL |  |  | UITH ST 1x1500/05 PTU60 T60 V | [6 empty] | LED | 404126
549993 | 004984 | In Bedrijf | Landgraaf | LANDGRAAF |  | Wijk 00 Schaesberg | Heistraat | Boskriek | 6372XM |  |  | Straatverlichting | ZUD1 Dummy | 1-Straatverlichting | Masten | 38 | 4.5 | INDAL |  |  | 76 |  | 52125238 CIL AL 4,5 M LUXOR PT |  | 2005-06-14 11:46 |  | 2005 | 01 | LUXOR 2100 1XPLL36W R9010 EVSA | INDAL | 2005-06-14 11:47 | 2005 | 9010 HELDERWIT | 01 | LAMP OSR PLL 36W 840 2G11 4P DULUX L | 36 | N | 840 | 2016-05-03 15:27 | 2019-02-21 15:27 |  | 01 |  | 2 | 2005-06-14 11:48 | Gemeente Landgraaf | Gemeente Landgraaf | 199380.477 | 320520.747 | 50.8728 | 6.0177 | 1 |  | Links |  | 41238044 | Onbemeterde aansluiting Zuid | e 2,00 Watt |  | ZIUTZ34 | 50 |  |  | GOED |  | 00000000 |  | 70000275 | 7005114913 | 00000000 | ALUMINIUM | [9 empty] | PL-L | 404127
550013 | 002226 | In Bedrijf | Landgraaf | LANDGRAAF |  | Wijk 00 Schaesberg | Leenhof | Leenstraat | 6372HN |  |  | Straatverlichting | ZUD1 Dummy | 1-Straatverlichting | Masten | 38 | 4.75 | VALMONT |  | 114 | 60 | 0 | PM ST 4,75 CV T60 GG M V | 0000 NVT | 2007-08-15 | 2008-05-30 | 2007 | 01 | 2012 1XPLL 36W R9005 EVSA | INDAL | 2007-08-15 | 2007 | 9005 DIEPZWART | 01 | LAMP OSR PLL 36W 840 2G11 4P DULUX L | 36 | N | 840 | 2015-12-02 15:10 | 2018-09-21 15:10 |  | 01 |  | 2 | 2007-08-15 | Gemeente Landgraaf | Gemeente Landgraaf | 198543.905 | 322777.874 | 50.8931 | 6.0061 | 1 |  |  |  | 36074799 | Onbemeterde aansluiting Zuid | e 2,00 Watt | [5 empty] | GOED |  | 70007262 |  | 70007680 | 7005114913 | 00000000 | STAAL | 2017-05-27 | [8 empty] | PL-L | 404146
550015 | 003028 | In Bedrijf | Landgraaf | LANDGRAAF |  | Wijk 00 Schaesberg | Klinkerkwartier | Dr. Calsstraat | 6372AA |  |  | Straatverlichting | ZUD1 Dummy | 1-Straatverlichting | Masten | 26 | 4.75 | VALMONT |  | 114 | 60 | 0 | PM ST 4,75 CV T60 GG M V |  | 1991-11-01 | 2008-05-30 | 1991 | 01 | * 2000 1XPLL 24W R9005 EVSA | INDAL | 1994-05-01 | 1994 | 7033 CEMENTGRIJS | 01 | LAMP PH PLL 24W 840 2G11 4P | 24 | A7 | 840 | 2006-06-26 | 2016-05-10 |  | 01 |  | 2 | 1992-02-01 | Gemeente Landgraaf | Gemeente Landgraaf | 200260 | 323072 | 50.8956 | 6.0305 | 1 |  |  |  | 36082589 | Onbemeterde aansluiting Zuid | e 2,00 Watt | [5 empty] | GOED |  | 70007262 |  | 70000244 | 7005115182 | 00000000 | STAAL | 2017-05-27 | [8 empty] | PL-L | 404148
550023 | 003476 | In Bedrijf | Landgraaf | LANDGRAAF |  | Wijk 01 Nieuwenhagen | Hoefveld | Koelweg | 6373TG |  |  | Straatverlichting | ZUD1 Dummy | 1-Straatverlichting | Masten | 26 | 4.25 | 1Onbekend |  |  |  |  | OCTA ST 4.25 M | 7033 CEMENTGRIJS | 1989-08-01 | 2008-05-30 | 1989 | 01 | IND 42 C : KEGEL SOX 18 W | INDAL | 1989-08-01 | 1989 | 7033 CEMENTGRIJS | 01 | LAMP PH PLL 24W 840 2G11 4P | 24 | A7 | 840 | 2019-01-11 13:21 | 2028-11-25 13:21 |  | 01 |  | 2 | 1992-02-01 | Gemeente Landgraaf | Gemeente Landgraaf | 200410 | 323746 | 50.9017 | 6.0327 | 1 |  |  |  | 40159914 | Onbemeterde aansluiting Zuid | e 2,00 Watt | [5 empty] | GOED |  | 00000000 |  | 00000000 | 7005115182 | 00000000 | STAAL / VERZINKT | 2017-05-27 | [8 empty] | PL-L | 404156
550029 | 004570 | In Bedrijf | Landgraaf | LANDGRAAF |  | Wijk 00 Schaesberg | Schaesberg Centrum | Einsteinstraat | 6372BW |  |  | Straatverlichting | ZUD1 Dummy | 1-Straatverlichting | Masten | 51 | 9 | VALMONT |  | 159 | 51 | 0 | OM ST 7,46 CV PTU51 GG M V |  | 1999-07-06 | 2008-05-30 | 1999 | 01 | *TECEO1 32X 51W NW 6432L A150 5103 DDC | Schréder | 2016-11-10 | 2016 | AKZO 150 GRIS SABLÉ SW310F | 01 | LED 51 W | 51 | N |  | 2016-11-10 | 2040-03-23 |  | 01 |  | 0 | 2016-11-10 | Gemeente Landgraaf | Gemeente Landgraaf | 200256 | 322407 | 50.8897 | 6.0304 | 1 |  |  |  | 40796884 | Onbemeterde aansluiting Zuid | x 0,00 watt |  | ZIUTZ06 |  |  | 4018658 T2 ¦ rdoorsch20160603 | GOED |  | 70007265 | 00000000 | 70027567 | 00000000 | 00000000 | STAAL | 2017-05-27 |  | UBO DUBBEL ST | [6 empty] | LED | 404160
550029 | 004570 | In Bedrijf | Landgraaf | LANDGRAAF |  | Wijk 00 Schaesberg | Schaesberg Centrum | Einsteinstraat | 6372BW |  |  | Straatverlichting | ZUD1 Dummy | 1-Straatverlichting | Masten | 51 | 9 | VALMONT |  | 159 | 51 | 0 | OM ST 7,46 CV PTU51 GG M V |  | 1999-07-06 | 2008-05-30 | 1999 | 02 | *TECEO1 32X 51W NW 6432L A150 5103 DDC | Schréder | 2016-11-10 | 2016 | AKZO 150 GRIS SABLÉ SW310F | 02 | LED 51 W | 51 | N |  | 2016-11-10 | 2040-03-23 |  | 01 |  | 0 | 2016-11-10 | Gemeente Landgraaf | Gemeente Landgraaf | 200256 | 322407 | 50.8897 | 6.0304 | 1 |  |  |  | 40796884 | Onbemeterde aansluiting Zuid | x 0,00 watt |  | ZIUTZ06 |  |  | 4018658 T2 ¦ rdoorsch20160603 | GOED |  | 70007265 | 00000000 | 70027567 | 00000000 | 00000000 | STAAL | 2017-05-27 |  | UBO DUBBEL ST | [6 empty] | LED | 404161
550091 | 000603 | In Bedrijf | Landgraaf | LANDGRAAF |  | Wijk 02 Ubach over Worms | Waubach | Europaweg-Zuid | 6374KG |  |  | Straatverlichting | ZUD1 Dummy | 1-Straatverlichting | Masten | 75 | 8 | VALMONT |  | 140 | 51 | 0 | OM ST 6,5 CV PTU51 GG M V |  | 1992-09-01 | 2009-10-01 | 1992 | 01 | *TECEO1 48X 75W NW 9648L A150 5068 DDC | Schréder | 2015-10-15 | 2015 | AKZO 150 GRIS SABLÉ SW310F | 01 | LED 75W | 75 | N |  | 2015-10-15 | 2013-02-10 |  | 01 |  | 0 | 2015-10-15 | Gemeente Landgraaf | Gemeente Landgraaf | 201979 | 325004 | 50.9129 | 6.0552 | 1 |  |  |  | 36032972 | Onbemeterde aansluiting Zuid | x 0,00 watt |  | ZIUTZ06 |  |  | 4018929 ¦ rdoorsch20150511 | GOED |  | 70007264 | 00000000 | 70027550 | 00000000 | 00000000 | STAAL | 2018-09-28 |  | UBO | [6 empty] | LED | 404219
550093 | 000794 | In Bedrijf | Landgraaf | LANDGRAAF |  | Wijk 00 Schaesberg | Leenhof | Spoorstraat | 6372GT |  |  | Straatverlichting | ZUD1 Dummy | 1-Straatverlichting | Masten | 16 | 6.5 | 1Onbekend |  |  |  |  | OCTA ST 6.5 M | 7033 CEMENTGRIJS | 1994-11-01 | 2003-12-31 | 1994 | 01 | STRADA 18X 16W NW 2200L GREY T6 DDG | NEDELKO B.V. | 2021-02-01 | 2021 | GRIJS | 01 | LED 16W | 16 | N |  | 2021-02-01 | 2044-06-14 |  | 01 |  | 0 | 2021-02-01 | Gemeente Landgraaf | Gemeente Landgraaf | 198791.79 | 322933.71 | 50.8945 | 6.0096 | 1 |  |  |  | 36046698 | Onbemeterde aansluiting Zuid | x 0,00 watt |  | ZIUTZ06 |  |  | 4033641 | GOED |  | 00000000 | 00000000 | 70042897 | 00000000 | 00000000 | STAAL / VERZINKT | 2012-12-27 |  | DCH | [6 empty] | LED | 404221
550094 | 001321 | In Bedrijf | Landgraaf | LANDGRAAF |  | Wijk 00 Schaesberg | Lichtenberg | Kieskoel | 6371DA | 18 |  | Straatverlichting | ZUD1 Dummy | 1-Straatverlichting | Masten | 13 | 3.5 | 1Onbekend |  |  |  |  | OCTA ST 3.5 M | 7033 CEMENTGRIJS | 1982-05-01 | 2008-05-30 | 1982 | 01 | * 2000 1XPLL 24W R9005 EVSA | INDAL | 2001-08-28 | 2001 | 7033 CEMENTGRIJS | 01 | RETROFIT KEGEL LED 13W NW 1300LM LUMIN | 13 | N | 840 | 2016-06-08 | 2039-10-20 |  | 01 |  | 0 | 2016-06-08 | Gemeente Landgraaf | Gemeente Landgraaf | 199405 | 323680 | 50.9012 | 6.0184 | 1 |  |  |  | 36051993 | Onbemeterde aansluiting Zuid | x 0,00 watt |  |  |  |  | 4022605 | GOED |  | 00000000 |  | 70000244 | 70025160 | 00000000 | STAAL / VERZINKT | 2017-05-27 | [8 empty] | RETROLED | 404222
550096 | 001646 | In Bedrijf | Landgraaf | LANDGRAAF |  | Wijk 00 Schaesberg | Kakert | Parklaan | 6371CR |  |  | Straatverlichting | ZUD1 Dummy | 1-Straatverlichting | Masten | 13 | 4.75 | VALMONT |  | 114 | 60 | 0 | PM ST 4,75 CV T60 GG M V |  | 2001-04-02 | 2003-07-25 | 2001 | 01 | * 2000 1XPLL 24W R9005 EVSA | INDAL | 2001-04-02 | 2001 | 7033 CEMENTGRIJS | 01 | RETROFIT KEGEL LED 13W NW 1300LM LUMIN | 13 | N | 840 | 2016-06-08 | 2039-10-20 |  | 01 |  | 0 | 2016-06-08 | Gemeente Landgraaf | Gemeente Landgraaf | 198210 | 324144 | 50.9054 | 6.0015 | 1 |  |  |  | 36068993 | Onbemeterde aansluiting Zuid | x 0,00 watt |  |  |  |  | 4022605 | GOED |  | 70007262 |  | 70000244 | 70025160 | 00000000 | STAAL | 2012-07-21 | [8 empty] | RETROLED | 404224
550103 | 000334 | In Bedrijf | Landgraaf | LANDGRAAF |  | Wijk 02 Ubach over Worms | Waubach | Europaweg-Zuid | 6374KG |  |  | Straatverlichting | ZUD1 Dummy | 1-Straatverlichting | Masten | 75 | 8 | VALMONT |  | 140 | 51 | 0 | OM ST 6,5 CV PTU51 GG M V |  | 1991-05-01 | 2009-10-01 | 1991 | 01 | *TECEO1 48X 75W NW 9648L A150 5068 DDC | Schréder | 2015-10-15 | 2015 | AKZO 150 GRIS SABLÉ SW310F | 01 | LED 75W | 75 | N |  | 2015-10-15 | 2017-09-30 13:50 |  | 01 |  | 0 | 2015-10-15 | Gemeente Landgraaf | Gemeente Landgraaf | 201982 | 325185 | 50.9145 | 6.0552 | 1 |  |  |  | 36030309 | Onbemeterde aansluiting Zuid | x 0,00 watt |  | ZIUTZ06 |  |  | 4018929 ¦ rdoorsch20150511 | GOED |  | 70007264 | 00000000 | 70027550 | 00000000 | 00000000 | STAAL | 2018-09-28 |  | DCH | [6 empty] | LED | 404231
550106 | 000796 | In Bedrijf | Landgraaf | LANDGRAAF |  | Wijk 00 Schaesberg | Leenhof | Spoorstraat | 6372GT | 22 |  | Straatverlichting | ZUD1 Dummy | 1-Straatverlichting | Masten | 14 | 3.75 | VALMONT |  | 114 | 60 | 0 | PM ST 3,75 CV T60 GG M V |  | 1992-08-01 | 2003-07-25 | 1992 | 01 | KFK 16X 14W NW 2150L 9005 C7 DDG | LIGHTRONICS | 2021-02-01 | 2021 | 7033 CEMENTGRIJS | 01 | LED 14 W | 14 | N |  | 2021-02-01 | 2025-10-04 |  | 01 |  | 0 | 2021-02-01 | Gemeente Landgraaf | Gemeente Landgraaf | 198837 | 322971 | 50.8948 | 6.0103 | 1 |  |  |  | 36046711 | Onbemeterde aansluiting Zuid | x 0,00 watt |  | ZIUTZ06 |  |  | 4033641 | GOED |  | 70007261 |  | 70044070 | 00000000 | 00000000 | STAAL | 2012-07-21 | [8 empty] | LED | 404234
550121 | 003319 | In Bedrijf | Landgraaf | LANDGRAAF |  | Wijk 01 Nieuwenhagen | Op de Kamp | Bartokring | 6371LC |  |  | Straatverlichting | ZUD1 Dummy | 1-Straatverlichting | Masten | 24 | 2.75 | VALMONT |  | 114 | 60 | 0 | PM ST 2,75 CV T60 GG M V |  | 1995-06-01 | 1998-05-01 | 1995 | 01 | HEL 114 PL-L 24 W | Hellux | 1988-05-01 | 1988 |  | 01 | LAMP OSR PLL 24W 840 2G11 4P DULUX L | 0 | N | 840 | 2013-12-14 13:52 | 2016-10-03 13:52 |  | 01 |  | 0 | 1988-05-18 | Gemeente Landgraaf | Gemeente Landgraaf | 199930 | 324204 | 50.9058 | 6.0259 | 1 |  |  |  | 40070654 | Onbemeterde aansluiting Zuid | e 2,00 Watt | [5 empty] | GOED |  | 70007260 |  | 00000000 | 7005114912 | 00000000 | STAAL | 2007-04-28 | [8 empty] | PL-L | 404250
550124 | 001627 | In Bedrijf | Landgraaf | LANDGRAAF |  | Wijk 01 Nieuwenhagen | Hoefveld | 1940-45-laan | 6373VR |  |  | Straatverlichting | ZUD1 Dummy | 1-Straatverlichting | Masten | 13 | 4.25 | 1Onbekend |  |  |  |  | OCTA ST 4.25 M | 7033 CEMENTGRIJS | 1978-03-01 | 2008-05-30 | 1978 | 01 | *2000 1XPLL 24W R9005 EVSA +LAMP+SN | INDAL | 2010-03-30 | 2010 | 9005 DIEPZWART | 01 | RETROFIT KEGEL LED 13W NW 1300LM LUMIN | 13 | N | 840 | 2015-06-19 | 2038-10-30 |  | 01 |  | 0 | 2015-06-19 | Gemeente Landgraaf | Gemeente Landgraaf | 201051 | 323672 | 50.901 | 6.0418 | 1 |  |  |  | 36003204 | Onbemeterde aansluiting Zuid | x 0,00 watt |  |  |  |  | NWP 8001121050 | GOED |  | 00000000 |  | 70007423 | 70025160 | 00000000 | STAAL / VERZINKT | 2017-05-27 | [8 empty] | RETROLED | 404253
550131 | 001600 | In Bedrijf | Landgraaf | LANDGRAAF |  | Wijk 02 Ubach over Worms | Rimburg | Gremelsbrugge | 6374LT |  |  | Straatverlichting | ZUD1 Dummy | 1-Straatverlichting | Masten | 16 | 3.5 | 1Onbekend |  |  |  |  | OCTA ST 3.5 M | 7033 CEMENTGRIJS | 1981-01-01 | 2008-05-30 | 1981 | 01 | 2000 FORTIMO 16W 740 1100LM R9005 | INDAL | 2013-03-01 | 2013 | 9005 DIEPZWART | 01 | LED 16W | 16 | N |  | 2013-03-01 | 2036-07-12 |  | 01 |  | 0 | 2013-03-01 | Gemeente Landgraaf | Gemeente Landgraaf | 204302 | 325601 | 50.918 | 6.0883 | 1 |  |  |  | 36022276 | Onbemeterde aansluiting Zuid | x 0,00 watt |  |  |  |  | 4008223 | GOED |  | 00000000 |  | 70010587 | 00000000 | 00000000 | STAAL / VERZINKT | 2017-05-27 | [8 empty] | LED | 404260
550133 | 001953 | In Bedrijf | Landgraaf | LANDGRAAF |  | Wijk 00 Schaesberg | Eiske | Kennedyplantsoen | 6372TH |  |  | Straatverlichting | ZUD1 Dummy | 1-Straatverlichting | Masten | 13 | 3.75 | VALMONT |  | 114 | 60 | 0 | PM ST 3,75 CV T60 GG M V |  | 1989-01-01 | 2003-07-25 | 1989 | 01 | * 2000 1XPLL 24W R9005 EVSA | INDAL | 2003-03-17 08:00 | 2003 | 7033 CEMENTGRIJS | 01 | RETROFIT KEGEL LED 13W NW 1300LM LUMIN | 13 | A7 | 840 | 2016-06-08 | 2039-10-20 |  | 01 |  | 0 | 2016-06-08 | Gemeente Landgraaf | Gemeente Landgraaf | 198997 | 321739 | 50.8838 | 6.0124 | 1 |  |  |  | 36072060 | Onbemeterde aansluiting Zuid | x 0,00 watt |  |  |  |  | 4022605 | GOED |  | 70007261 |  | 70000244 | 70025160 | 00000000 | STAAL | 2012-07-21 | [8 empty] | RETROLED | 404262
550135 | 002487 | In Bedrijf | Landgraaf | LANDGRAAF |  | Wijk 00 Schaesberg | Schaesberg Centrum | Hoofdstraat | 6372CN |  |  | Straatverlichting | ZUD1 Dummy | 1-Straatverlichting | Masten | 26 | 4.25 | 1Onbekend |  |  |  |  | OCTA ST 4.25 M | 7033 CEMENTGRIJS | 1978-01-01 | 2008-05-30 | 1978 | 01 | *RESIDIUM FGS223 1XPLL 24W EVSA | Philips | 2005-09-26 | 2005 | WIT | 01 | LAMP PH PLL 24W 840 2G11 4P | 24 | N | 840 | 2017-01-26 16:50 | 2020-05-04 16:50 |  | 01 |  | 2 | 2005-09-26 10:08 | Gemeente Landgraaf | Gemeente Landgraaf | 199114 | 322954 | 50.8947 | 6.0142 | 1 |  |  |  | 36077402 | Onbemeterde aansluiting Zuid | e 2,00 Watt | [5 empty] | GOED |  | 00000000 | 00000000 | 70000666 | 7005115182 | 00000000 | STAAL / VERZINKT | 2017-05-27 |  | 306 | [6 empty] | PL-L | 404264
550143 | 004826 | In Bedrijf | Landgraaf | LANDGRAAF |  | Wijk 00 Schaesberg | Heistraat | Heistraat | 6372XT |  |  | Fietspadverlichting | ZUD1 Dummy | 1-Straatverlichting | Masten | 26 | 4 | VALMONT |  | 121 | 60 | 0 | PM ST 4,0 CV T60 KH M V |  | 2002-07-01 | 2003-07-25 | 2002 | 01 | *RESIDIUM FGS223 1XPLL 24W EVSA | Philips | 2002-07-01 | 2002 | WIT | 01 | LAMP PH PLL 24W 840 2G11 4P | 24 | A7 | 840 | 2018-11-13 10:49 | 2028-09-27 10:49 |  | 01 |  | 2 | 2002-07-01 | Gemeente Landgraaf | Gemeente Landgraaf | 198880 | 321027 | 50.8774 | 6.0106 | 1 |  |  |  | 41189302 | Onbemeterde aansluiting Zuid | e 2,00 Watt | [5 empty] | GOED |  | 70007268 |  | 70000666 | 7005115182 | 00000000 | STAAL | 2012-07-21 | [8 empty] | PL-L | 404272
550147 | 004823 | In Bedrijf | Landgraaf | LANDGRAAF |  | Wijk 00 Schaesberg | Heistraat | Heistraat | 6372XT |  |  | Fietspadverlichting | ZUD1 Dummy | 1-Straatverlichting | Masten | 26 | 4.75 | VALMONT |  | 114 | 60 | 0 | PM ST 4,75 CV T60 GG M V | 7033 CEMENTGRIJS | 2009-11-12 | 2010-03-25 | 1986 | 01 | *RESIDIUM FGS223 1XPLL 24W EVSA | Philips | 2002-07-01 | 2002 | WIT | 01 | LAMP PH PLL 24W 840 2G11 4P | 24 | A7 | 840 | 2018-09-05 13:05 | 2027-02-21 13:05 |  | 01 |  | 2 | 2014-04-14 15:43 | Gemeente Landgraaf | Gemeente Landgraaf | 198996 | 320873 | 50.876 | 6.0123 | 1 |  |  |  | 41189272 | Onbemeterde aansluiting Zuid | e 2,00 Watt | [5 empty] | GOED |  | 70007262 |  | 70000666 | 7005115182 | 00000000 | STAAL | 2019-03-22 | [8 empty] | PL-L | 404276
550157 | 000871 | In Bedrijf | Landgraaf | LANDGRAAF |  | Wijk 02 Ubach over Worms | Abdissenbosch | Driessenstraat | 6374AS |  |  | Straatverlichting | ZUD1 Dummy | 1-Straatverlichting | Masten | 13 | 4.75 | VALMONT |  | 114 | 60 | 0 | PM ST 4,75 CV T60 GG M V |  | 2003-12-04 | 2004-07-06 | 2003 | 01 | * 2000 1XPLL 24W R9005 EVSA | INDAL | 2003-12-04 | 2003 | 7033 CEMENTGRIJS | 01 | RETROFIT KEGEL LED 13W NW 1300LM LUMIN | 13 | N | 840 | 2016-06-08 | 2039-10-20 |  | 01 |  | 0 | 2016-06-08 | Gemeente Landgraaf | Gemeente Landgraaf | 200884 | 325838 | 50.9204 | 6.0397 | 1 |  |  |  | 36035653 | Onbemeterde aansluiting Zuid | x 0,00 watt |  |  |  |  | 4022605 | GOED |  | 70007262 |  | 70000244 | 70025160 | 00000000 | STAAL | 2013-07-03 | [8 empty] | RETROLED | 404291
550165 | 000245 | In Bedrijf | Landgraaf | LANDGRAAF |  | Wijk 00 Schaesberg | Schaesberg Centrum | Lotersbergweg | 6372HP |  |  | Straatverlichting | ZUD1 Dummy | 1-Straatverlichting | Masten | 38 | 4.75 | VALMONT |  | 114 | 60 | 0 | PM ST 4,75 CV T60 GG M V | 0000 NVT | 2007-08-13 | 2009-10-28 | 1986 | 01 | 2012 1XPLL 36W R9005 EVSA | INDAL | 2007-08-13 | 2007 | 9005 DIEPZWART | 01 | LAMP PH PLL 36W 840 2G11 4P | 36 | N | 840 | 2016-03-03 10:52 | 2019-06-10 10:52 |  | 01 |  | 2 | 2007-08-13 | Gemeente Landgraaf | Gemeente Landgraaf | 198655 | 322681 | 50.8922 | 6.0076 | 1 |  |  |  | 36041181 | Onbemeterde aansluiting Zuid | e 2,00 Watt | [5 empty] | GOED |  | 70007262 |  | 70007680 | 7005115185 | 00000000 | STAAL | 2018-10-25 | [8 empty] | PL-L | 404298
550171 | 002222 | In Bedrijf | Landgraaf | LANDGRAAF |  | Wijk 00 Schaesberg | De Dormig | Frans Trijbelshofke | 6371XJ |  |  | Straatverlichting | ZUD1 Dummy | 1-Straatverlichting | Masten | 26 | 3.75 | VALMONT |  | 114 | 60 | 0 | PM ST 3,75 CV T60 GG M V |  | 2004-02-12 | 2004-07-06 | 2004 | 01 | 2015 1XPLL 18-24W R9005 EVSA | INDAL | 2004-02-12 | 2004 | 7033 CEMENTGRIJS | 01 | LAMP PH PLL 24W 840 2G11 4P | 24 | N | 840 | 2016-04-07 12:54 | 2019-01-26 12:54 |  | 01 |  | 2 | 2004-02-12 | Gemeente Landgraaf | Gemeente Landgraaf | 199698 | 323545 | 50.8999 | 6.0226 | 1 |  |  |  | 36074756 | Onbemeterde aansluiting Zuid | e 2,00 Watt | [5 empty] | GOED |  | 70007261 |  | 70000264 | 7005115182 | 00000000 | STAAL | 2013-07-03 | [8 empty] | PL-L | 404304
550173 | 002751 | In Bedrijf | Landgraaf | LANDGRAAF |  | Wijk 00 Schaesberg | Gravenrode | Hofstraat | 6372XC |  |  | Straatverlichting | ZUD1 Dummy | 1-Straatverlichting | Masten | 54 | 9 | 1Onbekend |  |  |  |  | OCTA ST 9 M | 7033 CEMENTGRIJS | 1979-01-01 | 2008-05-30 | 1979 | 01 | *ECEO-1 24L 41W NW 4176LM A150 5098 DDC |  | 2013-02-13 | 2013 |  | 01 | LED 41 W | 54 | N |  | 2013-02-13 | 2017-10-16 |  | 01 |  | 0 | 2013-02-13 | Gemeente Landgraaf | Gemeente Landgraaf | 199434 | 321038 | 50.8774 | 6.0185 | 1 |  |  |  | 36079960 | Onbemeterde aansluiting Zuid | x 0,00 watt |  | ZIUTZ04 | 50 |  | 4006479 | GOED |  | 00000000 | 00000000 | 70013917 | 00000000 | 00000000 | STAAL / VERZINKT | 2017-05-27 |  | DCH | [6 empty] | LED | 404306
550189 | 000308 | In Bedrijf | Landgraaf | LANDGRAAF |  | Wijk 01 Nieuwenhagen | Nieuwenhagerheide | Wiel Ringenslaan | 6373EP |  |  | Straatverlichting | ZUD1 Dummy | 1-Straatverlichting | Masten | 29 | 6.5 | VALMONT |  | 121 | 51 |  | OM ST 4,78 CV PTU51 GG M V |  | 2017-03-23 |  | 2017 | 01 | MINI IRIDIUM BGS451 LED GRN29-2S 740 | Philips | 2017-03-23 | 2017 | GRIJS | 01 | LED 29 W | 29 | N |  | 2017-03-23 | 2021-11-23 |  | 01 |  | 0 | 2017-03-23 | Gemeente Landgraaf | Gemeente Landgraaf | 199804.7407 | 324724.484 | 50.9105 | 6.0242 | 1 |  |  |  | 36009377 | Onbemeterde aansluiting Zuid | x 0,00 watt |  |  |  |  | 3356521 | GOED |  | 70007263 | 70007337 | 70010417 | 00000000 | 00000000 | STAAL |  |  | UITH ST 1x1000/05 PTU60 T60 V | Wiel Ringenslaan ¦ luukg20160425 | [5 empty] | LED | 404320
550190 | 000056 | In Bedrijf | Landgraaf | LANDGRAAF |  | Wijk 02 Ubach over Worms | Abdissenbosch | Reeweg | 6374BT |  |  | Straatverlichting | ZUD1 Dummy | 1-Straatverlichting | Masten | 38 | 8 | VALMONT |  | 140 | 51 | 0 | OM ST 6,5 CV PTU51 GG M V | 0000 NVT | 2007-11-07 | 2009-07-01 | 2007 | 01 | TECEO1 24X 38W NW 4824L A150 5103 DDC | Schréder | 2019-04-15 | 2019 | AKZO 150 GRIS SABLÉ SW310F | 01 | LED 38 W | 38 | N |  | 2019-04-15 | 2023-12-16 |  | 01 |  | 0 | 2019-04-15 | Gemeente Landgraaf | Gemeente Landgraaf | 200626 | 326334 | 50.9249 | 6.0361 | 1 |  |  |  | 36027529 | Onbemeterde aansluiting Zuid | x 0,00 watt |  | ZIUTZ06 |  |  | 4030033-T1 ¦ rened20190314 | GOED |  | 70007264 | 00000000 | 70027568 | 00000000 | 00000000 | STAAL | 2018-06-28 |  | 621359 UBO ENKEL ST 1500/60 | [6 empty] | LED | 404321
550191 | 000577 | In Bedrijf | Landgraaf | LANDGRAAF |  | Wijk 01 Nieuwenhagen | Oud Nieuwenhagen | Vaechshof | 6373LV | 6 |  | Straatverlichting | ZUD1 Dummy | 1-Straatverlichting | Masten | 26 | 4.75 | VALMONT |  | 114 | 60 | 0 | PM ST 4,75 CV T60 GG M V |  | 1980-01-01 | 2008-05-30 | 1980 | 01 | * 2000 1XPLL 24W R9005 EVSA | INDAL | 1972-01-01 | 1972 | 9005 DIEPZWART | 01 | LAMP PH PLL 24W 840 2G11 4P XTRA | 24 | N | 840 | 2023-01-05 11:35 | 2030-06-27 11:35 |  | 01 |  | 2 | 2007-11-22 | Gemeente Landgraaf | Gemeente Landgraaf | 200212 | 323907 | 50.9031 | 6.0299 | 1 |  |  |  | 36012041 | Onbemeterde aansluiting Zuid | e 2,00 Watt |  |  |  |  | NWP 8001123011 | GOED |  | 70007262 |  | 70000244 | 7005115087 | 00000000 | STAAL | 2017-05-27 | [8 empty] | PL-L | 404322
550193 | 001225 | In Bedrijf | Landgraaf | LANDGRAAF |  | Wijk 01 Nieuwenhagen | Hoefveld | Schanserweg | 6373XR |  |  | Straatverlichting | ZUD1 Dummy | 1-Straatverlichting | Masten | 54 | 9 | 1Onbekend |  |  |  |  | OCTA ST 9 M | 7033 CEMENTGRIJS | 1968-01-01 | 2005-12-31 | 1968 | 01 | *ECEO-1 24L 41W NW 4176LM A150 5098 DDC |  | 2013-11-19 | 2013 | 7033 CEMENTGRIJS | 01 | LED 41 W | 54 | N |  | 2013-11-19 | 2018-07-22 |  | 01 |  | 0 | 2013-11-19 | Gemeente Landgraaf | Gemeente Landgraaf | 201152 | 323606 | 50.9004 | 6.0432 | 1 |  |  |  | 36017302 | Onbemeterde aansluiting Zuid | x 0,00 watt |  | ZIUTZ04 | 50 |  | 4009820 | MATIG |  | 00000000 | 00000000 | 70013917 | 00000000 | 00000000 | STAAL / VERZINKT | 2014-12-28 |  | DCH | Matige-masten-2023 | [5 empty] | LED | 404324
550206 | 000309 | In Bedrijf | Landgraaf | LANDGRAAF |  | Wijk 01 Nieuwenhagen | Nieuwenhagerheide | Wiel Ringenslaan | 6373EP |  |  | Straatverlichting | ZUD1 Dummy | 1-Straatverlichting | Masten | 21 | 8 | SAPA |  |  |  |  | CVL AL 8 M (VU) |  | 1969-01-01 |  | 1969 | 01 | *STRADA 18X 21W NW 2300L GREY T2 DDG | NEDELKO B.V. | 2019-05-27 12:52 | 2019 | GRIJS | 01 | LED 21 W | 21 | N |  | 2019-05-27 | 2024-01-27 |  | 01 |  | 0 | 2019-05-27 | Gemeente Landgraaf | Gemeente Landgraaf | 199831.2908 | 324730.36 | 50.9106 | 6.0246 | 1 |  |  |  | 36009385 | Onbemeterde aansluiting Zuid | x 0,00 watt |  |  |  |  | 3644531 | Reilux Meting Code A t/m april 2023 |  | 00000000 |  | 70041882 | 00000000 | 00000000 | ALUMINIUM |  |  |  | Conditie-masten-2023 | [5 empty] | LED | 404338
550220 | 000578 | In Bedrijf | Landgraaf | LANDGRAAF |  | Wijk 01 Nieuwenhagen | Oud Nieuwenhagen | Vaechshof | 6373LT |  |  | Straatverlichting | ZUD1 Dummy | 1-Straatverlichting | Masten | 13 | 4.75 | VALMONT |  | 114 | 60 | 0 | PM ST 4,75 CV T60 GG M V | 7033 CEMENTGRIJS | 2010-11-22 | 2011-05-04 | 2010 | 01 | *2000 1XPLL 24W R9005 EVSA +LAMP+SN | INDAL | 2010-11-22 | 2010 | 9005 DIEPZWART | 01 | RETROFIT KEGEL LED 13W NW 1300LM LUMIN | 13 | N | 840 | 2015-06-18 | 2038-10-29 |  | 01 |  | 0 | 2015-06-18 | Gemeente Landgraaf | Gemeente Landgraaf | 200193 | 323886 | 50.903 | 6.0296 | 1 |  |  |  | 36012051 | Onbemeterde aansluiting Zuid | x 0,00 watt | [5 empty] | GOED |  | 70007262 |  | 70007423 | 70025160 | 00000000 | STAAL | 2020-04-30 | [8 empty] | RETROLED | 404353
550221 | 001055 | In Bedrijf | Landgraaf | LANDGRAAF |  | Wijk 00 Schaesberg | Kakert | Hompertsweg | 6371CW |  |  | Straatverlichting | ZUD1 Dummy | 1-Straatverlichting | Masten | 50 | 8 | VALMONT |  | 140 | 51 |  | OM ST 6,5 CV PTU51 GG M V |  | 2016-09-05 | 2008-05-30 | 2016 | 01 | ARM-LED TECEO1 32LED 50W 740 7975lm 5103 ZIUTZ06 23:00-06:30 50% AKZO150GS 500mA GEN2, GEEN SNOER, OPZ/OPS 48-60mm |  | 2023-03-01 | 2023 |  | 01 | LED 50 W | 50 | N |  | 2023-03-01 | 2034-11-05 |  | 01 |  | 0 | 2023-03-01 | Gemeente Landgraaf | Gemeente Landgraaf | 198092 | 323967 | 50.9038 | 5.9998 | 1 |  |  |  | 36049336 | Onbemeterde aansluiting Zuid | x 0,00 watt |  | ZIUTZ06 |  |  | PR00103722 ¦ jeroen.vermonden20220524 | GOED |  | 70007264 | 70007338 | 101021 | 00000000 | 00000000 | STAAL | 2017-05-27 |  | UITH ST 1x1500/05 PTU60 T60 V | [6 empty] | LED | 404354
550251 | 003018 | In Bedrijf | Landgraaf | LANDGRAAF |  | Wijk 00 Schaesberg | Mijnbuurt | Galerij | 6372MD |  |  | Straatverlichting | ZUD1 Dummy | 1-Straatverlichting | Masten | 26 | 3.5 | 1Onbekend |  |  |  |  | OCTA ST 3.5 M | 7033 CEMENTGRIJS | 1980-01-01 | 2008-05-30 | 1980 | 01 | KFK 16X 11W NW 1600L 9005 C7 DDG | LIGHTRONICS | 2023-01-05 | 2023 | 9005 DIEPZWART | 01 | LAMP PH PLL 24W 840 2G11 4P XTRA | 24 | A7 | 840 | 2023-01-05 | 2045-07-31 |  | 01 |  | 2 | 2023-01-05 | Gemeente Landgraaf | Gemeente Landgraaf | 199149 | 321617 | 50.8826 | 6.0145 | 1 |  |  |  | 36082562 | Onbemeterde aansluiting Zuid | e 2,00 Watt |  |  |  |  | WO 126420 | GOED |  | 00000000 |  | 70044080 | 7005115087 | 00000000 | STAAL / VERZINKT | 2017-05-27 | [8 empty] | PL-L | 404382
550264 | 003477 | In Bedrijf | Landgraaf | LANDGRAAF |  | Wijk 01 Nieuwenhagen | Hoefveld | Koelweg | 6373TG |  |  | Straatverlichting | ZUD1 Dummy | 1-Straatverlichting | Masten | 26 | 4.25 | 1Onbekend |  |  |  |  | OCTA ST 4.25 M | 7033 CEMENTGRIJS | 1989-08-01 | 2008-05-30 | 1989 | 01 | IND 42 C : KEGEL SOX 18 W | INDAL | 1989-08-01 | 1989 | 7033 CEMENTGRIJS | 01 | LAMP PH PLL 24W 840 2G11 4P | 24 | A7 | 840 | 2018-04-06 09:48 | 2028-02-19 09:48 |  | 01 |  | 2 | 2013-04-22 11:32 | Gemeente Landgraaf | Gemeente Landgraaf | 200420 | 323723 | 50.9015 | 6.0328 | 1 |  |  |  | 40159922 | Onbemeterde aansluiting Zuid | e 2,00 Watt | [5 empty] | GOED |  | 00000000 |  | 00000000 | 7005115182 | 00000000 | STAAL / VERZINKT | 2017-05-27 | [8 empty] | PL-L | 404394
550275 | 001598 | In Bedrijf | Landgraaf | LANDGRAAF |  | Wijk 02 Ubach over Worms | Rimburg | Gremelsbrugge | 6374LT |  |  | Straatverlichting | ZUD1 Dummy | 1-Straatverlichting | Masten | 16 | 3.5 | 1Onbekend |  |  |  |  | OCTA ST 3.5 M | 7033 CEMENTGRIJS | 1981-01-01 | 2008-05-30 | 1981 | 01 | 2000 FORTIMO 16W 740 1100LM R9005 | INDAL | 2013-03-01 | 2013 | 9005 DIEPZWART | 01 | LED 16W | 16 | N |  | 2013-03-01 | 2036-07-12 |  | 01 |  | 0 | 2013-03-01 | Gemeente Landgraaf | Gemeente Landgraaf | 204270 | 325600 | 50.918 | 6.0878 | 1 |  |  |  | 36022251 | Onbemeterde aansluiting Zuid | x 0,00 watt |  |  |  |  | 4008223 | GOED |  | 00000000 |  | 70010587 | 00000000 | 00000000 | STAAL / VERZINKT | 2017-05-27 | [8 empty] | LED | 404405
550278 | 004685 | In Bedrijf | Landgraaf | LANDGRAAF |  | Wijk 01 Nieuwenhagen | Oud Nieuwenhagen | Dorpstraat | 6373JB |  |  | Straatverlichting | ZUD1 Dummy | 1-Straatverlichting | Masten | 276 | 14 | MAST SERVICES NEDERLAND |  |  |  |  | CON ST 14 m | 0000 NVT | 2000-11-13 |  | 2000 | 01 | BEG 8393 SON 250 W | Bega | 2000-11-13 | 2000 |  | 01 | LAMP OSR SONE 250W E40 NAV-E 250W 4Y | 250 | N | 220 | 2015-03-10 11:18 | 2018-12-04 11:18 |  | 01 |  | 26 | 2000-11-13 | Gemeente Landgraaf | Gemeente Landgraaf | 199955.637 | 324198.987 | 50.9058 | 6.0263 | 1 |  |  |  | 40856216 | Onbemeterde aansluiting Zuid | c 26,00 wat | [5 empty] | GOED |  | 00000000 | 00000000 | 00000000 | 7005115741 | 00000000 | STAAL / VERZINKT |  |  | TRIANGEL | [6 empty] | SON-E | 404408
550278 | 004685 | In Bedrijf | Landgraaf | LANDGRAAF |  | Wijk 01 Nieuwenhagen | Oud Nieuwenhagen | Dorpstraat | 6373JB |  |  | Straatverlichting | ZUD1 Dummy | 1-Straatverlichting | Masten | 276 | 14 | MAST SERVICES NEDERLAND |  |  |  |  | CON ST 14 m | 0000 NVT | 2000-11-13 |  | 2000 | 02 | BEG 8393 SON 250 W | Bega | 2000-11-13 | 2000 |  | 01 | Lamp SL SON plus 250W E40 | 250 | N | ? | 2000-11-13 | 2004-08-09 |  | 01 |  | 26 | 2000-11-13 | Gemeente Landgraaf | Gemeente Landgraaf | 199955.637 | 324198.987 | 50.9058 | 6.0263 | 1 |  |  |  | 40856216 | Onbemeterde aansluiting Zuid | c 26,00 wat | [5 empty] | GOED |  | 00000000 | 00000000 | 00000000 | 7005115917 | 00000000 | STAAL / VERZINKT |  |  | TRIANGEL | [6 empty] | SON | 404409
550290 | 001629 | In Bedrijf | Landgraaf | LANDGRAAF |  | Wijk 01 Nieuwenhagen | Hoefveld | 1940-45-laan | 6373VR |  |  | Straatverlichting | ZUD1 Dummy | 1-Straatverlichting | Masten | 13 | 4.25 | 1Onbekend |  |  |  |  | OCTA ST 4.25 M | 7033 CEMENTGRIJS | 1978-01-01 | 2008-05-30 | 1978 | 01 | *2000 1XPLL 24W R9005 EVSA +LAMP+SN | INDAL | 2010-03-30 | 2010 | 9005 DIEPZWART | 01 | RETROFIT KEGEL LED 13W NW 1300LM LUMIN | 13 | N | 840 | 2015-06-19 | 2038-10-30 |  | 01 |  | 0 | 2015-06-19 | Gemeente Landgraaf | Gemeente Landgraaf | 201090 | 323664 | 50.9009 | 6.0424 | 1 |  |  |  | 36003220 | Onbemeterde aansluiting Zuid | x 0,00 watt |  |  |  |  | NWP 8001121050 | GOED |  | 00000000 |  | 70007423 | 70025160 | 00000000 | STAAL / VERZINKT | 2017-05-27 | [8 empty] | RETROLED | 404420
550293 | 001369 | In Bedrijf | Landgraaf | LANDGRAAF |  | Wijk 02 Ubach over Worms | Waubach | Heggewikke | 6374RV |  |  | Straatverlichting | ZUD1 Dummy | 1-Straatverlichting | Masten | 16 | 4.75 | VALMONT |  | 114 | 60 |  | PM ST 4,75 CV T60 GG M V |  | 2011-12-09 |  | 2011 | 01 | 2000 FORTIMO 16W 740 1100LM R9005 | INDAL | 2011-12-09 | 2011 | 9005 DIEPZWART | 01 | LAMP LED 16W 1100LM 740 | 16 | N |  | 2011-12-09 | 2023-08-15 |  | 01 |  | 0 | 2011-12-09 | Gemeente Landgraaf | Gemeente Landgraaf | 202083 | 325088 | 50.9136 | 6.0567 | 1 |  |  |  | 36020011 | Onbemeterde aansluiting Zuid | x 0,00 watt |  |  |  |  | 4001004 | GOED |  | 70007262 |  | 70010587 | 00000000 | 00000000 | STAAL | [9 empty] | LED | 404423
550301 | 004827 | In Bedrijf | Landgraaf | LANDGRAAF |  | Wijk 00 Schaesberg | Heistraat | Heistraat | 6372XT |  |  | Fietspadverlichting | ZUD1 Dummy | 1-Straatverlichting | Masten | 26 | 4 | VALMONT |  | 121 | 60 | 0 | PM ST 4,0 CV T60 KH M V |  | 2002-07-01 | 2003-07-25 | 2002 | 01 | *RESIDIUM FGS223 1XPLL 24W EVSA | Philips | 2002-07-01 | 2002 | WIT | 01 | LAMP PH PLL 24W 840 2G11 4P | 24 | A7 | 840 | 2021-11-26 13:51 | 2031-10-11 13:51 |  | 01 |  | 2 | 2004-06-02 | Gemeente Landgraaf | Gemeente Landgraaf | 198876 | 321066 | 50.8777 | 6.0106 | 1 |  |  |  | 41189310 | Onbemeterde aansluiting Zuid | e 2,00 Watt | [5 empty] | GOED |  | 70007268 |  | 70000666 | 7005115182 | 00000000 | STAAL | 2012-07-21 | [8 empty] | PL-L | 404431
550317 | 000607 | In Bedrijf | Landgraaf | LANDGRAAF |  | Wijk 02 Ubach over Worms | Waubach | Maastrichterweg | 6374RX |  |  | Straatverlichting | ZUD1 Dummy | 1-Straatverlichting | Masten | 21 | 9 | 1Onbekend |  |  |  |  | OCTA ST 9 M | 7033 CEMENTGRIJS | 1974-05-01 | 2008-05-30 | 1974 | 01 | STRADA 18X 21W NW 2300L GREY T1 DDG | NEDELKO B.V. | 2019-04-08 | 2019 | GRIJS | 01 | LED 21 W | 21 | N |  | 2019-04-08 | 2023-12-09 |  | 01 |  | 0 | 2019-04-08 | Gemeente Landgraaf | Gemeente Landgraaf | 202028 | 324960 | 50.9125 | 6.0559 | 1 |  |  |  | 36033014 | Onbemeterde aansluiting Zuid | x 0,00 watt |  | ZIUTZ06 |  |  | 4029489 | GOED |  | 00000000 | 00000000 | 70039992 | 00000000 | 00000000 | STAAL / VERZINKT | 2017-05-27 |  | DCH | [6 empty] | LED | 404447
550322 | 000059 | In Bedrijf | Landgraaf | LANDGRAAF |  | Wijk 02 Ubach over Worms | Parkheide | Gravenweg | 6374BA |  |  | Straatverlichting | ZUD1 Dummy | 1-Straatverlichting | Masten | 10 | 6.5 | VALMONT |  | 121 | 51 | 0 | OM ST 4,78 CV PTU51 GG M V |  | 1989-11-01 | 2008-05-30 | 1989 | 01 | STRADA 12X 10W NW 1400L GREY T6 DDG | NEDELKO B.V. | 2020-11-01 | 2020 | GRIJS | 01 | LED 10 W | 10 | N |  | 2020-11-01 | 2034-11-08 |  | 01 |  | 0 | 2020-11-01 | Gemeente Landgraaf | Gemeente Landgraaf | 200910 | 326068 | 50.9225 | 6.0401 | 1 |  |  |  | 36027553 | Onbemeterde aansluiting Zuid | x 0,00 watt |  | ZIUTZ06 |  |  | 4031869 | GOED |  | 70007263 |  | 70042909 | 00000000 | 00000000 | STAAL | 2017-05-27 | [8 empty] | LED | 404452
550324 | 000336 | In Bedrijf | Landgraaf | LANDGRAAF |  | Wijk 02 Ubach over Worms | Waubach | Europaweg-Zuid | 6374KG |  |  | Straatverlichting | ZUD1 Dummy | 1-Straatverlichting | Masten | 75 | 8 | 1Onbekend |  |  |  |  | OCTA ST 8 M | 7033 CEMENTGRIJS | 1990-04-01 | 2009-10-01 | 1990 | 01 | *TECEO1 48X 75W NW 9648L A150 5068 DDC | Schréder | 2015-10-15 | 2015 | AKZO 150 GRIS SABLÉ SW310F | 01 | LED 75W | 75 | N |  | 2015-10-15 | 2013-01-24 |  | 01 |  | 0 | 2015-10-15 | Gemeente Landgraaf | Gemeente Landgraaf | 201981.4657 | 325155.8526 | 50.9142 | 6.0552 | 1 |  |  |  | 36030325 | Onbemeterde aansluiting Zuid | x 0,00 watt |  | ZIUTZ06 |  |  | 4018929 ¦ rdoorsch20150511 | GOED |  | 00000000 | 00000000 | 70027550 | 00000000 | 00000000 | STAAL / VERZINKT | 2018-09-28 |  | DCH | [6 empty] | LED | 404454
550328 | 000798 | In Bedrijf | Landgraaf | LANDGRAAF |  | Wijk 00 Schaesberg | Leenhof | Spoorstraat | 6372GT |  |  | Straatverlichting | ZUD1 Dummy | 1-Straatverlichting | Masten | 14 | 3.75 | VALMONT |  | 114 | 60 | 0 | PM ST 3,75 CV T60 GG M V |  | 2000-02-04 | 2003-07-25 | 2000 | 01 | KFK 16X 14W NW 2150L 9005 C7 DDG | LIGHTRONICS | 2021-02-01 | 2021 | 7033 CEMENTGRIJS | 01 | LED 14 W | 14 | N |  | 2021-02-01 | 2025-10-04 |  | 01 |  | 0 | 2021-02-01 | Gemeente Landgraaf | Gemeente Landgraaf | 198898.2438 | 322989.6398 | 50.895 | 6.0111 | 1 |  |  |  | 36046736 | Onbemeterde aansluiting Zuid | x 0,00 watt |  | ZIUTZ06 |  |  | 4033641 | GOED |  | 70007261 |  | 70044070 | 00000000 | 00000000 | STAAL | 2012-07-21 | [8 empty] | LED | 404458
550329 | 001325 | In Bedrijf | Landgraaf | LANDGRAAF |  | Wijk 00 Schaesberg | Lichtenberg | Kieskoel | 6371DA |  |  | Straatverlichting | ZUD1 Dummy | 1-Straatverlichting | Masten | 13 | 3.5 | 1Onbekend |  |  |  |  | OCTA ST 3.5 M | 7033 CEMENTGRIJS | 1982-05-01 | 2008-05-30 | 1982 | 01 | * 2000 1XPLL 24W R9005 EVSA | INDAL | 2001-08-28 | 2001 | 7033 CEMENTGRIJS | 01 | RETROFIT KEGEL LED 13W NW 1300LM LUMIN | 13 | N | 840 | 2016-06-08 | 2039-10-20 |  | 01 |  | 0 | 2016-06-08 | Gemeente Landgraaf | Gemeente Landgraaf | 199433 | 323673 | 50.9011 | 6.0188 | 1 |  |  |  | 36052035 | Onbemeterde aansluiting Zuid | x 0,00 watt |  |  |  |  | 4022605 | GOED |  | 00000000 |  | 70000244 | 70025160 | 00000000 | STAAL / VERZINKT | 2017-05-27 | [8 empty] | RETROLED | 404459
550334 | 001650 | In Bedrijf | Landgraaf | LANDGRAAF |  | Wijk 00 Schaesberg | Kakert | Parklaan | 6371CR |  |  | Straatverlichting | ZUD1 Dummy | 1-Straatverlichting | Masten | 13 | 4.75 | VALMONT |  | 114 | 60 | 0 | PM ST 4,75 CV T60 GG M V |  | 2001-04-02 | 2003-07-25 | 2001 | 01 | * 2000 1XPLL 24W R9005 EVSA | INDAL | 2001-04-02 | 2001 | 7033 CEMENTGRIJS | 01 | RETROFIT KEGEL LED 13W NW 1300LM LUMIN | 13 | N | 840 | 2016-06-08 | 2039-10-20 |  | 01 |  | 0 | 2016-06-08 | Gemeente Landgraaf | Gemeente Landgraaf | 198073 | 324187 | 50.9058 | 5.9995 | 1 |  |  |  | 36069035 | Onbemeterde aansluiting Zuid | x 0,00 watt |  |  |  |  | 4022605 | GOED |  | 70007262 |  | 70000244 | 70025160 | 00000000 | STAAL | 2012-07-21 | [8 empty] | RETROLED | 404464
550336 | 003654 | In Bedrijf | Landgraaf | LANDGRAAF |  | Wijk 00 Schaesberg | Gravenrode | Mensheggerweg | 6372PX |  |  | Straatverlichting | ZUD1 Dummy | 1-Straatverlichting | Masten | 51 | 9 | VALMONT |  | 159 | 51 | 0 | OM ST 7,46 CV PTU51 GG M V |  | 2001-02-16 | 2008-05-30 | 2001 | 01 | *TECEO1 32X 51W NW 6432L A150 5103 DDC | Schréder | 2016-08-29 | 2016 | AKZO 150 GRIS SABLÉ SW310F | 01 | LED 51 W | 51 | N |  | 2016-08-29 | 2040-01-10 |  | 01 |  | 0 | 2016-08-29 | Gemeente Landgraaf | Gemeente Landgraaf | 200835 | 322582 | 50.8912 | 6.0386 | 1 |  |  |  | 40254364 | Onbemeterde aansluiting Zuid | x 0,00 watt |  | ZIUTZ06 |  |  | 4020637 ¦ rdoorsch20160609 | GOED |  | 70007265 | 00000000 | 70027567 | 00000000 | 00000000 | STAAL | 2017-05-27 |  | UBO | [6 empty] | LED | 404466
550355 | 001628 | In Bedrijf | Landgraaf | LANDGRAAF |  | Wijk 01 Nieuwenhagen | Hoefveld | 1940-45-laan | 6373VR |  |  | Straatverlichting | ZUD1 Dummy | 1-Straatverlichting | Masten | 13 | 4.25 | 1Onbekend |  |  |  |  | OCTA ST 4.25 M | 7033 CEMENTGRIJS | 1978-01-01 | 2008-05-30 | 1978 | 01 | *2000 1XPLL 24W R9005 EVSA +LAMP+SN | INDAL | 2010-03-30 | 2010 | 9005 DIEPZWART | 01 | RETROFIT KEGEL LED 13W NW 1300LM LUMIN | 13 | A7 | 840 | 2015-06-19 | 2038-10-30 |  | 01 |  | 0 | 2015-06-19 | Gemeente Landgraaf | Gemeente Landgraaf | 201070 | 323664 | 50.9009 | 6.0421 | 1 |  |  |  | 36003212 | Onbemeterde aansluiting Zuid | x 0,00 watt |  |  |  |  | NWP 8001121050 | GOED |  | 00000000 |  | 70007423 | 70025160 | 00000000 | STAAL / VERZINKT | 2017-05-27 | [8 empty] | RETROLED | 404488
550357 | 000037 | In Bedrijf | Landgraaf | LANDGRAAF |  | Wijk 01 Nieuwenhagen | Nieuwenhagerheide | Brunssummerweg | 6373EW |  |  | Straatverlichting | ZUD1 Dummy | 1-Straatverlichting | Masten | 63 | 8 | VALMONT |  | 140 | 51 | 0 | OM ST 6,5 CV PTU51 GG M V |  | 2015-09-22 |  | 2015 | 01 | *TECEO1 40X 63W NW 8040L A150 5103 DDC | Schréder | 2015-09-22 | 2015 | AKZO 150 GRIS SABLÉ SW310F | 01 | LED 63 W | 63 | N |  | 2005-11-21 | 2010-07-24 |  | 01 |  | 0 | 2015-09-22 | Gemeente Landgraaf | Gemeente Landgraaf | 199797.2622 | 325326.6224 | 50.9159 | 6.0242 | 1 | N299 |  |  | 36006718 | Onbemeterde aansluiting Zuid | x 0,00 watt |  | ZIUTZ06 |  |  | 3244883-1 ¦ remiv20150519 | GOED |  | 70007264 | 70007338 | 70027566 | 00000000 | 00000000 | STAAL |  |  | UITH ST 1x1500/05 PTU60 T60 V | [6 empty] | LED | 404490
550377 | 004571 | In Bedrijf | Landgraaf | LANDGRAAF |  | Wijk 00 Schaesberg | Gravenrode | Hofstraat | 6372XC |  |  | Straatverlichting | ZUD1 Dummy | 1-Straatverlichting | Masten | 51 | 9 | VALMONT |  | 159 | 51 | 0 | OM ST 7,46 CV PTU51 GG M V |  | 1999-05-01 | 2003-07-25 | 1999 | 01 | *TECEO1 32X 51W NW 6432L A150 5103 DDC | Schréder | 2016-11-10 | 2016 | AKZO 150 GRIS SABLÉ SW310F | 01 | LED 51 W | 51 | N |  | 2016-11-10 | 2040-03-23 |  | 01 |  | 0 | 2016-11-10 | Gemeente Landgraaf | Gemeente Landgraaf | 199572 | 321985 | 50.8859 | 6.0206 | 1 |  |  |  | 40796906 | Onbemeterde aansluiting Zuid | x 0,00 watt |  | ZIUTZ06 |  |  | 4018658 T1 ¦ rdoorsch20160603 | GOED |  | 70007265 | 70007338 | 70027567 | 00000000 | 00000000 | STAAL | 2012-07-21 |  | UITH ST 1x1500/05 PTU60 T60 V | [6 empty] | LED | 404508
550389 | 003475 | In Bedrijf | Landgraaf | LANDGRAAF |  | Wijk 01 Nieuwenhagen | Hoefveld | Koelweg | 6373TG |  |  | Straatverlichting | ZUD1 Dummy | 1-Straatverlichting | Masten | 26 | 4.25 | 1Onbekend |  |  |  |  | OCTA ST 4.25 M | 7033 CEMENTGRIJS | 1989-08-01 | 2008-05-30 | 1989 | 01 | IND 42 C : KEGEL SOX 18 W | INDAL | 1989-08-01 | 1989 | 7033 CEMENTGRIJS | 01 | LAMP PH PLL 24W 840 2G11 4P | 24 | N | 840 | 2018-11-06 11:46 | 2022-02-12 11:46 |  | 01 |  | 2 | 2005-02-25 | Gemeente Landgraaf | Gemeente Landgraaf | 200418 | 323754 | 50.9018 | 6.0328 | 1 |  |  |  | 40159906 | Onbemeterde aansluiting Zuid | e 2,00 Watt | [5 empty] | GOED |  | 00000000 |  | 00000000 | 7005115182 | 00000000 | STAAL / VERZINKT | 2017-05-27 | [8 empty] | PL-L | 404518
550391 | 003606 | In Bedrijf | Landgraaf | LANDGRAAF |  | Wijk 00 Schaesberg | Kakert | Jan de Witplein | 6371CD |  |  | Straatverlichting | ZUD1 Dummy | 1-Straatverlichting | Masten | 17 | 4.75 | VALMONT |  | 114 | 60 | 0 | PM ST 4,75 CV T60 GG M V |  | 1989-11-01 | 2008-05-30 | 1989 | 01 | KFK *** 17W NW 2000L 9005 C7 DDG |  | 2019-03-18 | 2019 | 7033 CEMENTGRIJS | 01 | LED 17 W | 17 | N |  | 2019-03-18 | 2021-02-08 |  | 01 |  | 0 | 2013-09-06 13:17 | Gemeente Landgraaf | Gemeente Landgraaf | 198619.1383 | 324111.1626 | 50.9051 | 6.0073 | 1 |  |  |  | 40181030 | Onbemeterde aansluiting Zuid | x 0,00 watt |  |  |  |  | 4030031 | GOED |  | 70007262 |  | 70037493 | 00000000 | 00000000 | STAAL | 2017-05-27 | [8 empty] | LED | 404520
550399 | 004986 | In Bedrijf | Landgraaf | LANDGRAAF |  | Wijk 00 Schaesberg | Heistraat | Boskriek | 6372XM |  |  | Straatverlichting | ZUD1 Dummy | 1-Straatverlichting | Masten | 38 | 4.5 | INDAL |  |  | 76 |  | 52125238 CIL AL 4,5 M LUXOR PT |  | 2008-01-31 09:15 |  | 2008 | 01 | LUXOR 2100 1XPLL36W R9010 EVSA | INDAL | 2008-01-31 09:16 | 2008 | 9010 HELDERWIT | 01 | LAMP PH PLL 36W 840 2G11 4P | 36 | N | 840 | 2008-01-31 09:17 | 2011-05-09 |  | 01 |  | 2 | 2008-01-31 09:18 | Gemeente Landgraaf | Gemeente Landgraaf | 199416.451 | 320551.454 | 50.873 | 6.0182 | 1 |  | Links |  | 41692721 | Onbemeterde aansluiting Zuid | e 2,00 Watt |  | ZIUTZ34 | 50 |  |  | GOED |  | 00000000 |  | 70000275 | 7005115185 | 00000000 | ALUMINIUM | [9 empty] | PL-L | 404527
550409 | 000249 | In Bedrijf | Landgraaf | LANDGRAAF |  | Wijk 00 Schaesberg | Schaesberg Centrum | Lotersbergweg | 6372HP |  |  | Straatverlichting | ZUD1 Dummy | 1-Straatverlichting | Masten | 38 | 4.75 | VALMONT |  | 114 | 60 | 0 | PM ST 4,75 CV T60 GG M V | 0000 NVT | 2007-08-13 | 2008-05-30 | 2007 | 01 | 2012 1XPLL 36W R9005 EVSA | INDAL | 2007-08-13 | 2007 | 9005 DIEPZWART | 01 | LAMP PH PLL 36W 840 2G11 4P | 36 | N | 840 | 2018-08-24 14:57 | 2021-11-30 14:57 |  | 01 |  | 2 | 2007-08-13 | Gemeente Landgraaf | Gemeente Landgraaf | 198607 | 322724 | 50.8926 | 6.007 | 1 |  |  |  | 36041221 | Onbemeterde aansluiting Zuid | e 2,00 Watt | [5 empty] | GOED |  | 70007262 |  | 70007680 | 7005115185 | 00000000 | STAAL | 2017-05-27 | [8 empty] | PL-L | 404536
550442 | 001601 | In Bedrijf | Landgraaf | LANDGRAAF |  | Wijk 02 Ubach over Worms | Lauradorp | Karel Doormanstraat | 6374VC |  |  | Straatverlichting | ZUD1 Dummy | 1-Straatverlichting | Masten | 13 | 3.5 | 1Onbekend |  |  |  |  | OCTA ST 3.5 M | 7033 CEMENTGRIJS | 1978-11-01 | 2008-05-30 | 1978 | 01 | *2000 1XPLL 24W R9005 EVSA +LAMP+SN | INDAL | 2009-03-24 | 2009 | 9005 DIEPZWART | 01 | RETROFIT KEGEL LED 13W NW 1300LM LUMIN | 13 | A7 | 840 | 2015-08-04 | 2038-12-15 |  | 01 |  | 0 | 2015-08-04 | Gemeente Landgraaf | Gemeente Landgraaf | 201762 | 324790 | 50.911 | 6.0521 | 1 |  |  |  | 36022284 | Onbemeterde aansluiting Zuid | x 0,00 watt | [5 empty] | GOED |  | 00000000 |  | 70007423 | 70025160 | 00000000 | STAAL / VERZINKT | 2017-05-27 | [8 empty] | RETROLED | 404567
550453 | 004985 | In Bedrijf | Landgraaf | LANDGRAAF |  | Wijk 00 Schaesberg | Heistraat | Boskriek | 6372XM |  |  | Straatverlichting | ZUD1 Dummy | 1-Straatverlichting | Masten | 38 | 4.5 | INDAL |  |  | 76 |  | 52125238 CIL AL 4,5 M LUXOR PT |  | 2008-01-31 09:15 |  | 2008 | 01 | LUXOR 2100 1XPLL36W R9010 EVSA | INDAL | 2008-01-31 09:16 | 2008 | 9010 HELDERWIT | 01 | LAMP PH PLL 36W 840 2G11 4P | 36 | N | 840 | 2008-01-31 09:17 | 2011-05-09 |  | 01 |  | 2 | 2008-01-31 09:18 | Gemeente Landgraaf | Gemeente Landgraaf | 199398.109 | 320539.358 | 50.8729 | 6.0179 | 1 |  | Links |  | 41692683 | Onbemeterde aansluiting Zuid | e 2,00 Watt |  | ZIUTZ34 | 50 |  |  | GOED |  | 00000000 |  | 70000275 | 7005115185 | 00000000 | ALUMINIUM | [9 empty] | PL-L | 404576
550456 | 001059 | In Bedrijf | Landgraaf | LANDGRAAF |  | Wijk 00 Schaesberg | Kakert | Hompertsweg | 6371CW |  |  | Straatverlichting | ZUD1 Dummy | 1-Straatverlichting | Masten | 50 | 8 | 1Onbekend |  |  |  |  | OCTA ST 8 M | 7033 CEMENTGRIJS | 2015-11-16 | 2008-05-30 | 2015 | 01 | ARM-LED TECEO1 32LED 50W 740 7975lm 5103 ZIUTZ06 23:00-06:30 50% AKZO150GS 500mA GEN2, GEEN SNOER, OPZ/OPS 48-60mm |  | 2023-03-01 | 2023 |  | 01 | LED 50 W | 50 | A7 |  | 2023-03-01 | 2034-11-05 |  | 01 |  | 0 | 2023-03-01 | Gemeente Landgraaf | Gemeente Landgraaf | 198190 | 323971 | 50.9039 | 6.0012 | 1 |  |  |  | 36049379 | Onbemeterde aansluiting Zuid | x 0,00 watt |  | ZIUTZ06 |  |  | PR00103722 ¦ jeroen.vermonden20220524 | GOED |  | 00000000 | 00000000 | 101021 | 00000000 | 00000000 | STAAL / VERZINKT | 2017-05-27 |  | UBO | [6 empty] | LED | 404579
550458 | 001058 | In Bedrijf | Landgraaf | LANDGRAAF |  | Wijk 00 Schaesberg | Kakert | Hompertsweg | 6371CW |  |  | Straatverlichting | ZUD1 Dummy | 1-Straatverlichting | Masten | 50 | 8 | VALMONT |  | 140 | 51 | 0 | OM ST 6,5 CV PTU51 GG M V |  | 2004-12-07 | 2008-05-30 | 2004 | 01 | ARM-LED TECEO1 32LED 50W 740 7975lm 5103 ZIUTZ06 23:00-06:30 50% AKZO150GS 500mA GEN2, GEEN SNOER, OPZ/OPS 48-60mm |  | 2023-03-01 | 2023 |  | 01 | LED 50 W | 50 | N |  | 2023-03-01 | 2034-11-05 |  | 01 |  | 0 | 2023-03-01 | Gemeente Landgraaf | Gemeente Landgraaf | 198169 | 323957 | 50.9038 | 6.0009 | 1 |  |  |  | 36049360 | Onbemeterde aansluiting Zuid | x 0,00 watt |  | ZIUTZ06 |  |  | PR00103722 ¦ jeroen.vermonden20220524 | GOED |  | 70007264 | 00000000 | 101021 | 00000000 | 00000000 | STAAL | 2017-05-27 |  | UBO | [6 empty] | LED | 404581
550480 | 000847 | In Bedrijf | Landgraaf | LANDGRAAF |  | Wijk 01 Nieuwenhagen | Oud Nieuwenhagen | Olympiastraat | 6373NW |  |  | Straatverlichting | ZUD1 Dummy | 1-Straatverlichting | Masten | 13 | 4.25 | 1Onbekend |  |  |  |  | OCTA ST 4.25 M | 7033 CEMENTGRIJS | 1979-01-01 | 2008-05-30 | 1979 | 01 | *2000 1XPLL 24W R9005 EVSA +LAMP+SN | INDAL | 2009-03-24 | 2009 | 9005 DIEPZWART | 01 | RETROFIT KEGEL LED 13W NW 1300LM LUMIN | 13 | N | 840 | 2015-08-06 | 2086-02-14 |  | 01 |  | 0 | 2015-08-06 | Gemeente Landgraaf | Gemeente Landgraaf | 200761 | 324333 | 50.9069 | 6.0378 | 1 |  |  |  | 36014621 | Onbemeterde aansluiting Zuid | x 0,00 watt |  |  |  |  | 4010617 | GOED |  | 00000000 |  | 70007423 | 70025160 | 00000000 | STAAL / VERZINKT | 2017-05-27 | [8 empty] | RETROLED | 404601
550481 | 001368 | In Bedrijf | Landgraaf | LANDGRAAF |  | Wijk 02 Ubach over Worms | Waubach | Heggewikke | 6374RV |  |  | Straatverlichting | ZUD1 Dummy | 1-Straatverlichting | Masten | 16 | 4.75 | VALMONT |  | 114 | 60 | 0 | PM ST 4,75 CV T60 GG M V | 7033 CEMENTGRIJS | 2012-03-01 |  | 2012 | 01 | 2000 FORTIMO 16W 740 1100LM R9005 | INDAL | 2012-03-01 | 2012 | 9005 DIEPZWART | 01 | LAMP LED 16W 1100LM 740 | 16 | A7 |  | 2012-03-01 | 2023-11-06 |  | 01 |  | 0 | 2012-03-01 | Gemeente Landgraaf | Gemeente Landgraaf | 202105 | 325093 | 50.9137 | 6.057 | 1 |  |  |  | 36020001 | Onbemeterde aansluiting Zuid | x 0,00 watt |  |  |  |  | 4001004 | GOED |  | 70007262 |  | 70010587 | 00000000 | 00000000 | STAAL | 2012-10-10 | [8 empty] | LED | 404602
550488 | 000848 | In Bedrijf | Landgraaf | LANDGRAAF |  | Wijk 01 Nieuwenhagen | Oud Nieuwenhagen | Olympiastraat | 6373NW |  |  | Straatverlichting | ZUD1 Dummy | 1-Straatverlichting | Masten | 13 | 4.25 | 1Onbekend |  |  |  |  | OCTA ST 4.25 M | 7033 CEMENTGRIJS | 1979-12-01 | 2008-05-30 | 1979 | 01 | *2000 1XPLL 24W R9005 EVSA +LAMP+SN | INDAL | 2009-03-24 | 2009 | 9005 DIEPZWART | 01 | RETROFIT KEGEL LED 13W NW 1300LM LUMIN | 13 | A7 | 840 | 2015-08-07 | 2038-12-18 |  | 01 |  | 0 | 2015-08-07 | Gemeente Landgraaf | Gemeente Landgraaf | 200780 | 324339 | 50.907 | 6.038 | 1 |  |  |  | 36014631 | Onbemeterde aansluiting Zuid | x 0,00 watt |  |  |  |  | 4010617 | GOED |  | 00000000 |  | 70007423 | 70025160 | 00000000 | STAAL / VERZINKT | 2017-05-27 | [8 empty] | RETROLED | 404609
550498 | 001649 | In Bedrijf | Landgraaf | LANDGRAAF |  | Wijk 00 Schaesberg | Kakert | Parklaan | 6371CR |  |  | Straatverlichting | ZUD1 Dummy | 1-Straatverlichting | Masten | 13 | 4.75 | VALMONT |  | 114 | 60 | 0 | PM ST 4,75 CV T60 GG M V |  | 2001-04-02 | 2003-07-25 | 2001 | 01 | * 2000 1XPLL 24W R9005 EVSA | INDAL | 2001-04-02 | 2001 | 7033 CEMENTGRIJS | 01 | RETROFIT KEGEL LED 13W NW 1300LM LUMIN | 13 | N | 840 | 2016-06-08 | 2039-10-20 |  | 01 |  | 0 | 2016-06-08 | Gemeente Landgraaf | Gemeente Landgraaf | 198109 | 324184 | 50.9058 | 6.0001 | 1 |  |  |  | 36069027 | Onbemeterde aansluiting Zuid | x 0,00 watt |  |  |  |  | 4022605 | GOED |  | 70007262 |  | 70000244 | 70025160 | 00000000 | STAAL | 2012-07-21 | [8 empty] | RETROLED | 404619
550511 | 001602 | In Bedrijf | Landgraaf | LANDGRAAF |  | Wijk 02 Ubach over Worms | Rimburg | Gremelsbrugge | 6374LT |  |  | Straatverlichting | ZUD1 Dummy | 1-Straatverlichting | Masten | 16 | 3.5 | 1Onbekend |  |  |  |  | OCTA ST 3.5 M | 7033 CEMENTGRIJS | 1981-01-01 | 2008-05-30 | 1981 | 01 | 2000 FORTIMO 16W 740 1100LM R9005 | INDAL | 2013-03-01 | 2013 | 9005 DIEPZWART | 01 | LED 16W | 16 | A7 |  | 2013-03-01 | 2036-07-12 |  | 01 |  | 0 | 2013-03-01 | Gemeente Landgraaf | Gemeente Landgraaf | 204319 | 325565 | 50.9177 | 6.0885 | 1 |  |  |  | 36022292 | Onbemeterde aansluiting Zuid | x 0,00 watt |  |  |  |  | 4008223 | GOED |  | 00000000 |  | 70010587 | 00000000 | 00000000 | STAAL / VERZINKT | 2017-05-27 | [8 empty] | LED | 404632
550513 | 000606 | In Bedrijf | Landgraaf | LANDGRAAF |  | Wijk 02 Ubach over Worms | Waubach | Europaweg-Zuid | 6374KG |  |  | Straatverlichting | ZUD1 Dummy | 1-Straatverlichting | Masten | 78 | 9 | 1Onbekend |  |  |  |  | OCTA ST 9 M | 7033 CEMENTGRIJS | 1974-05-01 | 2009-10-01 | 1974 | 01 | *ECEO-1 48L 78W NW 8400LM A150 5068 DDC | Schréder | 2016-02-03 | 2016 | AKZO 150 GRIS SABLÉ SW310F | 01 | LED 78 W | 78 | N |  | 2016-02-03 | 2020-09-29 |  | 01 |  | 0 | 2016-02-03 | Gemeente Landgraaf | Gemeente Landgraaf | 202000 | 324958 | 50.9124 | 6.0555 | 1 |  |  |  | 36033006 | Onbemeterde aansluiting Zuid | x 0,00 watt |  | ZIUTZ06 |  |  | 4018929 ¦ rdoorsch20150511 | MATIG |  | 00000000 | 00000000 | 70013502 | 00000000 | 00000000 | STAAL / VERZINKT | 2018-09-28 |  | DCH | Matige-masten-2023 | [5 empty] | LED | 404633
550519 | 001954 | In Bedrijf | Landgraaf | LANDGRAAF |  | Wijk 00 Schaesberg | Eiske | Kennedyplantsoen | 6372TH |  |  | Straatverlichting | ZUD1 Dummy | 1-Straatverlichting | Masten | 26 | 3.75 | VALMONT |  | 114 | 60 | 0 | PM ST 3,75 CV T60 GG M V |  | 1995-05-01 | 2003-12-31 | 1995 | 01 | * 2000 1XPLL 24W R9005 EVSA | INDAL | 1995-05-01 | 1995 | 7033 CEMENTGRIJS | 01 | LAMP PH PLL 24W 840 2G11 4P | 24 | N | 840 | 2020-02-07 11:18 | 2022-11-27 11:18 |  | 01 |  | 2 | 2014-02-05 11:11 | Gemeente Landgraaf | Gemeente Landgraaf | 199012 | 321741 | 50.8838 | 6.0126 | 1 |  |  |  | 36072079 | Onbemeterde aansluiting Zuid | e 2,00 Watt | [5 empty] | GOED |  | 70007261 |  | 70000244 | 7005115182 | 00000000 | STAAL | 2012-12-27 | [8 empty] | PL-L | 404639
550543 | 000849 | In Bedrijf | Landgraaf | LANDGRAAF |  | Wijk 01 Nieuwenhagen | Oud Nieuwenhagen | Olympiastraat | 6373NW |  |  | Straatverlichting | ZUD1 Dummy | 1-Straatverlichting | Masten | 13 | 4.25 | 1Onbekend |  |  |  |  | OCTA ST 4.25 M | 7033 CEMENTGRIJS | 1979-12-01 | 2008-05-30 | 1979 | 01 | *2000 1XPLL 24W R9005 EVSA +LAMP+SN | INDAL | 2009-03-24 | 2009 | 9005 DIEPZWART | 01 | RETROFIT KEGEL LED 13W NW 1300LM LUMIN | 13 | N | 840 | 2015-08-07 | 2038-12-18 |  | 01 |  | 0 | 2015-08-07 | Gemeente Landgraaf | Gemeente Landgraaf | 200778 | 324351 | 50.9071 | 6.038 | 1 |  |  |  | 36014648 | Onbemeterde aansluiting Zuid | x 0,00 watt |  |  |  |  | 4010617 | GOED |  | 00000000 |  | 70007423 | 70025160 | 00000000 | STAAL / VERZINKT | 2017-05-27 | [8 empty] | RETROLED | 404660
550570 | 004686 | In Bedrijf | Landgraaf | LANDGRAAF |  | Wijk 01 Nieuwenhagen | Oud Nieuwenhagen | Dorpstraat | 6373JB |  |  | Straatverlichting | ZUD1 Dummy | 1-Straatverlichting | Masten | 28 | 4 | Banckro |  |  |  |  | CIL ST 4 M BANCKRO | 7037 STOFGRIJS POEDERCOAT | 2001-09-24 |  | 2001 | 01 | UNI-Q LED BASIC 28W NW 2800LM |  | 2019-02-27 | 2019 |  | 01 | LED 28 | 28 | N |  | 2019-02-27 | 2021-12-17 |  | 01 |  | 0 | 2019-02-27 | Gemeente Landgraaf | Gemeente Landgraaf | 199880 | 324261 | 50.9064 | 6.0252 | 1 |  |  |  | 40856224 | Onbemeterde aansluiting Zuid | x 0,00 watt |  |  |  |  | 1313959 | GOED |  | 00000000 |  | 70026913 | 00000000 | 00000000 | STAAL / VERZINKT | [9 empty] | LED | 404688
550573 | 001630 | In Bedrijf | Landgraaf | LANDGRAAF |  | Wijk 01 Nieuwenhagen | Hoefveld | 1940-45-laan | 6373VR |  |  | Straatverlichting | ZUD1 Dummy | 1-Straatverlichting | Masten | 13 | 4.25 | 1Onbekend |  |  |  |  | OCTA ST 4.25 M | 7033 CEMENTGRIJS | 1978-03-01 | 2008-05-30 | 1978 | 01 | *2000 1XPLL 24W R9005 EVSA +LAMP+SN | INDAL | 2010-03-30 | 2010 | 9005 DIEPZWART | 01 | RETROFIT KEGEL LED 13W NW 1300LM LUMIN | 13 | A7 | 840 | 2015-06-19 | 2038-10-30 |  | 01 |  | 0 | 2015-06-19 | Gemeente Landgraaf | Gemeente Landgraaf | 201118 | 323660 | 50.9009 | 6.0428 | 1 |  |  |  | 36003239 | Onbemeterde aansluiting Zuid | x 0,00 watt |  |  |  |  | NWP 8001121050 | GOED |  | 00000000 |  | 70007423 | 70025160 | 00000000 | STAAL / VERZINKT | 2017-05-27 | [8 empty] | RETROLED | 404691
550574 | 000039 | In Bedrijf | Landgraaf | LANDGRAAF |  | Wijk 01 Nieuwenhagen | Nieuwenhagerheide | Brunssummerweg | 6373EW |  |  | Straatverlichting | ZUD1 Dummy | 1-Straatverlichting | Masten | 63 | 8 | VALMONT |  | 140 | 51 |  | OM ST 6,5 CV PTU51 GG M V |  | 2017-07-24 |  | 2017 | 01 | *TECEO1 40X 63W NW 8040L A150 5103 DDC | Schréder | 2017-07-24 | 2017 | AKZO 150 GRIS SABLÉ SW310F | 01 | LED 63 W | 63 | N |  | 2017-07-24 | 2022-03-26 |  | 01 |  | 0 | 2017-07-24 | Gemeente Landgraaf | Gemeente Landgraaf | 199778.0934 | 325346.0514 | 50.9161 | 6.0239 | 1 |  |  |  | 36006734 | Onbemeterde aansluiting Zuid | x 0,00 watt |  | ZIUTZ06 |  |  | 4033714 ¦ jeroen.vermonden20210108 | GOED |  | 70007264 | 70007338 | 70027566 | 00000000 | 00000000 | STAAL |  |  | UITH ST 1x1500/05 PTU60 T60 V | [6 empty] | LED | 404692
550600 | 000248 | In Bedrijf | Landgraaf | LANDGRAAF |  | Wijk 00 Schaesberg | Schaesberg Centrum | Lotersbergweg | 6372HP |  |  | Straatverlichting | ZUD1 Dummy | 1-Straatverlichting | Masten | 38 | 4.75 | VALMONT |  | 114 | 60 | 0 | PM ST 4,75 CV T60 GG M V | 0000 NVT | 2007-08-13 | 2008-05-30 | 2007 | 01 | 2012 1XPLL 36W R9005 EVSA | INDAL | 2007-08-13 | 2007 | 9005 DIEPZWART | 01 | LAMP PH PLL 36W 840 2G11 4P | 36 | N | 840 | 2020-11-11 10:23 | 2024-02-18 10:23 |  | 01 |  | 2 | 2020-11-11 10:23 | Gemeente Landgraaf | Gemeente Landgraaf | 198613 | 322706 | 50.8925 | 6.007 | 1 |  |  |  | 36041211 | Onbemeterde aansluiting Zuid | EVSA PH 1 x PLL 36W LANGW | [5 empty] | GOED |  | 70007262 |  | 70007680 | 7005115185 | 70039230 | STAAL | 2017-05-27 | [8 empty] | PL-L | 404713
550629 | 002489 | In Bedrijf | Landgraaf | LANDGRAAF |  | Wijk 00 Schaesberg | Schaesberg Centrum | Einsteinstraat | 6372BW |  |  | Straatverlichting | ZUD1 Dummy | 1-Straatverlichting | Masten | 54 | 9 | 1Onbekend |  |  |  |  | OCTA ST 9 M | 7033 CEMENTGRIJS | 1979-01-01 | 2008-05-30 | 1979 | 01 | *ECEO-1 24L 41W NW 4176LM A150 5098 DDC |  | 2013-02-05 | 2013 |  | 01 | LED 41 W | 54 | N |  | 2013-02-05 | 2017-10-08 |  | 01 |  | 0 | 2013-02-05 | Gemeente Landgraaf | Gemeente Landgraaf | 199384 | 322035 | 50.8864 | 6.0179 | 1 |  |  |  | 36077429 | Onbemeterde aansluiting Zuid | x 0,00 watt |  | ZIUTZ04 | 50 |  | WO 110021 | GOED |  | 00000000 | 00000000 | 70013917 | 00000000 | 00000000 | STAAL / VERZINKT | 2017-05-27 |  | DCH | [6 empty] | LED | 404741
550630 | 003006 | In Bedrijf | Landgraaf | LANDGRAAF |  | Wijk 00 Schaesberg | Schaesberg Centrum | Romeinenplein | 6372EL |  |  | Straatverlichting | ZUD1 Dummy | 1-Straatverlichting | Masten | 13 | 4.25 | 1Onbekend |  |  |  |  | OCTA ST 4.25 M | 7033 CEMENTGRIJS | 1983-03-01 | 2008-05-30 | 1983 | 01 | * 2000 1XPLL 24W R9005 EVSA | INDAL | 2003-02-28 | 2003 | 7033 CEMENTGRIJS | 01 | RETROFIT KEGEL LED 13W NW 1300LM LUMIN | 13 | N | 840 | 2016-06-08 | 2039-10-20 |  | 01 |  | 0 | 2016-06-08 | Gemeente Landgraaf | Gemeente Landgraaf | 199295 | 322819 | 50.8934 | 6.0167 | 1 |  |  |  | 36082600 | Onbemeterde aansluiting Zuid | x 0,00 watt |  |  |  |  | 4022605 | GOED |  | 00000000 |  | 70000244 | 70025160 | 00000000 | STAAL / VERZINKT | 2017-05-27 | [8 empty] | RETROLED | 404742
550641 | 003479 | In Bedrijf | Landgraaf | LANDGRAAF |  | Wijk 00 Schaesberg | Lichtenberg | Koningstraat | 6371LX |  |  | Straatverlichting | ZUD1 Dummy | 1-Straatverlichting | Masten | 13 | 3.75 | VALMONT |  | 114 | 60 | 0 | PM ST 3,75 CV T60 GG M V |  | 1993-03-01 | 2008-05-30 | 1993 | 01 | *BDS711 12X 14W NW 1400L 9005 SDN DVDC | INDAL | 2015-01-07 | 2015 | 9005 DIEPZWART | 01 | LED 13 W | 13 | N |  | 2015-01-07 | 2026-09-13 |  | 01 |  | 0 | 2015-01-07 | Gemeente Landgraaf | Gemeente Landgraaf | 199911 | 323744 | 50.9017 | 6.0256 | 1 |  |  |  | 40161651 | Onbemeterde aansluiting Zuid | x 0,00 watt |  |  |  |  | 4013482 | GOED |  | 70007261 |  | 70023170 | 00000000 | 00000000 | STAAL | 2017-05-27 | [8 empty] | LED | 404752
550654 | 004196 | In Bedrijf | Landgraaf | LANDGRAAF |  | Wijk 01 Nieuwenhagen | Hoefveld | Hoefveld | 6373XM |  |  | Straatverlichting | ZUD1 Dummy | 1-Straatverlichting | Masten | 26 | 4.75 | VALMONT |  | 114 | 60 | 0 | PM ST 4,75 CV T60 GG M V |  | 2004-09-28 | 2008-05-30 | 2004 | 01 | *RESIDIUM FGS223 1XPLL 24W EVSA | Philips | 2004-09-28 | 2004 | 7033 CEMENTGRIJS | 01 | LAMP PH PLL 24W 840 2G11 4P | 24 | N | 840 | 2014-01-16 15:55 | 2017-04-24 15:55 |  | 01 |  | 2 | 2005-04-22 | Gemeente Landgraaf | Gemeente Landgraaf | 200805.121 | 323914.438 | 50.9032 | 6.0383 | 1 |  |  |  | 41310578 | Onbemeterde aansluiting Zuid | e 2,00 Watt | [5 empty] | GOED |  | 70007262 |  | 70000666 | 7005115182 | 00000000 | STAAL | 2017-05-27 | [8 empty] | PL-L | 404763
550656 | 004572 | In Bedrijf | Landgraaf | LANDGRAAF |  | Wijk 00 Schaesberg | Gravenrode | Hofstraat | 6372XC |  |  | Straatverlichting | ZUD1 Dummy | 1-Straatverlichting | Masten | 51 | 9 | VALMONT |  | 159 | 51 | 0 | OM ST 7,46 CV PTU51 GG M V |  | 1999-05-01 | 2003-07-25 | 1999 | 01 | *TECEO1 32X 51W NW 6432L A150 5103 DDC | Schréder | 2016-11-10 | 2016 | AKZO 150 GRIS SABLÉ SW310F | 01 | LED 51 W | 51 | N |  | 2016-11-10 | 2040-03-23 |  | 01 |  | 0 | 2016-11-10 | Gemeente Landgraaf | Gemeente Landgraaf | 199553 | 322014 | 50.8862 | 6.0203 | 1 |  |  |  | 40796914 | Onbemeterde aansluiting Zuid | x 0,00 watt |  | ZIUTZ06 |  |  | 4018658 T1 ¦ rdoorsch20160603 | GOED |  | 70007265 | 70007338 | 70027567 | 00000000 | 00000000 | STAAL | 2012-07-21 |  | UITH ST 1x1500/05 PTU60 T60 V | [6 empty] | LED | 404765
550679 | 000797 | In Bedrijf | Landgraaf | LANDGRAAF |  | Wijk 00 Schaesberg | Leenhof | Spoorstraat | 6372GT |  |  | Straatverlichting | ZUD1 Dummy | 1-Straatverlichting | Masten | 14 | 3.75 | VALMONT |  | 114 | 60 | 0 | PM ST 3,75 CV T60 GG M V |  | 2000-02-04 | 2003-07-25 | 2000 | 01 | KFK 16X 14W NW 2150L 9005 C7 DDG | LIGHTRONICS | 2021-02-01 | 2021 | 7033 CEMENTGRIJS | 01 | LED 14 W | 14 | N |  | 2021-02-01 | 2025-10-04 |  | 01 |  | 0 | 2021-02-01 | Gemeente Landgraaf | Gemeente Landgraaf | 198871 | 322978 | 50.8949 | 6.0107 | 1 |  |  |  | 36046728 | Onbemeterde aansluiting Zuid | x 0,00 watt |  | ZIUTZ06 |  |  | 4033641 | GOED |  | 70007261 |  | 70044070 | 00000000 | 00000000 | STAAL | 2012-07-21 | [8 empty] | LED | 404787
550699 | 001370 | In Bedrijf | Landgraaf | LANDGRAAF |  | Wijk 02 Ubach over Worms | Waubach | Heggewikke | 6374RV |  |  | Straatverlichting | ZUD1 Dummy | 1-Straatverlichting | Masten | 16 | 4.75 | VALMONT |  | 114 | 60 | 0 | PM ST 4,75 CV T60 GG M V | 7033 CEMENTGRIJS | 2012-03-01 |  | 2012 | 01 | 2000 FORTIMO 16W 740 1100LM R9005 | INDAL | 2012-03-01 | 2012 | 9005 DIEPZWART | 01 | LAMP LED 16W 1100LM 740 | 16 | A7 |  | 2012-03-01 | 2023-11-06 |  | 01 |  | 0 | 2012-03-01 | Gemeente Landgraaf | Gemeente Landgraaf | 202070 | 325095 | 50.9137 | 6.0565 | 1 |  |  |  | 36020028 | Onbemeterde aansluiting Zuid | x 0,00 watt |  |  |  |  | 4001004 | GOED |  | 70007262 |  | 70010587 | 00000000 | 00000000 | STAAL | 2012-10-10 | [8 empty] | LED | 404817
550705 | 000850 | In Bedrijf | Landgraaf | LANDGRAAF |  | Wijk 01 Nieuwenhagen | Oud Nieuwenhagen | Olympiastraat | 6373NW |  |  | Straatverlichting | ZUD1 Dummy | 1-Straatverlichting | Masten | 13 | 4.25 | 1Onbekend |  |  |  |  | OCTA ST 4.25 M | 7033 CEMENTGRIJS | 1979-12-01 | 2008-05-30 | 1979 | 01 | *2000 1XPLL 24W R9005 EVSA +LAMP+SN | INDAL | 2009-03-24 | 2009 | 9005 DIEPZWART | 01 | RETROFIT KEGEL LED 13W NW 1300LM LUMIN | 13 | A7 | 840 | 2015-08-06 | 2086-02-14 |  | 01 |  | 0 | 2015-08-06 | Gemeente Landgraaf | Gemeente Landgraaf | 200787 | 324368 | 50.9072 | 6.0381 | 1 |  |  |  | 36014656 | Onbemeterde aansluiting Zuid | x 0,00 watt |  |  |  |  | 4010617 | GOED |  | 00000000 |  | 70007423 | 70025160 | 00000000 | STAAL / VERZINKT | 2017-05-27 | [8 empty] | RETROLED | 404823
550714 | 000608 | In Bedrijf | Landgraaf | LANDGRAAF |  | Wijk 02 Ubach over Worms | Waubach | Maastrichterweg | 6374RX |  |  | Straatverlichting | ZUD1 Dummy | 1-Straatverlichting | Masten | 21 | 9 | 1Onbekend |  |  |  |  | OCTA ST 9 M | 7033 CEMENTGRIJS | 1974-05-01 | 2008-05-30 | 1974 | 01 | STRADA 18X 21W NW 2300L GREY T1 DDG | NEDELKO B.V. | 2019-04-08 | 2019 | GRIJS | 01 | LED 21 W | 21 | N |  | 2019-04-08 | 2023-12-09 |  | 01 |  | 0 | 2019-04-08 | Gemeente Landgraaf | Gemeente Landgraaf | 202011 | 324945 | 50.9123 | 6.0556 | 1 |  |  |  | 36033022 | Onbemeterde aansluiting Zuid | x 0,00 watt |  | ZIUTZ06 |  |  | 4029489 | GOED |  | 00000000 | 00000000 | 70039992 | 00000000 | 00000000 | STAAL / VERZINKT | 2017-05-27 |  | DCH | [6 empty] | LED | 404832
550716 | 000799 | In Bedrijf | Landgraaf | LANDGRAAF |  | Wijk 00 Schaesberg | Leenhof | Spoorstraat | 6372GT |  |  | Straatverlichting | ZUD1 Dummy | 1-Straatverlichting | Masten | 14 | 3.75 | VALMONT |  | 114 | 60 | 0 | PM ST 3,75 CV T60 GG M V |  | 2000-02-07 | 2003-07-25 | 2000 | 01 | KFK 16X 14W NW 2150L 9005 C7 DDG | LIGHTRONICS | 2021-02-01 | 2021 | 7033 CEMENTGRIJS | 01 | LED 14 W | 14 | N |  | 2021-02-01 | 2025-10-04 |  | 01 |  | 0 | 2021-02-01 | Gemeente Landgraaf | Gemeente Landgraaf | 198924.4277 | 323006.4265 | 50.8952 | 6.0115 | 1 |  |  |  | 36046744 | Onbemeterde aansluiting Zuid | x 0,00 watt |  | ZIUTZ06 |  |  | 4033641 | GOED |  | 70007261 |  | 70044070 | 00000000 | 00000000 | STAAL | 2012-07-21 | [8 empty] | LED | 404834
550719 | 000061 | In Bedrijf | Landgraaf | LANDGRAAF |  | Wijk 02 Ubach over Worms | Parkheide | Gravenweg | 6374BA |  |  | Straatverlichting | ZUD1 Dummy | 1-Straatverlichting | Masten | 10 | 6.5 | VALMONT |  | 121 | 51 | 0 | OM ST 4,78 CV PTU51 GG M V |  | 1989-11-01 | 2008-05-30 | 1989 | 01 | STRADA 12X 10W NW 1400L GREY T6 DDG | NEDELKO B.V. | 2020-11-01 | 2020 | GRIJS | 01 | LED 10 W | 10 | N |  | 2020-11-01 | 2034-11-08 |  | 01 |  | 0 | 2020-11-01 | Gemeente Landgraaf | Gemeente Landgraaf | 200884.1971 | 326038.2388 | 50.9222 | 6.0397 | 1 |  |  |  | 36027571 | Onbemeterde aansluiting Zuid | x 0,00 watt |  | ZIUTZ06 |  |  | 4031869 | GOED |  | 70007263 |  | 70042909 | 00000000 | 00000000 | STAAL | 2017-05-27 | [8 empty] | LED | 404837
550722 | 001173 | In Bedrijf | Landgraaf | LANDGRAAF |  | Wijk 02 Ubach over Worms | Abdissenbosch | Europaweg-Noord | 6374CC |  |  | Straatverlichting | ZUD1 Dummy | 1-Straatverlichting | Masten | 47 | 9 | VALMONT |  | 159 | 51 | 0 | OM ST 7,46 CV PTU51 GG M V | 0000 NVT | 2007-09-19 | 2008-05-30 | 2007 | 01 | ARM-LED TECEO 1 30LED 47W 740 NW 7997lm 5304 47W ZIUTZ06 23:00-06:30 50% AKZO150GS 500mA OPZ48-60mm | Schréder | 2023-03-06 | 2023 | AKZO150GS | 01 | LED 47W | 47 | N |  | 2023-03-06 | 2036-01-20 |  | 01 |  | 0 | 2023-03-06 | Gemeente Landgraaf | Gemeente Landgraaf | 201123 | 326012 | 50.922 | 6.0431 | 1 |  |  |  | 36038466 | Onbemeterde aansluiting Zuid | x 0,00 watt |  | ZIUTZ06 |  |  | PR00104824 ¦ jeroen.vermonden20221018 | GOED |  | 70007265 | 00000000 | 102677 | 00000000 | 00000000 | STAAL | 2017-05-27 |  | 621359 UBO ENKEL ST 1500/60 | [6 empty] | LED | 404840
550723 | 004195 | In Bedrijf | Landgraaf | LANDGRAAF |  | Wijk 02 Ubach over Worms | Waubach | Kerkstraat | 6374HH |  |  | Straatverlichting | ZUD1 Dummy | 1-Straatverlichting | Masten | 14 | 4.75 | VALMONT |  | 114 | 60 | 0 | PM ST 4,75 CV T60 GG M V |  | 2004-09-28 | 2005-10-31 | 2004 | 01 | BRISA 16X 14W NW 2150L 7016 LCA2 DDG | LIGHTRONICS | 2022-01-03 | 2022 | 7016 ANTRACIETGRIJS | 01 | LED 14 W | 14 | N |  | 2022-01-03 |  |  | 01 |  | 0 | 2022-01-03 | Gemeente Landgraaf | Gemeente Landgraaf | 201758.3511 | 325302.4097 | 50.9156 | 6.0521 | 1 |  |  |  | 41310586 | Onbemeterde aansluiting Zuid | x 0,00 watt |  | ZIUTZ07 |  |  | PR00005038 ¦ jeroen.vermonden20210316 | GOED |  | 70007262 |  | 70044136 | 00000000 | 00000000 | STAAL | 2014-10-28 | [8 empty] | LED | 404841
550724 | 001327 | In Bedrijf | Landgraaf | LANDGRAAF |  | Wijk 00 Schaesberg | Lichtenberg | Kieskoel | 6371DA |  |  | Straatverlichting | ZUD1 Dummy | 1-Straatverlichting | Masten | 13 | 3.5 | 1Onbekend |  |  |  |  | OCTA ST 3.5 M | 7033 CEMENTGRIJS | 1982-05-01 | 2008-05-30 | 1982 | 01 | * 2000 1XPLL 24W R9005 EVSA | INDAL | 2001-08-28 | 2001 | 7033 CEMENTGRIJS | 01 | RETROFIT KEGEL LED 13W NW 1300LM LUMIN | 13 | N | 840 | 2016-06-08 | 2039-10-20 |  | 01 |  | 0 | 2016-06-08 | Gemeente Landgraaf | Gemeente Landgraaf | 199416 | 323710 | 50.9014 | 6.0186 | 1 |  |  |  | 36052051 | Onbemeterde aansluiting Zuid | x 0,00 watt |  |  |  |  | 4022605 | GOED |  | 00000000 |  | 70000244 | 70025160 | 00000000 | STAAL / VERZINKT | 2017-05-27 | [8 empty] | RETROLED | 404842
550742 | 001371 | In Bedrijf | Landgraaf | LANDGRAAF |  | Wijk 02 Ubach over Worms | Waubach | Heggewikke | 6374RV |  |  | Straatverlichting | ZUD1 Dummy | 1-Straatverlichting | Masten | 16 | 4.75 | VALMONT |  | 114 | 60 | 0 | PM ST 4,75 CV T60 GG M V | 7033 CEMENTGRIJS | 2012-03-01 |  | 2012 | 01 | 2000 FORTIMO 16W 740 1100LM R9005 | INDAL | 2012-03-01 | 2012 | 9005 DIEPZWART | 01 | LAMP LED 16W 1100LM 740 | 16 | N |  | 2012-03-01 | 2023-11-06 |  | 01 |  | 0 | 2012-03-01 | Gemeente Landgraaf | Gemeente Landgraaf | 202046 | 325096 | 50.9137 | 6.0561 | 1 |  |  |  | 36020036 | Onbemeterde aansluiting Zuid | x 0,00 watt |  |  |  |  | 4001004 | GOED |  | 70007262 |  | 70010587 | 00000000 | 00000000 | STAAL | 2012-10-10 | [8 empty] | LED | 404860
550745 | 000060 | In Bedrijf | Landgraaf | LANDGRAAF |  | Wijk 02 Ubach over Worms | Parkheide | Gravenweg | 6374BA |  |  | Straatverlichting | ZUD1 Dummy | 1-Straatverlichting | Masten | 10 | 6.5 | VALMONT |  | 121 | 51 | 0 | OM ST 4,78 CV PTU51 GG M V |  | 1989-11-01 | 2008-05-30 | 1989 | 01 | STRADA 12X 10W NW 1400L GREY T6 DDG | NEDELKO B.V. | 2020-11-01 | 2020 | GRIJS | 01 | LED 10 W | 10 | N |  | 2020-11-01 | 2034-11-08 |  | 01 |  | 0 | 2020-11-01 | Gemeente Landgraaf | Gemeente Landgraaf | 200902 | 326047 | 50.9223 | 6.04 | 1 |  |  |  | 36027561 | Onbemeterde aansluiting Zuid | x 0,00 watt |  | ZIUTZ06 |  |  | 4031869 | GOED |  | 70007263 |  | 70042909 | 00000000 | 00000000 | STAAL | 2017-05-27 | [8 empty] | LED | 404863
550762 | 000338 | In Bedrijf | Landgraaf | LANDGRAAF |  | Wijk 02 Ubach over Worms | Waubach | Europaweg-Zuid | 6374KG |  |  | Straatverlichting | ZUD1 Dummy | 1-Straatverlichting | Masten | 75 | 8 | VALMONT |  | 140 | 51 | 0 | OM ST 6,5 CV PTU51 GG M V |  | 1992-09-01 | 2009-10-01 | 1992 | 01 | *TECEO1 48X 75W NW 9648L A150 5068 DDC | Schréder | 2019-06-25 17:12 | 2019 | AKZO 150 GRIS SABLÉ SW310F | 01 | LED 75W | 75 | N |  | 2019-06-25 | 2042-11-05 |  | 01 |  | 0 | 2019-06-25 | Gemeente Landgraaf | Gemeente Landgraaf | 201980 | 325127 | 50.914 | 6.0552 | 1 |  |  |  | 36030341 | Onbemeterde aansluiting Zuid | x 0,00 watt |  | ZIUTZ06 |  |  | 3659569 | GOED |  | 70007264 | 00000000 | 70027550 | 00000000 | 00000000 | STAAL | 2018-09-28 |  | UBO | [6 empty] | LED | 404880
550764 | 000800 | In Bedrijf | Landgraaf | LANDGRAAF |  | Wijk 00 Schaesberg | Leenhof | Spoorstraat | 6372GT |  |  | Straatverlichting | ZUD1 Dummy | 1-Straatverlichting | Masten | 14 | 3.75 | VALMONT |  | 114 | 60 | 0 | PM ST 3,75 CV T60 GG M V |  | 2000-02-04 | 2003-07-25 | 2000 | 01 | KFK 16X 14W NW 2150L 9005 C7 DDG | LIGHTRONICS | 2021-02-01 | 2021 | 7033 CEMENTGRIJS | 01 | LED 14 W | 14 | N |  | 2021-02-01 | 2025-10-04 |  | 01 |  | 0 | 2021-02-01 | Gemeente Landgraaf | Gemeente Landgraaf | 198960 | 323011 | 50.8952 | 6.012 | 1 |  |  |  | 36046752 | Onbemeterde aansluiting Zuid | x 0,00 watt |  | ZIUTZ06 |  |  | 4033641 | GOED |  | 70007261 |  | 70044070 | 00000000 | 00000000 | STAAL | 2012-07-21 | [8 empty] | LED | 404882
550775 | 001603 | In Bedrijf | Landgraaf | LANDGRAAF |  | Wijk 02 Ubach over Worms | Rimburg | Gremelsbrugge | 6374LT |  |  | Straatverlichting | ZUD1 Dummy | 1-Straatverlichting | Masten | 16 | 4.25 | 1Onbekend |  |  |  |  | OCTA ST 4.25 M | 7033 CEMENTGRIJS | 1981-01-01 | 2008-05-30 | 1981 | 01 | 2000 FORTIMO 16W 740 1100LM R9005 | INDAL | 2013-03-01 | 2013 | 9005 DIEPZWART | 01 | LED 16W | 16 | N |  | 2013-03-01 | 2036-07-12 |  | 01 |  | 0 | 2013-03-01 | Gemeente Landgraaf | Gemeente Landgraaf | 204340 | 325567 | 50.9177 | 6.0888 | 1 |  |  |  | 36022306 | Onbemeterde aansluiting Zuid | x 0,00 watt |  |  |  |  | 4008223 | GOED |  | 00000000 |  | 70010587 | 00000000 | 00000000 | STAAL / VERZINKT | 2017-05-27 | [8 empty] | LED | 404890
550788 | 002488 | In Bedrijf | Landgraaf | LANDGRAAF |  | Wijk 00 Schaesberg | Schaesberg Centrum | Einsteinstraat | 6372BW |  |  | Straatverlichting | ZUD1 Dummy | 1-Straatverlichting | Masten | 41 | 9 | 1Onbekend |  |  |  |  | OCTA ST 9 M | 7033 CEMENTGRIJS | 1979-01-01 | 2008-05-30 | 1979 | 01 | *ECEO-1 24L 41W NW 4176LM A150 5098 DDC |  | 2013-02-05 | 2013 |  | 01 | LED 41 W | 41 | N |  | 2013-02-05 | 2017-10-08 |  | 01 |  | 0 | 2013-02-05 | Gemeente Landgraaf | Gemeente Landgraaf | 199393 | 322047 | 50.8865 | 6.018 | 1 |  |  |  | 36077410 | Onbemeterde aansluiting Zuid | x 0,00 watt |  | ZIUTZ04 |  |  | 4006479 | GOED |  | 00000000 | 00000000 | 70013917 | 00000000 | 00000000 | STAAL / VERZINKT | 2017-05-27 |  | DCH | [6 empty] | LED | 404905
550792 | 003478 | In Bedrijf | Landgraaf | LANDGRAAF |  | Wijk 01 Nieuwenhagen | Hoefveld | Koelweg | 6373TG |  |  | Straatverlichting | ZUD1 Dummy | 1-Straatverlichting | Masten | 26 | 4.75 | VALMONT |  | 114 | 60 | 0 | PM ST 4,75 CV T60 GG M V | 7033 CEMENTGRIJS | 2006-02-10 | 2006-11-15 | 2006 | 01 | IND 42 C : KEGEL SOX 18 W | INDAL | 1989-08-01 | 1989 | 7033 CEMENTGRIJS | 01 | LAMP OSR PLL 24W 840 2G11 4P DULUX L | 24 | N | 840 | 2015-01-26 09:55 | 2017-11-15 09:55 | STARTER S10 SIN 10 4-65W |  | STARTER S10 SIN 10 4-65W |  |  | Gemeente Landgraaf | Gemeente Landgraaf | 200409 | 323700 | 50.9013 | 6.0327 | 1 |  |  |  | 40159930 | Onbemeterde aansluiting Zuid | [6 empty] | GOED |  | 70007262 |  | 00000000 | 7005114912 |  | STAAL | 2015-11-12 | [8 empty] | PL-L | 404909
550800 | 000250 | In Bedrijf | Landgraaf | LANDGRAAF |  | Wijk 00 Schaesberg | Schaesberg Centrum | Lotersbergweg | 6372HP |  |  | Straatverlichting | ZUD1 Dummy | 1-Straatverlichting | Masten | 38 | 4.75 | VALMONT |  | 114 | 60 | 0 | PM ST 4,75 CV T60 GG M V | 0000 NVT | 2007-08-13 | 2008-05-30 | 2007 | 01 | 2012 1XPLL 36W R9005 EVSA | INDAL | 2007-08-13 | 2007 | 9005 DIEPZWART | 01 | LAMP PH PLL 36W 840 2G11 4P | 36 | N | 840 | 2018-08-24 14:49 | 2021-11-30 14:49 |  | 01 |  | 2 | 2007-08-13 | Gemeente Landgraaf | Gemeente Landgraaf | 198587 | 322733 | 50.8927 | 6.0067 | 1 |  |  |  | 36041238 | Onbemeterde aansluiting Zuid | e 2,00 Watt | [5 empty] | GOED |  | 70007262 |  | 70007680 | 7005115185 | 00000000 | STAAL | 2017-05-27 | [8 empty] | PL-L | 404916
550814 | 004988 | In Bedrijf | Landgraaf | LANDGRAAF |  | Wijk 00 Schaesberg | Heistraat | Meidoornpad |  |  |  | Straatverlichting | ZUD1 Dummy | 1-Straatverlichting | Masten | 38 | 4.5 | INDAL |  |  | 76 |  | 52125238 CIL AL 4,5 M LUXOR PT |  | 2008-01-31 09:15 |  | 2008 | 01 | LUXOR 2100 1XPLL36W R9010 EVSA | INDAL | 2008-01-31 09:16 | 2008 | 9010 HELDERWIT | 01 | LAMP PH PLL 36W 840 2G11 4P | 36 | N | 840 | 2008-01-31 09:17 | 2011-05-09 |  | 01 |  | 2 | 2008-01-31 09:18 | Gemeente Landgraaf | Gemeente Landgraaf | 199409.251 | 320502.6 | 50.8726 | 6.0181 | 1 |  | Links |  | 41692705 | Onbemeterde aansluiting Zuid | e 2,00 Watt |  | ZIUTZ34 | 50 |  |  | GOED |  | 00000000 |  | 70000275 | 7005115185 | 00000000 | ALUMINIUM |  |  |  | MEIDOORN ¦ luukg20160708 | [5 empty] | PL-L | 404930
550821 | 000877 | In Bedrijf | Landgraaf | LANDGRAAF |  | Wijk 02 Ubach over Worms | Abdissenbosch | Bernadettelaan | 6374BC |  |  | Straatverlichting | ZUD1 Dummy | 1-Straatverlichting | Masten | 13 | 4.75 | VALMONT |  | 114 | 60 | 0 | PM ST 4,75 CV T60 GG M V |  | 2003-12-04 | 2004-07-06 | 2003 | 01 | * 2000 1XPLL 24W R9005 EVSA | INDAL | 2003-12-04 | 2003 | 7033 CEMENTGRIJS | 01 | RETROFIT KEGEL LED 13W NW 1300LM LUMIN | 13 | A7 | 840 | 2016-06-08 | 2039-10-20 |  | 01 |  | 0 | 2016-06-08 | Gemeente Landgraaf | Gemeente Landgraaf | 200846 | 325806 | 50.9202 | 6.0392 | 1 |  |  |  | 36035718 | Onbemeterde aansluiting Zuid | x 0,00 watt |  |  |  |  | 4022605 | GOED |  | 70007262 |  | 70000244 | 70025160 | 00000000 | STAAL | 2013-07-03 | [8 empty] | RETROLED | 404938
550824 | 002491 | In Bedrijf | Landgraaf | LANDGRAAF |  | Wijk 00 Schaesberg | Schaesberg Centrum | Einsteinstraat | 6372BW |  |  | Straatverlichting | ZUD1 Dummy | 1-Straatverlichting | Masten | 54 | 9 | 1Onbekend |  |  |  |  | OCTA ST 9 M | 7033 CEMENTGRIJS | 1979-01-01 | 2008-05-30 | 1979 | 01 | *ECEO-1 24L 41W NW 4176LM A150 5098 DDC |  | 2013-02-05 | 2013 |  | 01 | LED 41 W | 54 | N |  | 2013-02-05 | 2017-10-08 |  | 01 |  | 0 | 2013-02-05 | Gemeente Landgraaf | Gemeente Landgraaf | 199415 | 322035 | 50.8864 | 6.0184 | 1 |  |  |  | 36077445 | Onbemeterde aansluiting Zuid | x 0,00 watt |  | ZIUTZ04 | 50 |  | 4006479 | GOED |  | 00000000 | 00000000 | 70013917 | 00000000 | 00000000 | STAAL / VERZINKT | 2017-05-27 |  | DCH | [6 empty] | LED | 404941
550825 | 002757 | In Bedrijf | Landgraaf | LANDGRAAF |  | Wijk 00 Schaesberg | Gravenrode | Hofstraat | 6372XC |  |  | Straatverlichting | ZUD1 Dummy | 1-Straatverlichting | Masten | 54 | 9 | 1Onbekend |  |  |  |  | OCTA ST 9 M | 7033 CEMENTGRIJS | 1979-01-01 | 2008-05-30 | 1979 | 01 | *ECEO-1 24L 41W NW 4176LM A150 5098 DDC |  | 2013-02-13 | 2013 |  | 01 | LED 41 W | 54 | N |  | 2013-02-13 | 2017-10-16 |  | 01 |  | 0 | 2013-02-13 | Gemeente Landgraaf | Gemeente Landgraaf | 199348 | 320925 | 50.8764 | 6.0173 | 1 |  |  |  | 36080020 | Onbemeterde aansluiting Zuid | x 0,00 watt |  | ZIUTZ04 | 50 |  | 4006479 | GOED |  | 00000000 | 00000000 | 70013917 | 00000000 | 00000000 | STAAL / VERZINKT | 2017-05-27 |  | DCH | [6 empty] | LED | 404942
550831 | 003481 | In Bedrijf | Landgraaf | LANDGRAAF |  | Wijk 00 Schaesberg | Lichtenberg | Koningstraat | 6371LX |  |  | Straatverlichting | ZUD1 Dummy | 1-Straatverlichting | Masten | 12 | 3.75 | VALMONT |  | 114 | 60 | 0 | PM ST 3,75 CV T60 GG M V |  | 1993-03-01 | 2008-05-30 | 1993 | 01 | *KFK 16X 12W NW 1600L 9005 C7 DDGC |  | 2019-11-06 | 2019 |  | 01 | LED 12 W | 12 | N |  | 2019-11-06 | 2024-07-08 |  | 01 |  | 0 | 2019-11-06 | Gemeente Landgraaf | Gemeente Landgraaf | 199861 | 323702 | 50.9013 | 6.0249 | 1 |  |  |  | 40161676 | Onbemeterde aansluiting Zuid | x 0,00 watt |  | ZIUTZ06 |  |  | 4030032-T1-B ¦ rened20190917 | GOED |  | 70007261 |  | 70041933 | 00000000 | 00000000 | STAAL | 2017-05-27 | [8 empty] | LED | 404948
550854 | 002229 | In Bedrijf | Landgraaf | LANDGRAAF |  | Wijk 00 Schaesberg | Leenhof | Leenstraat | 6372HN |  |  | Straatverlichting | ZUD1 Dummy | 1-Straatverlichting | Masten | 38 | 4.75 | VALMONT |  | 114 | 60 | 0 | PM ST 4,75 CV T60 GG M V | 0000 NVT | 2007-08-15 | 2008-05-30 | 2007 | 01 | 2012 1XPLL 36W R9005 EVSA | INDAL | 2007-08-15 | 2007 | 9005 DIEPZWART | 01 | LAMP OSR PLL 36W 840 2G11 4P DULUX L | 36 | N | 840 | 2015-12-02 13:59 | 2018-09-21 13:59 |  | 01 |  | 2 | 2007-08-15 | Gemeente Landgraaf | Gemeente Landgraaf | 198504.521 | 322748.517 | 50.8929 | 6.0055 | 1 |  |  |  | 36074829 | Onbemeterde aansluiting Zuid | e 2,00 Watt | [5 empty] | GOED |  | 70007262 |  | 70007680 | 7005114913 | 00000000 | STAAL | 2017-05-27 | [8 empty] | PL-L | 404969
550856 | 002490 | In Bedrijf | Landgraaf | LANDGRAAF |  | Wijk 00 Schaesberg | Schaesberg Centrum | Einsteinstraat | 6372BW |  |  | Straatverlichting | ZUD1 Dummy | 1-Straatverlichting | Masten | 41 | 9 | 1Onbekend |  |  |  |  | OCTA ST 9 M | 7033 CEMENTGRIJS | 1979-01-01 | 2008-05-30 | 1979 | 01 | *ECEO-1 24L 41W NW 4176LM A150 5098 DDC |  | 2013-02-05 | 2013 |  | 01 | LED 41 W | 41 | N |  | 2013-02-05 | 2017-10-08 |  | 01 |  | 0 | 2013-02-05 | Gemeente Landgraaf | Gemeente Landgraaf | 199413 | 322046 | 50.8865 | 6.0183 | 1 |  |  |  | 36077437 | Onbemeterde aansluiting Zuid | x 0,00 watt |  | ZIUTZ04 |  |  | 4006479 | GOED |  | 00000000 | 00000000 | 70013917 | 00000000 | 00000000 | STAAL / VERZINKT | 2017-05-27 |  | DCH | [6 empty] | LED | 404971
550858 | 003007 | In Bedrijf | Landgraaf | LANDGRAAF |  | Wijk 00 Schaesberg | Schaesberg Centrum | Romeinenplein | 6372EL |  |  | Straatverlichting | ZUD1 Dummy | 1-Straatverlichting | Masten | 11 | 4.75 | VALMONT |  | 114 | 60 | 0 | PM ST 4,75 CV T60 GG M V |  | 2021-08-01 |  | 2021 | 01 | KFK 16X 11W NW 1600L 9005 C7 DDG | LIGHTRONICS | 2021-08-01 | 2021 | 9005 DIEPZWART | 01 | LED 11 W | 11 | N |  | 2021-08-01 | 2026-04-03 |  | 01 |  | 0 | 2021-08-01 | Gemeente Landgraaf | Gemeente Landgraaf | 199309 | 322820 | 50.8934 | 6.0169 | 1 |  |  |  | 36082619 | Onbemeterde aansluiting Zuid | x 0,00 watt |  | ZIUTZ06 |  |  | 4031527 | GOED |  | 70007262 |  | 70044080 | 00000000 | 00000000 | STAAL | 2022-04-13 | [8 empty] | LED | 404973
550860 | 000540 | In Bedrijf | Landgraaf | LANDGRAAF |  | Wijk 00 Schaesberg | Kakert | Ernst Casimirstraat | 6371EP |  |  | Straatverlichting | ZUD1 Dummy | 1-Straatverlichting | Masten | 13 | 4.75 | VALMONT |  | 114 | 60 | 0 | PM ST 4,75 CV T60 GG M V |  | 2022-11-04 08:39 |  | 2022 | 01 | *2000 1XPLL 24W R9005 EVSA +LAMP+SN | INDAL | 2010-05-06 | 2010 | 9005 DIEPZWART | 01 | RETROFIT KEGEL LED 13W NW 1300LM LUMIN | 13 | N | 840 | 2015-06-11 | 2038-10-22 |  | 01 |  | 0 | 2015-06-11 | Gemeente Landgraaf | Gemeente Landgraaf | 198675 | 324029 | 50.9044 | 6.0081 | 1 |  |  |  | 36044156 | Onbemeterde aansluiting Zuid | x 0,00 watt |  |  |  |  | WO 131018 | GOED |  | 70007262 |  | 70007423 | 70025160 | 00000000 | STAAL | [9 empty] | RETROLED | 404975
550862 | 001060 | In Bedrijf | Landgraaf | LANDGRAAF |  | Wijk 00 Schaesberg | Kakert | Hompertsweg | 6371CW |  |  | Straatverlichting | ZUD1 Dummy | 1-Straatverlichting | Masten | 50 | 8 | VALMONT |  | 159 | 51 | 0 | OM ST 6,5 CV PTU51 GG M V |  | 2023-03-01 |  | 2023 | 01 | ARM-LED TECEO1 32LED 50W 740 7975lm 5103 ZIUTZ06 23:00-06:30 50% AKZO150GS 500mA GEN2, GEEN SNOER, OPZ/OPS 48-60mm |  | 2023-03-01 | 2023 |  | 01 | LED 50 W | 50 | N |  | 2023-03-01 | 2034-11-05 |  | 01 |  | 0 | 2023-03-01 | Gemeente Landgraaf | Gemeente Landgraaf | 198221 | 323959 | 50.9038 | 6.0016 | 1 |  |  |  | 36049387 | Onbemeterde aansluiting Zuid | x 0,00 watt |  | ZIUTZ06 |  |  | PR00103722 ¦ jeroen.vermonden20220524 | GOED |  | 70007273 | 7005115037 | 101021 | 00000000 | 00000000 | STAAL |  |  | UITH ST 1x1500/05 PTU60 T60 V | [6 empty] | LED | 404977
550868 | 003480 | In Bedrijf | Landgraaf | LANDGRAAF |  | Wijk 00 Schaesberg | Lichtenberg | Koningstraat | 6371LX |  |  | Straatverlichting | ZUD1 Dummy | 1-Straatverlichting | Masten | 12 | 3.75 | VALMONT |  | 114 | 60 | 0 | PM ST 3,75 CV T60 GG M V |  | 1993-03-01 | 2008-05-30 | 1993 | 01 | *KFK 16X 12W NW 1600L 9005 C7 DDGC |  | 2019-11-06 | 2019 |  | 01 | LED 12 W | 12 | N |  | 2019-11-06 | 2024-07-08 |  | 01 |  | 0 | 2019-11-06 | Gemeente Landgraaf | Gemeente Landgraaf | 199853 | 323732 | 50.9016 | 6.0248 | 1 |  |  |  | 40161668 | Onbemeterde aansluiting Zuid | x 0,00 watt |  | ZIUTZ06 |  |  | 4030032-T1-B ¦ rened20190917 | GOED |  | 70007261 |  | 70041933 | 00000000 | 00000000 | STAAL | 2017-05-27 | [8 empty] | LED | 404983
550880 | 003788 | In Bedrijf | Landgraaf | LANDGRAAF |  | Wijk 00 Schaesberg | Lichtenberg | Heggenstraat | 6371XW |  |  | Straatverlichting | ZUD1 Dummy | 1-Straatverlichting | Masten | 12 | 4.75 | VALMONT |  | 114 | 60 | 0 | PM ST 4,75 CV T60 GG M V |  | 1991-10-01 | 2008-05-30 | 1991 | 01 | *KFK 16X 12W NW 1600L 9005 C7 DDGC |  | 2019-11-06 | 2019 |  | 01 | LED 12 W | 12 | N |  | 2019-11-06 | 2024-07-08 |  | 01 |  | 0 | 2019-11-06 | Gemeente Landgraaf | Gemeente Landgraaf | 199811.644 | 323900.389 | 50.9031 | 6.0242 | 1 |  |  |  | 40300579 | Onbemeterde aansluiting Zuid | x 0,00 watt |  | ZIUTZ06 |  |  | 4030032-T1-B ¦ rened20190917 | GOED |  | 70007262 |  | 70041933 | 00000000 | 00000000 | STAAL | 2017-05-27 | [8 empty] | LED | 404994
550897 | 000313 | In Bedrijf | Landgraaf | LANDGRAAF |  | Wijk 01 Nieuwenhagen | Nieuwenhagerheide | Wiel Ringenslaan | 6373EP |  |  | Straatverlichting | ZUD1 Dummy | 1-Straatverlichting | Masten | 38 | 8 | SAPA |  |  |  |  | CVL AL 8 M (VU) |  | 1969-01-01 |  | 1969 | 01 | SCH VN PL-L 36 W | Schreder | 1993-09-01 | 1993 |  | 01 | LAMP PH PLL 36W 840 2G11 4P | 36 | N | 840 | 2016-10-06 10:06 | 2020-01-13 10:06 |  | 01 |  | 2 | 1993-09-01 | Gemeente Landgraaf | Gemeente Landgraaf | 199925 | 324751 | 50.9108 | 6.0259 | 1 |  |  |  | 36009423 | Onbemeterde aansluiting Zuid | e 2,00 Watt |  |  |  | WO 95879 |  | Reilux Meting Code A t/m april 2023 |  | 00000000 |  | 00000000 | 7005115185 | 00000000 | ALUMINIUM |  |  |  | Conditie-masten-2023 | [5 empty] | PL-L | 405009
550899 | 001251 | In Bedrijf | Landgraaf | LANDGRAAF |  | Wijk 01 Nieuwenhagen | Oud Nieuwenhagen | Hereweg | 6373VE |  |  | Straatverlichting | ZUD1 Dummy | 1-Straatverlichting | Masten | 54 | 8 | 1Onbekend |  |  |  |  | OCTA ST 8 M | 7033 CEMENTGRIJS | 1985-10-01 | 2008-05-30 | 1985 | 01 | *ECEO-1 24L 41W NW 4176LM A150 5098 DDC |  | 2013-11-15 | 2013 |  | 01 | LED 41 W | 54 | N |  | 2013-11-15 | 2018-07-18 |  | 01 |  | 0 | 2013-11-15 | Gemeente Landgraaf | Gemeente Landgraaf | 201101 | 324073 | 50.9046 | 6.0426 | 1 |  |  |  | 36017396 | Onbemeterde aansluiting Zuid | x 0,00 watt |  | ZIUTZ04 | 50 |  | 4009820 | GOED |  | 00000000 | 00000000 | 70013917 | 00000000 | 00000000 | STAAL / VERZINKT | 2017-05-27 |  | DCH | [6 empty] | LED | 405011
550915 | 000312 | In Bedrijf | Landgraaf | LANDGRAAF |  | Wijk 01 Nieuwenhagen | Nieuwenhagerheide | Wiel Ringenslaan | 6373EP |  |  | Straatverlichting | ZUD1 Dummy | 1-Straatverlichting | Masten | 38 | 4.75 | VALMONT |  | 114 | 60 | 0 | PM ST 4,75 CV T60 GG M V |  | 1992-02-01 | 2008-05-30 | 1992 | 01 | PHI 43 C : FGS103 | Philips | 1994-04-01 | 1994 | 7033 CEMENTGRIJS | 01 | LAMP PH PLL 36W 840 2G11 4P | 36 | N | 840 | 2019-09-25 13:08 | 2023-01-01 13:08 |  | 01 |  | 2 | 1992-02-19 | Gemeente Landgraaf | Gemeente Landgraaf | 199901 | 324742 | 50.9107 | 6.0256 | 1 |  |  |  | 36009415 | Onbemeterde aansluiting Zuid | e 2,00 Watt | [5 empty] | GOED |  | 70007262 |  | 00000000 | 7005115185 | 00000000 | STAAL | 2017-05-27 |  |  | Wiel Ringenslaan ¦ luukg20160425 | [5 empty] | PL-L | 405031
550932 | 002231 | In Bedrijf | Landgraaf | LANDGRAAF |  | Wijk 00 Schaesberg | Leenhof | Leenstraat | 6372HN |  |  | Straatverlichting | ZUD1 Dummy | 1-Straatverlichting | Masten | 38 | 4.75 | VALMONT |  | 114 | 60 | 0 | PM ST 4,75 CV T60 GG M V | 0000 NVT | 2007-08-13 | 2008-05-30 | 2007 | 01 | 2012 1XPLL 36W R9005 EVSA | INDAL | 2007-08-13 | 2007 | 9005 DIEPZWART | 01 | LAMP PH PLL 36W 840 2G11 4P | 36 | N | 840 | 2013-06-10 09:15 | 2016-09-16 09:15 |  | 01 |  | 2 | 2007-08-13 | Gemeente Landgraaf | Gemeente Landgraaf | 198486 | 322737 | 50.8928 | 6.0052 | 1 |  |  |  | 36074845 | Onbemeterde aansluiting Zuid | e 2,00 Watt | [5 empty] | GOED |  | 70007262 |  | 70007680 | 7005115185 | 00000000 | STAAL | 2017-05-27 | [8 empty] | PL-L | 405044
550933 | 002758 | In Bedrijf | Landgraaf | LANDGRAAF |  | Wijk 00 Schaesberg | Gravenrode | Hofstraat | 6372XC |  |  | Straatverlichting | ZUD1 Dummy | 1-Straatverlichting | Masten | 54 | 9 | 1Onbekend |  |  |  |  | OCTA ST 9 M | 7033 CEMENTGRIJS | 1979-01-01 | 2008-05-30 | 1979 | 01 | *ECEO-1 24L 41W NW 4176LM A150 5098 DDC |  | 2013-02-13 | 2013 |  | 01 | LED 41 W | 54 | N |  | 2013-02-13 | 2017-10-09 |  | 01 |  | 0 | 2013-02-13 | Gemeente Landgraaf | Gemeente Landgraaf | 199330 | 320911 | 50.8763 | 6.017 | 1 |  |  |  | 36080039 | Onbemeterde aansluiting Zuid | x 0,00 watt |  | ZIUTZ04 | 50 |  | 4006479 | GOED |  | 00000000 | 00000000 | 70013917 | 00000000 | 00000000 | STAAL / VERZINKT | 2017-05-27 |  | DCH | [6 empty] | LED | 405045
550935 | 003010 | In Bedrijf | Landgraaf | LANDGRAAF |  | Wijk 00 Schaesberg | Schaesberg Centrum | Romeinenplein | 6372EL |  |  | Straatverlichting | ZUD1 Dummy | 1-Straatverlichting | Masten | 13 | 4.25 | 1Onbekend |  |  |  |  | OCTA ST 4.25 M | 7033 CEMENTGRIJS | 1983-04-01 | 2008-05-30 | 1983 | 01 | * 2000 1XPLL 24W R9005 EVSA | INDAL | 2003-02-28 | 2003 | 7033 CEMENTGRIJS | 01 | RETROFIT KEGEL LED 13W NW 1300LM LUMIN | 13 | N | 840 | 2016-06-08 | 2039-10-20 |  | 01 |  | 0 | 2016-06-08 | Gemeente Landgraaf | Gemeente Landgraaf | 199294 | 322793 | 50.8932 | 6.0167 | 1 |  |  |  | 36082635 | Onbemeterde aansluiting Zuid | x 0,00 watt |  |  |  |  | 4022605 | GOED |  | 00000000 |  | 70000244 | 70025160 | 00000000 | STAAL / VERZINKT | 2017-05-27 | [8 empty] | RETROLED | 405047
550991 | 004197 | In Bedrijf | Landgraaf | LANDGRAAF |  | Wijk 02 Ubach over Worms | Parkheide | Berlageplein | 6374PC |  |  | Straatverlichting | ZUD1 Dummy | 1-Straatverlichting | Masten | 10 | 4.75 | VALMONT |  | 114 | 60 | 0 | PM ST 4,75 CV T60 GG M V |  | 1997-09-01 | 2008-05-30 | 1997 | 01 | STRADA 12X 10W NW 1400L GREY T6 DDG | NEDELKO B.V. | 2020-06-17 | 2020 | GRIJS | 01 | LED 10 W | 10 | N |  | 2020-06-17 | 2034-06-24 |  | 01 |  | 0 | 2020-06-17 | Gemeente Landgraaf | Gemeente Landgraaf | 200690 | 325474 | 50.9172 | 6.0369 | 1 |  |  |  | 40484947 | Onbemeterde aansluiting Zuid | x 0,00 watt |  | ZIUTZ06 |  |  | 4031867 | GOED |  | 70007262 |  | 70042909 | 00000000 | 00000000 | STAAL | 2017-05-27 | [8 empty] | LED | 405103
551003 | 000542 | In Bedrijf | Landgraaf | LANDGRAAF |  | Wijk 00 Schaesberg | Kakert | Heibosweg | 6371EG |  |  | Straatverlichting | ZUD1 Dummy | 1-Straatverlichting | Masten | 17 | 4.75 | VALMONT |  | 114 | 60 | 0 | PM ST 4,75 CV T60 GG M V |  | 2003-03-18 | 2008-05-30 | 2003 | 01 | KFK *** 17W NW 2000L 9005 C7 DDG |  | 2019-03-25 | 2019 |  | 01 | LED 17 W | 17 | N |  | 2019-03-25 | 2023-11-25 |  | 01 |  | 0 | 2019-03-25 | Gemeente Landgraaf | Gemeente Landgraaf | 198770 | 324034 | 50.9044 | 6.0094 | 1 |  |  |  | 36044172 | Onbemeterde aansluiting Zuid | x 0,00 watt |  |  |  |  | 4030031-T4 ¦ rened20190212 | GOED |  | 70007262 |  | 70037493 | 00000000 | 00000000 | STAAL | 2017-05-27 | [8 empty] | LED | 405116
551008 | 001653 | In Bedrijf | Landgraaf | LANDGRAAF |  | Wijk 00 Schaesberg | Kakert | Parklaan | 6371CR |  |  | Straatverlichting | ZUD1 Dummy | 1-Straatverlichting | Masten | 13 | 4.75 | VALMONT |  | 114 | 60 | 0 | PM ST 4,75 CV T60 GG M V |  | 2001-04-02 | 2003-07-25 | 2001 | 01 | * 2000 1XPLL 24W R9005 EVSA | INDAL | 2001-04-02 | 2001 | 7033 CEMENTGRIJS | 01 | RETROFIT KEGEL LED 13W NW 1300LM LUMIN | 13 | A7 | 840 | 2016-06-08 | 2039-10-20 |  | 01 |  | 0 | 2016-06-08 | Gemeente Landgraaf | Gemeente Landgraaf | 198030 | 324071 | 50.9048 | 5.9989 | 1 |  |  |  | 36069061 | Onbemeterde aansluiting Zuid | x 0,00 watt |  |  |  |  | 4022605 | GOED |  | 70007262 |  | 70000244 | 70025160 | 00000000 | STAAL | 2012-07-21 | [8 empty] | RETROLED | 405122
551022 | 000609 | In Bedrijf | Landgraaf | LANDGRAAF |  | Wijk 02 Ubach over Worms | Waubach | Maastrichterweg | 6374RX |  |  | Straatverlichting | ZUD1 Dummy | 1-Straatverlichting | Masten | 21 | 9 | 1Onbekend |  |  |  |  | OCTA ST 9 M | 7033 CEMENTGRIJS | 1974-05-01 | 2008-05-30 | 1974 | 01 | STRADA 18X 21W NW 2300L GREY T1 DDG | NEDELKO B.V. | 2019-04-08 | 2019 | GRIJS | 01 | LED 21 W | 21 | N |  | 2019-04-08 | 2023-12-09 |  | 01 |  | 0 | 2019-04-08 | Gemeente Landgraaf | Gemeente Landgraaf | 201983.866 | 324949.856 | 50.9124 | 6.0552 | 1 |  |  |  | 36033030 | Onbemeterde aansluiting Zuid | x 0,00 watt |  | ZIUTZ06 |  |  | 4029489 | GOED |  | 00000000 | 00000000 | 70039992 | 00000000 | 00000000 | STAAL / VERZINKT | 2017-05-27 |  | DCH | [6 empty] | LED | 405136
551024 | 001652 | In Bedrijf | Landgraaf | LANDGRAAF |  | Wijk 00 Schaesberg | Kakert | Parklaan | 6371CR |  |  | Straatverlichting | ZUD1 Dummy | 1-Straatverlichting | Masten | 13 | 4.75 | VALMONT |  | 114 | 60 | 0 | PM ST 4,75 CV T60 GG M V |  | 2001-04-02 | 2003-07-25 | 2001 | 01 | * 2000 1XPLL 24W R9005 EVSA | INDAL | 2001-04-02 | 2001 | 7033 CEMENTGRIJS | 01 | RETROFIT KEGEL LED 13W NW 1300LM LUMIN | 13 | A7 | 840 | 2016-06-08 | 2039-10-20 |  | 01 |  | 0 | 2016-06-08 | Gemeente Landgraaf | Gemeente Landgraaf | 198035 | 324116 | 50.9052 | 5.999 | 1 |  |  |  | 36069051 | Onbemeterde aansluiting Zuid | x 0,00 watt |  |  |  |  | 4022605 | GOED |  | 70007262 |  | 70000244 | 70025160 | 00000000 | STAAL | 2012-07-21 | [8 empty] | RETROLED | 405138
551055 | 001326 | In Bedrijf | Landgraaf | LANDGRAAF |  | Wijk 00 Schaesberg | Lichtenberg | Kieskoel | 6371DA |  |  | Straatverlichting | ZUD1 Dummy | 1-Straatverlichting | Masten | 13 | 3.5 | 1Onbekend |  |  |  |  | OCTA ST 3.5 M | 7033 CEMENTGRIJS | 1982-04-01 | 2008-05-30 | 1982 | 01 | * 2000 1XPLL 24W R9005 EVSA | INDAL | 2001-07-27 | 2001 | 7033 CEMENTGRIJS | 01 | RETROFIT KEGEL LED 13W NW 1300LM LUMIN | 13 | N | 840 | 2016-06-08 | 2039-10-20 |  | 01 |  | 0 | 2016-06-08 | Gemeente Landgraaf | Gemeente Landgraaf | 199418 | 323687 | 50.9012 | 6.0186 | 1 |  |  |  | 36052043 | Onbemeterde aansluiting Zuid | x 0,00 watt |  |  |  |  | 4022605 | GOED |  | 00000000 |  | 70000244 | 70025160 | 00000000 | STAAL / VERZINKT | 2017-05-27 | [8 empty] | RETROLED | 405165
551059 | 001651 | In Bedrijf | Landgraaf | LANDGRAAF |  | Wijk 00 Schaesberg | Kakert | Parklaan | 6371CR |  |  | Straatverlichting | ZUD1 Dummy | 1-Straatverlichting | Masten | 13 | 4.75 | VALMONT |  | 114 | 60 | 0 | PM ST 4,75 CV T60 GG M V |  | 2001-04-02 | 2003-07-25 | 2001 | 01 | * 2000 1XPLL 24W R9005 EVSA | INDAL | 2001-04-02 | 2001 | 7033 CEMENTGRIJS | 01 | RETROFIT KEGEL LED 13W NW 1300LM LUMIN | 13 | A7 | 840 | 2016-06-08 | 2039-10-20 |  | 01 |  | 0 | 2016-06-08 | Gemeente Landgraaf | Gemeente Landgraaf | 198038 | 324159 | 50.9056 | 5.999 | 1 |  |  |  | 36069043 | Onbemeterde aansluiting Zuid | x 0,00 watt |  |  |  |  | 4022605 | GOED |  | 70007262 |  | 70000244 | 70025160 | 00000000 | STAAL | 2012-07-21 | [8 empty] | RETROLED | 405169
551088 | 001864 | In Bedrijf | Landgraaf | LANDGRAAF |  | Wijk 02 Ubach over Worms | Lauradorp | Olmenstraat | 6374VV |  |  | Straatverlichting | ZUD1 Dummy | 1-Straatverlichting | Masten | 13 | 4.25 | 1Onbekend |  |  |  |  | OCTA ST 4.25 M | 7033 CEMENTGRIJS | 1979-03-01 | 2008-05-30 | 1979 | 01 | *2000 1XPLL 24W R9005 EVSA +LAMP+SN | INDAL | 2009-03-24 | 2009 | 9005 DIEPZWART | 01 | RETROFIT KEGEL LED 13W NW 1300LM LUMIN | 13 | N | 840 | 2015-08-04 | 2038-12-15 |  | 01 |  | 0 | 2015-08-04 | Gemeente Landgraaf | Gemeente Landgraaf | 201095 | 324879 | 50.9118 | 6.0426 | 1 |  |  |  | 36024910 | Onbemeterde aansluiting Zuid | x 0,00 watt |  |  |  | 4028885-A ¦ rdoorsch20181016 |  | GOED |  | 00000000 |  | 70007423 | 70025160 | 00000000 | STAAL / VERZINKT | 2017-05-27 | [8 empty] | RETROLED | 405195
551096 | 000610 | In Bedrijf | Landgraaf | LANDGRAAF |  | Wijk 02 Ubach over Worms | Waubach | Europaweg-Zuid | 6374KG |  |  | Straatverlichting | ZUD1 Dummy | 1-Straatverlichting | Masten | 75 | 9 | 1Onbekend |  |  |  |  | OCTA ST 9 M | 7033 CEMENTGRIJS | 1974-05-01 | 2009-10-01 | 1974 | 01 | *ECEO-1 48L 78W NW 8400LM A150 5068 DDC | Schréder | 2016-02-03 | 2016 | AKZO 150 GRIS SABLÉ SW310F | 01 | LED 75W | 75 | N |  | 2016-02-03 | 2018-02-11 14:49 |  | 01 |  | 0 | 2016-02-03 | Gemeente Landgraaf | Gemeente Landgraaf | 201993 | 324934 | 50.9122 | 6.0554 | 1 |  |  |  | 36033049 | Onbemeterde aansluiting Zuid | x 0,00 watt |  | ZIUTZ06 |  |  | 4018929 ¦ rdoorsch20150511 | MATIG |  | 00000000 | 00000000 | 70013502 | 00000000 | 00000000 | STAAL / VERZINKT | 2018-09-28 |  | DCH | Matige-masten-2023 | [5 empty] | LED | 405203
551116 | 000801 | In Bedrijf | Landgraaf | LANDGRAAF |  | Wijk 00 Schaesberg | Leenhof | Spoorstraat | 6372GT |  |  | Straatverlichting | ZUD1 Dummy | 1-Straatverlichting | Masten | 14 | 3.75 | VALMONT |  | 114 | 60 | 0 | PM ST 3,75 CV T60 GG M V |  | 2000-02-04 | 2003-07-25 | 2000 | 01 | KFK 16X 14W NW 2150L 9005 C7 DDG | LIGHTRONICS | 2021-03-01 | 2021 | 9005 DIEPZWART | 01 | LED 14 W | 14 | N |  | 2021-03-01 | 2025-11-01 |  | 01 |  | 0 | 2021-03-01 | Gemeente Landgraaf | Gemeente Landgraaf | 198993.4018 | 323023.5319 | 50.8953 | 6.0125 | 1 |  |  |  | 36046760 | Onbemeterde aansluiting Zuid | x 0,00 watt |  | ZIUTZ06 |  |  | 4033641 | GOED |  | 70007261 |  | 70044070 | 00000000 | 00000000 | STAAL | 2012-07-21 | [8 empty] | LED | 405223
551119 | 002492 | In Bedrijf | Landgraaf | LANDGRAAF |  | Wijk 00 Schaesberg | Schaesberg Centrum | Einsteinstraat |  | 2 |  | Straatverlichting | ZUD1 Dummy | 1-Straatverlichting | Masten | 54 | 9 | VALMONT |  | 159 | 51 | 0 | OM ST 7,46 CV PTU51 GG M V | 7033 CEMENTGRIJS | 2011-06-06 | 2012-07-06 | 2011 | 01 | *ECEO-1 24L 41W NW 4176LM A150 5098 DDC |  | 2013-02-05 | 2013 |  | 01 | LED 41 W | 54 | N |  | 2013-02-05 | 2017-10-08 |  | 01 |  | 0 | 2013-02-05 | Gemeente Landgraaf | Gemeente Landgraaf | 199436 | 322048 | 50.8865 | 6.0187 | 1 |  |  |  | 36077453 | Onbemeterde aansluiting Zuid | x 0,00 watt |  | ZIUTZ04 | 50 |  | 4006479 | GOED |  | 70007265 | 70007338 | 70013917 | 00000000 | 00000000 | STAAL | 2021-07-03 |  | UITH ST 1x1500/05 PTU60 T60 V | [6 empty] | LED | 405226
551119 | 002492 | In Bedrijf | Landgraaf | LANDGRAAF |  | Wijk 00 Schaesberg | Schaesberg Centrum | Einsteinstraat |  | 2 |  | Straatverlichting | ZUD1 Dummy | 1-Straatverlichting | Masten | 6 | 9 | VALMONT |  | 159 | 51 | 0 | OM ST 7,46 CV PTU51 GG M V | 7033 CEMENTGRIJS | 2011-06-06 | 2012-07-06 | 2011 | 02 | Dynamische Bushalte | Abri | 2012-01-02 | 2012 |  | 01 | Verbruik 6 W | 6 | N |  | 2013-02-05 | 2017-10-08 |  | 01 |  | 0 | 2012-01-02 | Gemeente Landgraaf | Gemeente Landgraaf | 199436 | 322048 | 50.8865 | 6.0187 | 1 |  |  |  | 36077453 | Onbemeterde aansluiting Zuid | x 0,00 watt |  |  |  |  | 4006479 | GOED |  | 70007265 | 70007338 | 00000000 | 00000000 | 00000000 | STAAL | 2021-07-03 |  | UITH ST 1x1500/05 PTU60 T60 V | [6 empty] | NNB | 405227
551135 | 000340 | In Bedrijf | Landgraaf | LANDGRAAF |  | Wijk 02 Ubach over Worms | Waubach | Pastoor Scheepersstraat | 6374HR |  |  | Straatverlichting | ZUD1 Dummy | 1-Straatverlichting | Masten | 10 | 4.75 | VALMONT |  | 114 | 60 | 0 | PM ST 4,75 CV T60 GG M V |  | 1988-10-01 | 2003-12-31 | 1988 | 01 | STRADA 12X 10W NW 1400L GREY T6 DDG | NEDELKO B.V. | 2020-04-20 | 2020 | GRIJS | 01 | LED 10 W | 10 | N |  | 2020-04-20 | 2034-04-27 |  | 01 |  | 0 | 2020-04-20 | Gemeente Landgraaf | Gemeente Landgraaf | 201789 | 325316 | 50.9157 | 6.0525 | 1 |  |  |  | 36030368 | Onbemeterde aansluiting Zuid | x 0,00 watt |  | ZIUTZ06 |  |  | 4031870 | GOED |  | 70007262 |  | 70042909 | 00000000 | 00000000 | STAAL | 2012-12-27 | [8 empty] | LED | 405242
551162 | 001062 | In Bedrijf | Landgraaf | LANDGRAAF |  | Wijk 00 Schaesberg | Kakert | Hompertsweg | 6371CW |  |  | Straatverlichting | ZUD1 Dummy | 1-Straatverlichting | Masten | 50 | 8 | VALMONT |  | 140 | 51 |  | OM ST 6,5 CV PTU51 GG M V |  | 2016-09-05 | 2008-05-30 | 2016 | 01 | ARM-LED TECEO1 32LED 50W 740 7975lm 5103 ZIUTZ06 23:00-06:30 50% AKZO150GS 500mA GEN2, GEEN SNOER, OPZ/OPS 48-60mm |  | 2023-03-01 | 2023 |  | 01 | LED 50 W | 50 | A7 |  | 2023-03-01 | 2034-11-05 |  | 01 |  | 0 | 2023-03-01 | Gemeente Landgraaf | Gemeente Landgraaf | 198269 | 323963 | 50.9038 | 6.0023 | 1 |  |  |  | 36049409 | Onbemeterde aansluiting Zuid | x 0,00 watt |  | ZIUTZ06 |  |  | PR00103722 ¦ jeroen.vermonden20220524 | GOED |  | 70007264 | 70007338 | 101021 | 00000000 | 00000000 | STAAL | 2017-05-27 |  | UITH ST 1x1500/05 PTU60 T60 V | [6 empty] | LED | 405270
551167 | 000251 | In Bedrijf | Landgraaf | LANDGRAAF |  | Wijk 00 Schaesberg | Schaesberg Centrum | Lotersbergweg | 6372HP |  |  | Straatverlichting | ZUD1 Dummy | 1-Straatverlichting | Masten | 38 | 4.75 | VALMONT |  | 114 | 60 | 0 | PM ST 4,75 CV T60 GG M V | 0000 NVT | 2007-08-15 | 2008-05-30 | 2007 | 01 | 2012 1XPLL 36W R9005 EVSA | INDAL | 2007-08-15 | 2007 | 9005 DIEPZWART | 01 | LAMP PH PLL 36W 840 2G11 4P | 36 | N | 840 | 2017-05-23 14:59 | 2020-08-29 14:59 |  | 01 |  | 2 | 2007-08-15 | Gemeente Landgraaf | Gemeente Landgraaf | 198583.03 | 322753.093 | 50.8929 | 6.0066 | 1 |  |  |  | 36041246 | Onbemeterde aansluiting Zuid | e 2,00 Watt | [5 empty] | GOED |  | 70007262 |  | 70007680 | 7005115185 | 00000000 | STAAL | 2017-05-27 | [8 empty] | PL-L | 405275
551171 | 003008 | In Bedrijf | Landgraaf | LANDGRAAF |  | Wijk 00 Schaesberg | Schaesberg Centrum | Romeinenplein | 6372EL |  |  | Straatverlichting | ZUD1 Dummy | 1-Straatverlichting | Masten | 14 | 4.25 | 1Onbekend |  |  |  |  | OCTA ST 4.25 M | 7033 CEMENTGRIJS | 1983-03-01 | 2008-05-30 | 1983 | 01 | *BDS711 12X 14W NW 1400L 9005 SDN DVDC | INDAL | 2015-11-11 | 2015 | 9005 DIEPZWART | 01 | LED 14 W | 14 | N |  | 2015-11-11 | 2020-07-13 |  | 01 |  | 0 | 2015-11-11 | Gemeente Landgraaf | Gemeente Landgraaf | 199319 | 322808 | 50.8933 | 6.0171 | 1 |  |  |  | 36082627 | Onbemeterde aansluiting Zuid | x 0,00 watt |  |  |  |  | 1133374 | GOED |  | 00000000 |  | 70023170 | 00000000 | 00000000 | STAAL / VERZINKT | 2017-05-27 | [8 empty] | LED | 405279
551186 | 001061 | In Bedrijf | Landgraaf | LANDGRAAF |  | Wijk 00 Schaesberg | Kakert | Hompertsweg | 6371CW |  |  | Straatverlichting | ZUD1 Dummy | 1-Straatverlichting | Masten | 50 | 8 | VALMONT |  | 159 | 51 | 0 | OM ST 6,5 CV PTU51 GG M V |  | 2023-03-01 |  | 2023 | 01 | ARM-LED TECEO1 32LED 50W 740 7975lm 5103 ZIUTZ06 23:00-06:30 50% AKZO150GS 500mA GEN2, GEEN SNOER, OPZ/OPS 48-60mm |  | 2023-03-01 | 2023 |  | 01 | LED 50 W | 50 | N |  | 2023-03-01 | 2034-11-05 |  | 01 |  | 0 | 2023-03-01 | Gemeente Landgraaf | Gemeente Landgraaf | 198246 | 323973 | 50.9039 | 6.002 | 1 |  |  |  | 36049395 | Onbemeterde aansluiting Zuid | x 0,00 watt |  | ZIUTZ06 |  |  | PR00103722 ¦ jeroen.vermonden20220524 | GOED |  | 70007273 | 7005115037 | 101021 | 00000000 | 00000000 | STAAL |  |  | UITH ST 1x1500/05 PTU60 T60 V | [6 empty] | LED | 405293
551223 | 001605 | In Bedrijf | Landgraaf | LANDGRAAF |  | Wijk 02 Ubach over Worms | Lauradorp | Groenendaal | 6374GJ |  |  | Straatverlichting | ZUD1 Dummy | 1-Straatverlichting | Masten | 13 | 3.75 | VALMONT |  | 114 | 60 | 0 | PM ST 3,75 CV T60 GG M V | 7033 CEMENTGRIJS | 2008-05-20 | 2008-05-05 | 2008 | 01 | 2000 COMF 1XPLL 24W R9005 EVSA | INDAL | 2008-05-20 | 2008 | 9005 DIEPZWART | 01 | RETROFIT KEGEL LED 13W NW 1300LM LUMIN | 13 | A7 | 840 | 2015-10-30 | 2086-05-10 |  | 01 |  | 0 | 2015-10-30 | Gemeente Landgraaf | Gemeente Landgraaf | 201343 | 325387 | 50.9164 | 6.0462 | 1 |  |  |  | 36022322 | Onbemeterde aansluiting Zuid | x 0,00 watt | [5 empty] | GOED |  | 70007261 |  | 70005956 | 70025160 | 00000000 | STAAL | 2017-05-02 | [8 empty] | RETROLED | 405326
551225 | 000878 | In Bedrijf | Landgraaf | LANDGRAAF |  | Wijk 02 Ubach over Worms | Abdissenbosch | Bernadettelaan | 6374BC |  |  | Straatverlichting | ZUD1 Dummy | 1-Straatverlichting | Masten | 13 | 4.75 | VALMONT |  | 114 | 60 | 0 | PM ST 4,75 CV T60 GG M V |  | 2003-12-03 | 2004-07-06 | 2003 | 01 | * 2000 1XPLL 24W R9005 EVSA | INDAL | 2003-12-03 | 2003 | 7033 CEMENTGRIJS | 01 | RETROFIT KEGEL LED 13W NW 1300LM LUMIN | 13 | N | 840 | 2016-06-08 | 2039-10-20 |  | 01 |  | 0 | 2016-06-08 | Gemeente Landgraaf | Gemeente Landgraaf | 200824 | 325812 | 50.9202 | 6.0389 | 1 |  |  |  | 36035726 | Onbemeterde aansluiting Zuid | x 0,00 watt |  |  |  |  | 4022605 | GOED |  | 70007262 |  | 70000244 | 70025160 | 00000000 | STAAL | 2013-07-03 | [8 empty] | RETROLED | 405328
551226 | 000314 | In Bedrijf | Landgraaf | LANDGRAAF |  | Wijk 01 Nieuwenhagen | Nieuwenhagerheide | Wiel Ringenslaan | 6373EP |  |  | Straatverlichting | ZUD1 Dummy | 1-Straatverlichting | Masten | 18 | 8 | VALMONT |  | 140 | 51 | 0 | OM ST 6,5 CV PTU51 GG M V |  | 2020-11-10 11:45 |  | 2020 | 01 | LWSRDS 16X 18W NW 2500L 7040 DAME CV DDG | LIGHTWELL | 2020-11-10 11:45 | 2020 | 7040 RAAMGRIJS | 01 | LED 18 W | 18 | N |  | 2020-11-10 11:45 | 2025-07-13 |  | 01 |  | 0 | 2020-11-10 | Gemeente Landgraaf | Gemeente Landgraaf | 199948 | 324735 | 50.9106 | 6.0263 | 1 |  |  |  | 36009431 | Onbemeterde aansluiting Zuid | x 0,00 watt |  | ZIUTZ06 |  |  | 1440937 | GOED |  | 70007264 | 70007338 | 70042533 | 00000000 | 00000000 | STAAL | 2022-04-13 |  | UITH ST 1x1500/05 PTU60 T60 V | Wiel Ringenslaan ¦ luukg20160425 | [5 empty] | LED | 405329
551229 | 001253 | In Bedrijf | Landgraaf | LANDGRAAF |  | Wijk 00 Schaesberg | Schaesberg Centrum | Wattstraat | 6372AL |  |  | Straatverlichting | ZUD1 Dummy | 1-Straatverlichting | Masten | 50 | 8 | VALMONT |  | 140 | 51 | 0 | OM ST 6,5 CV PTU51 GG M V | 7033 CEMENTGRIJS | 2009-03-06 | 2009-10-28 | 1986 | 01 | RETROLED SGS253 50W NW 6000L OPSW DDG |  | 2021-03-25 | 2021 |  | 01 | LED 50 W | 50 | N |  | 2021-03-25 | 2032-11-29 |  | 01 |  | 0 | 2021-03-25 | Gemeente Landgraaf | Gemeente Landgraaf | 199465 | 322432 | 50.8899 | 6.0191 | 1 |  |  |  | 36017418 | Onbemeterde aansluiting Zuid | x 0,00 watt |  | ZIUTZ06 |  |  | 4033683 | GOED |  | 70007264 | 00000000 | 70044206 | 00000000 | 00000000 | STAAL | 2018-10-25 |  | 621359 UBO ENKEL ST 1500/60 | [6 empty] | LED | 405332
551239 | 004990 | In Bedrijf | Landgraaf | LANDGRAAF |  | Wijk 00 Schaesberg | Heistraat | Boskriek | 6372XM |  |  | Straatverlichting | ZUD1 Dummy | 1-Straatverlichting | Masten | 38 | 4.5 | INDAL |  |  | 76 |  | 52125238 CIL AL 4,5 M LUXOR PT |  | 2005-06-14 11:46 |  | 2005 | 01 | LUXOR 2100 1XPLL36W R9010 EVSA | INDAL | 2005-06-14 11:47 | 2005 | 9010 HELDERWIT | 01 | LAMP PH PLL 36W 840 2G11 4P | 36 | N | 840 | 2016-09-29 15:30 | 2020-01-06 15:30 |  | 01 |  | 2 | 2005-06-14 11:48 | Gemeente Landgraaf | Gemeente Landgraaf | 199370.347 | 320503.949 | 50.8726 | 6.0175 | 1 |  | Links |  | 41238109 | Onbemeterde aansluiting Zuid | e 2,00 Watt |  | ZIUTZ34 | 50 |  |  | GOED |  | 00000000 |  | 70000275 | 7005115185 | 00000000 | ALUMINIUM | [9 empty] | PL-L | 405341
551254 | 003483 | In Bedrijf | Landgraaf | LANDGRAAF |  | Wijk 01 Nieuwenhagen | Op de Kamp | Chopinstraat | 6371LP |  |  | Straatverlichting | ZUD1 Dummy | 1-Straatverlichting | Masten | 11 | 4.75 | VALMONT |  | 114 | 60 | 0 | PM ST 4,75 CV T60 GG M V |  | 1990-07-01 | 2008-05-30 | 1990 | 01 | _ARM-LED, _BRISA, _16pcs, _LED, _11W, _740, _1600lm, _LC-A2, _11W, _ZIUTZ06, _0pcs, _RAL9007, _0mA, _L2WG6, | LIGHTRONICS | 2022-09-05 | 2022 | RAL9007 | 01 | LED 11 W | 11 | N |  | 2022-09-05 | 2027-05-08 |  | 01 |  | 0 | 2022-09-05 | Gemeente Landgraaf | Gemeente Landgraaf | 199953 | 323920 | 50.9033 | 6.0262 | 1 |  |  |  | 40161692 | Onbemeterde aansluiting Zuid | x 0,00 watt |  | ZIUTZ06 |  |  | PR00103723 ¦ jeroen.vermonden20220524 | GOED |  | 70007262 |  | 100647 | 00000000 | 00000000 | STAAL | 2017-05-27 | [8 empty] | LED | 405355
551269 | 004200 | In Bedrijf | Landgraaf | LANDGRAAF |  | Wijk 02 Ubach over Worms | Parkheide | Berlageplein | 6374PC |  |  | Straatverlichting | ZUD1 Dummy | 1-Straatverlichting | Masten | 10 | 4.75 | VALMONT |  | 114 | 60 | 0 | PM ST 4,75 CV T60 GG M V |  | 1997-09-01 | 2008-05-30 | 1997 | 01 | STRADA 12X 10W NW 1400L GREY T6 DDG | NEDELKO B.V. | 2020-06-17 | 2020 | GRIJS | 01 | LED 10 W | 10 | N |  | 2020-06-17 | 2034-06-24 |  | 01 |  | 0 | 2020-06-17 | Gemeente Landgraaf | Gemeente Landgraaf | 200655.849 | 325519.508 | 50.9176 | 6.0364 | 1 |  |  |  | 40484971 | Onbemeterde aansluiting Zuid | x 0,00 watt |  | ZIUTZ06 |  |  | 4031867 | GOED |  | 70007262 |  | 70042909 | 00000000 | 00000000 | STAAL | 2017-05-27 | [8 empty] | LED | 405367
551276 | 004630 | In Bedrijf | Landgraaf | LANDGRAAF |  | Wijk 00 Schaesberg | Heistraat | Casinolaan | 6372XG |  |  | Straatverlichting | ZUD1 Dummy | 1-Straatverlichting | Masten | 12 | 4 | VALMONT |  | 114 | 76 |  | PM ST 4,0 CV T76 FL M P3004 | 3004 PURPERROOD POEDERCOAT | 2010-11-04 |  | 2010 | 01 | POLAR 12X 12W WW 1550L ZILV SYM ND | Disano | 2019-04-04 | 2019 | ZILVER | 01 | LED 12 W | 12 | N |  | 2019-04-04 | 2023-12-05 |  | 01 |  | 0 | 2019-04-04 | Gemeente Landgraaf | Gemeente Landgraaf | 199692 | 320506 | 50.8726 | 6.0221 | 1 |  |  |  | 40882179 | Onbemeterde aansluiting Zuid | x 0,00 watt |  |  |  |  | 4029914 ¦ rened20190211 | GOED |  | 70008143 |  | 70041780 | 00000000 | 00000000 | STAAL | [9 empty] | LED | 405373
551284 | 003789 | In Bedrijf | Landgraaf | LANDGRAAF |  | Wijk 02 Ubach over Worms | Waubach | Europaweg-Zuid | 6374KG |  |  | Straatverlichting | ZUD1 Dummy | 1-Straatverlichting | Masten | 75 | 9 | VALMONT |  | 159 | 51 | 0 | OM ST 7,46 CV PTU51 GG M V |  | 1992-02-01 | 2009-10-01 | 1992 | 01 | *TECEO1 48X 75W NW 9648L A150 5068 DDC | Schréder | 2015-10-15 | 2015 | AKZO 150 GRIS SABLÉ SW310F | 01 | LED 75W | 75 | N |  | 2015-10-15 | 2018-06-22 |  | 01 |  | 0 | 2015-10-15 | Gemeente Landgraaf | Gemeente Landgraaf | 201772 | 325566 | 50.9179 | 6.0523 | 1 |  |  |  | 40301801 | Onbemeterde aansluiting Zuid | x 0,00 watt |  | ZIUTZ06 |  |  | 4018929 ¦ rdoorsch20150511 | GOED |  | 70007265 | 00000000 | 70027550 | 00000000 | 00000000 | STAAL | 2018-09-28 |  | UBO | [6 empty] | LED | 405382
551287 | 003656 | In Bedrijf | Landgraaf | LANDGRAAF |  | Wijk 00 Schaesberg | Gravenrode | Mensheggerweg | 6372PX |  |  | Straatverlichting | ZUD1 Dummy | 1-Straatverlichting | Masten | 51 | 9 | VALMONT |  | 159 | 51 | 0 | OM ST 7,46 CV PTU51 GG M V |  | 1990-05-01 | 2008-05-30 | 1990 | 01 | *TECEO1 32X 51W NW 6432L A150 5103 DDC | Schréder | 2016-08-29 | 2016 | AKZO 150 GRIS SABLÉ SW310F | 01 | LED 51 W | 51 | N |  | 2016-08-29 14:02 | 2039-02-26 |  | 01 |  | 0 | 2016-08-29 | Gemeente Landgraaf | Gemeente Landgraaf | 200747.7506 | 322572.5833 | 50.8911 | 6.0374 | 1 |  |  |  | 40254380 | Onbemeterde aansluiting Zuid | x 0,00 watt |  | ZIUTZ06 |  |  | 4020637 ¦ rdoorsch20160609 | GOED |  | 70007265 | 00000000 | 70027567 | 00000000 | 00000000 | STAAL | 2017-05-27 |  | DCH | [6 empty] | LED | 405385
551292 | 004628 | In Bedrijf | Landgraaf | LANDGRAAF |  | Wijk 00 Schaesberg | Heistraat | Casinolaan | 6372XG |  |  | Straatverlichting | ZUD1 Dummy | 1-Straatverlichting | Masten | 12 | 4 | VALMONT |  | 121 | 60 | 0 | PM ST 4,0 CV T60 KH M V |  | 2000-01-19 | 2008-05-30 | 2000 | 01 | POLAR 12X 12W WW 1550L ZILV SYM ND | Disano | 2019-04-04 | 2019 | ZILVER | 01 | LED 12 W | 12 | N |  | 2019-04-04 | 2023-12-05 |  | 01 |  | 0 | 2019-04-04 | Gemeente Landgraaf | Gemeente Landgraaf | 199722 | 320460 | 50.8722 | 6.0225 | 1 |  |  |  | 40882152 | Onbemeterde aansluiting Zuid | x 0,00 watt |  |  |  |  | 4029914 ¦ rened20190211 | GOED |  | 70007268 |  | 70041780 | 00000000 | 00000000 | STAAL | 2017-05-27 | [8 empty] | LED | 405389
551296 | 004198 | In Bedrijf | Landgraaf | LANDGRAAF |  | Wijk 02 Ubach over Worms | Parkheide | Berlageplein | 6374PC |  |  | Straatverlichting | ZUD1 Dummy | 1-Straatverlichting | Masten | 10 | 4.75 | VALMONT |  | 114 | 60 | 0 | PM ST 4,75 CV T60 GG M V |  | 1997-09-01 | 2008-05-30 | 1997 | 01 | STRADA 12X 10W NW 1400L GREY T6 DDG | NEDELKO B.V. | 2020-06-17 | 2020 | GRIJS | 01 | LED 10 W | 10 | N |  | 2020-06-17 | 2034-06-24 |  | 01 |  | 0 | 2020-06-17 | Gemeente Landgraaf | Gemeente Landgraaf | 200671 | 325481 | 50.9173 | 6.0366 | 1 |  |  |  | 40484955 | Onbemeterde aansluiting Zuid | x 0,00 watt |  | ZIUTZ06 |  |  | 4031867 | GOED |  | 70007262 |  | 70042909 | 00000000 | 00000000 | STAAL | 2017-05-27 | [8 empty] | LED | 405393
551318 | 001634 | In Bedrijf | Landgraaf | LANDGRAAF |  | Wijk 01 Nieuwenhagen | Hoefveld | 1940-45-laan | 6373VR |  |  | Straatverlichting | ZUD1 Dummy | 1-Straatverlichting | Masten | 13 | 4.25 | 1Onbekend |  |  |  |  | OCTA ST 4.25 M | 7033 CEMENTGRIJS | 1978-01-01 | 2008-05-30 | 1978 | 01 | *2000 1XPLL 24W R9005 EVSA +LAMP+SN | INDAL | 2010-03-30 | 2010 | 9005 DIEPZWART | 01 | RETROFIT KEGEL LED 13W NW 1300LM LUMIN | 13 | N | 840 | 2015-06-19 | 2038-10-30 |  | 01 |  | 0 | 2015-06-19 | Gemeente Landgraaf | Gemeente Landgraaf | 201121 | 323709 | 50.9013 | 6.0428 | 1 |  |  |  | 36003271 | Onbemeterde aansluiting Zuid | x 0,00 watt |  |  |  |  | NWP 8001121050 | GOED |  | 00000000 |  | 70007423 | 70025160 | 00000000 | STAAL / VERZINKT | 2017-05-27 | [8 empty] | RETROLED | 405416
551322 | 001374 | In Bedrijf | Landgraaf | LANDGRAAF |  | Wijk 02 Ubach over Worms | Waubach | Heggewikke | 6374RV |  |  | Straatverlichting | ZUD1 Dummy | 1-Straatverlichting | Masten | 16 | 4.75 | VALMONT |  | 114 | 60 |  | PM ST 4,75 CV T60 GG M V |  | 2011-12-09 |  | 2011 | 01 | 2000 FORTIMO 16W 740 1100LM R9005 | INDAL | 2011-12-09 | 2011 | 9005 DIEPZWART | 01 | LAMP LED 16W 1100LM 740 | 16 | N |  | 2011-12-09 | 2023-08-15 |  | 01 |  | 0 | 2011-12-09 | Gemeente Landgraaf | Gemeente Landgraaf | 202025 | 325051 | 50.9133 | 6.0558 | 1 |  |  |  | 36020060 | Onbemeterde aansluiting Zuid | x 0,00 watt |  |  |  |  | 4001004 | GOED |  | 70007262 |  | 70010587 | 00000000 | 00000000 | STAAL | [9 empty] | LED | 405420
551330 | 004629 | In Bedrijf | Landgraaf | LANDGRAAF |  | Wijk 00 Schaesberg | Heistraat | Casinolaan | 6372XG |  |  | Straatverlichting | ZUD1 Dummy | 1-Straatverlichting | Masten | 12 | 4 | VALMONT |  | 121 | 60 | 0 | PM ST 4,0 CV T60 KH M V |  | 2000-01-19 | 2008-05-30 | 2000 | 01 | POLAR 12X 12W WW 1550L ZILV SYM ND | Disano | 2019-04-04 | 2019 | ZILVER | 01 | LED 12 W | 12 | N |  | 2019-04-04 | 2023-12-05 |  | 01 |  | 0 | 2019-04-04 | Gemeente Landgraaf | Gemeente Landgraaf | 199708 | 320484 | 50.8724 | 6.0223 | 1 |  |  |  | 40882160 | Onbemeterde aansluiting Zuid | x 0,00 watt |  |  |  |  | 4029914 ¦ rened20190211 | GOED |  | 70007268 |  | 70041780 | 00000000 | 00000000 | STAAL | 2017-05-27 | [8 empty] | LED | 405427
551333 | 004991 | In Bedrijf | Landgraaf | LANDGRAAF |  | Wijk 00 Schaesberg | Heistraat | Hazelaar | 6372XL |  |  | Straatverlichting | ZUD1 Dummy | 1-Straatverlichting | Masten | 38 | 4.5 | INDAL |  |  | 76 |  | 52125238 CIL AL 4,5 M LUXOR PT |  | 2006-03-08 11:41 |  | 2006 | 01 | LUXOR 2100 1XPLL36W R9010 EVSA | INDAL | 2006-03-08 11:42 | 2006 | 9010 HELDERWIT | 01 | LAMP OSR PLL 36W 840 2G11 4P DULUX L | 36 | N | 840 | 2016-02-05 10:47 | 2018-11-25 10:47 |  | 01 |  | 2 | 2006-03-08 11:43 | Gemeente Landgraaf | Gemeente Landgraaf | 199228.838 | 320672.209 | 50.8741 | 6.0155 | 1 |  | Links |  | 41238117 | Onbemeterde aansluiting Zuid | e 2,00 Watt |  | ZIUTZ34 | 50 |  |  | GOED |  | 00000000 |  | 70000275 | 7005114913 | 00000000 | ALUMINIUM | [9 empty] | PL-L | 405430
551341 | 004199 | In Bedrijf | Landgraaf | LANDGRAAF |  | Wijk 02 Ubach over Worms | Parkheide | Berlageplein | 6374PC |  |  | Straatverlichting | ZUD1 Dummy | 1-Straatverlichting | Masten | 10 | 4.75 | VALMONT |  | 114 | 60 | 0 | PM ST 4,75 CV T60 GG M V |  | 1997-09-01 | 2008-05-30 | 1997 | 01 | STRADA 12X 10W NW 1400L GREY T6 DDG | NEDELKO B.V. | 2020-06-17 | 2020 | GRIJS | 01 | LED 10 W | 10 | N |  | 2020-06-17 | 2034-06-24 |  | 01 |  | 0 | 2020-06-17 | Gemeente Landgraaf | Gemeente Landgraaf | 200657 | 325495 | 50.9174 | 6.0364 | 1 |  |  |  | 40484963 | Onbemeterde aansluiting Zuid | x 0,00 watt |  | ZIUTZ06 |  |  | 4031867 | GOED |  | 70007262 |  | 70042909 | 00000000 | 00000000 | STAAL | 2017-05-27 | [8 empty] | LED | 405438
551350 | 001328 | In Bedrijf | Landgraaf | LANDGRAAF |  | Wijk 00 Schaesberg | Heistraat | Heistraat | 6372XT |  |  | Straatverlichting | ZUD1 Dummy | 1-Straatverlichting | Masten | 26 | 8 | VALMONT |  | 140 | 51 | 0 | OM ST 6,5 CV PTU51 GG M V |  | 2002-04-19 | 2003-07-25 | 2002 | 01 | TECEO1 16X 26W NW 3216L A150 5103 DDC | Schréder | 2017-07-24 | 2017 | AKZO 150 GRIS SABLÉ SW310F | 01 | LED 26 W | 26 | N |  | 2017-07-24 | 2040-12-04 |  | 01 |  | 0 | 2017-07-24 | Gemeente Landgraaf | Gemeente Landgraaf | 199386.3493 | 320616.1144 | 50.8736 | 6.0178 | 1 |  |  |  | 36052061 | Onbemeterde aansluiting Zuid | x 0,00 watt |  | ZIUTZ06 |  |  | 4025796-1 ¦ michelva20170825 | GOED |  | 70007264 | 00000000 | 70027569 | 00000000 | 00000000 | STAAL | 2012-07-21 |  | UBO | [6 empty] | LED | 405446
551355 | 001632 | In Bedrijf | Landgraaf | LANDGRAAF |  | Wijk 01 Nieuwenhagen | Hoefveld | 1940-45-laan | 6373VR |  |  | Straatverlichting | ZUD1 Dummy | 1-Straatverlichting | Masten | 13 | 4.25 | 1Onbekend |  |  |  |  | OCTA ST 4.25 M | 7033 CEMENTGRIJS | 1978-03-01 | 2008-05-30 | 1978 | 01 | *2000 1XPLL 24W R9005 EVSA +LAMP+SN | INDAL | 2010-03-30 | 2010 | 9005 DIEPZWART | 01 | RETROFIT KEGEL LED 13W NW 1300LM LUMIN | 13 | N | 840 | 2015-06-19 | 2038-10-30 |  | 01 |  | 0 | 2015-06-19 | Gemeente Landgraaf | Gemeente Landgraaf | 201109 | 323669 | 50.9009 | 6.0426 | 1 |  |  |  | 36003255 | Onbemeterde aansluiting Zuid | x 0,00 watt |  |  |  |  | NWP 8001121050 | GOED |  | 00000000 |  | 70007423 | 70025160 | 00000000 | STAAL / VERZINKT | 2017-05-27 | [8 empty] | RETROLED | 405451
551356 | 003482 | In Bedrijf | Landgraaf | LANDGRAAF |  | Wijk 00 Schaesberg | Lichtenberg | Koningstraat | 6371LX |  |  | Straatverlichting | ZUD1 Dummy | 1-Straatverlichting | Masten | 12 | 3.75 | VALMONT |  | 114 | 60 | 0 | PM ST 3,75 CV T60 GG M V |  | 1993-03-01 | 2008-05-30 | 1993 | 01 | *KFK 16X 12W NW 1600L 9005 C7 DDGC |  | 2019-11-06 | 2019 |  | 01 | LED 12 W | 12 | N |  | 2019-11-06 | 2024-07-08 |  | 01 |  | 0 | 2019-11-06 | Gemeente Landgraaf | Gemeente Landgraaf | 199831 | 323672 | 50.9011 | 6.0245 | 1 |  |  |  | 40161684 | Onbemeterde aansluiting Zuid | x 0,00 watt |  | ZIUTZ06 |  |  | 4030032-T1-B ¦ rened20190917 | GOED |  | 70007261 |  | 70041933 | 00000000 | 00000000 | STAAL | 2017-05-27 | [8 empty] | LED | 405452
551360 | 000543 | In Bedrijf | Landgraaf | LANDGRAAF |  | Wijk 00 Schaesberg | Kakert | Ernst Casimirstraat | 6371EP |  |  | Straatverlichting | ZUD1 Dummy | 1-Straatverlichting | Masten | 13 | 4.75 | VALMONT |  | 114 | 60 | 0 | PM ST 4,75 CV T60 GG M V |  | 1994-06-01 | 2003-07-25 | 1994 | 01 | KFK ### 13W NW 1500L 9005 C7 DDG | LIGHTRONICS | 2019-03-25 | 2019 | RAL 9005 GITZWART | 01 | LED 13 W | 13 | N |  | 2019-03-25 | 2030-11-29 |  | 01 |  | 0 | 2019-03-25 | Gemeente Landgraaf | Gemeente Landgraaf | 198737 | 324024 | 50.9043 | 6.009 | 1 |  |  |  | 36044180 | Onbemeterde aansluiting Zuid | x 0,00 watt |  |  |  |  | 4030031-T8 ¦ rened20190212 | GOED |  | 70007262 | 00000000 | 70037901 | 00000000 | 00000000 | STAAL | 2012-07-21 |  | DCH | [6 empty] | LED | 405456
551362 | 001063 | In Bedrijf | Landgraaf | LANDGRAAF |  | Wijk 00 Schaesberg | Kakert | Hompertsweg | 6371CW |  |  | Straatverlichting | ZUD1 Dummy | 1-Straatverlichting | Masten | 50 | 8 | VALMONT |  | 140 | 51 | 0 | OM ST 6,5 CV PTU51 GG M V |  | 1994-09-01 | 2008-05-30 | 1994 | 01 | ARM-LED TECEO1 32LED 50W 740 7975lm 5103 ZIUTZ06 23:00-06:30 50% AKZO150GS 500mA GEN2, GEEN SNOER, OPZ/OPS 48-60mm |  | 2023-03-01 | 2023 |  | 01 | LED 50 W | 50 | N |  | 2023-03-01 | 2034-11-05 |  | 01 |  | 0 | 2023-03-01 | Gemeente Landgraaf | Gemeente Landgraaf | 198291 | 323982 | 50.904 | 6.0026 | 1 |  |  |  | 36049417 | Onbemeterde aansluiting Zuid | x 0,00 watt |  | ZIUTZ06 |  |  | PR00103722 ¦ jeroen.vermonden20220524 | GOED |  | 70007264 | 00000000 | 101021 | 00000000 | 00000000 | STAAL | 2017-05-27 |  | DCH | [6 empty] | LED | 405458
551370 | 001367 | In Bedrijf | Landgraaf | LANDGRAAF |  | Wijk 00 Schaesberg | Mijnbuurt | Koempel | 6372NE |  |  | Straatverlichting | ZUD1 Dummy | 1-Straatverlichting | Masten | 60 | 6.5 | 1Onbekend |  |  |  |  | OCTA ST 6.5 M | 7033 CEMENTGRIJS | 1983-06-01 | 2008-05-30 | 1983 | 01 | SCH 11 A : DM 1 | Schreder | 1983-06-01 | 1983 | 7033 CEMENTGRIJS | 01 | LAMP OSR SONE I 50W E27 NAV-E 50W/I | 50 | A7 | 220 | 2021-12-03 11:38 | 2033-03-16 11:38 |  | 01 |  | 10 | 1992-02-01 | Gemeente Landgraaf | Gemeente Landgraaf | 199336 | 321419 | 50.8809 | 6.0172 | 1 |  |  |  | 36082643 | Onbemeterde aansluiting Zuid | c 10,00 Watt |  |  |  | PR00108902 ¦ jeroen.vermonden20230411 |  | GOED |  | 00000000 | 00000000 | 00000000 | 7005114858 | 00000000 | STAAL / VERZINKT | 2017-05-27 |  | DCH | [6 empty] | SON-E | 405466
551373 | 001606 | In Bedrijf | Landgraaf | LANDGRAAF |  | Wijk 02 Ubach over Worms | Waubach | Charles Frehenstraat | 6374EK |  |  | Straatverlichting | ZUD1 Dummy | 1-Straatverlichting | Masten | 13 | 3.75 | VALMONT |  | 114 | 60 | 0 | PM ST 3,75 CV T60 GG M V | 7033 CEMENTGRIJS | 2008-05-20 | 2008-05-05 | 2008 | 01 | 2000 COMF 1XPLL 24W R9005 EVSA | INDAL | 2008-05-20 | 2008 | 9005 DIEPZWART | 01 | RETROFIT KEGEL LED 13W NW 1300LM LUMIN | 13 | A7 | 840 | 2015-10-30 | 2086-05-10 |  | 01 |  | 0 | 2015-10-30 | Gemeente Landgraaf | Gemeente Landgraaf | 201358 | 325368 | 50.9162 | 6.0464 | 1 |  |  |  | 36022330 | Onbemeterde aansluiting Zuid | x 0,00 watt | [5 empty] | GOED |  | 70007261 |  | 70005956 | 70025160 | 00000000 | STAAL | 2017-05-02 | [8 empty] | RETROLED | 405469
551376 | 000879 | In Bedrijf | Landgraaf | LANDGRAAF |  | Wijk 02 Ubach over Worms | Abdissenbosch | Bernadettelaan | 6374BC |  |  | Straatverlichting | ZUD1 Dummy | 1-Straatverlichting | Masten | 13 | 4.75 | VALMONT |  | 114 | 60 | 0 | PM ST 4,75 CV T60 GG M V |  | 2003-12-03 | 2004-07-06 | 2003 | 01 | * 2000 1XPLL 24W R9005 EVSA | INDAL | 2003-12-03 | 2003 | 7033 CEMENTGRIJS | 01 | RETROFIT KEGEL LED 13W NW 1300LM LUMIN | 13 | A7 | 840 | 2016-06-08 | 2039-10-20 |  | 01 |  | 0 | 2016-06-08 | Gemeente Landgraaf | Gemeente Landgraaf | 200810 | 325832 | 50.9204 | 6.0387 | 1 |  |  |  | 36035734 | Onbemeterde aansluiting Zuid | x 0,00 watt |  |  |  |  | 4022605 | GOED |  | 70007262 |  | 70000244 | 70025160 | 00000000 | STAAL | 2013-07-03 | [8 empty] | RETROLED | 405472
551380 | 002493 | In Bedrijf | Landgraaf | LANDGRAAF |  | Wijk 00 Schaesberg | Schaesberg Centrum | Einsteinstraat | 6372BW |  |  | Straatverlichting | ZUD1 Dummy | 1-Straatverlichting | Masten | 54 | 9 | 1Onbekend |  |  |  |  | OCTA ST 9 M | 7033 CEMENTGRIJS | 1979-01-01 | 2008-05-30 | 1979 | 01 | *ECEO-1 24L 41W NW 4176LM A150 5098 DDC |  | 2013-02-05 | 2013 |  | 01 | LED 41 W | 54 | N |  | 2013-02-05 | 2017-10-09 |  | 01 |  | 0 | 2013-02-05 | Gemeente Landgraaf | Gemeente Landgraaf | 199470 | 322033 | 50.8864 | 6.0191 | 1 |  |  |  | 36077461 | Onbemeterde aansluiting Zuid | x 0,00 watt |  | ZIUTZ04 | 50 |  | 4006479 | GOED |  | 00000000 | 00000000 | 70013917 | 00000000 | 00000000 | STAAL / VERZINKT | 2017-05-27 |  | DCH | [6 empty] | LED | 405474
551393 | 004574 | In Bedrijf | Landgraaf | LANDGRAAF |  | Wijk 00 Schaesberg | Gravenrode | Hofstraat | 6372XC |  |  | Straatverlichting | ZUD1 Dummy | 1-Straatverlichting | Masten | 51 | 9 | VALMONT |  | 159 | 51 | 0 | OM ST 7,46 CV PTU51 GG M V |  | 1999-05-01 | 2003-07-25 | 1999 | 01 | *TECEO1 32X 51W NW 6432L A150 5103 DDC | Schréder | 2016-11-10 | 2016 | AKZO 150 GRIS SABLÉ SW310F | 01 | LED 51 W | 51 | N |  | 2016-11-10 | 2040-03-23 |  | 01 |  | 0 | 2016-11-10 | Gemeente Landgraaf | Gemeente Landgraaf | 199591 | 322013 | 50.8862 | 6.0209 | 1 |  |  |  | 40796930 | Onbemeterde aansluiting Zuid | x 0,00 watt |  | ZIUTZ06 |  |  | 4018658 T1 ¦ rdoorsch20160603 | GOED |  | 70007265 | 70007338 | 70027567 | 00000000 | 00000000 | STAAL | 2012-07-21 |  | UITH ST 1x1500/05 PTU60 T60 V | [6 empty] | LED | 405486
551403 | 004573 | In Bedrijf | Landgraaf | LANDGRAAF |  | Wijk 00 Schaesberg | Gravenrode | Hofstraat | 6372XC |  |  | Straatverlichting | ZUD1 Dummy | 1-Straatverlichting | Masten | 51 | 9 | VALMONT |  | 159 | 51 | 0 | OM ST 7,46 CV PTU51 GG M V |  | 1999-05-01 | 2003-07-25 | 1999 | 01 | *TECEO1 32X 51W NW 6432L A150 5103 DDC | Schréder | 2016-11-10 | 2016 | AKZO 150 GRIS SABLÉ SW310F | 01 | LED 51 W | 51 | N |  | 2016-11-10 | 2040-03-23 |  | 01 |  | 0 | 2016-11-10 | Gemeente Landgraaf | Gemeente Landgraaf | 199571 | 322026 | 50.8863 | 6.0206 | 1 |  |  |  | 40796922 | Onbemeterde aansluiting Zuid | x 0,00 watt |  | ZIUTZ06 |  |  | 4018658 T1 ¦ rdoorsch20160603 | GOED |  | 70007265 | 70007338 | 70027567 | 00000000 | 00000000 | STAAL | 2012-07-21 |  | UITH ST 1x1500/05 PTU60 T60 V | [6 empty] | LED | 405496
551448 | 004989 | In Bedrijf | Landgraaf | LANDGRAAF |  | Wijk 00 Schaesberg | Heistraat | Boskriek | 6372XM |  |  | Straatverlichting | ZUD1 Dummy | 1-Straatverlichting | Masten | 38 | 4.5 | INDAL |  |  | 76 |  | 52125238 CIL AL 4,5 M LUXOR PT |  | 2005-06-14 11:46 |  | 2005 | 01 | LUXOR 2100 1XPLL36W R9010 EVSA | INDAL | 2005-06-14 11:47 | 2005 | 9010 HELDERWIT | 01 | LAMP PH PLL 36W 840 2G11 4P | 36 | N | 840 | 2012-12-19 16:52 | 2016-03-27 16:52 |  | 01 |  | 2 | 2005-06-14 11:48 | Gemeente Landgraaf | Gemeente Landgraaf | 199396.086 | 320498.691 | 50.8726 | 6.0179 | 1 |  | Links |  | 41238095 | Onbemeterde aansluiting Zuid | e 2,00 Watt |  | ZIUTZ34 | 50 |  |  | GOED |  | 00000000 |  | 70000275 | 7005115185 | 00000000 | ALUMINIUM | [9 empty] | PL-L | 405545
551454 | 000851 | In Bedrijf | Landgraaf | LANDGRAAF |  | Wijk 01 Nieuwenhagen | Oud Nieuwenhagen | Olympiastraat | 6373NW |  |  | Straatverlichting | ZUD1 Dummy | 1-Straatverlichting | Masten | 13 | 4.25 | 1Onbekend |  |  |  |  | OCTA ST 4.25 M | 7033 CEMENTGRIJS | 1979-12-01 | 2008-05-30 | 1979 | 01 | *2000 1XPLL 24W R9005 EVSA +LAMP+SN | INDAL | 2009-03-24 | 2009 | 9005 DIEPZWART | 01 | RETROFIT KEGEL LED 13W NW 1300LM LUMIN | 13 | N | 840 | 2015-08-06 | 2086-02-14 |  | 01 |  | 0 | 2015-08-06 | Gemeente Landgraaf | Gemeente Landgraaf | 200793 | 324385 | 50.9074 | 6.0382 | 1 |  |  |  | 36014664 | Onbemeterde aansluiting Zuid | x 0,00 watt |  |  |  |  | 4010617 | GOED |  | 00000000 |  | 70007423 | 70025160 | 00000000 | STAAL / VERZINKT | 2017-05-27 | [8 empty] | RETROLED | 405551
551457 | 001372 | In Bedrijf | Landgraaf | LANDGRAAF |  | Wijk 02 Ubach over Worms | Waubach | Heggewikke | 6374RV |  |  | Straatverlichting | ZUD1 Dummy | 1-Straatverlichting | Masten | 16 | 4.75 | VALMONT |  | 114 | 60 | 0 | PM ST 4,75 CV T60 GG M V | 7033 CEMENTGRIJS | 2012-03-01 |  | 2012 | 01 | 2000 FORTIMO 16W 740 1100LM R9005 | INDAL | 2012-03-01 | 2012 | 9005 DIEPZWART | 01 | LAMP LED 16W 1100LM 740 | 16 | N |  | 2012-03-01 | 2023-11-06 |  | 01 |  | 0 | 2012-03-01 | Gemeente Landgraaf | Gemeente Landgraaf | 202024 | 325093 | 50.9137 | 6.0558 | 1 |  |  |  | 36020044 | Onbemeterde aansluiting Zuid | x 0,00 watt |  |  |  |  | 4001004 | GOED |  | 70007262 |  | 70010587 | 00000000 | 00000000 | STAAL | 2012-10-10 | [8 empty] | LED | 405554
551458 | 000062 | In Bedrijf | Landgraaf | LANDGRAAF |  | Wijk 02 Ubach over Worms | Parkheide | Gravenweg | 6374BA |  |  | Straatverlichting | ZUD1 Dummy | 1-Straatverlichting | Masten | 10 | 6.5 | VALMONT |  | 121 | 51 | 0 | OM ST 4,78 CV PTU51 GG M V |  | 1989-11-01 | 2008-05-30 | 1989 | 01 | STRADA 12X 10W NW 1400L GREY T6 DDG | NEDELKO B.V. | 2020-11-06 | 2020 | GRIJS | 01 | LED 10 W | 10 | N |  | 2020-11-06 | 2034-11-13 |  | 01 |  | 0 | 2020-11-06 | Gemeente Landgraaf | Gemeente Landgraaf | 200875 | 326017 | 50.9221 | 6.0396 | 1 |  |  |  | 36027588 | Onbemeterde aansluiting Zuid | x 0,00 watt |  | ZIUTZ06 |  |  | 4031869 | GOED |  | 70007263 | 00000000 | 70042909 | 00000000 | 00000000 | STAAL | 2017-05-27 |  | DCH | [6 empty] | LED | 405555
551460 | 001174 | In Bedrijf | Landgraaf | LANDGRAAF |  | Wijk 02 Ubach over Worms | Abdissenbosch | Europaweg-Noord | 6374CC |  |  | Straatverlichting | ZUD1 Dummy | 1-Straatverlichting | Masten | 47 | 9 | VALMONT |  | 159 | 51 | 0 | OM ST 7,46 CV PTU51 GG M V | 0000 NVT | 2007-10-03 | 2008-05-30 | 2007 | 01 | ARM-LED TECEO 1 30LED 47W 740 NW 7997lm 5304 47W ZIUTZ06 23:00-06:30 50% AKZO150GS 500mA OPZ48-60mm | Schréder | 2023-03-06 | 2023 | AKZO150GS | 01 | LED 47W | 47 | N |  | 2023-03-06 | 2036-01-20 |  | 01 |  | 0 | 2023-03-06 | Gemeente Landgraaf | Gemeente Landgraaf | 201148 | 326009 | 50.922 | 6.0435 | 1 |  |  |  | 36038474 | Onbemeterde aansluiting Zuid | x 0,00 watt |  | ZIUTZ06 |  |  | PR00104824 ¦ jeroen.vermonden20221018 | GOED |  | 70007265 | 00000000 | 102677 | 00000000 | 00000000 | STAAL | 2017-05-27 |  | 621359 UBO ENKEL ST 1500/60 | [6 empty] | LED | 405557
551469 | 000064 | In Bedrijf | Landgraaf | LANDGRAAF |  | Wijk 02 Ubach over Worms | Parkheide | Gravenweg | 6374BA |  |  | Straatverlichting | ZUD1 Dummy | 1-Straatverlichting | Masten | 10 | 6.5 | VALMONT |  | 121 | 51 | 0 | OM ST 4,78 CV PTU51 GG M V |  | 1989-11-01 | 2008-05-30 | 1989 | 01 | STRADA 12X 10W NW 1400L GREY T6 DDG | NEDELKO B.V. | 2020-11-06 | 2020 | GRIJS | 01 | LED 10 W | 10 | N |  | 2020-11-06 | 2034-11-13 |  | 01 |  | 0 | 2020-11-06 | Gemeente Landgraaf | Gemeente Landgraaf | 200847 | 325987 | 50.9218 | 6.0392 | 1 |  |  |  | 36027601 | Onbemeterde aansluiting Zuid | x 0,00 watt |  | ZIUTZ06 |  |  | 4031869 | GOED |  | 70007263 |  | 70042909 | 00000000 | 00000000 | STAAL | 2017-05-27 | [8 empty] | LED | 405566
551472 | 001633 | In Bedrijf | Landgraaf | LANDGRAAF |  | Wijk 01 Nieuwenhagen | Hoefveld | 1940-45-laan | 6373VR |  |  | Straatverlichting | ZUD1 Dummy | 1-Straatverlichting | Masten | 13 | 4.25 | 1Onbekend |  |  |  |  | OCTA ST 4.25 M | 7033 CEMENTGRIJS | 1978-03-01 | 2008-05-30 | 1978 | 01 | *2000 1XPLL 24W R9005 EVSA +LAMP+SN | INDAL | 2010-03-30 | 2010 | 9005 DIEPZWART | 01 | RETROFIT KEGEL LED 13W NW 1300LM LUMIN | 13 | A7 | 840 | 2015-06-19 | 2038-10-30 |  | 01 |  | 0 | 2015-06-19 | Gemeente Landgraaf | Gemeente Landgraaf | 201116 | 323689 | 50.9011 | 6.0427 | 1 |  |  |  | 36003263 | Onbemeterde aansluiting Zuid | x 0,00 watt |  |  |  |  | NWP 8001121050 | GOED |  | 00000000 |  | 70007423 | 70025160 | 00000000 | STAAL / VERZINKT | 2017-05-27 | [8 empty] | RETROLED | 405569
551473 | 000040 | In Bedrijf | Landgraaf | LANDGRAAF |  | Wijk 01 Nieuwenhagen | Nieuwenhagerheide | Brunssummerweg | 6373EW |  |  | Straatverlichting | ZUD1 Dummy | 1-Straatverlichting | Masten | 63 | 8 | VALMONT |  | 140 | 51 | 0 | OM ST 6,5 CV PTU51 GG M V | 7033 CEMENTGRIJS | 2009-10-19 | 2010-03-25 | 1986 | 01 | *TECEO1 40X 63W NW 8040L A150 5103 DDC | Schréder | 2017-07-27 | 2017 | AKZO 150 GRIS SABLÉ SW310F | 01 | LED 63 W | 63 | N |  | 2017-07-27 | 2022-03-29 |  | 01 |  | 0 | 2017-07-27 | Gemeente Landgraaf | Gemeente Landgraaf | 199732.4966 | 325371.0293 | 50.9163 | 6.0233 | 1 |  |  |  | 36006742 | Onbemeterde aansluiting Zuid | x 0,00 watt |  | ZIUTZ06 |  |  | 4033714 ¦ jeroen.vermonden20210108 | GOED |  | 70007264 | 00000000 | 70027566 | 00000000 | 00000000 | STAAL | 2019-03-22 |  | 621359 UBO ENKEL ST 1500/60 | [6 empty] | LED | 405570
551483 | 000852 | In Bedrijf | Landgraaf | LANDGRAAF |  | Wijk 01 Nieuwenhagen | Oud Nieuwenhagen | Olympiastraat | 6373NW |  |  | Straatverlichting | ZUD1 Dummy | 1-Straatverlichting | Masten | 13 | 4.25 | 1Onbekend |  |  |  |  | OCTA ST 4.25 M | 7033 CEMENTGRIJS | 1979-12-01 | 2008-05-30 | 1979 | 01 | *2000 1XPLL 24W R9005 EVSA +LAMP+SN | INDAL | 2009-03-24 | 2009 | 9005 DIEPZWART | 01 | RETROFIT KEGEL LED 13W NW 1300LM LUMIN | 13 | A7 | 840 | 2015-08-06 | 2086-02-14 |  | 01 |  | 0 | 2015-08-06 | Gemeente Landgraaf | Gemeente Landgraaf | 200809 | 324400 | 50.9075 | 6.0385 | 1 |  |  |  | 36014672 | Onbemeterde aansluiting Zuid | x 0,00 watt |  |  |  |  | 4010617 | GOED |  | 00000000 |  | 70007423 | 70025160 | 00000000 | STAAL / VERZINKT | 2017-05-27 | [8 empty] | RETROLED | 405580
551496 | 000063 | In Bedrijf | Landgraaf | LANDGRAAF |  | Wijk 02 Ubach over Worms | Parkheide | Gravenweg | 6374BA |  |  | Straatverlichting | ZUD1 Dummy | 1-Straatverlichting | Masten | 10 | 6.5 | VALMONT |  | 121 | 51 | 0 | OM ST 4,78 CV PTU51 GG M V |  | 1989-11-01 | 2008-05-30 | 1989 | 01 | STRADA 12X 10W NW 1400L GREY T6 DDG | NEDELKO B.V. | 2020-11-01 | 2020 | GRIJS | 01 | LED 10 W | 10 | N |  | 2020-11-01 | 2034-11-08 |  | 01 |  | 0 | 2020-11-01 | Gemeente Landgraaf | Gemeente Landgraaf | 200854 | 326006 | 50.922 | 6.0393 | 1 |  |  |  | 36027596 | Onbemeterde aansluiting Zuid | x 0,00 watt |  | ZIUTZ06 |  |  | 4031869 | GOED |  | 70007263 | 00000000 | 70042909 | 00000000 | 00000000 | STAAL | 2017-05-27 |  | DCH | [6 empty] | LED | 405593
551497 | 000612 | In Bedrijf | Landgraaf | LANDGRAAF |  | Wijk 02 Ubach over Worms | Waubach | Europaweg-Zuid | 6374KG |  |  | Straatverlichting | ZUD1 Dummy | 1-Straatverlichting | Masten | 75 | 9 | VALMONT |  | 159 | 51 | 0 | OM ST 7,46 CV PTU51 GG M V |  | 2015-11-05 | 2009-10-01 | 1992 | 01 | *TECEO1 48X 75W NW 9648L A150 5068 DDC | Schréder | 2015-10-15 | 2015 | AKZO 150 GRIS SABLÉ SW310F | 01 | LED 75W | 75 | N |  | 2015-10-15 |  |  | 01 |  | 0 | 2015-10-15 | Gemeente Landgraaf | Gemeente Landgraaf | 201998 | 324901 | 50.9119 | 6.0554 | 1 |  |  |  | 36033065 | Onbemeterde aansluiting Zuid | x 0,00 watt |  | ZIUTZ06 |  |  | 4018929 ¦ rdoorsch20150511 | GOED |  | 70007265 | 00000000 | 70027550 | 00000000 | 00000000 | STAAL | 2018-09-28 |  | DCH | [6 empty] | LED | 405594
551498 | 001175 | In Bedrijf | Landgraaf | LANDGRAAF |  | Wijk 02 Ubach over Worms | Abdissenbosch | Europaweg-Noord | 6374CC |  |  | Straatverlichting | ZUD1 Dummy | 1-Straatverlichting | Masten | 47 | 9 | VALMONT |  | 159 | 51 | 0 | OM ST 7,46 CV PTU51 GG M V | 0000 NVT | 2007-10-03 | 2008-05-30 | 2007 | 01 | ARM-LED TECEO 1 30LED 47W 740 NW 7997lm 5304 47W ZIUTZ06 23:00-06:30 50% AKZO150GS 500mA OPZ48-60mm | Schréder | 2023-03-06 | 2023 | AKZO150GS | 01 | LED 47W | 47 | N |  | 2023-03-06 | 2036-01-20 |  | 01 |  | 0 | 2023-03-06 | Gemeente Landgraaf | Gemeente Landgraaf | 201166.387 | 325990.305 | 50.9218 | 6.0437 | 1 |  |  |  | 36038482 | Onbemeterde aansluiting Zuid | x 0,00 watt |  | ZIUTZ06 |  |  | PR00104824 ¦ jeroen.vermonden20221018 | GOED |  | 70007265 | 00000000 | 102677 | 00000000 | 00000000 | STAAL | 2017-05-27 |  | 621359 UBO ENKEL ST 1500/60 | [6 empty] | LED | 405595
551500 | 000803 | In Bedrijf | Landgraaf | LANDGRAAF |  | Wijk 00 Schaesberg | Leenhof | Spoorstraat | 6372GT |  |  | Straatverlichting | ZUD1 Dummy | 1-Straatverlichting | Masten | 14 | 3.75 | VALMONT |  | 114 | 60 | 0 | PM ST 3,75 CV T60 GG M V |  | 2000-02-03 | 2003-07-25 | 2000 | 01 | KFK 16X 14W NW 2150L 9005 C7 DDG | LIGHTRONICS | 2021-03-01 | 2021 | 9005 DIEPZWART | 01 | LED 14 W | 14 | N |  | 2021-03-01 | 2025-11-01 |  | 01 |  | 0 | 2021-03-01 | Gemeente Landgraaf | Gemeente Landgraaf | 199058.7252 | 323042.6772 | 50.8955 | 6.0134 | 1 |  |  |  | 36046787 | Onbemeterde aansluiting Zuid | x 0,00 watt |  | ZIUTZ06 |  |  | 4033641 | GOED |  | 70007261 |  | 70044070 | 00000000 | 00000000 | STAAL | 2012-07-21 | [8 empty] | LED | 405597
551511 | 001373 | In Bedrijf | Landgraaf | LANDGRAAF |  | Wijk 02 Ubach over Worms | Waubach | Heggewikke | 6374RV |  |  | Straatverlichting | ZUD1 Dummy | 1-Straatverlichting | Masten | 16 | 4.75 | VALMONT |  | 114 | 60 | 0 | PM ST 4,75 CV T60 GG M V | 7033 CEMENTGRIJS | 2012-03-01 |  | 2012 | 01 | 2000 FORTIMO 16W 740 1100LM R9005 | INDAL | 2012-03-01 | 2012 | 9005 DIEPZWART | 01 | LAMP LED 16W 1100LM 740 | 16 | A7 |  | 2012-03-01 | 2023-11-06 |  | 01 |  | 0 | 2012-03-01 | Gemeente Landgraaf | Gemeente Landgraaf | 202020 | 325075 | 50.9135 | 6.0558 | 1 |  |  |  | 36020052 | Onbemeterde aansluiting Zuid | x 0,00 watt |  |  |  |  | 4001004 | GOED |  | 70007262 |  | 70010587 | 00000000 | 00000000 | STAAL | 2012-10-10 | [8 empty] | LED | 405608
551525 | 000802 | In Bedrijf | Landgraaf | LANDGRAAF |  | Wijk 00 Schaesberg | Leenhof | Spoorstraat | 6372GT |  |  | Straatverlichting | ZUD1 Dummy | 1-Straatverlichting | Masten | 14 | 3.75 | VALMONT |  | 114 | 60 | 0 | PM ST 3,75 CV T60 GG M V |  | 2000-02-07 | 2003-07-25 | 2000 | 01 | KFK 16X 14W NW 2150L 9005 C7 DDG | LIGHTRONICS | 2021-03-01 | 2021 | 9005 DIEPZWART | 01 | LED 14 W | 14 | N |  | 2021-03-01 | 2025-11-01 |  | 01 |  | 0 | 2021-03-01 | Gemeente Landgraaf | Gemeente Landgraaf | 199027 | 323041 | 50.8955 | 6.013 | 1 |  |  |  | 36046779 | Onbemeterde aansluiting Zuid | x 0,00 watt |  | ZIUTZ06 |  |  | 4033641 | GOED |  | 70007261 |  | 70044070 | 00000000 | 00000000 | STAAL | 2012-07-21 | [8 empty] | LED | 405622
551542 | 003659 | In Bedrijf | Landgraaf | LANDGRAAF |  | Wijk 00 Schaesberg | Gravenrode | Mensheggerweg | 6372PX |  |  | Straatverlichting | ZUD1 Dummy | 1-Straatverlichting | Masten | 51 | 9 | VALMONT |  | 159 | 51 | 0 | OM ST 7,46 CV PTU51 GG M V |  | 1990-04-01 | 2008-05-30 | 1990 | 01 | *TECEO1 32X 51W NW 6432L A150 5103 DDC | Schréder | 2016-08-29 | 2016 | AKZO 150 GRIS SABLÉ SW310F | 01 | LED 51 W | 51 | N |  | 2016-08-29 | 2040-01-10 |  | 01 |  | 0 | 2016-08-29 | Gemeente Landgraaf | Gemeente Landgraaf | 200616 | 322558 | 50.891 | 6.0355 | 1 |  |  |  | 40254410 | Onbemeterde aansluiting Zuid | x 0,00 watt |  | ZIUTZ06 |  |  | 4020637 ¦ rdoorsch20160609 | GOED |  | 70007265 | 00000000 | 70027567 | 00000000 | 00000000 | STAAL | 2017-05-27 |  | DCH | [6 empty] | LED | 405637
551569 | 000317 | In Bedrijf | Landgraaf | LANDGRAAF |  | Wijk 01 Nieuwenhagen | Nieuwenhagerheide | 1213-laan | 6373EJ |  |  | Straatverlichting | ZUD1 Dummy | 1-Straatverlichting | Masten | 21 | 8 | VALMONT |  | 140 | 51 |  | OM ST 6,5 CV PTU51 GG M V |  | 2012-11-06 |  | 2012 | 01 | *RESIDIUM BGS224 1800 LM 740 EVSA | Philips | 2012-11-06 | 2012 | WIT | 01 | 20066092 LED 21 W | 21 | N | 840 | 2012-11-06 | 2036-03-19 |  | 01 |  | 0 | 2012-11-06 | Gemeente Landgraaf | Gemeente Landgraaf | 200046 | 324670 | 50.91 | 6.0276 | 1 |  |  |  | 36009466 | Onbemeterde aansluiting Zuid | x 0,00 watt |  |  |  |  | 4008081 | GOED |  | 70007264 | 70007338 | 70006711 | 00000000 | 00000000 | STAAL |  |  | UITH ST 1x1500/05 PTU60 T60 V | [6 empty] | LED | 405662
551574 | 001064 | In Bedrijf | Landgraaf | LANDGRAAF |  | Wijk 00 Schaesberg | Kakert | Hompertsweg | 6371CW |  |  | Straatverlichting | ZUD1 Dummy | 1-Straatverlichting | Masten | 50 | 8 | VALMONT |  | 140 | 51 | 0 | OM ST 6,5 CV PTU51 GG M V |  | 2004-12-09 | 2008-05-30 | 2004 | 01 | ARM-LED TECEO1 32LED 50W 740 7975lm 5103 ZIUTZ06 23:00-06:30 50% AKZO150GS 500mA GEN2, GEEN SNOER, OPZ/OPS 48-60mm |  | 2023-03-01 | 2023 |  | 01 | LED 50 W | 50 | N |  | 2023-03-01 | 2034-11-05 |  | 01 |  | 0 | 2023-03-01 | Gemeente Landgraaf | Gemeente Landgraaf | 198323.4261 | 323980.1054 | 50.9039 | 6.0031 | 1 |  |  |  | 36049425 | Onbemeterde aansluiting Zuid | x 0,00 watt |  | ZIUTZ06 |  |  | PR00103722 ¦ jeroen.vermonden20220524 | GOED |  | 70007264 | 00000000 | 101021 | 00000000 | 00000000 | STAAL | 2017-05-27 |  | UBO | [6 empty] | LED | 405667
551575 | 000254 | In Bedrijf | Landgraaf | LANDGRAAF |  | Wijk 00 Schaesberg | Leenhof | Zuid-Weststraat | 6372HL |  |  | Straatverlichting | ZUD1 Dummy | 1-Straatverlichting | Masten | 14 | 4.75 | VALMONT |  | 114 | 60 | 0 | PM ST 4,75 CV T60 GG M V |  | 2002-05-14 | 2003-07-25 | 2002 | 01 | KFK 16X 14W NW 2150L 9005 C7 DDG | LIGHTRONICS | 2021-02-01 | 2021 | 7033 CEMENTGRIJS | 01 | LED 14 W | 14 | N |  | 2021-02-01 | 2025-10-04 |  | 01 |  | 0 | 2021-02-01 | Gemeente Landgraaf | Gemeente Landgraaf | 198634 | 322742 | 50.8928 | 6.0073 | 1 |  |  |  | 36041270 | Onbemeterde aansluiting Zuid | x 0,00 watt |  | ZIUTZ06 |  |  | 4033641 | GOED |  | 70007262 |  | 70044070 | 00000000 | 00000000 | STAAL | 2012-07-21 | [8 empty] | LED | 405668
551577 | 001330 | In Bedrijf | Landgraaf | LANDGRAAF |  | Wijk 00 Schaesberg | Heistraat | Heistraat | 6372XT | 7 |  | Straatverlichting | ZUD1 Dummy | 1-Straatverlichting | Masten | 58 | 8 | VALMONT |  | 140 | 51 | 0 | OM ST 6,5 CV PTU51 GG M V |  | 2002-12-06 | 2003-07-25 | 2002 | 01 | TECEO1 24X 38W NW 4824L A150 5068 DDC | Schréder | 2017-07-24 | 2017 | AKZO 150 GRIS SABLÉ SW310F | 01 | LED 38 W | 38 | N |  | 2017-07-24 | 2021-01-03 |  | 01 |  | 20 | 2003-01-24 | Gemeente Landgraaf | Gemeente Landgraaf | 199137.1948 | 320895.9378 | 50.8762 | 6.0143 | 1 |  |  |  | 36052086 | Onbemeterde aansluiting Zuid | c 20,00 Watt |  | ZIUTZ06 |  |  | 4025796-1 ¦ michelva20170825 | GOED |  | 70007264 | 00000000 | 70027553 | 00000000 | 00000000 | STAAL | 2012-07-21 |  | UBO | [6 empty] | LED | 405670
551590 | 000253 | In Bedrijf | Landgraaf | LANDGRAAF |  | Wijk 00 Schaesberg | Leenhof | Zuid-Weststraat | 6372HL | 10 |  | Straatverlichting | ZUD1 Dummy | 1-Straatverlichting | Masten | 14 | 4.75 | VALMONT |  | 114 | 60 | 0 | PM ST 4,75 CV T60 GG M V |  | 2004-11-30 | 2004-07-06 | 2004 | 01 | KFK 16X 14W NW 2150L 9005 C7 DDG | LIGHTRONICS | 2021-02-01 | 2021 | 7033 CEMENTGRIJS | 01 | LED 14 W | 14 | N |  | 2021-02-01 | 2025-10-04 |  | 01 |  | 0 | 2021-02-01 | Gemeente Landgraaf | Gemeente Landgraaf | 198627 | 322723 | 50.8926 | 6.0072 | 1 |  |  |  | 36041262 | Onbemeterde aansluiting Zuid | x 0,00 watt |  | ZIUTZ06 |  |  | 4033641 | GOED |  | 70007262 |  | 70044070 | 00000000 | 00000000 | STAAL | 2013-07-03 | [8 empty] | LED | 405682
551591 | 002232 | In Bedrijf | Landgraaf | LANDGRAAF |  | Wijk 00 Schaesberg | Leenhof | Melchersstraat | 6371HK |  |  | Straatverlichting | ZUD1 Dummy | 1-Straatverlichting | Masten | 38 | 8 | VALMONT |  | 140 | 51 |  | OM ST 6,5 CV PTU51 GG M V |  | 2019-02-15 |  | 2019 | 01 | TECEO1 24X 38W NW 4824L A150 5103 DDC | Schréder | 2019-02-15 | 2019 | AKZO 150 GRIS SABLÉ SW310F | 01 | LED 38 W | 38 | N |  | 2019-02-15 | 2023-10-18 |  | 01 |  | 0 | 2019-02-15 | Gemeente Landgraaf | Gemeente Landgraaf | 198482.5951 | 322720.6606 | 50.8926 | 6.0052 | 1 |  |  |  | 36074853 | Onbemeterde aansluiting Zuid | x 0,00 watt |  | ZIUTZ06 |  |  | 4028608-1 ¦ rened20190123 | GOED |  | 70007264 | 70007338 | 70027568 | 00000000 | 00000000 | STAAL | 2022-04-13 |  | UITH ST 1x1500/05 PTU60 T60 V | [6 empty] | LED | 405683
551592 | 002759 | In Bedrijf | Landgraaf | LANDGRAAF |  | Wijk 00 Schaesberg | Gravenrode | Hofstraat | 6372XC |  |  | Straatverlichting | ZUD1 Dummy | 1-Straatverlichting | Masten | 54 | 9 | 1Onbekend |  |  |  |  | OCTA ST 9 M | 7033 CEMENTGRIJS | 1979-01-01 | 1999-06-01 | 1979 | 01 | *ECEO-1 24L 41W NW 4176LM A150 5098 DDC |  | 2013-02-19 | 2013 |  | 01 | LED 41 W | 54 | N |  | 2013-02-19 | 2017-10-22 |  | 01 |  | 0 | 2013-02-19 | Gemeente Landgraaf | Gemeente Landgraaf | 199312 | 320898 | 50.8762 | 6.0168 | 1 |  |  |  | 36080047 | Onbemeterde aansluiting Zuid | x 0,00 watt |  | ZIUTZ04 | 50 |  | 4006479 | GOED |  | 00000000 | 00000000 | 70013917 | 00000000 | 00000000 | STAAL / VERZINKT | 2008-05-28 |  | DCH | [6 empty] | LED | 405684
551593 | 001329 | In Bedrijf | Landgraaf | LANDGRAAF |  | Wijk 00 Schaesberg | Eiske | Kerkraderweg | 6372TZ |  |  | Straatverlichting | ZUD1 Dummy | 1-Straatverlichting | Masten | 58 | 8 | VALMONT |  | 140 | 51 | 0 | OM ST 6,5 CV PTU51 GG M V |  | 2003-03-21 | 2003-07-25 | 2003 | 01 | TECEO1 24X 38W NW 4824L A150 5068 DDC | Schréder | 2017-07-24 | 2017 | AKZO 150 GRIS SABLÉ SW310F | 01 | LED 38 W | 38 | N |  | 2017-07-24 | 2016-10-12 |  | 01 |  | 20 | 2003-03-21 | Gemeente Landgraaf | Gemeente Landgraaf | 199126 | 320921 | 50.8764 | 6.0141 | 1 |  |  |  | 36052078 | Onbemeterde aansluiting Zuid | c 20,00 Watt |  | ZIUTZ06 |  |  | 4025796-1 ¦ michelva20170825 | GOED |  | 70007264 | 00000000 | 70027553 | 00000000 | 00000000 | STAAL | 2012-07-21 |  | UBO | [6 empty] | LED | 405685
551604 | 003792 | In Bedrijf | Landgraaf | LANDGRAAF |  | Wijk 01 Nieuwenhagen | Hoefveld | Burgemeester Custerslaan | 6373TP |  |  | Straatverlichting | ZUD1 Dummy | 1-Straatverlichting | Masten | 26 | 4.75 | VALMONT |  | 114 | 60 | 0 | PM ST 4,75 CV T60 GG M V |  | 1991-12-01 | 2008-05-30 | 1991 | 01 | * 2000 1XPLL 24W R9005 EVSA | INDAL | 1991-12-01 | 1991 | 7033 CEMENTGRIJS | 01 | LAMP PH PLL 24W 840 2G11 4P | 24 | N | 840 | 2020-04-06 09:16 | 2023-07-14 09:16 |  | 01 |  | 2 | 2004-11-25 | Gemeente Landgraaf | Gemeente Landgraaf | 200549 | 323831 | 50.9024 | 6.0347 | 1 |  |  |  | 40305325 | Onbemeterde aansluiting Zuid | e 2,00 Watt | [5 empty] | GOED |  | 70007262 |  | 70000244 | 7005115182 | 00000000 | STAAL | 2017-05-27 | [8 empty] | PL-L | 405694
551605 | 004070 | In Bedrijf | Landgraaf | LANDGRAAF |  | Wijk 02 Ubach over Worms | Rimburg | Palenbergerweg | 6374LS |  |  | Straatverlichting | ZUD1 Dummy | 1-Straatverlichting | Masten | 45 | 4 | 1Onbekend |  |  |  |  | CVL ST 4 M .. | 7033 CEMENTGRIJS POEDERCOAT | 2003-08-22 |  | 2003 | 01 | HOG MAK PL-C 26 W | Hogro | 2003-08-22 | 2003 | 7033 CEMENTGRIJS | 01 | LAMP OSR PLT 42W 840 GX24Q-4 4P DULUX TE | 42 | N | 840 | 2023-03-29 14:47 | 2026-01-16 14:47 |  | 01 |  | 3 | 2003-08-22 | Gemeente Landgraaf | Gemeente Landgraaf | 204286 | 325481 | 50.917 | 6.088 | 1 |  |  |  | 40454789 | Onbemeterde aansluiting Zuid | e 3,00 watt | [5 empty] | GOED |  | 00000000 | 00000000 | 00000000 | 7005114815 | 00000000 | STAAL / VERZINKT |  |  | BOOGUITHOUDER MAK | [6 empty] | DTE | 405695
551617 | 002233 | In Bedrijf | Landgraaf | LANDGRAAF |  | Wijk 00 Schaesberg | Leenhof | Melchersstraat | 6371HK |  |  | Straatverlichting | ZUD1 Dummy | 1-Straatverlichting | Masten | 38 | 8 | VALMONT |  | 140 | 51 |  | OM ST 6,5 CV PTU51 GG M V |  | 2019-02-15 |  | 2019 | 01 | TECEO1 24X 38W NW 4824L A150 5103 DDC | Schréder | 2019-02-15 | 2019 | AKZO 150 GRIS SABLÉ SW310F | 01 | LED 38 W | 38 | N |  | 2019-02-15 | 2023-10-18 |  | 01 |  | 0 | 2019-02-15 | Gemeente Landgraaf | Gemeente Landgraaf | 198464.8146 | 322736.5099 | 50.8928 | 6.0049 | 1 |  |  |  | 36074861 | Onbemeterde aansluiting Zuid | x 0,00 watt |  | ZIUTZ06 |  | WO 153544 | 4028608-1 ¦ rened20190123 | GOED |  | 70007264 | 70007338 | 70027568 | 00000000 | 00000000 | STAAL | 2022-04-13 |  | UITH ST 1x1500/05 PTU60 T60 V | [6 empty] | LED | 405710
551619 | 002760 | In Bedrijf | Landgraaf | LANDGRAAF |  | Wijk 00 Schaesberg | Gravenrode | Hofstraat | 6372XC |  |  | Straatverlichting | ZUD1 Dummy | 1-Straatverlichting | Masten | 54 | 9 | 1Onbekend |  |  |  |  | OCTA ST 9 M | 7033 CEMENTGRIJS | 1979-01-01 | 2008-05-30 | 1979 | 01 | *ECEO-1 24L 41W NW 4176LM A150 5098 DDC |  | 2013-02-13 | 2013 |  | 01 | LED 41 W | 54 | N |  | 2013-02-13 | 2017-10-16 |  | 01 |  | 0 | 2013-02-13 | Gemeente Landgraaf | Gemeente Landgraaf | 199291 | 320885 | 50.8761 | 6.0165 | 1 |  |  |  | 36080055 | Onbemeterde aansluiting Zuid | x 0,00 watt |  | ZIUTZ04 | 50 |  | 4006479 | GOED |  | 00000000 | 00000000 | 70013917 | 00000000 | 00000000 | STAAL / VERZINKT | 2017-05-27 |  | DCH | [6 empty] | LED | 405712
551633 | 004071 | In Bedrijf | Landgraaf | LANDGRAAF |  | Wijk 02 Ubach over Worms | Rimburg | Palenbergerweg | 6374LS |  |  | Straatverlichting | ZUD1 Dummy | 1-Straatverlichting | Masten | 35 | 4 | 1Onbekend |  |  |  |  | CVL ST 4 M .. | 7033 CEMENTGRIJS POEDERCOAT | 2003-08-22 |  | 2003 | 01 | HOG MAK PL-C 26 W | Hogro | 2003-08-22 | 2003 | 7033 CEMENTGRIJS | 01 | LAMP OSR PLT 32W 840 GX24Q-3 4P DULUX TE | 32 | N | 840 | 2020-01-31 10:12 | 2022-11-20 10:12 |  | 01 |  | 3 | 2004-11-25 | Gemeente Landgraaf | Gemeente Landgraaf | 204305 | 325495 | 50.9171 | 6.0883 | 1 |  |  |  | 40454797 | Onbemeterde aansluiting Zuid | e 3,00 watt | [5 empty] | GOED |  | 00000000 | 00000000 | 00000000 | 7005114921 | 00000000 | STAAL / VERZINKT |  |  | BOOGUITHOUDER MAK | [6 empty] | PL-T | 405729
551675 | 001635 | In Bedrijf | Landgraaf | LANDGRAAF |  | Wijk 01 Nieuwenhagen | Hoefveld | 1940-45-laan | 6373VR |  |  | Straatverlichting | ZUD1 Dummy | 1-Straatverlichting | Masten | 13 | 4.25 | 1Onbekend |  |  |  |  | OCTA ST 4.25 M | 7033 CEMENTGRIJS | 1978-03-01 | 2008-05-30 | 1978 | 01 | *2000 1XPLL 24W R9005 EVSA +LAMP+SN | INDAL | 2010-03-30 | 2010 | 9005 DIEPZWART | 01 | RETROFIT KEGEL LED 13W NW 1300LM LUMIN | 13 | N | 840 | 2015-06-19 | 2038-10-30 |  | 01 |  | 0 | 2015-06-19 | Gemeente Landgraaf | Gemeente Landgraaf | 201128 | 323738 | 50.9016 | 6.0429 | 1 |  |  |  | 36003281 | Onbemeterde aansluiting Zuid | x 0,00 watt |  |  |  |  | NWP 8001121050 | GOED |  | 00000000 |  | 70007423 | 70025160 | 00000000 | STAAL / VERZINKT | 2017-05-27 | [8 empty] | RETROLED | 405772
551678 | 003660 | In Bedrijf | Landgraaf | LANDGRAAF |  | Wijk 00 Schaesberg | Gravenrode | Mensheggerweg | 6372PX |  |  | Straatverlichting | ZUD1 Dummy | 1-Straatverlichting | Masten | 51 | 9 | VALMONT |  | 159 | 51 |  | OM ST 7,46 CV PTU51 GG M V |  | 2011-11-22 |  | 2011 | 01 | *TECEO1 32X 51W NW 6432L A150 5103 DDC | Schréder | 2016-08-29 | 2016 | AKZO 150 GRIS SABLÉ SW310F | 01 | LED 51 W | 51 | N |  | 2016-08-29 | 2040-01-10 |  | 01 |  | 0 | 2016-08-29 | Gemeente Landgraaf | Gemeente Landgraaf | 200506 | 322532 | 50.8908 | 6.0339 | 1 |  |  |  | 40254429 | Onbemeterde aansluiting Zuid | x 0,00 watt |  | ZIUTZ06 |  |  | 4020637 ¦ rdoorsch20160609 | GOED |  | 70007265 | 70007338 | 70027567 | 00000000 | 00000000 | STAAL |  |  | UITH ST 1x1500/05 PTU60 T60 V | [6 empty] | LED | 405775
551679 | 004202 | In Bedrijf | Landgraaf | LANDGRAAF |  | Wijk 02 Ubach over Worms | Parkheide | Gropiusstraat | 6374PE |  |  | Straatverlichting | ZUD1 Dummy | 1-Straatverlichting | Masten | 10 | 4.75 | VALMONT |  | 114 | 60 | 0 | PM ST 4,75 CV T60 GG M V |  | 1997-12-01 | 2008-05-30 | 1997 | 01 | STRADA 12X 10W NW 1400L GREY T6 DDG | NEDELKO B.V. | 2020-06-17 | 2020 | GRIJS | 01 | LED 10 W | 10 | N |  | 2020-06-17 | 2034-06-24 |  | 01 |  | 0 | 2020-06-17 | Gemeente Landgraaf | Gemeente Landgraaf | 200736.8773 | 325454.9272 | 50.917 | 6.0376 | 1 |  |  |  | 40484998 | Onbemeterde aansluiting Zuid | x 0,00 watt |  | ZIUTZ06 |  |  | 4031867 | GOED |  | 70007262 |  | 70042909 | 00000000 | 00000000 | STAAL | 2017-05-27 | [8 empty] | LED | 405776
551696 | 000853 | In Bedrijf | Landgraaf | LANDGRAAF |  | Wijk 01 Nieuwenhagen | Oud Nieuwenhagen | Olympiastraat | 6373NW |  |  | Straatverlichting | ZUD1 Dummy | 1-Straatverlichting | Masten | 13 | 4.25 | 1Onbekend |  |  |  |  | OCTA ST 4.25 M | 7033 CEMENTGRIJS | 1979-12-01 | 2008-05-30 | 1979 | 01 | *2000 1XPLL 24W R9005 EVSA +LAMP+SN | INDAL | 2009-03-24 | 2009 | 9005 DIEPZWART | 01 | RETROFIT KEGEL LED 13W NW 1300LM LUMIN | 13 | N | 840 | 2015-08-06 | 2086-02-14 |  | 01 |  | 0 | 2015-08-06 | Gemeente Landgraaf | Gemeente Landgraaf | 200822.3748 | 324417.4034 | 50.9077 | 6.0387 | 1 |  |  |  | 36014680 | Onbemeterde aansluiting Zuid | x 0,00 watt |  |  |  |  | 4010617 | GOED |  | 00000000 |  | 70007423 | 70025160 | 00000000 | STAAL / VERZINKT | 2017-05-27 | [8 empty] | RETROLED | 405794
551703 | 000946 | In Bedrijf | Landgraaf | LANDGRAAF |  | Wijk 02 Ubach over Worms | Namiddagsche Driessen | Troereberg | 6374MB |  |  | Straatverlichting | ZUD1 Dummy | 1-Straatverlichting | Masten | 13 | 4.25 | 1Onbekend |  |  |  |  | OCTA ST 4.25 M | 7033 CEMENTGRIJS | 1983-05-01 | 2008-05-30 | 1983 | 01 | *2000 1XPLL 24W R9005 EVSA +LAMP+SN | INDAL | 2010-01-21 | 2010 | 9005 DIEPZWART | 01 | RETROFIT KEGEL LED 13W NW 1300LM LUMIN | 13 | N | 840 | 2015-07-10 | 2038-11-20 |  | 01 |  | 0 | 2015-07-10 | Gemeente Landgraaf | Gemeente Landgraaf | 201397 | 325526 | 50.9176 | 6.047 | 1 |  |  |  | 36082661 | Onbemeterde aansluiting Zuid | x 0,00 watt | [5 empty] | GOED |  | 00000000 |  | 70007423 | 70025160 | 00000000 | STAAL / VERZINKT | 2017-05-27 | [8 empty] | RETROLED | 405801
551706 | 004632 | In Bedrijf | Landgraaf | LANDGRAAF |  | Wijk 00 Schaesberg | Heistraat | Casinolaan | 6372XG |  | parkeerterrein | Parkeerplaatsverlichting | ZUD1 Dummy | 1-Straatverlichting | Masten | 12 | 4 | VALMONT |  | 121 | 60 | 0 | PM ST 4,0 CV T60 KH M V |  | 2000-01-19 | 2008-05-30 | 2000 | 01 | POLAR 12X 12W WW 1550L ZILV SYM ND | Disano | 2019-04-04 | 2019 | ZILVER | 01 | LED 12 W | 12 | N |  | 2019-04-04 | 2023-12-05 |  | 01 |  | 0 | 2019-04-04 | Gemeente Landgraaf | Gemeente Landgraaf | 199620.6436 | 320523.1359 | 50.8728 | 6.0211 | 1 |  |  |  | 40882195 | Onbemeterde aansluiting Zuid | x 0,00 watt |  |  |  |  | 4029914 ¦ rened20190211 | GOED |  | 70007268 |  | 70041780 | 00000000 | 00000000 | STAAL | 2017-05-27 | [8 empty] | LED | 405804
551717 | 000881 | In Bedrijf | Landgraaf | LANDGRAAF |  | Wijk 02 Ubach over Worms | Abdissenbosch | Bernadettelaan | 6374BC |  |  | Straatverlichting | ZUD1 Dummy | 1-Straatverlichting | Masten | 13 | 4.75 | VALMONT |  | 114 | 60 | 0 | PM ST 4,75 CV T60 GG M V |  | 2003-12-03 | 2004-07-06 | 2003 | 01 | * 2000 1XPLL 24W R9005 EVSA | INDAL | 2003-12-03 | 2003 | 7033 CEMENTGRIJS | 01 | RETROFIT KEGEL LED 13W NW 1300LM LUMIN | 13 | A7 | 840 | 2016-06-08 | 2039-10-20 |  | 01 |  | 0 | 2016-06-08 | Gemeente Landgraaf | Gemeente Landgraaf | 200773 | 325859 | 50.9206 | 6.0381 | 1 |  |  |  | 36035750 | Onbemeterde aansluiting Zuid | x 0,00 watt |  |  |  |  | 4022605 | GOED |  | 70007262 |  | 70000244 | 70025160 | 00000000 | STAAL | 2013-07-03 | [8 empty] | RETROLED | 405814
551719 | 001065 | In Bedrijf | Landgraaf | LANDGRAAF |  | Wijk 00 Schaesberg | Kakert | Hompertsweg | 6371CW |  |  | Straatverlichting | ZUD1 Dummy | 1-Straatverlichting | Masten | 50 | 8 | VALMONT |  | 159 | 51 | 0 | OM ST 6,5 CV PTU51 GG M V |  | 2023-03-01 |  | 2023 | 01 | ARM-LED TECEO1 32LED 50W 740 7975lm 5103 ZIUTZ06 23:00-06:30 50% AKZO150GS 500mA GEN2, GEEN SNOER, OPZ/OPS 48-60mm |  | 2023-03-01 | 2023 |  | 01 | LED 50 W | 50 | N |  | 2023-03-01 | 2034-11-05 |  | 01 |  | 0 | 2023-03-01 | Gemeente Landgraaf | Gemeente Landgraaf | 198335.3174 | 324002.0347 | 50.9041 | 6.0032 | 1 |  |  |  | 36049433 | Onbemeterde aansluiting Zuid | x 0,00 watt |  | ZIUTZ06 |  |  | PR00103722 ¦ jeroen.vermonden20220524 | GOED |  | 70007273 | 7005115037 | 101021 | 00000000 | 00000000 | STAAL |  |  | UITH ST 1x1500/05 PTU60 T60 V | [6 empty] | LED | 405816
551735 | 000341 | In Bedrijf | Landgraaf | LANDGRAAF |  | Wijk 02 Ubach over Worms | Waubach | Pastoor Scheepersstraat | 6374HR |  |  | Straatverlichting | ZUD1 Dummy | 1-Straatverlichting | Masten | 10 | 4.75 | VALMONT |  | 114 | 60 | 0 | PM ST 4,75 CV T60 GG M V |  | 2020-04-20 |  | 2020 | 01 | STRADA 12X 10W NW 1400L GREY T6 DDG | NEDELKO B.V. | 2020-04-20 | 2020 | GRIJS | 01 | LED 10 W | 10 | N |  | 2020-04-20 | 2034-04-27 |  | 01 |  | 0 | 2020-04-20 | Gemeente Landgraaf | Gemeente Landgraaf | 201811 | 325322 | 50.9157 | 6.0528 | 1 |  |  |  | 36030376 | Onbemeterde aansluiting Zuid | x 0,00 watt |  | ZIUTZ06 |  |  | 4031870 | GOED |  | 70007262 |  | 70042909 | 00000000 | 00000000 | STAAL | 2022-04-13 | [8 empty] | LED | 405831
551742 | 001607 | In Bedrijf | Landgraaf | LANDGRAAF |  | Wijk 02 Ubach over Worms | Waubach | Charles Frehenstraat | 6374EK |  |  | Straatverlichting | ZUD1 Dummy | 1-Straatverlichting | Masten | 13 | 3.75 | VALMONT |  | 114 | 60 | 0 | PM ST 3,75 CV T60 GG M V | 7033 CEMENTGRIJS | 2008-05-20 | 2008-05-05 | 2008 | 01 | 2000 COMF 1XPLL 24W R9005 EVSA | INDAL | 2008-05-20 | 2008 | 9005 DIEPZWART | 01 | RETROFIT KEGEL LED 13W NW 1300LM LUMIN | 13 | N | 840 | 2015-10-30 | 2086-05-10 |  | 01 |  | 0 | 2015-10-30 | Gemeente Landgraaf | Gemeente Landgraaf | 201366 | 325348 | 50.916 | 6.0465 | 1 |  |  |  | 36022349 | Onbemeterde aansluiting Zuid | x 0,00 watt | [5 empty] | GOED |  | 70007261 |  | 70005956 | 70025160 | 00000000 | STAAL | 2017-05-02 | [8 empty] | RETROLED | 405838
551744 | 000880 | In Bedrijf | Landgraaf | LANDGRAAF |  | Wijk 02 Ubach over Worms | Abdissenbosch | Bernadettelaan | 6374BC |  |  | Straatverlichting | ZUD1 Dummy | 1-Straatverlichting | Masten | 13 | 4.75 | VALMONT |  | 114 | 60 | 0 | PM ST 4,75 CV T60 GG M V |  | 2003-12-03 | 2004-07-06 | 2003 | 01 | * 2000 1XPLL 24W R9005 EVSA | INDAL | 2003-12-03 | 2003 | 7033 CEMENTGRIJS | 01 | RETROFIT KEGEL LED 13W NW 1300LM LUMIN | 13 | N | 840 | 2016-06-08 | 2039-10-20 |  | 01 |  | 0 | 2016-06-08 | Gemeente Landgraaf | Gemeente Landgraaf | 200786 | 325839 | 50.9205 | 6.0383 | 1 |  |  |  | 36035742 | Onbemeterde aansluiting Zuid | x 0,00 watt |  |  |  |  | 4022605 | GOED |  | 70007262 |  | 70000244 | 70025160 | 00000000 | STAAL | 2013-07-03 | [8 empty] | RETROLED | 405840
551748 | 002494 | In Bedrijf | Landgraaf | LANDGRAAF |  | Wijk 00 Schaesberg | Schaesberg Centrum | Einsteinstraat | 6372BW |  |  | Straatverlichting | ZUD1 Dummy | 1-Straatverlichting | Masten | 38 | 8 | VALMONT |  | 140 | 51 |  | OM ST 6,5 CV PTU51 GG M V | 7033 CEMENTGRIJS | 2017-06-27 |  | 2017 | 01 | TECEO1 24X 38W NW 4824L A150 5098 DDC | Schréder | 2017-06-27 | 2017 | AKZO 150 GRIS SABLÉ SW310F | 01 | LED 38 W | 38 | N |  | 2017-06-27 | 2022-02-27 |  | 01 |  | 0 | 2017-06-27 | Gemeente Landgraaf | Gemeente Landgraaf | 199485 | 322041 | 50.8864 | 6.0193 | 1 |  |  |  | 36077471 | Onbemeterde aansluiting Zuid | x 0,00 watt |  | ZIUTZ06 | 50 |  | 3463085 | GOED |  | 70007264 | 70007338 | 70027558 | 00000000 | 00000000 | STAAL |  |  | UITH ST 1x1500/05 PTU60 T60 V | [6 empty] | LED | 405844
551749 | 002234 | In Bedrijf | Landgraaf | LANDGRAAF |  | Wijk 00 Schaesberg | Leenhof | Melchersstraat | 6371HK |  |  | Straatverlichting | ZUD1 Dummy | 1-Straatverlichting | Masten | 38 | 8 | VALMONT |  | 140 | 51 |  | OM ST 6,5 CV PTU51 GG M V |  | 2019-02-15 |  | 2019 | 01 | TECEO1 24X 38W NW 4824L A150 5103 DDC | Schréder | 2019-02-15 | 2019 | AKZO 150 GRIS SABLÉ SW310F | 01 | LED 38 W | 38 | N |  | 2019-02-15 | 2023-10-18 |  | 01 |  | 0 | 2019-02-15 | Gemeente Landgraaf | Gemeente Landgraaf | 198468.0582 | 322754.7014 | 50.8929 | 6.005 | 1 |  |  |  | 36074871 | Onbemeterde aansluiting Zuid | x 0,00 watt |  | ZIUTZ06 |  |  | 4028608-1 ¦ rened20190123 | GOED |  | 70007264 | 70007338 | 70027568 | 00000000 | 00000000 | STAAL | 2022-04-13 |  | UITH ST 1x1500/05 PTU60 T60 V | [6 empty] | LED | 405845
551751 | 002495 | In Bedrijf | Landgraaf | LANDGRAAF |  | Wijk 00 Schaesberg | Schaesberg Centrum | Einsteinstraat | 6372BW |  |  | Straatverlichting | ZUD1 Dummy | 1-Straatverlichting | Masten | 54 | 9 | 1Onbekend |  |  |  |  | OCTA ST 9 M | 7033 CEMENTGRIJS | 1999-05-01 | 2008-05-30 | 1999 | 01 | *ECEO-1 24L 41W NW 4176LM A150 5098 DDC |  | 2013-02-05 | 2013 |  | 01 | LED 41 W | 54 | N |  | 2013-02-05 | 2017-10-08 |  | 01 |  | 0 | 2013-02-05 | Gemeente Landgraaf | Gemeente Landgraaf | 199506 | 322028 | 50.8863 | 6.0196 | 1 |  |  |  | 36077488 | Onbemeterde aansluiting Zuid | x 0,00 watt |  | ZIUTZ04 | 50 |  | 4006479 | GOED |  | 00000000 | 00000000 | 70013917 | 00000000 | 00000000 | STAAL / VERZINKT | 2017-05-27 |  | DCH | [6 empty] | LED | 405847
551773 | 000855 | In Bedrijf | Landgraaf | LANDGRAAF |  | Wijk 01 Nieuwenhagen | Oud Nieuwenhagen | Margrietstraat | 6373NM |  |  | Straatverlichting | ZUD1 Dummy | 1-Straatverlichting | Masten | 13 | 4.25 | 1Onbekend |  |  |  |  | OCTA ST 4.25 M | 7033 CEMENTGRIJS | 1977-01-01 | 2008-05-30 | 1977 | 01 | *2000 1XPLL 24W R9005 EVSA +LAMP+SN | INDAL | 2009-03-24 | 2009 | 9005 DIEPZWART | 01 | RETROFIT KEGEL LED 13W NW 1300LM LUMIN | 13 | A7 | 840 | 2015-10-23 | 2039-03-05 |  | 01 |  | 0 | 2015-10-23 | Gemeente Landgraaf | Gemeente Landgraaf | 200709 | 324254 | 50.9062 | 6.037 | 1 |  |  |  | 36014702 | Onbemeterde aansluiting Zuid | x 0,00 watt | [5 empty] | GOED |  | 00000000 |  | 70007423 | 70025160 | 00000000 | STAAL / VERZINKT | 2017-05-27 | [8 empty] | RETROLED | 405868
551783 | 000065 | In Bedrijf | Landgraaf | LANDGRAAF |  | Wijk 02 Ubach over Worms | Parkheide | Gravenweg | 6374BA |  |  | Straatverlichting | ZUD1 Dummy | 1-Straatverlichting | Masten | 10 | 6.5 | VALMONT |  | 121 | 51 | 0 | OM ST 4,78 CV PTU51 GG M V |  | 1990-01-01 | 2008-05-30 | 1990 | 01 | STRADA 12X 10W NW 1400L GREY T6 DDG | NEDELKO B.V. | 2020-11-01 | 2020 | GRIJS | 01 | LED 10 W | 10 | N |  | 2020-11-01 | 2034-11-08 |  | 01 |  | 0 | 2020-11-01 | Gemeente Landgraaf | Gemeente Landgraaf | 200824 | 325973 | 50.9217 | 6.0389 | 1 |  |  |  | 36027618 | Onbemeterde aansluiting Zuid | x 0,00 watt |  | ZIUTZ06 |  |  | 4031869 | GOED |  | 70007263 | 00000000 | 70042909 | 00000000 | 00000000 | STAAL | 2017-05-27 |  | DCH | [6 empty] | LED | 405878
551784 | 000342 | In Bedrijf | Landgraaf | LANDGRAAF |  | Wijk 02 Ubach over Worms | Waubach | Pastoor Scheepersstraat | 6374HR |  |  | Straatverlichting | ZUD1 Dummy | 1-Straatverlichting | Masten | 10 | 4.75 | VALMONT |  | 114 | 60 | 0 | PM ST 4,75 CV T60 GG M V |  | 2004-11-22 | 2005-10-31 | 2004 | 01 | STRADA 12X 10W NW 1400L GREY T6 DDG | NEDELKO B.V. | 2020-04-20 | 2020 | GRIJS | 01 | LED 10 W | 10 | N |  | 2020-04-20 | 2034-04-27 |  | 01 |  | 0 | 2020-04-20 | Gemeente Landgraaf | Gemeente Landgraaf | 201837 | 325328 | 50.9158 | 6.0532 | 1 |  |  |  | 36030384 | Onbemeterde aansluiting Zuid | x 0,00 watt |  | ZIUTZ06 |  |  | 4031870 | GOED |  | 70007262 |  | 70042909 | 00000000 | 00000000 | STAAL | 2014-10-28 | [8 empty] | LED | 405879
551787 | 001177 | In Bedrijf | Landgraaf | LANDGRAAF |  | Wijk 02 Ubach over Worms | Abdissenbosch | Europaweg-Noord | 6374CC |  |  | Straatverlichting | ZUD1 Dummy | 1-Straatverlichting | Masten | 47 | 9 | VALMONT |  | 159 | 51 | 0 | OM ST 7,46 CV PTU51 GG M V | 0000 NVT | 2007-10-03 | 2008-05-30 | 2007 | 01 | ARM-LED TECEO 1 30LED 47W 740 NW 7997lm 5304 47W ZIUTZ06 23:00-06:30 50% AKZO150GS 500mA OPZ48-60mm | Schréder | 2023-03-06 | 2023 | AKZO150GS | 01 | LED 47W | 47 | N |  | 2023-03-06 | 2036-01-20 |  | 01 |  | 0 | 2023-03-06 | Gemeente Landgraaf | Gemeente Landgraaf | 201192.6851 | 325988.4205 | 50.9218 | 6.0441 | 1 |  |  |  | 36038504 | Onbemeterde aansluiting Zuid | x 0,00 watt |  | ZIUTZ06 |  |  | PR00104824 ¦ jeroen.vermonden20221018 | GOED |  | 70007265 | 00000000 | 102677 | 00000000 | 00000000 | STAAL | 2017-05-27 |  | 621359 UBO ENKEL ST 1500/60 | [6 empty] | LED | 405882
551809 | 004631 | In Bedrijf | Landgraaf | LANDGRAAF |  | Wijk 00 Schaesberg | Heistraat | Casinolaan | 6372XG |  |  | Straatverlichting | ZUD1 Dummy | 1-Straatverlichting | Masten | 12 | 4 | VALMONT |  | 121 | 60 | 0 | PM ST 4,0 CV T60 KH M V |  | 2000-01-19 | 2008-05-30 | 2000 | 01 | POLAR 12X 12W WW 1550L ZILV SYM ND | Disano | 2019-04-04 | 2019 | ZILVER | 01 | LED 12 W | 12 | N |  | 2019-04-04 | 2023-12-05 |  | 01 |  | 0 | 2019-04-04 | Gemeente Landgraaf | Gemeente Landgraaf | 199656.618 | 320533.154 | 50.8729 | 6.0216 | 1 |  |  |  | 40882187 | Onbemeterde aansluiting Zuid | x 0,00 watt |  |  |  |  | 4029914 ¦ rened20190211 | GOED |  | 70007268 |  | 70041780 | 00000000 | 00000000 | STAAL | 2017-05-27 | [8 empty] | LED | 405902
551811 | 001608 | In Bedrijf | Landgraaf | LANDGRAAF |  | Wijk 02 Ubach over Worms | Waubach | Charles Frehenstraat | 6374EK |  |  | Straatverlichting | ZUD1 Dummy | 1-Straatverlichting | Masten | 13 | 3.75 | VALMONT |  | 114 | 60 | 0 | PM ST 3,75 CV T60 GG M V | 7033 CEMENTGRIJS | 2008-05-22 | 2008-05-05 | 2008 | 01 | *2000 1XPLL 24W R9005 EVSA +LAMP+SN | INDAL | 2005-11-17 | 2005 | 9005 DIEPZWART | 01 | RETROFIT KEGEL LED 13W NW 1300LM LUMIN | 13 | A7 | 840 | 2016-05-17 | 2086-11-26 |  | 01 |  | 0 | 2016-05-17 | Gemeente Landgraaf | Gemeente Landgraaf | 201379 | 325350 | 50.916 | 6.0467 | 1 |  |  |  | 36022357 | Onbemeterde aansluiting Zuid | x 0,00 watt | [5 empty] | GOED |  | 70007261 |  | 70007423 | 70025160 | 00000000 | STAAL | 2017-05-02 | [8 empty] | RETROLED | 405904
551823 | 000545 | In Bedrijf | Landgraaf | LANDGRAAF |  | Wijk 00 Schaesberg | Kakert | Ernst Casimirstraat | 6371EP |  |  | Straatverlichting | ZUD1 Dummy | 1-Straatverlichting | Masten | 13 | 4.75 | VALMONT |  | 114 | 60 | 0 | PM ST 4,75 CV T60 GG M V | 0000 NVT | 2007-05-01 | 2008-05-30 | 2007 | 01 | *2000 1XPLL 24W R9005 EVSA +LAMP+SN | INDAL | 2007-05-01 | 2007 | 9005 DIEPZWART | 01 | RETROFIT KEGEL LED 13W NW 1300LM LUMIN | 13 | A7 | 840 | 2016-06-08 | 2039-10-20 |  | 01 |  | 0 | 2016-06-08 | Gemeente Landgraaf | Gemeente Landgraaf | 198701 | 324006 | 50.9042 | 6.0084 | 1 |  |  |  | 36044202 | Onbemeterde aansluiting Zuid | x 0,00 watt |  |  |  |  | 4022605 | GOED |  | 70007262 |  | 70007423 | 70025160 | 00000000 | STAAL | 2017-05-27 | [8 empty] | RETROLED | 405916
551828 | 000316 | In Bedrijf | Landgraaf | LANDGRAAF |  | Wijk 01 Nieuwenhagen | Nieuwenhagerheide | 1213-laan | 6373EJ |  |  | Straatverlichting | ZUD1 Dummy | 1-Straatverlichting | Masten | 21 | 8 | VALMONT |  | 140 | 51 |  | OM ST 6,5 CV PTU51 GG M V |  | 2013-11-26 |  | 2013 | 01 | *RESIDIUM BGS224 1800 LM 740 EVSA | Philips | 2013-11-26 | 2013 | WIT | 01 | 20066092 LED 21 W | 21 | N | 840 | 2013-11-26 | 2037-04-08 |  | 01 |  | 0 | 2013-11-26 | Gemeente Landgraaf | Gemeente Landgraaf | 200011 | 324705 | 50.9103 | 6.0272 | 1 |  |  |  | 36009458 | Onbemeterde aansluiting Zuid | x 0,00 watt |  |  |  |  | 3085681 | GOED |  | 70007264 |  | 70006711 | 00000000 | 00000000 | STAAL | [9 empty] | LED | 405922
551837 | 000041 | In Bedrijf | Landgraaf | LANDGRAAF |  | Wijk 01 Nieuwenhagen | Nieuwenhagerheide | Brunssummerweg | 6373EW |  | Nabij tankstation | Straatverlichting | ZUD1 Dummy | 1-Straatverlichting | Masten | 63 | 8 | VALMONT |  | 140 | 51 |  | OM ST 6,5 CV PTU51 GG M V |  | 2017-07-24 |  | 2017 | 01 | *TECEO1 40X 63W NW 8040L A150 5103 DDC | Schréder | 2017-07-24 | 2017 | AKZO 150 GRIS SABLÉ SW310F | 01 | LED 63 W | 63 | N |  | 2017-07-24 | 2022-03-26 |  | 01 |  | 0 | 2017-07-24 | Gemeente Landgraaf | Gemeente Landgraaf | 199719.7017 | 325388.9789 | 50.9165 | 6.0231 | 1 |  |  |  | 36006750 | Onbemeterde aansluiting Zuid | x 0,00 watt |  | ZIUTZ06 |  |  | 4024488-1 ¦ ralfv20170407 | GOED |  | 70007264 | 70007338 | 70027566 | 00000000 | 00000000 | STAAL |  |  | UITH ST 1x1500/05 PTU60 T60 V | [6 empty] | LED | 405932
551840 | 001369 | In Bedrijf | Landgraaf | LANDGRAAF |  | Wijk 00 Schaesberg | Mijnbuurt | Koempel | 6372NE |  |  | Straatverlichting | ZUD1 Dummy | 1-Straatverlichting | Masten | 61 | 6.5 | 1Onbekend |  |  |  |  | OCTA ST 6.5 M | 7033 CEMENTGRIJS | 1983-06-01 | 2008-05-30 | 1983 | 01 | SCH 11 A : DM 1 | Schreder | 1983-06-01 | 1983 | 7033 CEMENTGRIJS | 01 | LAMP OSR SONE I 50W E27 NAV-E 50W/I | 50 | A7 | 220 | 2019-10-23 16:39 | 2031-02-03 16:39 |  | 01 |  | 11 | 1992-02-01 | Gemeente Landgraaf | Gemeente Landgraaf | 199384 | 321418 | 50.8808 | 6.0178 | 1 |  |  |  | 36082651 | Onbemeterde aansluiting Zuid | c 11,00 Watt |  |  |  | PR00108902 ¦ jeroen.vermonden20230411 |  | GOED |  | 00000000 | 00000000 | 00000000 | 7005114858 | 00000000 | STAAL / VERZINKT | 2017-05-27 |  | DCH | [6 empty] | SON-E | 405935
551841 | 000854 | In Bedrijf | Landgraaf | LANDGRAAF |  | Wijk 01 Nieuwenhagen | Oud Nieuwenhagen | Margrietstraat | 6373NM |  |  | Straatverlichting | ZUD1 Dummy | 1-Straatverlichting | Masten | 13 | 4.75 | VALMONT |  | 114 | 60 | 0 | PM ST 4,75 CV T60 GG M V |  | 2003-04-24 | 2008-05-30 | 2003 | 01 | * 2000 1XPLL 24W R9005 EVSA | INDAL | 2003-04-24 | 2003 | 7033 CEMENTGRIJS | 01 | RETROFIT KEGEL LED 13W NW 1300LM LUMIN | 13 | N | 840 | 2016-06-08 | 2039-10-20 |  | 01 |  | 0 | 2016-06-08 | Gemeente Landgraaf | Gemeente Landgraaf | 200737 | 324262 | 50.9063 | 6.0374 | 1 |  |  |  | 36014699 | Onbemeterde aansluiting Zuid | x 0,00 watt |  |  |  |  | 4022605 | GOED |  | 70007262 |  | 70000244 | 70025160 | 00000000 | STAAL | 2017-05-27 | [8 empty] | RETROLED | 405936
551842 | 001256 | In Bedrijf | Landgraaf | LANDGRAAF |  | Wijk 01 Nieuwenhagen | Hoefveld | Belvauer | 6373TS |  |  | Straatverlichting | ZUD1 Dummy | 1-Straatverlichting | Masten | 38 | 6.5 | 1Onbekend |  |  |  |  | OCTA ST 6.5 M | 7033 CEMENTGRIJS | 1976-02-01 | 2008-05-30 | 1976 | 01 | ALTRA-2 1xPLL 36W R7038 EVSA | Schréder | 2010-12-17 | 2010 | 7038 AGAATGRIJS | 01 | LAMP PH PLL 36W 840 2G11 4P | 36 | N | 840 | 2018-05-18 10:17 | 2021-08-24 10:17 |  | 01 |  | 2 | 2010-12-17 | Gemeente Landgraaf | Gemeente Landgraaf | 200649.927 | 323970.654 | 50.9037 | 6.0361 | 1 |  |  |  | 36017442 | Onbemeterde aansluiting Zuid | e 2,00 Watt | [5 empty] | GOED |  | 00000000 | 00000000 | 70000458 | 7005115185 | 00000000 | STAAL / VERZINKT | 2017-05-27 |  | DCH | [6 empty] | PL-L | 405937
551843 | 001375 | In Bedrijf | Landgraaf | LANDGRAAF |  | Wijk 02 Ubach over Worms | Waubach | Heggewikke | 6374RV |  |  | Straatverlichting | ZUD1 Dummy | 1-Straatverlichting | Masten | 16 | 4.75 | VALMONT |  | 114 | 60 |  | PM ST 4,75 CV T60 GG M V |  | 2011-12-09 |  | 2011 | 01 | 2000 FORTIMO 16W 740 1100LM R9005 | INDAL | 2011-12-09 | 2011 | 9005 DIEPZWART | 01 | LAMP LED 16W 1100LM 740 | 16 | N |  | 2011-12-09 | 2023-08-15 |  | 01 |  | 0 | 2011-12-09 | Gemeente Landgraaf | Gemeente Landgraaf | 202018 | 325037 | 50.9132 | 6.0557 | 1 |  |  |  | 36020079 | Onbemeterde aansluiting Zuid | x 0,00 watt |  |  |  |  | 4001004 | GOED |  | 70007262 |  | 70010587 | 00000000 | 00000000 | STAAL | [9 empty] | LED | 405938
551848 | 004755 | In Bedrijf | Landgraaf | LANDGRAAF |  | Wijk 00 Schaesberg | Kakert | Armadastraat | 6371CK |  |  | Straatverlichting | ZUD1 Dummy | 1-Straatverlichting | Masten | 20 | 3.75 | VALMONT |  | 114 | 60 | 0 | PM ST 3,75 CV T60 GG M V |  | 2001-03-29 | 2003-07-25 | 2001 | 01 | PADVIN 2400 1XPLL 24W R7035 EVSA | INDAL | 2001-03-29 | 2001 | 7035 LICHTGRIJS | 01 | LAMP PH PLL 18W 840 2G11 4P | 18 | N | 840 | 2018-02-06 11:59 | 2021-05-15 11:59 |  | 01 |  | 2 | 2001-03-29 | Gemeente Landgraaf | Gemeente Landgraaf | 198439 | 324110 | 50.9051 | 6.0047 | 1 |  |  |  | 40913546 | Onbemeterde aansluiting Zuid | e 2,00 Watt | [5 empty] | GOED |  | 70007261 |  | 70000200 | 7005115179 | 00000000 | STAAL | 2012-07-21 | [8 empty] | PL-L | 405942
551851 | 004992 | In Bedrijf | Landgraaf | LANDGRAAF |  | Wijk 00 Schaesberg | Heistraat | Hazelaar | 6372XL |  |  | Straatverlichting | ZUD1 Dummy | 1-Straatverlichting | Masten | 38 | 4.5 | INDAL |  |  | 76 |  | 52125238 CIL AL 4,5 M LUXOR PT |  | 2006-03-08 11:41 |  | 2006 | 01 | LUXOR 2100 1XPLL36W R9010 EVSA | INDAL | 2006-03-08 11:42 | 2006 | 9010 HELDERWIT | 01 | LAMP PH PLL 36W 840 2G11 4P | 36 | N | 840 | 2006-03-08 11:42 | 2009-06-14 |  | 01 |  | 2 | 2006-03-08 11:43 | Gemeente Landgraaf | Gemeente Landgraaf | 199236.016 | 320688.851 | 50.8743 | 6.0156 | 1 |  | Links |  | 41238125 | Onbemeterde aansluiting Zuid | e 2,00 Watt |  | ZIUTZ34 | 50 |  |  | GOED |  | 00000000 |  | 70000275 | 7005115185 | 00000000 | ALUMINIUM | [9 empty] | PL-L | 405945
551861 | 000042 | In Bedrijf | Landgraaf | LANDGRAAF |  | Wijk 01 Nieuwenhagen | Nieuwenhagerheide | Brunssummerweg | 6373EW |  |  | Straatverlichting | ZUD1 Dummy | 1-Straatverlichting | Masten | 63 | 8 | VALMONT |  | 140 | 51 | 0 | OM ST 6,5 CV PTU51 GG M V |  | 2016-10-28 |  | 2016 | 01 | *TECEO1 40X 63W NW 8040L A150 5103 DDC | Schréder | 2016-10-28 | 2016 | AKZO 150 GRIS SABLÉ SW310F | 01 | LED 63 W | 63 | N |  | 2016-10-28 | 2021-06-30 |  | 01 |  | 0 | 2016-10-28 10:38 | Gemeente Landgraaf | Gemeente Landgraaf | 199704.621 | 325419.541 | 50.9168 | 6.0229 | 1 |  |  |  | 36006769 | Onbemeterde aansluiting Zuid | x 0,00 watt |  | ZIUTZ06 |  |  | 4022221 ¦ robv20160907 | GOED |  | 70007264 | 70007338 | 70027566 | 00000000 | 00000000 | STAAL |  |  | UITH ST 1x1500/05 PTU60 T60 V | NM SCHILDEREN | [5 empty] | LED | 405956
551865 | 001376 | In Bedrijf | Landgraaf | LANDGRAAF |  | Wijk 02 Ubach over Worms | Waubach | Heggewikke | 6374RV |  |  | Straatverlichting | ZUD1 Dummy | 1-Straatverlichting | Masten | 16 | 4.75 | VALMONT |  | 114 | 60 |  | PM ST 4,75 CV T60 GG M V |  | 2011-12-09 |  | 2011 | 01 | 2000 FORTIMO 16W 740 1100LM R9005 | INDAL | 2011-12-09 | 2011 | 9005 DIEPZWART | 01 | LAMP LED 16W 1100LM 740 | 16 | N |  | 2011-12-09 | 2023-08-15 |  | 01 |  | 0 | 2011-12-09 | Gemeente Landgraaf | Gemeente Landgraaf | 202039 | 325033 | 50.9131 | 6.056 | 1 |  |  |  | 36020087 | Onbemeterde aansluiting Zuid | x 0,00 watt |  |  |  |  | 4001004 | GOED |  | 70007262 |  | 70010587 | 00000000 | 00000000 | STAAL | [9 empty] | LED | 405960
551873 | 004993 | In Bedrijf | Landgraaf | LANDGRAAF |  | Wijk 00 Schaesberg | Heistraat | Hazelaar | 6372XL |  |  | Straatverlichting | ZUD1 Dummy | 1-Straatverlichting | Masten | 38 | 4.5 | INDAL |  |  | 76 |  | 52125238 CIL AL 4,5 M LUXOR PT |  | 2006-03-08 11:41 |  | 2006 | 01 | LUXOR 2100 1XPLL36W R9010 EVSA | INDAL | 2006-03-08 11:42 | 2006 | 9010 HELDERWIT | 01 | LAMP PH PLL 36W 840 2G11 4P | 36 | N | 840 | 2016-12-14 14:16 | 2020-03-22 14:16 |  | 01 |  | 2 | 2006-03-08 11:43 | Gemeente Landgraaf | Gemeente Landgraaf | 199232.286 | 320710.416 | 50.8745 | 6.0156 | 1 |  | Links |  | 41238141 | Onbemeterde aansluiting Zuid | e 2,00 Watt |  | ZIUTZ34 | 50 |  |  | GOED |  | 00000000 |  | 70000275 | 7005115185 | 00000000 | ALUMINIUM | [9 empty] | PL-L | 405967
551887 | 000804 | In Bedrijf | Landgraaf | LANDGRAAF |  | Wijk 00 Schaesberg | Leenhof | Spoorstraat | 6372GT |  |  | Straatverlichting | ZUD1 Dummy | 1-Straatverlichting | Masten | 14 | 3.75 | VALMONT |  | 114 | 60 | 0 | PM ST 3,75 CV T60 GG M V |  | 2001-07-19 | 2003-07-25 | 2001 | 01 | KFK 16X 14W NW 2150L 9005 C7 DDG | LIGHTRONICS | 2021-02-01 | 2021 | 7033 CEMENTGRIJS | 01 | LED 14 W | 14 | N |  | 2021-02-01 | 2025-10-04 |  | 01 |  | 0 | 2021-02-01 | Gemeente Landgraaf | Gemeente Landgraaf | 199090.5413 | 323051.7268 | 50.8955 | 6.0139 | 1 |  |  |  | 36046795 | Onbemeterde aansluiting Zuid | x 0,00 watt |  | ZIUTZ06 |  |  | 4033641 | GOED |  | 70007261 |  | 70044070 | 00000000 | 00000000 | STAAL | 2012-07-21 | [8 empty] | LED | 405981
551900 | 004201 | In Bedrijf | Landgraaf | LANDGRAAF |  | Wijk 02 Ubach over Worms | Parkheide | Gropiusstraat | 6374PE |  |  | Straatverlichting | ZUD1 Dummy | 1-Straatverlichting | Masten | 10 | 4.75 | VALMONT |  | 114 | 60 | 0 | PM ST 4,75 CV T60 GG M V |  | 1998-01-01 | 2008-05-30 | 1998 | 01 | STRADA 12X 10W NW 1400L GREY T6 DDG | NEDELKO B.V. | 2020-06-17 | 2020 | GRIJS | 01 | LED 10 W | 10 | N |  | 2020-06-17 | 2034-06-24 |  | 01 |  | 0 | 2020-06-17 | Gemeente Landgraaf | Gemeente Landgraaf | 200724 | 325468 | 50.9171 | 6.0374 | 1 |  |  |  | 40484981 | Onbemeterde aansluiting Zuid | x 0,00 watt |  | ZIUTZ06 |  |  | 4031867 | GOED |  | 70007262 |  | 70042909 | 00000000 | 00000000 | STAAL | 2017-05-27 | [8 empty] | LED | 405990
551929 | 001609 | In Bedrijf | Landgraaf | LANDGRAAF |  | Wijk 02 Ubach over Worms | Lauradorp | Groenendaal | 6374GJ |  |  | Straatverlichting | ZUD1 Dummy | 1-Straatverlichting | Masten | 13 | 3.75 | VALMONT |  | 114 | 60 | 0 | PM ST 3,75 CV T60 GG M V | 7033 CEMENTGRIJS | 2008-05-20 | 2008-05-05 | 2008 | 01 | 2000 COMF 1XPLL 24W R9005 EVSA | INDAL | 2008-05-20 | 2008 | 9005 DIEPZWART | 01 | RETROFIT KEGEL LED 13W NW 1300LM LUMIN | 13 | A7 | 840 | 2015-10-30 | 2086-05-10 |  | 01 |  | 0 | 2015-10-30 | Gemeente Landgraaf | Gemeente Landgraaf | 201353 | 325333 | 50.9159 | 6.0463 | 1 |  |  |  | 36022365 | Onbemeterde aansluiting Zuid | x 0,00 watt | [5 empty] | GOED |  | 70007261 |  | 70005956 | 70025160 | 00000000 | STAAL | 2017-05-02 | [8 empty] | RETROLED | 406018
551931 | 000319 | In Bedrijf | Landgraaf | LANDGRAAF |  | Wijk 01 Nieuwenhagen | Nieuwenhagerheide | 1213-laan | 6373EJ |  |  | Straatverlichting | ZUD1 Dummy | 1-Straatverlichting | Masten | 38 | 8 | SAPA |  |  |  |  | CVL AL 8 M (VU) |  | 1999-03-01 |  | 1999 | 01 | SCH VN PL-L 36 W | Schreder | 1999-03-01 | 1999 |  | 01 | LAMP PH PLL 36W 840 2G11 4P | 36 | N | 840 | 2019-01-08 11:33 | 2022-04-16 11:33 |  | 01 |  | 2 | 2014-04-09 09:23 | Gemeente Landgraaf | Gemeente Landgraaf | 200083.2124 | 324602.6843 | 50.9094 | 6.0282 | 1 |  |  |  | 36009482 | Onbemeterde aansluiting Zuid | e 2,00 Watt | [5 empty] | GOED |  | 00000000 |  | 00000000 | 7005115185 | 00000000 | ALUMINIUM | [9 empty] | PL-L | 406020
551943 | 000318 | In Bedrijf | Landgraaf | LANDGRAAF |  | Wijk 01 Nieuwenhagen | Nieuwenhagerheide | 1213-laan | 6373EJ |  |  | Straatverlichting | ZUD1 Dummy | 1-Straatverlichting | Masten | 38 | 8 | VALMONT |  | 140 | 51 | 0 | OM ST 6,5 CV PTU51 GG M V |  | 2003-04-03 | 2008-05-30 | 2003 | 01 | SCH VN PL-L 36 W | Schreder | 1993-09-01 | 1993 |  | 01 | LAMP PH PLL 36W 840 2G11 4P | 36 | N | 840 | 2021-11-19 10:53 | 2025-02-25 10:53 |  | 01 |  | 2 | 1993-09-01 | Gemeente Landgraaf | Gemeente Landgraaf | 200069 | 324622 | 50.9096 | 6.028 | 1 |  |  |  | 36009474 | Onbemeterde aansluiting Zuid | e 2,00 Watt | [5 empty] | GOED |  | 70007264 |  | 00000000 | 7005115185 | 00000000 | STAAL | 2017-05-27 | [8 empty] | PL-L | 406032
551954 | 002236 | In Bedrijf | Landgraaf | LANDGRAAF |  | Wijk 00 Schaesberg | Leenhof | Melchersstraat | 6371HK |  |  | Straatverlichting | ZUD1 Dummy | 1-Straatverlichting | Masten | 53 | 8 | VALMONT |  | 140 | 51 |  | OM ST 6,5 CV PTU51 GG M V |  | 2019-02-15 |  | 2019 | 01 | *TECEO1 32X 51W NW 6432L A150 5103 DDC | Schréder | 2017-02-10 | 2017 | AKZO 150 GRIS SABLÉ SW310F | 01 | LED 51 W | 51 | N |  | 2016-04-21 16:00 | 2039-09-02 | *STARTER SX72 SOX(E) 36/55W |  | *STARTER SX72 SOX(E) 36/55W |  |  | Gemeente Landgraaf | Gemeente Landgraaf | 198450.97 | 322790.21 | 50.8932 | 6.0047 | 1 |  |  |  | 36074896 | Onbemeterde aansluiting Zuid |  |  | ZIUTZ06 |  |  | WO63218 ¦ 4028608 | GOED |  | 70007264 | 70007338 | 70027567 | 00000000 |  | STAAL |  |  | UITH ST 1x1500/05 PTU60 T60 V | [6 empty] | LED | 406042
551956 | 002763 | In Bedrijf | Landgraaf | LANDGRAAF |  | Wijk 00 Schaesberg | Schaesberg Centrum | Pasteurstraat | 6372BV |  |  | Straatverlichting | ZUD1 Dummy | 1-Straatverlichting | Masten | 41 | 9 | 1Onbekend |  |  |  |  | OCTA ST 9 M | 7033 CEMENTGRIJS | 1979-10-01 | 2008-05-30 | 1979 | 01 | *ECEO-1 24L 41W NW 4176LM A150 5098 DDC |  | 2013-02-05 | 2013 |  | 01 | LED 41 W | 41 | N |  | 2013-02-05 | 2017-10-08 |  | 01 |  | 0 | 2013-02-05 | Gemeente Landgraaf | Gemeente Landgraaf | 199366.7393 | 322035.3303 | 50.8864 | 6.0177 | 1 |  |  |  | 36080081 | Onbemeterde aansluiting Zuid | x 0,00 watt |  | ZIUTZ04 |  | 4006643 | 4006479 | GOED |  | 00000000 | 00000000 | 70013917 | 00000000 | 00000000 | STAAL / VERZINKT | 2017-05-27 |  | DCH | [6 empty] | LED | 406044
551965 | 001332 | In Bedrijf | Landgraaf | LANDGRAAF |  | Wijk 00 Schaesberg | Heistraat | Heistraat | 6372XT | 17 |  | Straatverlichting | ZUD1 Dummy | 1-Straatverlichting | Masten | 50 | 8 | VALMONT |  | 140 | 51 | 0 | OM ST 6,5 CV PTU51 GG M V |  | 2002-12-06 | 2003-07-25 | 2002 | 01 | RETROLED SGS253 50W NW 6000L OPSW DDG |  | 2021-03-25 | 2021 |  | 01 | LED 50 W | 50 | N |  | 2021-03-25 | 2032-11-29 |  | 01 |  | 0 | 2021-03-25 | Gemeente Landgraaf | Gemeente Landgraaf | 199169.5238 | 320868.8179 | 50.8759 | 6.0147 | 1 |  |  |  | 36052108 | Onbemeterde aansluiting Zuid | x 0,00 watt |  | ZIUTZ06 |  |  | 4033683 | GOED |  | 70007264 | 00000000 | 70044206 | 00000000 | 00000000 | STAAL | 2012-07-21 |  | UBO | [6 empty] | LED | 406051
551970 | 000614 | In Bedrijf | Landgraaf | LANDGRAAF |  | Wijk 02 Ubach over Worms | Waubach | Europaweg-Zuid | 6374KG |  |  | Straatverlichting | ZUD1 Dummy | 1-Straatverlichting | Masten | 75 | 9 | VALMONT |  | 159 | 51 | 0 | OM ST 7,46 CV PTU51 GG M V |  | 2015-11-05 | 2009-10-01 | 1992 | 01 | *TECEO1 48X 75W NW 9648L A150 5068 DDC | Schréder | 2015-10-15 | 2015 | AKZO 150 GRIS SABLÉ SW310F | 01 | LED 75W | 75 | N |  | 2015-10-15 | 2018-02-09 13:32 |  | 01 |  | 0 | 2015-10-15 | Gemeente Landgraaf | Gemeente Landgraaf | 202004 | 324872 | 50.9117 | 6.0555 | 1 |  |  |  | 36033081 | Onbemeterde aansluiting Zuid | x 0,00 watt |  | ZIUTZ06 |  |  | 4018929 ¦ rdoorsch20150511 | GOED |  | 70007265 | 00000000 | 70027550 | 00000000 | 00000000 | STAAL | 2018-09-28 |  | DCH | [6 empty] | LED | 406056
551971 | 000805 | In Bedrijf | Landgraaf | LANDGRAAF |  | Wijk 00 Schaesberg | Leenhof | Spoorstraat | 6372GT |  |  | Straatverlichting | ZUD1 Dummy | 1-Straatverlichting | Masten | 14 | 3.75 | VALMONT |  | 114 | 60 | 0 | PM ST 3,75 CV T60 GG M V |  | 2001-07-19 | 2003-07-25 | 2001 | 01 | KFK 16X 14W NW 2150L 9005 C7 DDG | LIGHTRONICS | 2021-02-01 | 2021 | 7033 CEMENTGRIJS | 01 | LED 14 W | 14 | N |  | 2021-02-01 | 2025-10-04 |  | 01 |  | 0 | 2021-02-01 | Gemeente Landgraaf | Gemeente Landgraaf | 199108 | 323056 | 50.8956 | 6.0141 | 1 |  |  |  | 36046809 | Onbemeterde aansluiting Zuid | x 0,00 watt |  | ZIUTZ06 |  |  | 4033641 | GOED |  | 70007261 |  | 70044070 | 00000000 | 00000000 | STAAL | 2012-07-21 | [8 empty] | LED | 406057
551973 | 001258 | In Bedrijf | Landgraaf | LANDGRAAF |  | Wijk 01 Nieuwenhagen | Hoefveld | Belvauer | 6373TS |  |  | Straatverlichting | ZUD1 Dummy | 1-Straatverlichting | Masten | 38 | 6.5 | VALMONT |  | 121 | 51 | 0 | OM ST 4,78 CV PTU51 GG M V | 0000 NVT | 2007-04-04 | 2008-05-30 | 2007 | 01 | ALTRA-2 1xPLL 36W R7038 EVSA | Schréder | 2007-03-26 | 2007 | 7038 AGAATGRIJS | 01 | LAMP PH PLL 36W 840 2G11 4P | 36 | N | 840 | 2018-02-21 13:07 | 2021-05-30 13:07 |  | 01 |  | 2 |  | Gemeente Landgraaf | Gemeente Landgraaf | 200659.175 | 323925.348 | 50.9033 | 6.0363 | 1 |  |  |  | 36017469 | Onbemeterde aansluiting Zuid | e 2,00 Watt | [5 empty] | GOED |  | 70007263 | 00000000 | 70000458 | 7005115185 | 00000000 | STAAL | 2017-05-27 |  | 621353 UBO ENKEL ST 1000/60 | [6 empty] | PL-L | 406059
551975 | 004994 | In Bedrijf | Landgraaf | LANDGRAAF |  | Wijk 00 Schaesberg | Heistraat | Hazelaar | 6372XL |  |  | Straatverlichting | ZUD1 Dummy | 1-Straatverlichting | Masten | 38 | 4.5 | INDAL |  |  | 76 |  | 52125238 CIL AL 4,5 M LUXOR PT |  | 2006-03-08 11:41 |  | 2006 | 01 | LUXOR 2100 1XPLL36W R9010 EVSA | INDAL | 2006-03-08 11:42 | 2006 | 9010 HELDERWIT | 01 | LAMP PH PLL 36W 840 2G11 4P | 36 | N | 840 | 2006-03-08 11:42 | 2009-06-14 |  | 01 |  | 2 | 2006-03-08 11:43 | Gemeente Landgraaf | Gemeente Landgraaf | 199215.299 | 320710.047 | 50.8745 | 6.0154 | 1 |  | Links |  | 41238151 | Onbemeterde aansluiting Zuid | e 2,00 Watt |  | ZIUTZ34 | 50 |  |  | GOED |  | 00000000 |  | 70000275 | 7005115185 | 00000000 | ALUMINIUM | [9 empty] | PL-L | 406061
551988 | 001257 | In Bedrijf | Landgraaf | LANDGRAAF |  | Wijk 01 Nieuwenhagen | Hoefveld | Belvauer | 6373TS |  |  | Straatverlichting | ZUD1 Dummy | 1-Straatverlichting | Masten | 38 | 6.5 | 1Onbekend |  |  |  |  | OCTA ST 6.5 M | 7033 CEMENTGRIJS | 1976-02-01 | 2008-05-30 | 1976 | 01 | ALTRA-2 1xPLL 36W R7038 EVSA | Schréder | 2010-12-17 | 2010 | 7038 AGAATGRIJS | 01 | LAMP PH PLL 36W 840 2G11 4P | 36 | A7 | 840 | 2019-06-14 08:23 | 2029-04-28 08:23 |  | 01 |  | 2 | 2010-12-17 | Gemeente Landgraaf | Gemeente Landgraaf | 200647 | 323946 | 50.9035 | 6.0361 | 1 |  |  |  | 36017450 | Onbemeterde aansluiting Zuid | e 2,00 Watt | [5 empty] | GOED |  | 00000000 | 00000000 | 70000458 | 7005115185 | 00000000 | STAAL / VERZINKT | 2017-05-27 |  | DCH | [6 empty] | PL-L | 406075
551990 | 001942 | In Bedrijf | Landgraaf | LANDGRAAF |  | Wijk 00 Schaesberg | Eiske | Kennedyplantsoen | 6372TH |  |  | Straatverlichting | ZUD1 Dummy | 1-Straatverlichting | Masten | 13 | 3.75 | VALMONT |  | 114 | 60 | 0 | PM ST 3,75 CV T60 GG M V |  | 2003-06-06 | 2003-07-25 | 2003 | 01 | * 2000 1XPLL 24W R9005 EVSA | INDAL | 2003-06-06 | 2003 | 7033 CEMENTGRIJS | 01 | RETROFIT KEGEL LED 13W NW 1300LM LUMIN | 13 | A7 | 840 | 2016-06-08 | 2039-10-20 |  | 01 |  | 0 | 2016-06-08 | Gemeente Landgraaf | Gemeente Landgraaf | 198901 | 321728 | 50.8837 | 6.011 | 1 |  |  |  | 36071951 | Onbemeterde aansluiting Zuid | x 0,00 watt |  |  |  |  | 4022605 | GOED |  | 70007261 |  | 70000244 | 70025160 | 00000000 | STAAL | 2012-07-21 | [8 empty] | RETROLED | 406077
551996 | 002481 | In Bedrijf | Landgraaf | LANDGRAAF |  | Wijk 00 Schaesberg | Schaesberg Centrum | Kerkplein | 6372EZ |  |  | Straatverlichting | ZUD1 Dummy | 1-Straatverlichting | Masten | 13 | 4.25 | 1Onbekend |  |  |  |  | OCTA ST 4.25 M | 7033 CEMENTGRIJS | 1977-11-01 | 2008-05-30 | 1977 | 01 | * 2000 1XPLL 24W R9005 EVSA | INDAL | 2002-07-22 | 2002 | 7033 CEMENTGRIJS | 01 | RETROFIT KEGEL LED 13W NW 1300LM LUMIN | 13 | N | 840 | 2016-06-08 | 2039-10-20 |  | 01 |  | 0 | 2016-06-08 | Gemeente Landgraaf | Gemeente Landgraaf | 199187 | 322969 | 50.8948 | 6.0152 | 1 |  |  |  | 36077348 | Onbemeterde aansluiting Zuid | x 0,00 watt |  |  |  |  | 4022605 | GOED |  | 00000000 |  | 70000244 | 70025160 | 00000000 | STAAL / VERZINKT | 2017-05-27 | [8 empty] | RETROLED | 406083
551999 | 002482 | In Bedrijf | Landgraaf | LANDGRAAF |  | Wijk 00 Schaesberg | Schaesberg Centrum | Kerkplein | 6372EZ |  |  | Straatverlichting | ZUD1 Dummy | 1-Straatverlichting | Masten | 13 | 4.25 | 1Onbekend |  |  |  |  | OCTA ST 4.25 M | 7033 CEMENTGRIJS | 1977-11-01 | 2008-05-30 | 1977 | 01 | * 2000 1XPLL 24W R9005 EVSA | INDAL | 2002-07-22 | 2002 | 7033 CEMENTGRIJS | 01 | RETROFIT KEGEL LED 13W NW 1300LM LUMIN | 13 | N | 840 | 2016-06-08 | 2039-10-20 |  | 01 |  | 0 | 2016-06-08 | Gemeente Landgraaf | Gemeente Landgraaf | 199177 | 322951 | 50.8946 | 6.0151 | 1 |  |  |  | 36077356 | Onbemeterde aansluiting Zuid | x 0,00 watt |  |  |  |  | 4022605 | GOED |  | 00000000 |  | 70000244 | 70025160 | 00000000 | STAAL / VERZINKT | 2017-05-27 | [8 empty] | RETROLED | 406086
552002 | 002483 | In Bedrijf | Landgraaf | LANDGRAAF |  | Wijk 00 Schaesberg | Schaesberg Centrum | Kerkplein | 6372EZ |  |  | Straatverlichting | ZUD1 Dummy | 1-Straatverlichting | Masten | 26 | 4.25 | 1Onbekend |  |  |  |  | OCTA ST 4.25 M | 7033 CEMENTGRIJS | 1977-11-01 | 2008-05-30 | 1977 | 01 | * 2000 1XPLL 24W R9005 EVSA | INDAL | 2002-07-22 | 2002 | 7033 CEMENTGRIJS | 01 | LAMP PH PLL 24W 840 2G11 4P XTRA | 24 | N | 840 | 2022-12-21 11:38 | 2030-06-12 11:38 |  | 01 |  | 2 | 2002-07-22 | Gemeente Landgraaf | Gemeente Landgraaf | 199185 | 322929 | 50.8944 | 6.0152 | 1 |  |  |  | 36077364 | Onbemeterde aansluiting Zuid | e 2,00 Watt | [5 empty] | GOED |  | 00000000 |  | 70000244 | 7005115087 | 00000000 | STAAL / VERZINKT | 2017-05-27 | [8 empty] | PL-L | 406089
552005 | 002484 | In Bedrijf | Landgraaf | LANDGRAAF |  | Wijk 00 Schaesberg | Schaesberg Centrum | Kerkplein | 6372EZ |  |  | Straatverlichting | ZUD1 Dummy | 1-Straatverlichting | Masten | 26 | 4.25 | 1Onbekend |  |  |  |  | OCTA ST 4.25 M | 7033 CEMENTGRIJS | 1977-11-01 | 2008-05-30 | 1977 | 01 | * 2000 1XPLL 24W R9005 EVSA | INDAL | 2002-07-22 | 2002 | 7033 CEMENTGRIJS | 01 | LAMP PH PLL 24W 840 2G11 4P | 24 | N | 840 | 2017-10-30 13:00 | 2021-02-05 13:00 |  | 01 |  | 2 | 2005-04-18 | Gemeente Landgraaf | Gemeente Landgraaf | 199173 | 322907 | 50.8942 | 6.015 | 1 |  |  |  | 36077372 | Onbemeterde aansluiting Zuid | e 2,00 Watt | [5 empty] | GOED |  | 00000000 |  | 70000244 | 7005115182 | 00000000 | STAAL / VERZINKT | 2017-05-27 | [8 empty] | PL-L | 406092
552009 | 002486 | In Bedrijf | Landgraaf | LANDGRAAF |  | Wijk 00 Schaesberg | Schaesberg Centrum | Kerkplein | 6372EZ |  |  | Straatverlichting | ZUD1 Dummy | 1-Straatverlichting | Masten | 26 | 4.25 | 1Onbekend |  |  |  |  | OCTA ST 4.25 M | 7033 CEMENTGRIJS | 1977-11-01 | 2008-05-30 | 1977 | 01 | * 2000 1XPLL 24W R9005 EVSA | INDAL | 2002-07-22 | 2002 | 7033 CEMENTGRIJS | 01 | LAMP OSR PLL 24W 840 2G11 4P DULUX L | 24 | N | 840 | 2018-01-04 15:35 | 2020-10-24 15:35 |  | 01 |  | 2 | 2005-03-18 | Gemeente Landgraaf | Gemeente Landgraaf | 199188 | 322866 | 50.8939 | 6.0152 | 1 |  |  |  | 36077399 | Onbemeterde aansluiting Zuid | e 2,00 Watt | [5 empty] | GOED |  | 00000000 |  | 70000244 | 7005114912 | 00000000 | STAAL / VERZINKT | 2017-05-27 | [8 empty] | PL-L | 406096
552015 | 002485 | In Bedrijf | Landgraaf | LANDGRAAF |  | Wijk 00 Schaesberg | Schaesberg Centrum | Kerkplein | 6372EZ |  |  | Straatverlichting | ZUD1 Dummy | 1-Straatverlichting | Masten | 26 | 4.25 | 1Onbekend |  |  |  |  | OCTA ST 4.25 M | 7033 CEMENTGRIJS | 1977-11-01 | 2008-05-30 | 1977 | 01 | * 2000 1XPLL 24W R9005 EVSA | INDAL | 2002-07-22 | 2002 | 7033 CEMENTGRIJS | 01 | LAMP PH PLL 24W 840 2G11 4P | 24 | N | 840 | 2023-03-02 09:57 | 2026-06-08 09:57 |  | 01 |  | 2 | 2002-07-22 | Gemeente Landgraaf | Gemeente Landgraaf | 199181 | 322890 | 50.8941 | 6.0151 | 1 |  |  |  | 36077380 | Onbemeterde aansluiting Zuid | e 2,00 Watt | [5 empty] | GOED |  | 00000000 |  | 70000244 | 7005115182 | 00000000 | STAAL / VERZINKT | 2017-05-27 | [8 empty] | PL-L | 406101
552017 | 001955 | In Bedrijf | Landgraaf | LANDGRAAF |  | Wijk 00 Schaesberg | Eiske | Kennedyplantsoen | 6372TH |  |  | Straatverlichting | ZUD1 Dummy | 1-Straatverlichting | Masten | 13 | 3.75 | VALMONT |  | 114 | 60 | 0 | PM ST 3,75 CV T60 GG M V |  | 2003-06-27 | 2003-07-25 | 2003 | 01 | * 2000 1XPLL 24W R9005 EVSA | INDAL | 2003-06-27 | 2003 | 7033 CEMENTGRIJS | 01 | RETROFIT KEGEL LED 13W NW 1300LM LUMIN | 13 | N | 840 | 2016-06-08 | 2039-10-20 |  | 01 |  | 0 | 2016-06-08 | Gemeente Landgraaf | Gemeente Landgraaf | 198977 | 321772 | 50.8841 | 6.0121 | 1 |  |  |  | 36072087 | Onbemeterde aansluiting Zuid | x 0,00 watt |  |  |  |  | 4022605 | GOED |  | 70007261 |  | 70000244 | 70025160 | 00000000 | STAAL | 2012-07-21 | [8 empty] | RETROLED | 406103
552018 | 004687 | In Bedrijf | Landgraaf | LANDGRAAF |  | Wijk 01 Nieuwenhagen | Oud Nieuwenhagen | Dorpstraat | 6373JB |  |  | Straatverlichting | ZUD1 Dummy | 1-Straatverlichting | Masten | 28 | 4 | Banckro |  |  |  |  | CIL ST 4 M BANCKRO | 7037 STOFGRIJS POEDERCOAT | 2001-09-24 |  | 2001 | 01 | UNI-Q LED BASIC 28W NW 2800LM |  | 2019-02-27 | 2019 |  | 01 | LED 28 | 28 | N |  | 2019-02-27 | 2021-12-17 |  | 01 |  | 0 | 2019-02-27 | Gemeente Landgraaf | Gemeente Landgraaf | 199894 | 324267 | 50.9064 | 6.0254 | 1 |  |  |  | 40856232 | Onbemeterde aansluiting Zuid | x 0,00 watt |  |  |  |  | 1313959 | GOED |  | 00000000 |  | 70026913 | 00000000 | 00000000 | STAAL / VERZINKT | [9 empty] | LED | 406104
552023 | 001957 | In Bedrijf | Landgraaf | LANDGRAAF |  | Wijk 00 Schaesberg | Eiske | Kennedyplantsoen | 6372TH |  |  | Straatverlichting | ZUD1 Dummy | 1-Straatverlichting | Masten | 13 | 3.75 | VALMONT |  | 114 | 60 | 0 | PM ST 3,75 CV T60 GG M V |  | 2003-06-26 | 2003-07-25 | 2003 | 01 | * 2000 1XPLL 24W R9005 EVSA | INDAL | 2003-06-26 | 2003 | 7033 CEMENTGRIJS | 01 | RETROFIT KEGEL LED 13W NW 1300LM LUMIN | 13 | N | 840 | 2016-06-08 | 2039-10-20 |  | 01 |  | 0 | 2016-06-08 | Gemeente Landgraaf | Gemeente Landgraaf | 198987 | 321814 | 50.8844 | 6.0122 | 1 |  |  |  | 36072109 | Onbemeterde aansluiting Zuid | x 0,00 watt |  |  |  |  | 4022605 | GOED |  | 70007261 |  | 70000244 | 70025160 | 00000000 | STAAL | 2012-07-21 | [8 empty] | RETROLED | 406109
552025 | 001956 | In Bedrijf | Landgraaf | LANDGRAAF |  | Wijk 00 Schaesberg | Eiske | Kennedyplantsoen | 6372TH |  |  | Straatverlichting | ZUD1 Dummy | 1-Straatverlichting | Masten | 13 | 3.75 | VALMONT |  | 114 | 60 | 0 | PM ST 3,75 CV T60 GG M V |  | 1989-01-01 | 2003-12-31 | 1989 | 01 | * 2000 1XPLL 24W R9005 EVSA | INDAL | 2003-03-17 | 2003 | 7033 CEMENTGRIJS | 01 | RETROFIT KEGEL LED 13W NW 1300LM LUMIN | 13 | A7 | 840 | 2016-06-08 | 2039-10-20 |  | 01 |  | 0 | 2016-06-08 | Gemeente Landgraaf | Gemeente Landgraaf | 198985 | 321792 | 50.8842 | 6.0122 | 1 |  |  |  | 36072095 | Onbemeterde aansluiting Zuid | x 0,00 watt |  |  |  |  | 4022605 | GOED |  | 70007261 |  | 70000244 | 70025160 | 00000000 | STAAL | 2012-12-27 | [8 empty] | RETROLED | 406111
552038 | 001067 | In Bedrijf | Landgraaf | LANDGRAAF |  | Wijk 00 Schaesberg | Kakert | Dr. Nolensstraat | 6371EB |  |  | Straatverlichting | ZUD1 Dummy | 1-Straatverlichting | Masten | 17 | 4.75 | 1Onbekend |  |  |  |  | CVL ST 4.75 M | 7033 CEMENTGRIJS | 1989-10-01 | 2008-05-30 | 1989 | 01 | KFK *** 17W NW 2000L 9005 C7 DDG |  | 2019-03-18 | 2019 |  | 01 | LED 17 W | 17 | N |  | 2019-03-18 | 2023-11-18 |  | 01 |  | 0 | 2019-03-18 | Gemeente Landgraaf | Gemeente Landgraaf | 198742 | 323809 | 50.9024 | 6.009 | 1 |  |  |  | 36049451 | Onbemeterde aansluiting Zuid | x 0,00 watt |  |  |  |  | 4030031-T5 ¦ rened20190212 | GOED |  | 00000000 |  | 70037493 | 00000000 | 00000000 | STAAL | 2017-05-27 | [8 empty] | LED | 406123
552049 | 000066 | In Bedrijf | Landgraaf | LANDGRAAF |  | Wijk 02 Ubach over Worms | Parkheide | Gravenweg | 6374BA |  |  | Straatverlichting | ZUD1 Dummy | 1-Straatverlichting | Masten | 10 | 6.5 | VALMONT |  | 121 | 51 | 0 | OM ST 4,78 CV PTU51 GG M V |  | 1990-01-01 | 2008-05-30 | 1990 | 01 | STRADA 12X 10W NW 1400L GREY T6 DDG | NEDELKO B.V. | 2020-11-01 | 2020 | GRIJS | 01 | LED 10 W | 10 | N |  | 2020-11-01 | 2034-11-08 |  | 01 |  | 0 | 2020-11-01 | Gemeente Landgraaf | Gemeente Landgraaf | 200816 | 325953 | 50.9215 | 6.0388 | 1 |  |  |  | 36027626 | Onbemeterde aansluiting Zuid | x 0,00 watt |  | ZIUTZ06 |  |  | 4031869 | GOED |  | 70007263 | 00000000 | 70042909 | 00000000 | 00000000 | STAAL | 2017-05-27 |  | DCH | [6 empty] | LED | 406134
552051 | 000343 | In Bedrijf | Landgraaf | LANDGRAAF |  | Wijk 02 Ubach over Worms | Waubach | Pastoor Scheepersstraat | 6374HR |  |  | Straatverlichting | ZUD1 Dummy | 1-Straatverlichting | Masten | 10 | 4.75 | VALMONT |  | 114 | 60 | 0 | PM ST 4,75 CV T60 GG M V |  | 1999-11-19 | 2003-07-25 | 1999 | 01 | STRADA 12X 10W NW 1400L GREY T6 DDG | NEDELKO B.V. | 2020-04-20 | 2020 | GRIJS | 01 | LED 10 W | 10 | N |  | 2020-04-20 | 2034-04-27 |  | 01 |  | 0 | 2020-04-20 | Gemeente Landgraaf | Gemeente Landgraaf | 201857 | 325341 | 50.9159 | 6.0535 | 1 |  |  |  | 36030392 | Onbemeterde aansluiting Zuid | x 0,00 watt |  | ZIUTZ06 |  |  | 4031870 | GOED |  | 70007262 |  | 70042909 | 00000000 | 00000000 | STAAL | 2012-07-21 | [8 empty] | LED | 406136
552052 | 003331 | In Bedrijf | Landgraaf | LANDGRAAF |  | Wijk 01 Nieuwenhagen | Op de Kamp | Bartokring | 6371LC |  |  | Straatverlichting | ZUD1 Dummy | 1-Straatverlichting | Masten | 24 | 4 | VALMONT |  | 114 | 60 |  | PM ST 4,0 CV T60 D114 ET V |  | 2012-09-11 |  | 2012 | 01 | *2000 LED FORT 34W WW 1800LM R9005 DLS6 | INDAL | 2012-09-11 | 2012 | 9005 DIEPZWART | 01 | LAMP PH PLL 24W 840 2G11 4P | 24 | N | 840 | 2020-02-19 14:42 | 2022-12-09 14:42 |  | 01 |  | 0 | 2012-09-11 | Gemeente Landgraaf | Gemeente Landgraaf | 199721.0972 | 324192.6134 | 50.9058 | 6.023 | 1 |  |  |  | 40070778 | Onbemeterde aansluiting Zuid | x 0,00 watt |  |  |  | PR00109939 ¦ jeroen.vermonden20230613 | 4005270 | GOED |  | 70005138 |  | 70013016 | 7005115182 | 00000000 | STAAL | [9 empty] | PL-L | 406137
552059 | 001610 | In Bedrijf | Landgraaf | LANDGRAAF |  | Wijk 02 Ubach over Worms | Waubach | Heereveldje | 6374EV |  |  | Straatverlichting | ZUD1 Dummy | 1-Straatverlichting | Masten | 13 | 4.75 | VALMONT |  | 114 | 60 | 0 | PM ST 4,75 CV T60 GG M V | 9005 DIEPZWART | 2005-02-02 | 2006-11-15 | 2005 | 01 | *2000 1XPLL 24W R9005 EVSA +LAMP+SN | INDAL | 2005-02-02 | 2005 | 9005 DIEPZWART | 01 | RETROFIT KEGEL LED 13W NW 1300LM LUMIN | 13 | N | 840 | 2016-06-08 | 2039-10-20 |  | 01 |  | 0 | 2016-06-08 | Gemeente Landgraaf | Gemeente Landgraaf | 201863 | 325584 | 50.9181 | 6.0536 | 1 |  |  |  | 36022373 | Onbemeterde aansluiting Zuid | x 0,00 watt |  |  |  |  | 4022605 | GOED |  | 70007262 |  | 70007423 | 70025160 | 00000000 | STAAL | 2015-11-12 | [8 empty] | RETROLED | 406143
552061 | 000067 | In Bedrijf | Landgraaf | LANDGRAAF |  | Wijk 02 Ubach over Worms | Abdissenbosch | Abdissenlaan | 6374BJ |  |  | Straatverlichting | ZUD1 Dummy | 1-Straatverlichting | Masten | 13 | 4.75 | VALMONT |  | 114 | 60 | 0 | PM ST 4,75 CV T60 GG M V |  | 2003-11-11 | 2004-07-06 | 2003 | 01 | * 2000 1XPLL 24W R9005 EVSA | INDAL | 2003-11-11 | 2003 | 7033 CEMENTGRIJS | 01 | RETROFIT KEGEL LED 13W NW 1300LM LUMIN | 13 | A7 | 840 | 2016-06-08 | 2039-10-20 |  | 01 |  | 0 | 2016-06-08 | Gemeente Landgraaf | Gemeente Landgraaf | 200811 | 325996 | 50.9219 | 6.0387 | 1 |  |  |  | 36027634 | Onbemeterde aansluiting Zuid | x 0,00 watt |  |  |  |  | 4022605 | GOED |  | 70007262 |  | 70000244 | 70025160 | 00000000 | STAAL | 2013-07-03 | [8 empty] | RETROLED | 406145
552067 | 001636 | In Bedrijf | Landgraaf | LANDGRAAF |  | Wijk 01 Nieuwenhagen | Hoefveld | 1940-45-laan | 6373VR |  |  | Straatverlichting | ZUD1 Dummy | 1-Straatverlichting | Masten | 13 | 4.25 | 1Onbekend |  |  |  |  | OCTA ST 4.25 M | 7033 CEMENTGRIJS | 1978-03-01 | 2008-05-30 | 1978 | 01 | *2000 1XPLL 24W R9005 EVSA +LAMP+SN | INDAL | 2010-03-30 | 2010 | 9005 DIEPZWART | 01 | RETROFIT KEGEL LED 13W NW 1300LM LUMIN | 13 | A7 | 840 | 2015-06-19 | 2038-10-30 |  | 01 |  | 0 | 2015-06-19 | Gemeente Landgraaf | Gemeente Landgraaf | 201108 | 323735 | 50.9015 | 6.0426 | 1 |  |  |  | 36003298 | Onbemeterde aansluiting Zuid | x 0,00 watt |  |  |  |  | NWP 8001121050 | GOED |  | 00000000 |  | 70007423 | 70025160 | 00000000 | STAAL / VERZINKT | 2017-05-27 | [8 empty] | RETROLED | 406151
552083 | 001323 | In Bedrijf | Landgraaf | LANDGRAAF |  | Wijk 00 Schaesberg | Lichtenberg | Kieskoel | 6371DA |  |  | Straatverlichting | ZUD1 Dummy | 1-Straatverlichting | Masten | 13 | 3.5 | 1Onbekend |  |  |  |  | OCTA ST 3.5 M | 7033 CEMENTGRIJS | 1982-05-01 | 2008-05-30 | 1982 | 01 | * 2000 1XPLL 24W R9005 EVSA | INDAL | 2001-08-28 | 2001 | 7033 CEMENTGRIJS | 01 | RETROFIT KEGEL LED 13W NW 1300LM LUMIN | 13 | N | 840 | 2016-06-08 | 2039-10-20 |  | 01 |  | 0 | 2016-06-08 | Gemeente Landgraaf | Gemeente Landgraaf | 199433 | 323655 | 50.9009 | 6.0188 | 1 |  |  |  | 36052019 | Onbemeterde aansluiting Zuid | x 0,00 watt |  |  |  |  | 4022605 | GOED |  | 00000000 |  | 70000244 | 70025160 | 00000000 | STAAL / VERZINKT | 2017-05-27 | [8 empty] | RETROLED | 406165
552088 | 001324 | In Bedrijf | Landgraaf | LANDGRAAF |  | Wijk 00 Schaesberg | Lichtenberg | Kieskoel | 6371DA |  |  | Straatverlichting | ZUD1 Dummy | 1-Straatverlichting | Masten | 15 | 3.5 | 1Onbekend |  |  |  |  | OCTA ST 3.5 M | 7033 CEMENTGRIJS | 1982-05-01 | 2008-05-30 | 1982 | 01 | *KFK 16X 15W NW 2150L 9005 C7 DDGC | LIGHTRONICS | 2019-11-06 | 2019 | 9005 DIEPZWART | 01 | LED 15 W | 15 | N |  | 2019-11-06 | 2024-07-08 |  | 01 |  | 0 | 2019-11-06 | Gemeente Landgraaf | Gemeente Landgraaf | 199412 | 323631 | 50.9007 | 6.0185 | 1 |  |  |  | 36052027 | Onbemeterde aansluiting Zuid | x 0,00 watt |  | ZIUTZ06 |  |  | 4030032-T2-c ¦ rened20190917 | GOED |  | 00000000 |  | 70041934 | 00000000 | 00000000 | STAAL / VERZINKT | 2017-05-27 | [8 empty] | LED | 406170
552101 | 000258 | In Bedrijf | Landgraaf | LANDGRAAF |  | Wijk 00 Schaesberg | Leenhof | Ceintuurstraat | 6372HB |  |  | Straatverlichting | ZUD1 Dummy | 1-Straatverlichting | Masten | 14 | 3.75 | VALMONT |  | 114 | 60 | 0 | PM ST 3,75 CV T60 GG M V |  | 2000-01-11 | 2003-07-25 | 2000 | 01 | KFK 16X 14W NW 2150L 9005 C7 DDG | LIGHTRONICS | 2021-02-01 | 2021 | 7033 CEMENTGRIJS | 01 | LED 14 W | 14 | N |  | 2021-02-01 | 2025-10-04 |  | 01 |  | 0 | 2021-02-01 | Gemeente Landgraaf | Gemeente Landgraaf | 198755 | 322720 | 50.8926 | 6.0091 | 1 |  |  |  | 36041319 | Onbemeterde aansluiting Zuid | x 0,00 watt |  | ZIUTZ06 |  |  | 4033641 | GOED |  | 70007261 |  | 70044070 | 00000000 | 00000000 | STAAL | 2012-07-21 | [8 empty] | LED | 406182
552104 | 004633 | In Bedrijf | Landgraaf | LANDGRAAF |  | Wijk 00 Schaesberg | Heistraat | Casinolaan | 6372XG |  |  | Fietspadverlichting | ZUD1 Dummy | 1-Straatverlichting | Masten | 12 | 4 | VALMONT |  | 121 | 60 | 0 | PM ST 4,0 CV T60 KH M V |  | 2000-01-19 | 2008-05-30 | 2000 | 01 | POLAR 12X 12W WW 1550L ZILV SYM ND | Disano | 2019-04-04 | 2019 | ZILVER | 01 | LED 12 W | 12 | N |  | 2019-04-04 | 2023-12-05 |  | 01 |  | 0 | 2019-04-04 | Gemeente Landgraaf | Gemeente Landgraaf | 199601.5558 | 320518.6017 | 50.8727 | 6.0208 | 1 |  |  |  | 40882209 | Onbemeterde aansluiting Zuid | x 0,00 watt |  |  |  | PR00109488 ¦ jeroen.vermonden20230516 | 4029914 ¦ rened20190211 | GOED |  | 70007268 |  | 70041780 | 00000000 | 00000000 | STAAL | 2017-05-27 | [8 empty] | LED | 406185
552109 | 000948 | In Bedrijf | Landgraaf | LANDGRAAF |  | Wijk 02 Ubach over Worms | Namiddagsche Driessen | Troereberg | 6374MB |  |  | Straatverlichting | ZUD1 Dummy | 1-Straatverlichting | Masten | 12 | 4.25 | 1Onbekend |  |  |  |  | OCTA ST 4.25 M | 7033 CEMENTGRIJS | 1983-05-01 | 2008-05-30 | 1983 | 01 | *KFK 16X 12W NW 1600L 9005 C7 DDGC |  | 2021-07-01 | 2021 |  | 01 | LED 12 W | 12 | N |  | 2021-07-01 | 2026-03-03 |  | 01 |  | 0 | 2021-07-01 | Gemeente Landgraaf | Gemeente Landgraaf | 201301 | 325477 | 50.9172 | 6.0456 | 1 |  |  |  | 36082686 | Onbemeterde aansluiting Zuid | x 0,00 watt |  | ZIUTZ06 |  |  | PR00004205 | GOED |  | 00000000 |  | 70041933 | 00000000 | 00000000 | STAAL / VERZINKT | 2017-05-27 | [8 empty] | LED | 406189
552117 | 003485 | In Bedrijf | Landgraaf | LANDGRAAF |  | Wijk 01 Nieuwenhagen | Op de Kamp | Chopinstraat | 6371LP |  |  | Straatverlichting | ZUD1 Dummy | 1-Straatverlichting | Masten | 11 | 4.75 | VALMONT |  | 114 | 60 | 0 | PM ST 4,75 CV T60 GG M V |  | 1990-07-01 | 2008-05-30 | 1990 | 01 | _ARM-LED, _BRISA, _16pcs, _LED, _11W, _740, _1600lm, _LC-A2, _11W, _ZIUTZ06, _0pcs, _RAL9007, _0mA, _L2WG6, | LIGHTRONICS | 2022-09-05 | 2022 | RAL9007 | 01 | LED 11 W | 11 | N |  | 2022-09-05 | 2027-05-08 |  | 01 |  | 0 | 2022-09-05 | Gemeente Landgraaf | Gemeente Landgraaf | 199999 | 323942 | 50.9035 | 6.0269 | 1 |  |  |  | 40161714 | Onbemeterde aansluiting Zuid | x 0,00 watt |  | ZIUTZ06 |  |  | PR00103723 ¦ jeroen.vermonden20220524 | GOED |  | 70007262 |  | 100647 | 00000000 | 00000000 | STAAL | 2017-05-27 | [8 empty] | LED | 406196
552128 | 002762 | In Bedrijf | Landgraaf | LANDGRAAF |  | Wijk 00 Schaesberg | Schaesberg Centrum | Baanstraat | 6372AG |  |  | Straatverlichting | ZUD1 Dummy | 1-Straatverlichting | Masten | 41 | 9 | 1Onbekend |  |  |  |  | OCTA ST 9 M | 7033 CEMENTGRIJS | 1979-10-01 | 2008-05-30 | 1979 | 01 | *ECEO-1 24L 41W NW 4176LM A150 5098 DDC |  | 2013-02-05 | 2013 |  | 01 | LED 41 W | 41 | N |  | 2013-02-05 | 2017-10-08 |  | 01 |  | 0 | 2013-02-05 | Gemeente Landgraaf | Gemeente Landgraaf | 199377.3967 | 322058.1068 | 50.8866 | 6.0178 | 1 |  |  |  | 36080071 | Onbemeterde aansluiting Zuid | x 0,00 watt |  | ZIUTZ04 |  |  | 4006479 | GOED |  | 00000000 | 00000000 | 70013917 | 00000000 | 00000000 | STAAL / VERZINKT | 2017-05-27 |  | DCH | [6 empty] | LED | 406207
552129 | 003486 | In Bedrijf | Landgraaf | LANDGRAAF |  | Wijk 01 Nieuwenhagen | Op de Kamp | Chopinstraat | 6371LP |  |  | Straatverlichting | ZUD1 Dummy | 1-Straatverlichting | Masten | 11 | 4.75 | VALMONT |  | 114 | 60 | 0 | PM ST 4,75 CV T60 GG M V |  | 1990-07-01 | 2008-05-30 | 1990 | 01 | _ARM-LED, _BRISA, _16pcs, _LED, _11W, _740, _1600lm, _LC-A2, _11W, _ZIUTZ06, _0pcs, _RAL9007, _0mA, _L2WG6, | LIGHTRONICS | 2022-09-05 | 2022 | RAL9007 | 01 | LED 11 W | 11 | N |  | 2022-09-05 | 2027-05-08 |  | 01 |  | 0 | 2022-09-05 | Gemeente Landgraaf | Gemeente Landgraaf | 200013 | 323957 | 50.9036 | 6.0271 | 1 |  |  |  | 40161722 | Onbemeterde aansluiting Zuid | x 0,00 watt |  | ZIUTZ06 |  |  | PR00103723 ¦ jeroen.vermonden20220524 | GOED |  | 70007262 |  | 100647 | 00000000 | 00000000 | STAAL | 2017-05-27 | [8 empty] | LED | 406208
552159 | 002235 | In Bedrijf | Landgraaf | LANDGRAAF |  | Wijk 00 Schaesberg | Leenhof | Melchersstraat | 6371HK |  |  | Straatverlichting | ZUD1 Dummy | 1-Straatverlichting | Masten | 38 | 8 | VALMONT |  | 140 | 51 |  | OM ST 6,5 CV PTU51 GG M V |  | 2019-02-15 |  | 2019 | 01 | TECEO1 24X 38W NW 4824L A150 5103 DDC | Schréder | 2019-02-15 | 2019 | AKZO 150 GRIS SABLÉ SW310F | 01 | LED 38 W | 38 | N |  | 2019-02-15 | 2023-10-18 |  | 01 |  | 0 | 2019-02-15 | Gemeente Landgraaf | Gemeente Landgraaf | 198450 | 322769 | 50.8931 | 6.0047 | 1 |  |  |  | 36074888 | Onbemeterde aansluiting Zuid | x 0,00 watt |  | ZIUTZ06 |  |  | 4028608-1 ¦ rened20190123 | GOED |  | 70007264 | 70007338 | 70027568 | 00000000 | 00000000 | STAAL | 2022-04-13 |  | UITH ST 1x1500/05 PTU60 T60 V | [6 empty] | LED | 406240
552164 | 000947 | In Bedrijf | Landgraaf | LANDGRAAF |  | Wijk 02 Ubach over Worms | Namiddagsche Driessen | Troereberg | 6374MB |  |  | Straatverlichting | ZUD1 Dummy | 1-Straatverlichting | Masten | 13 | 4.25 | 1Onbekend |  |  |  |  | OCTA ST 4.25 M | 7033 CEMENTGRIJS | 1983-05-01 | 2008-05-30 | 1983 | 01 | *2000 1XPLL 24W R9005 EVSA +LAMP+SN | INDAL | 2010-01-21 | 2010 | 9005 DIEPZWART | 01 | RETROFIT KEGEL LED 13W NW 1300LM LUMIN | 13 | A7 | 840 | 2015-07-10 | 2038-11-20 |  | 01 |  | 0 | 2015-07-10 | Gemeente Landgraaf | Gemeente Landgraaf | 201313 | 325496 | 50.9173 | 6.0458 | 1 |  |  |  | 36082678 | Onbemeterde aansluiting Zuid | x 0,00 watt | [5 empty] | GOED |  | 00000000 |  | 70007423 | 70025160 | 00000000 | STAAL / VERZINKT | 2017-05-27 | [8 empty] | RETROLED | 406245
552178 | 000882 | In Bedrijf | Landgraaf | LANDGRAAF |  | Wijk 02 Ubach over Worms | Abdissenbosch | Bernadettelaan | 6374BC |  |  | Straatverlichting | ZUD1 Dummy | 1-Straatverlichting | Masten | 13 | 4.75 | VALMONT |  | 114 | 60 | 0 | PM ST 4,75 CV T60 GG M V |  | 2003-12-03 | 2004-07-06 | 2003 | 01 | * 2000 1XPLL 24W R9005 EVSA | INDAL | 2003-12-03 | 2003 | 7033 CEMENTGRIJS | 01 | RETROFIT KEGEL LED 13W NW 1300LM LUMIN | 13 | N | 840 | 2016-06-08 | 2039-10-20 |  | 01 |  | 0 | 2016-06-08 | Gemeente Landgraaf | Gemeente Landgraaf | 200751 | 325865 | 50.9207 | 6.0378 | 1 |  |  |  | 36035769 | Onbemeterde aansluiting Zuid | x 0,00 watt |  |  |  |  | 4022605 | GOED |  | 70007262 |  | 70000244 | 70025160 | 00000000 | STAAL | 2013-07-03 | [8 empty] | RETROLED | 406260
552185 | 004720 | In Bedrijf | Landgraaf | LANDGRAAF |  | Wijk 02 Ubach over Worms | Abdissenbosch | Jagerspad | 6374CW |  |  | Fietspadverlichting | ZUD1 Dummy | 1-Straatverlichting | Masten | 12 | 4.75 | VALMONT |  | 114 | 60 | 0 | PM ST 4,75 CV T60 GG M V |  | 2020-11-06 |  | 2020 | 01 | *KFK 16X 12W NW 1600L 9005 C7 DDGC |  | 2020-11-06 | 2020 |  | 01 | LED 12 W | 12 | N |  | 2020-11-06 | 2025-07-09 |  | 01 |  | 0 | 2020-11-06 | Gemeente Landgraaf | Gemeente Landgraaf | 200526.8768 | 325815.8612 | 50.9203 | 6.0346 | 1 |  |  |  | 41151712 | Onbemeterde aansluiting Zuid | x 0,00 watt |  | ZIUTZ06 |  |  | 4031869 | GOED |  | 70007262 |  | 70041933 | 00000000 | 00000000 | STAAL | 2022-04-13 | [8 empty] | LED | 406267
552189 | 000856 | In Bedrijf | Landgraaf | LANDGRAAF |  | Wijk 01 Nieuwenhagen | Oud Nieuwenhagen | Margrietstraat | 6373NM |  |  | Straatverlichting | ZUD1 Dummy | 1-Straatverlichting | Masten | 13 | 4.25 | 1Onbekend |  |  |  |  | OCTA ST 4.25 M | 7033 CEMENTGRIJS | 1977-01-01 | 2008-05-30 | 1977 | 01 | *2000 1XPLL 24W R9005 EVSA +LAMP+SN | INDAL | 2009-03-24 | 2009 | 9005 DIEPZWART | 01 | RETROFIT KEGEL LED 13W NW 1300LM LUMIN | 13 | N | 840 | 2015-10-23 | 2039-03-05 |  | 01 |  | 0 | 2015-10-23 | Gemeente Landgraaf | Gemeente Landgraaf | 200691 | 324237 | 50.9061 | 6.0368 | 1 |  |  |  | 36014710 | Onbemeterde aansluiting Zuid | x 0,00 watt | [5 empty] | GOED |  | 00000000 |  | 70007423 | 70025160 | 00000000 | STAAL / VERZINKT | 2017-05-27 | [8 empty] | RETROLED | 406275
552209 | 000344 | In Bedrijf | Landgraaf | LANDGRAAF |  | Wijk 02 Ubach over Worms | Waubach | Pastoor Scheepersstraat | 6374HR |  |  | Straatverlichting | ZUD1 Dummy | 1-Straatverlichting | Masten | 10 | 4.75 | VALMONT |  | 114 | 60 | 0 | PM ST 4,75 CV T60 GG M V |  | 1999-11-19 | 2003-07-25 | 1999 | 01 | STRADA 12X 10W NW 1400L GREY T6 DDG | NEDELKO B.V. | 2020-04-20 | 2020 | GRIJS | 01 | LED 10 W | 10 | N |  | 2020-04-20 | 2034-04-27 |  | 01 |  | 0 | 2020-04-20 | Gemeente Landgraaf | Gemeente Landgraaf | 201880 | 325358 | 50.9161 | 6.0538 | 1 |  |  |  | 36030406 | Onbemeterde aansluiting Zuid | x 0,00 watt |  | ZIUTZ06 |  |  | 4031870 | GOED |  | 70007262 |  | 70042909 | 00000000 | 00000000 | STAAL | 2012-07-21 | [8 empty] | LED | 406295
552242 | 002761 | In Bedrijf | Landgraaf | LANDGRAAF |  | Wijk 00 Schaesberg | Schaesberg Centrum | Baanstraat | 6372AG |  |  | Straatverlichting | ZUD1 Dummy | 1-Straatverlichting | Masten | 19 | 6.5 | VALMONT |  | 121 | 51 | 0 | OM ST 4,78 CV PTU51 GG M V |  | 1998-09-01 | 2008-05-30 | 1998 | 01 | BRISA 24X 19W NW 3000L 9007 LCA3 DDGC | LIGHTRONICS | 2021-03-16 | 2021 | 9007 DC GRIJS ALUMINIUM | 01 | LED 19 W | 19 | N |  | 2021-03-16 | 2025-11-16 |  | 01 |  | 0 | 2021-03-16 | Gemeente Landgraaf | Gemeente Landgraaf | 199383.0741 | 322078.2989 | 50.8868 | 6.0179 | 1 |  |  |  | 36080063 | Onbemeterde aansluiting Zuid | x 0,00 watt |  | ZIUTZ06 |  |  | 4031526 | GOED |  | 70007263 |  | 70044138 | 00000000 | 00000000 | STAAL | 2017-05-27 | [8 empty] | LED | 406328
552243 | 001377 | In Bedrijf | Landgraaf | LANDGRAAF |  | Wijk 02 Ubach over Worms | Waubach | Heggewikke | 6374RV |  |  | Straatverlichting | ZUD1 Dummy | 1-Straatverlichting | Masten | 16 | 4.75 | VALMONT |  | 114 | 60 |  | PM ST 4,75 CV T60 GG M V |  | 2011-12-09 |  | 2011 | 01 | 2000 FORTIMO 16W 740 1100LM R9005 | INDAL | 2011-12-09 | 2011 | 9005 DIEPZWART | 01 | LAMP LED 16W 1100LM 740 | 16 | N |  | 2011-12-09 | 2023-08-15 |  | 01 |  | 0 | 2011-12-09 | Gemeente Landgraaf | Gemeente Landgraaf | 202057 | 325038 | 50.9132 | 6.0563 | 1 |  |  |  | 36020095 | Onbemeterde aansluiting Zuid | x 0,00 watt |  |  |  |  | 4001004 | GOED |  | 70007262 |  | 70010587 | 00000000 | 00000000 | STAAL | [9 empty] | LED | 406329
552248 | 001333 | In Bedrijf | Landgraaf | LANDGRAAF |  | Wijk 00 Schaesberg | Heistraat | Heistraat | 6372XT |  |  | Straatverlichting | ZUD1 Dummy | 1-Straatverlichting | Masten | 50 | 8 | VALMONT |  | 140 | 51 | 0 | OM ST 6,5 CV PTU51 GG M V |  | 2003-03-21 | 2003-07-25 | 2003 | 01 | RETROLED SGS253 50W NW 6000L OPSW DDG |  | 2021-03-25 | 2021 |  | 01 | LED 50 W | 50 | N |  | 2021-03-25 | 2032-11-29 |  | 01 |  | 0 | 2021-03-25 | Gemeente Landgraaf | Gemeente Landgraaf | 199197.5098 | 320863.7857 | 50.8759 | 6.0151 | 1 |  |  |  | 36052116 | Onbemeterde aansluiting Zuid | x 0,00 watt |  | ZIUTZ06 |  |  | 4033683 | GOED |  | 70007264 | 00000000 | 70044206 | 00000000 | 00000000 | STAAL | 2012-07-21 |  | UBO | [6 empty] | LED | 406334
552261 | 003662 | In Bedrijf | Landgraaf | LANDGRAAF |  | Wijk 00 Schaesberg | Schaesberg Centrum | Einsteinstraat | 6372BW |  |  | Straatverlichting | ZUD1 Dummy | 1-Straatverlichting | Masten | 51 | 9 | VALMONT |  | 159 | 51 | 0 | OM ST 7,46 CV PTU51 GG M V |  | 1990-06-01 | 2008-05-30 | 1990 | 01 | *TECEO1 32X 51W NW 6432L A150 5103 DDC | Schréder | 2016-09-05 | 2016 | AKZO 150 GRIS SABLÉ SW310F | 01 | LED 51 W | 51 | N |  | 2016-09-05 | 2040-01-17 |  | 01 |  | 0 | 2016-09-05 | Gemeente Landgraaf | Gemeente Landgraaf | 200153 | 322852 | 50.8937 | 6.0289 | 1 |  |  |  | 40254445 | Onbemeterde aansluiting Zuid | x 0,00 watt |  | ZIUTZ06 |  |  | 4018658 T2 ¦ rdoorsch20160603 | GOED |  | 70007265 | 00000000 | 70027567 | 00000000 | 00000000 | STAAL | 2017-05-27 |  | DCH | [6 empty] | LED | 406345
552297 | 000806 | In Bedrijf | Landgraaf | LANDGRAAF |  | Wijk 00 Schaesberg | Leenhof | Spoorstraat | 6372GT |  |  | Straatverlichting | ZUD1 Dummy | 1-Straatverlichting | Masten | 14 | 3.75 | VALMONT |  | 114 | 60 | 0 | PM ST 3,75 CV T60 GG M V |  | 2000-11-20 | 2003-07-25 | 2000 | 01 | KFK 16X 14W NW 2150L 9005 C7 DDG | LIGHTRONICS | 2021-02-01 | 2021 | 7033 CEMENTGRIJS | 01 | LED 14 W | 14 | N |  | 2021-02-01 | 2025-10-04 |  | 01 |  | 0 | 2021-02-01 | Gemeente Landgraaf | Gemeente Landgraaf | 199126.1048 | 323061.547 | 50.8956 | 6.0144 | 1 |  |  |  | 36046817 | Onbemeterde aansluiting Zuid | x 0,00 watt |  | ZIUTZ06 |  |  | 4033641 | GOED |  | 70007261 |  | 70044070 | 00000000 | 00000000 | STAAL | 2012-07-21 | [8 empty] | LED | 406380
552313 | 004757 | In Bedrijf | Landgraaf | LANDGRAAF |  | Wijk 00 Schaesberg | Kakert | Armadastraat | 6371CK | 5 |  | Straatverlichting | ZUD1 Dummy | 1-Straatverlichting | Masten | 20 | 3.75 | VALMONT |  | 114 | 60 | 0 | PM ST 3,75 CV T60 GG M V |  | 2001-03-29 | 2003-07-25 | 2001 | 01 | PADVIN 2400 1XPLL 24W R7035 EVSA | INDAL | 2001-03-29 | 2001 | 7035 LICHTGRIJS | 01 | LAMP PH PLL 18W 840 2G11 4P | 18 | N | 840 | 2005-09-06 | 2008-12-13 |  | 01 |  | 2 | 2001-03-29 | Gemeente Landgraaf | Gemeente Landgraaf | 198478 | 324128 | 50.9053 | 6.0053 | 1 |  |  |  | 40913521 | Onbemeterde aansluiting Zuid | e 2,00 Watt | [5 empty] | GOED |  | 70007261 |  | 70000200 | 7005115179 | 00000000 | STAAL | 2012-07-21 | [8 empty] | PL-L | 406395
552314 | 001638 | In Bedrijf | Landgraaf | LANDGRAAF |  | Wijk 01 Nieuwenhagen | Hoefveld | 1940-45-laan | 6373VR |  |  | Straatverlichting | ZUD1 Dummy | 1-Straatverlichting | Masten | 13 | 4.25 | 1Onbekend |  |  |  |  | OCTA ST 4.25 M | 7033 CEMENTGRIJS | 1978-11-01 | 2008-05-30 | 1978 | 01 | *2000 1XPLL 24W R9005 EVSA +LAMP+SN | INDAL | 2010-03-30 | 2010 | 9005 DIEPZWART | 01 | RETROFIT KEGEL LED 13W NW 1300LM LUMIN | 13 | A7 | 840 | 2015-06-19 | 2038-10-30 |  | 01 |  | 0 | 2015-06-19 | Gemeente Landgraaf | Gemeente Landgraaf | 201071 | 323746 | 50.9016 | 6.0421 | 1 |  |  |  | 36003311 | Onbemeterde aansluiting Zuid | x 0,00 watt |  |  |  |  | NWP 8001121050 | GOED |  | 00000000 |  | 70007423 | 70025160 | 00000000 | STAAL / VERZINKT | 2017-05-27 | [8 empty] | RETROLED | 406396
552318 | 000883 | In Bedrijf | Landgraaf | LANDGRAAF |  | Wijk 02 Ubach over Worms | Abdissenbosch | Begijnhofstraat | 6374AV |  |  | Straatverlichting | ZUD1 Dummy | 1-Straatverlichting | Masten | 13 | 4.75 | VALMONT |  | 114 | 60 | 0 | PM ST 4,75 CV T60 GG M V |  | 1980-01-01 | 2004-07-06 | 1980 | 01 | * 2000 1XPLL 24W R9005 EVSA | INDAL | 2003-12-10 | 2003 | 7033 CEMENTGRIJS | 01 | RETROFIT KEGEL LED 13W NW 1300LM LUMIN | 13 | N | 840 | 2016-06-08 | 2039-10-20 |  | 01 |  | 0 | 2016-06-08 | Gemeente Landgraaf | Gemeente Landgraaf | 200798 | 325923 | 50.9212 | 6.0385 | 1 |  |  |  | 36035777 | Onbemeterde aansluiting Zuid | x 0,00 watt |  |  |  |  | 4022605 | GOED |  | 70007262 |  | 70000244 | 70025160 | 00000000 | STAAL | 2013-07-03 | [8 empty] | RETROLED | 406400
552319 | 001378 | In Bedrijf | Landgraaf | LANDGRAAF |  | Wijk 02 Ubach over Worms | Waubach | Heggewikke | 6374RV |  |  | Straatverlichting | ZUD1 Dummy | 1-Straatverlichting | Masten | 16 | 4.75 | VALMONT |  | 114 | 60 |  | PM ST 4,75 CV T60 GG M V |  | 2011-12-09 |  | 2011 | 01 | 2000 FORTIMO 16W 740 1100LM R9005 | INDAL | 2011-12-09 | 2011 | 9005 DIEPZWART | 01 | LAMP LED 16W 1100LM 740 | 16 | N |  | 2011-12-09 | 2023-08-15 |  | 01 |  | 0 | 2011-12-09 | Gemeente Landgraaf | Gemeente Landgraaf | 202077 | 325031 | 50.9131 | 6.0566 | 1 |  |  |  | 36020109 | Onbemeterde aansluiting Zuid | x 0,00 watt |  |  |  |  | 4001004 | GOED |  | 70007262 |  | 70010587 | 00000000 | 00000000 | STAAL | [9 empty] | LED | 406401
552320 | 000547 | In Bedrijf | Landgraaf | LANDGRAAF |  | Wijk 00 Schaesberg | Kakert | Willem van Oranjestraat | 6371ET |  |  | Straatverlichting | ZUD1 Dummy | 1-Straatverlichting | Masten | 38 | 4 | SAPA | 0 | 0 | 60 | 0 | CON AL 4 M PT |  | 2008-03-31 |  | 2008 | 01 | 2000 1XPLL 36W R7021 ESDU | INDAL | 2008-03-31 | 2008 | 7021 ZWARTGRIJS | 01 | LAMP PLL 36W 840 2G11 4P LONG LIFE | 36 | N | 840 | 2022-12-22 15:21 | 2031-05-21 15:21 |  | 01 |  | 2 | 2008-03-31 | Gemeente Landgraaf | Gemeente Landgraaf | 198652.2629 | 323921.0194 | 50.9034 | 6.0077 | 1 |  |  |  | 42447542 | Onbemeterde aansluiting Zuid | e 2,00 Watt |  | ZIUTZ34 | 50 |  | NWP 2005702 | GOED |  | 00000000 |  | 70008701 | 7005115763 | 00000000 | ALUMINIUM | [9 empty] | PL-L | 406402
552327 | 003487 | In Bedrijf | Landgraaf | LANDGRAAF |  | Wijk 01 Nieuwenhagen | Op de Kamp | Mozartstraat | 6371LS |  |  | Straatverlichting | ZUD1 Dummy | 1-Straatverlichting | Masten | 14 | 4.75 | VALMONT |  | 114 | 60 | 0 | PM ST 4,75 CV T60 GG M V |  | 1991-05-01 | 2008-05-30 | 1991 | 01 | ARM-LED BRISA 16LED 14W 740 NW 2150lm LC-O3+BL ZIUTZ06 23:00-06:30 50% RAL9007 OPZET60mm TILT 5° 5MTR SNOER 3x1,5MM² | Ligthronics | 2022-09-05 | 2022 | RAL9007 | 01 | LED 14 W | 14 | N |  | 2022-09-05 | 2027-05-08 |  | 01 |  | 0 | 2022-09-05 | Gemeente Landgraaf | Gemeente Landgraaf | 199950 | 323898 | 50.9031 | 6.0262 | 1 |  |  |  | 40161730 | Onbemeterde aansluiting Zuid | x 0,00 watt |  | ZIUTZ06 |  |  | PR00103723 ¦ jeroen.vermonden20220524 | GOED |  | 70007262 |  | 101990 | 00000000 | 00000000 | STAAL | 2017-05-27 | [8 empty] | LED | 406409
552338 | 000345 | In Bedrijf | Landgraaf | LANDGRAAF |  | Wijk 02 Ubach over Worms | Waubach | Pastoor Scheepersstraat | 6374HR |  |  | Straatverlichting | ZUD1 Dummy | 1-Straatverlichting | Masten | 10 | 4.25 | 1Onbekend |  |  |  |  | OCTA ST 4.25 M | 7033 CEMENTGRIJS | 1999-11-19 | 2003-12-31 | 1999 | 01 | STRADA 12X 10W NW 1400L GREY T6 DDG | NEDELKO B.V. | 2020-04-20 | 2020 | GRIJS | 01 | LED 10 W | 10 | N |  | 2020-04-20 | 2034-04-27 |  | 01 |  | 0 | 2020-04-20 | Gemeente Landgraaf | Gemeente Landgraaf | 201885 | 325347 | 50.916 | 6.0539 | 1 |  |  |  | 36030414 | Onbemeterde aansluiting Zuid | x 0,00 watt |  | ZIUTZ06 |  |  | 4031870 | GOED |  | 00000000 |  | 70042909 | 00000000 | 00000000 | STAAL / VERZINKT | 2012-12-27 | [8 empty] | LED | 406418
552373 | 001612 | In Bedrijf | Landgraaf | LANDGRAAF |  | Wijk 02 Ubach over Worms | Waubach | Heereveldje | 6374EV |  |  | Straatverlichting | ZUD1 Dummy | 1-Straatverlichting | Masten | 13 | 4.75 | VALMONT |  | 114 | 60 | 0 | PM ST 4,75 CV T60 GG M V | 0000 NVT | 2005-02-02 | 2005-10-31 | 2005 | 01 | *2000 1XPLL 24W R9005 EVSA +LAMP+SN | INDAL | 2005-02-02 | 2005 | 9005 DIEPZWART | 01 | RETROFIT KEGEL LED 13W NW 1300LM LUMIN | 13 | N | 840 | 2016-06-08 | 2039-10-20 |  | 01 |  | 0 | 2016-06-08 | Gemeente Landgraaf | Gemeente Landgraaf | 201828 | 325591 | 50.9182 | 6.0531 | 1 |  |  |  | 36022391 | Onbemeterde aansluiting Zuid | x 0,00 watt |  |  |  |  | 4022605 | GOED |  | 70007262 |  | 70007423 | 70025160 | 00000000 | STAAL | 2014-10-28 | [8 empty] | RETROLED | 406453
552374 | 000069 | In Bedrijf | Landgraaf | LANDGRAAF |  | Wijk 02 Ubach over Worms | Abdissenbosch | Abdissenlaan | 6374BJ |  |  | Straatverlichting | ZUD1 Dummy | 1-Straatverlichting | Masten | 13 | 4.75 | VALMONT |  | 114 | 60 | 0 | PM ST 4,75 CV T60 GG M V |  | 2003-11-11 | 2004-07-06 | 2003 | 01 | * 2000 1XPLL 24W R9005 EVSA | INDAL | 2003-11-11 | 2003 | 7033 CEMENTGRIJS | 01 | RETROFIT KEGEL LED 13W NW 1300LM LUMIN | 13 | A7 | 840 | 2016-06-08 | 2039-10-20 |  | 01 |  | 0 | 2016-06-08 | Gemeente Landgraaf | Gemeente Landgraaf | 200783 | 326027 | 50.9222 | 6.0383 | 1 |  |  |  | 36027650 | Onbemeterde aansluiting Zuid | x 0,00 watt |  |  |  |  | 4022605 | GOED |  | 70007262 |  | 70000244 | 70025160 | 00000000 | STAAL | 2013-07-03 | [8 empty] | RETROLED | 406454
552375 | 000617 | In Bedrijf | Landgraaf | LANDGRAAF |  | Wijk 02 Ubach over Worms | Groenstraat | Groenstraat | 6374JK |  |  | Straatverlichting | ZUD1 Dummy | 1-Straatverlichting | Masten | 16 | 4.75 | VALMONT |  | 114 | 60 | 0 | PM ST 4,75 CV T60 GG M V |  | 2022-06-08 |  | 2022 | 01 | 2000 FORTIMO 16W 740 1100LM R9005 | INDAL | 2013-03-01 | 2013 | 9005 DIEPZWART | 01 | LED 16W | 16 | N |  | 2013-03-01 | 2036-07-12 |  | 01 |  | 0 | 2013-03-01 | Gemeente Landgraaf | Gemeente Landgraaf | 201461.96 | 324598.71 | 50.9093 | 6.0478 | 1 |  |  |  | 36033111 | Onbemeterde aansluiting Zuid | x 0,00 watt |  |  |  |  | WO105304/ PR00103410 ¦ jeroen.vermonden20220328 | GOED |  | 70007262 |  | 70010587 | 00000000 | 00000000 | STAAL | [9 empty] | LED | 406455
552381 | 001872 | In Bedrijf | Landgraaf | LANDGRAAF |  | Wijk 02 Ubach over Worms | Lauradorp | Lindestraat | 6374XD |  |  | Straatverlichting | ZUD1 Dummy | 1-Straatverlichting | Masten | 16 | 4.25 | 1Onbekend |  |  |  |  | OCTA ST 4.25 M | 7033 CEMENTGRIJS | 1979-03-01 | 2008-05-30 | 1979 | 01 | 2000 FORTIMO 16W 740 1100LM R9005 | INDAL | 2012-09-01 | 2012 | 9005 DIEPZWART | 01 | LAMP LED 16W 1100LM 740 | 16 | N |  | 2012-09-01 | 2047-12-07 |  | 01 |  | 0 | 2012-09-01 | Gemeente Landgraaf | Gemeente Landgraaf | 201025 | 324837 | 50.9114 | 6.0416 | 1 |  |  |  | 36024996 | Onbemeterde aansluiting Zuid | x 0,00 watt | [5 empty] | GOED |  | 00000000 |  | 70010587 | 00000000 | 00000000 | STAAL / VERZINKT | 2017-05-27 | [8 empty] | LED | 406461
552383 | 000589 | In Bedrijf | Landgraaf | LANDGRAAF |  | Wijk 01 Nieuwenhagen | Oud Nieuwenhagen | Gateweiden | 6373JL |  |  | Straatverlichting | ZUD1 Dummy | 1-Straatverlichting | Masten | 13 | 4.75 | VALMONT |  | 114 | 60 | 0 | PM ST 4,75 CV T60 GG M V | 7033 CEMENTGRIJS | 2010-11-22 | 2011-05-04 | 2010 | 01 | *2000 1XPLL 24W R9005 EVSA +LAMP+SN | INDAL | 2010-11-22 | 2010 | 9005 DIEPZWART | 01 | RETROFIT KEGEL LED 13W NW 1300LM LUMIN | 13 | N | 840 | 2015-06-17 | 2038-10-28 |  | 01 |  | 0 | 2015-06-17 | Gemeente Landgraaf | Gemeente Landgraaf | 200174 | 324120 | 50.9051 | 6.0294 | 1 |  |  |  | 36012165 | Onbemeterde aansluiting Zuid | x 0,00 watt | [5 empty] | GOED |  | 70007262 |  | 70007423 | 70025160 | 00000000 | STAAL | 2020-04-30 | [8 empty] | RETROLED | 406463
552385 | 001379 | In Bedrijf | Landgraaf | LANDGRAAF |  | Wijk 02 Ubach over Worms | Waubach | Heggewikke | 6374RV |  |  | Straatverlichting | ZUD1 Dummy | 1-Straatverlichting | Masten | 16 | 4.75 | VALMONT |  | 114 | 60 | 0 | PM ST 4,75 CV T60 GG M V | 7033 CEMENTGRIJS | 2011-12-17 |  | 1986 | 01 | 2000 FORTIMO 16W 740 1100LM R9005 | INDAL | 2011-12-17 | 2011 | 9005 DIEPZWART | 01 | LAMP LED 16W 1100LM 740 | 16 | N |  | 2011-12-17 | 2023-08-23 |  | 01 |  | 0 | 2011-12-17 | Gemeente Landgraaf | Gemeente Landgraaf | 202097 | 325036 | 50.9131 | 6.0569 | 1 |  |  |  | 36020117 | Onbemeterde aansluiting Zuid | x 0,00 watt |  |  |  |  | 4001004 | GOED |  | 70007262 |  | 70010587 | 00000000 | 00000000 | STAAL | [9 empty] | LED | 406465
552396 | 001259 | In Bedrijf | Landgraaf | LANDGRAAF |  | Wijk 01 Nieuwenhagen | Hoefveld | Belvauer | 6373TS |  |  | Straatverlichting | ZUD1 Dummy | 1-Straatverlichting | Masten | 38 | 6.5 | 1Onbekend |  |  |  |  | OCTA ST 6.5 M | 7033 CEMENTGRIJS | 1976-02-01 | 2008-05-30 | 1976 | 01 | ALTRA-2 1xPLL 36W R7038 EVSA | Schréder | 2010-12-17 | 2010 | 7038 AGAATGRIJS | 01 | LAMP PH PLL 36W 840 2G11 4P | 36 | A7 | 840 | 2022-03-08 14:33 | 2032-01-21 14:33 |  | 01 |  | 2 | 2010-12-17 | Gemeente Landgraaf | Gemeente Landgraaf | 200655 | 323902 | 50.9031 | 6.0362 | 1 |  |  |  | 36017477 | Onbemeterde aansluiting Zuid | e 2,00 Watt | [5 empty] | GOED |  | 00000000 | 00000000 | 70000458 | 7005115185 | 00000000 | STAAL / VERZINKT | 2017-05-27 |  | DCH | [6 empty] | PL-L | 406476
552403 | 003661 | In Bedrijf | Landgraaf | LANDGRAAF |  | Wijk 00 Schaesberg | Gravenrode | Mensheggerweg | 6372PX |  |  | Straatverlichting | ZUD1 Dummy | 1-Straatverlichting | Masten | 51 | 8 | VALMONT |  | 140 | 51 |  | OM ST 6,5 CV PTU51 GG M V |  | 2016-09-02 |  | 2016 | 01 | *TECEO1 32X 51W NW 6432L A150 5103 DDC | Schréder | 2016-09-02 | 2016 | AKZO 150 GRIS SABLÉ SW310F | 01 | LED 51 W | 51 | N |  | 2016-09-02 14:06 | 2040-01-14 |  | 01 |  | 0 | 2016-09-02 | Gemeente Landgraaf | Gemeente Landgraaf | 200378.1621 | 322479.8988 | 50.8903 | 6.0321 | 1 |  |  |  | 40254437 | Onbemeterde aansluiting Zuid | x 0,00 watt |  | ZIUTZ06 |  |  | 4020637 ¦ rdoorsch20160609 | GOED |  | 70007264 | 70007338 | 70027567 | 00000000 | 00000000 | STAAL | 2012-10-10 |  | UITH ST 1x1500/05 PTU60 T60 V | [6 empty] | LED | 406484
552404 | 004203 | In Bedrijf | Landgraaf | LANDGRAAF |  | Wijk 02 Ubach over Worms | Parkheide | Gropiusstraat | 6374PE |  |  | Straatverlichting | ZUD1 Dummy | 1-Straatverlichting | Masten | 10 | 4.75 | VALMONT |  | 114 | 60 | 0 | PM ST 4,75 CV T60 GG M V |  | 1997-12-01 | 2008-05-30 | 1997 | 01 | STRADA 12X 10W NW 1400L GREY T6 DDG | NEDELKO B.V. | 2020-06-17 | 2020 | GRIJS | 01 | LED 10 W | 10 | N |  | 2020-06-17 | 2034-06-24 |  | 01 |  | 0 | 2020-06-17 | Gemeente Landgraaf | Gemeente Landgraaf | 200754.131 | 325435.7689 | 50.9168 | 6.0378 | 1 |  |  |  | 40485005 | Onbemeterde aansluiting Zuid | x 0,00 watt |  | ZIUTZ06 |  |  | 4031867 | GOED |  | 70007262 |  | 70042909 | 00000000 | 00000000 | STAAL | 2017-05-27 | [8 empty] | LED | 406485
552413 | 004995 | In Bedrijf | Landgraaf | LANDGRAAF |  | Wijk 00 Schaesberg | Heistraat | Hazelaar | 6372XL |  |  | Straatverlichting | ZUD1 Dummy | 1-Straatverlichting | Masten | 38 | 4.5 | INDAL |  |  | 76 |  | 52125238 CIL AL 4,5 M LUXOR PT |  | 2006-03-08 11:41 |  | 2006 | 01 | LUXOR 2100 1XPLL36W R9010 EVSA | INDAL | 2006-03-08 11:42 | 2006 | 9010 HELDERWIT | 01 | LAMP PH PLL 36W 840 2G11 4P | 36 | N | 840 | 2006-03-08 11:42 | 2009-06-14 |  | 01 |  | 2 | 2006-03-08 11:43 | Gemeente Landgraaf | Gemeente Landgraaf | 199206.748 | 320689.398 | 50.8743 | 6.0152 | 1 |  | Links |  | 41238176 | Onbemeterde aansluiting Zuid | e 2,00 Watt |  | ZIUTZ34 | 50 |  |  | GOED |  | 00000000 |  | 70000275 | 7005115185 | 00000000 | ALUMINIUM | [9 empty] | PL-L | 406494
552450 | 000884 | In Bedrijf | Landgraaf | LANDGRAAF |  | Wijk 02 Ubach over Worms | Abdissenbosch | Begijnhofstraat | 6374AV |  |  | Straatverlichting | ZUD1 Dummy | 1-Straatverlichting | Masten | 13 | 4.75 | VALMONT |  | 114 | 60 | 0 | PM ST 4,75 CV T60 GG M V |  | 1980-01-01 | 2004-07-06 | 1980 | 01 | * 2000 1XPLL 24W R9005 EVSA | INDAL | 2003-12-10 | 2003 | 7033 CEMENTGRIJS | 01 | RETROFIT KEGEL LED 13W NW 1300LM LUMIN | 13 | A7 | 840 | 2016-06-08 | 2039-10-20 |  | 01 |  | 0 | 2016-06-08 | Gemeente Landgraaf | Gemeente Landgraaf | 200805 | 325908 | 50.9211 | 6.0386 | 1 |  |  |  | 36035785 | Onbemeterde aansluiting Zuid | x 0,00 watt |  |  |  |  | 4022605 | GOED |  | 70007262 |  | 70000244 | 70025160 | 00000000 | STAAL | 2013-07-03 | [8 empty] | RETROLED | 406529
552452 | 000054 | In Bedrijf | Landgraaf | LANDGRAAF |  | Wijk 01 Nieuwenhagen | Nieuwenhagerheide | Kleikoeleweg | 6371AD |  |  | Straatverlichting | ZUD1 Dummy | 1-Straatverlichting | Masten | 51 | 8 | VALMONT |  | 140 | 51 |  | OM ST 6,5 CV PTU51 GG M V |  | 2017-11-03 |  | 2017 | 01 | *TECEO1 32X 51W NW 6432L A150 5103 DDC | Schréder | 2017-11-03 | 2017 | AKZO 150 GRIS SABLÉ SW310F | 01 | LED 51 W | 51 | N |  | 2017-11-03 | 2041-03-16 |  | 01 |  | 0 | 2017-11-03 | Gemeente Landgraaf | Gemeente Landgraaf | 199755.8001 | 325337.7441 | 50.916 | 6.0236 | 1 |  |  |  | 36006882 | Onbemeterde aansluiting Zuid | x 0,00 watt |  | ZIUTZ06 |  |  | 4033714 ¦ jeroen.vermonden20210108 | GOED |  | 70007264 | 70007338 | 70027567 | 00000000 | 00000000 | STAAL |  |  | UITH ST 1x1500/05 PTU60 T60 V | [6 empty] | LED | 406531
552453 | 000321 | In Bedrijf | Landgraaf | LANDGRAAF |  | Wijk 01 Nieuwenhagen | Nieuwenhagerheide | Rinkenslaan | 6373CS |  |  | Straatverlichting | ZUD1 Dummy | 1-Straatverlichting | Masten | 26 | 4.75 | VALMONT |  | 114 | 60 | 0 | PM ST 4,75 CV T60 GG M V |  | 2004-09-01 | 2005-10-31 | 2004 | 01 | * 2000 1XPLL 24W R9005 EVSA | INDAL | 2004-09-01 | 2004 | 9005 DIEPZWART | 01 | LAMP PH PLL 24W 840 2G11 4P | 24 | N | 840 | 2019-03-07 16:27 | 2022-06-13 16:27 |  | 01 |  | 2 | 2004-09-01 | Gemeente Landgraaf | Gemeente Landgraaf | 199613 | 324593 | 50.9094 | 6.0215 | 1 |  |  |  | 36009504 | Onbemeterde aansluiting Zuid | e 2,00 Watt | [5 empty] | GOED |  | 70007262 |  | 70000244 | 7005115182 | 00000000 | STAAL | 2014-10-28 | [8 empty] | PL-L | 406532
552469 | 004725 | In Bedrijf | Landgraaf | LANDGRAAF |  | Wijk 01 Nieuwenhagen | Nieuwenhagerheide | Bosheide | 6373CJ |  |  | Straatverlichting | ZUD1 Dummy | 1-Straatverlichting | Masten | 26 | 4.75 | VALMONT |  | 114 | 60 | 0 | PM ST 4,75 CV T60 GG M V |  | 2022-02-10 08:35 |  | 2022 | 01 | * 2000 1XPLL 24W R9005 EVSA | INDAL | 2000-10-10 | 2000 | 9005 DIEPZWART | 01 | LAMP PH PLL 24W 840 2G11 4P | 24 | N | 840 | 2021-02-03 08:15 | 2024-05-12 08:15 |  | 01 |  | 2 | 2000-10-10 | Gemeente Landgraaf | Gemeente Landgraaf | 199856 | 325103 | 50.9139 | 6.025 | 1 |  |  |  | 40895416 | Onbemeterde aansluiting Zuid | e 2,00 Watt |  |  |  |  | WO 77624 | GOED |  | 70007262 |  | 70000244 | 7005115182 | 00000000 | STAAL | 2022-04-13 | [8 empty] | PL-L | 406549
552475 | 004756 | In Bedrijf | Landgraaf | LANDGRAAF |  | Wijk 00 Schaesberg | Kakert | Armadastraat | 6371CK | 3 |  | Straatverlichting | ZUD1 Dummy | 1-Straatverlichting | Masten | 20 | 3.75 | VALMONT |  | 114 | 60 | 0 | PM ST 3,75 CV T60 GG M V |  | 2001-03-29 | 2003-07-25 | 2001 | 01 | PADVIN 2400 1XPLL 24W R7035 EVSA | INDAL | 2001-03-29 | 2001 | 7035 LICHTGRIJS | 01 | LAMP PH PLL 18W 840 2G11 4P | 18 | N | 840 | 2017-12-13 13:46 | 2021-03-21 13:46 |  | 01 |  | 2 | 2001-03-29 | Gemeente Landgraaf | Gemeente Landgraaf | 198464 | 324115 | 50.9052 | 6.0051 | 1 |  |  |  | 40913503 | Onbemeterde aansluiting Zuid | e 2,00 Watt | [5 empty] | GOED |  | 70007261 |  | 70000200 | 7005115179 | 00000000 | STAAL | 2012-07-21 | [8 empty] | PL-L | 406555
552479 | 001068 | In Bedrijf | Landgraaf | LANDGRAAF |  | Wijk 00 Schaesberg | Eiske | Froweinstraat | 6372TX |  |  | Straatverlichting | ZUD1 Dummy | 1-Straatverlichting | Masten | 13 | 4.75 | VALMONT |  | 114 | 60 | 0 | PM ST 4,75 CV T60 GG M V |  | 2002-05-14 | 2003-07-25 | 2002 | 01 | * 2000 1XPLL 24W R9005 EVSA | INDAL | 2002-05-14 | 2002 | 7033 CEMENTGRIJS | 01 | RETROFIT KEGEL LED 13W NW 1300LM LUMIN | 13 | N | 840 | 2016-06-08 | 2039-10-20 |  | 01 |  | 0 | 2016-06-08 | Gemeente Landgraaf | Gemeente Landgraaf | 198973 | 321158 | 50.8785 | 6.012 | 1 |  |  |  | 36049468 | Onbemeterde aansluiting Zuid | x 0,00 watt |  |  |  |  | 4022605 | GOED |  | 70007262 |  | 70000244 | 70025160 | 00000000 | STAAL | 2012-07-21 | [8 empty] | RETROLED | 406559
552482 | 000320 | In Bedrijf | Landgraaf | LANDGRAAF |  | Wijk 01 Nieuwenhagen | Nieuwenhagerheide | Rinkenslaan | 6373CS |  |  | Straatverlichting | ZUD1 Dummy | 1-Straatverlichting | Masten | 13 | 4.75 | VALMONT |  | 114 | 60 | 0 | PM ST 4,75 CV T60 GG M V |  | 2004-09-01 | 2004-12-07 | 2004 | 01 | * 2000 1XPLL 24W R9005 EVSA | INDAL | 2004-09-01 | 2004 | 9005 DIEPZWART | 01 | RETROFIT KEGEL LED 13W NW 1300LM LUMIN | 13 | N | 840 | 2016-06-08 | 2039-10-20 |  | 01 |  | 0 | 2016-06-08 | Gemeente Landgraaf | Gemeente Landgraaf | 199610 | 324570 | 50.9092 | 6.0214 | 1 |  |  |  | 36009490 | Onbemeterde aansluiting Zuid | x 0,00 watt |  |  |  |  | 4022605 | GOED |  | 70007262 |  | 70000244 | 70025160 | 00000000 | STAAL | 2013-12-04 | [8 empty] | RETROLED | 406562
552504 | 004724 | In Bedrijf | Landgraaf | LANDGRAAF |  | Wijk 01 Nieuwenhagen | Nieuwenhagerheide | Bosheide | 6373CJ |  |  | Straatverlichting | ZUD1 Dummy | 1-Straatverlichting | Masten | 24 | 4.75 | VALMONT |  | 114 | 60 | 0 | PM ST 4,75 CV T60 GG M V |  |  | 2011-05-04 |  | 01 | * 2000 1XPLL 24W R9005 EVSA | INDAL |  |  | 9005 DIEPZWART | 01 | LAMP PH PLL 24W 840 2G11 4P | 24 | N | 840 |  | 2024-01-04 10:31 |  | 01 |  | 0 | 2016-06-08 | Gemeente Landgraaf | Gemeente Landgraaf | 199758 | 325137 | 50.9142 | 6.0236 | 1 |  |  |  | 40895408 | Onbemeterde aansluiting Zuid | x 0,00 watt |  |  |  |  | 4022605 | GOED |  | 70007262 |  | 70000244 | 7005115182 | 00000000 | STAAL | 2020-04-30 | [8 empty] | PL-L | 406581
552529 | 003664 | In Bedrijf | Landgraaf | LANDGRAAF |  | Wijk 00 Schaesberg | Schaesberg Centrum | Einsteinstraat | 6372BW |  |  | Straatverlichting | ZUD1 Dummy | 1-Straatverlichting | Masten | 51 | 9 | VALMONT |  | 159 | 51 | 0 | OM ST 7,46 CV PTU51 GG M V |  | 1990-06-01 | 2008-05-30 | 1990 | 01 | *TECEO1 32X 51W NW 6432L A150 5103 DDC | Schréder | 2016-09-05 | 2016 | AKZO 150 GRIS SABLÉ SW310F | 01 | LED 51 W | 51 | N |  | 2016-09-05 | 2040-01-17 |  | 01 |  | 0 | 2016-09-05 | Gemeente Landgraaf | Gemeente Landgraaf | 200173 | 322785 | 50.8931 | 6.0292 | 1 |  |  |  | 40254461 | Onbemeterde aansluiting Zuid | x 0,00 watt |  | ZIUTZ06 |  |  | 4018658 T2 ¦ rdoorsch20160603 | GOED |  | 70007265 | 00000000 | 70027567 | 00000000 | 00000000 | STAAL | 2017-05-27 |  | DCH | [6 empty] | LED | 406607
552534 | 000259 | In Bedrijf | Landgraaf | LANDGRAAF |  | Wijk 00 Schaesberg | Leenhof | Pluymakersstraat | 6372JJ |  |  | Straatverlichting | ZUD1 Dummy | 1-Straatverlichting | Masten | 13 | 4.75 | VALMONT |  | 114 | 60 | 0 | PM ST 4,75 CV T60 GG M V |  | 2003-02-25 | 2003-07-25 | 2003 | 01 | * 2000 1XPLL 24W R9005 EVSA | INDAL | 2003-02-25 | 2003 | 7033 CEMENTGRIJS | 01 | RETROFIT KEGEL LED 13W NW 1300LM LUMIN | 13 | A7 | 840 | 2016-06-08 | 2039-10-20 |  | 01 |  | 0 | 2016-06-08 | Gemeente Landgraaf | Gemeente Landgraaf | 198817 | 322695 | 50.8924 | 6.0099 | 1 |  |  |  | 36041327 | Onbemeterde aansluiting Zuid | x 0,00 watt |  |  |  |  | 4022605 | GOED |  | 70007262 |  | 70000244 | 70025160 | 00000000 | STAAL | 2012-07-21 | [8 empty] | RETROLED | 406612
552536 | 000858 | In Bedrijf | Landgraaf | LANDGRAAF |  | Wijk 01 Nieuwenhagen | Oud Nieuwenhagen | Margrietstraat | 6373NM |  |  | Straatverlichting | ZUD1 Dummy | 1-Straatverlichting | Masten | 13 | 4.25 | 1Onbekend |  |  |  |  | OCTA ST 4.25 M | 7033 CEMENTGRIJS | 1977-01-01 | 2008-05-30 | 1977 | 01 | *2000 1XPLL 24W R9005 EVSA +LAMP+SN | INDAL | 2009-03-24 | 2009 | 9005 DIEPZWART | 01 | RETROFIT KEGEL LED 13W NW 1300LM LUMIN | 13 | N | 840 | 2015-10-23 | 2039-03-05 |  | 01 |  | 0 | 2015-10-23 | Gemeente Landgraaf | Gemeente Landgraaf | 200721 | 324202 | 50.9058 | 6.0372 | 1 |  |  |  | 36014737 | Onbemeterde aansluiting Zuid | x 0,00 watt | [5 empty] | GOED |  | 00000000 |  | 70007423 | 70025160 | 00000000 | STAAL / VERZINKT | 2017-05-27 | [8 empty] | RETROLED | 406614
552537 | 001260 | In Bedrijf | Landgraaf | LANDGRAAF |  | Wijk 01 Nieuwenhagen | Hoefveld | Belvauer | 6373TS |  |  | Straatverlichting | ZUD1 Dummy | 1-Straatverlichting | Masten | 38 | 6.5 | VALMONT |  | 121 | 51 | 0 | OM ST 4,78 CV PTU51 GG M V |  | 2003-05-13 | 2008-05-30 | 2003 | 01 | *ALTRA-2 1XPLL 36W R7021 EVSA | Schréder | 2003-05-13 | 2003 | 7033 CEMENTGRIJS | 01 | LAMP PH PLL 36W 840 2G11 4P | 36 | N | 840 | 2022-01-07 10:23 | 2025-04-15 10:23 |  | 01 |  | 2 | 2003-05-13 | Gemeente Landgraaf | Gemeente Landgraaf | 200668 | 323881 | 50.9029 | 6.0364 | 1 |  |  |  | 36017485 | Onbemeterde aansluiting Zuid | e 2,00 Watt | [5 empty] | GOED |  | 70007263 | 00000000 | 70008651 | 7005115185 | 00000000 | STAAL | 2017-05-27 |  | UBO MASTARM CST OPSCH 1000/60 | [6 empty] | PL-L | 406615
552575 | 000859 | In Bedrijf | Landgraaf | LANDGRAAF |  | Wijk 01 Nieuwenhagen | Oud Nieuwenhagen | Margrietstraat | 6373NM |  |  | Straatverlichting | ZUD1 Dummy | 1-Straatverlichting | Masten | 13 | 4.25 | 1Onbekend |  |  |  |  | OCTA ST 4.25 M | 7033 CEMENTGRIJS | 1977-01-01 | 2008-05-30 | 1977 | 01 | *2000 1XPLL 24W R9005 EVSA +LAMP+SN | INDAL | 2009-03-24 | 2009 | 9005 DIEPZWART | 01 | RETROFIT KEGEL LED 13W NW 1300LM LUMIN | 13 | N | 840 | 2015-10-23 | 2039-03-05 |  | 01 |  | 0 | 2015-10-23 | Gemeente Landgraaf | Gemeente Landgraaf | 200731 | 324179 | 50.9055 | 6.0373 | 1 |  |  |  | 36014745 | Onbemeterde aansluiting Zuid | x 0,00 watt | [5 empty] | GOED |  | 00000000 |  | 70007423 | 70025160 | 00000000 | STAAL / VERZINKT | 2017-05-27 | [8 empty] | RETROLED | 406650
552576 | 001261 | In Bedrijf | Landgraaf | LANDGRAAF |  | Wijk 01 Nieuwenhagen | Hoefveld | Belvauer | 6373TS |  |  | Straatverlichting | ZUD1 Dummy | 1-Straatverlichting | Masten | 38 | 6.5 | 1Onbekend |  |  |  |  | OCTA ST 6.5 M | 7033 CEMENTGRIJS | 1978-06-01 | 2008-05-30 | 1978 | 01 | ALTRA-2 1xPLL 36W R7038 EVSA | Schréder | 2010-12-17 | 2010 | 7038 AGAATGRIJS | 01 | LAMP PH PLL 36W 840 2G11 4P | 36 | A7 | 840 | 2022-12-16 11:56 | 2032-10-30 11:56 |  | 01 |  | 2 | 2010-12-17 | Gemeente Landgraaf | Gemeente Landgraaf | 200665 | 323858 | 50.9027 | 6.0363 | 1 |  |  |  | 36017493 | Onbemeterde aansluiting Zuid | e 2,00 Watt | [5 empty] | GOED |  | 00000000 | 00000000 | 70000458 | 7005115185 | 00000000 | STAAL / VERZINKT | 2017-05-27 |  | DCH | [6 empty] | PL-L | 406651
552577 | 001380 | In Bedrijf | Landgraaf | LANDGRAAF |  | Wijk 02 Ubach over Worms | Waubach | Heggewikke | 6374RV |  |  | Straatverlichting | ZUD1 Dummy | 1-Straatverlichting | Masten | 16 | 4.75 | VALMONT |  | 114 | 60 |  | PM ST 4,75 CV T60 GG M V |  | 2011-12-09 |  | 2011 | 01 | 2000 FORTIMO 16W 740 1100LM R9005 | INDAL | 2011-12-09 | 2011 | 9005 DIEPZWART | 01 | LAMP LED 16W 1100LM 740 | 16 | N |  | 2011-12-09 | 2023-08-15 |  | 01 |  | 0 | 2011-12-09 | Gemeente Landgraaf | Gemeente Landgraaf | 202116 | 325029 | 50.9131 | 6.0571 | 1 |  |  |  | 36020125 | Onbemeterde aansluiting Zuid | x 0,00 watt |  |  |  |  | 4001004 | GOED |  | 70007262 |  | 70010587 | 00000000 | 00000000 | STAAL | [9 empty] | LED | 406652
552583 | 001611 | In Bedrijf | Landgraaf | LANDGRAAF |  | Wijk 02 Ubach over Worms | Waubach | Heereveldje | 6374EV |  |  | Straatverlichting | ZUD1 Dummy | 1-Straatverlichting | Masten | 13 | 4.75 | VALMONT |  | 114 | 60 | 0 | PM ST 4,75 CV T60 GG M V |  | 2001-10-22 | 2005-10-31 | 2001 | 01 | * 2000 1XPLL 24W R9005 EVSA | INDAL | 2001-10-22 | 2001 | 7033 CEMENTGRIJS | 01 | RETROFIT KEGEL LED 13W NW 1300LM LUMIN | 13 | A7 | 840 | 2016-06-08 | 2039-10-20 |  | 01 |  | 0 | 2016-06-08 | Gemeente Landgraaf | Gemeente Landgraaf | 201844 | 325600 | 50.9182 | 6.0533 | 1 |  |  |  | 36022381 | Onbemeterde aansluiting Zuid | x 0,00 watt |  |  |  |  | 4022605 | GOED |  | 70007262 |  | 70000244 | 70025160 | 00000000 | STAAL | 2014-10-28 | [8 empty] | RETROLED | 406658
552584 | 000068 | In Bedrijf | Landgraaf | LANDGRAAF |  | Wijk 02 Ubach over Worms | Abdissenbosch | Abdissenlaan | 6374BJ |  |  | Straatverlichting | ZUD1 Dummy | 1-Straatverlichting | Masten | 13 | 4.75 | VALMONT |  | 114 | 60 | 0 | PM ST 4,75 CV T60 GG M V |  | 2003-11-11 | 2004-07-06 | 2003 | 01 | * 2000 1XPLL 24W R9005 EVSA | INDAL | 2003-11-11 | 2003 | 7033 CEMENTGRIJS | 01 | RETROFIT KEGEL LED 13W NW 1300LM LUMIN | 13 | N | 840 | 2016-06-08 | 2039-10-20 |  | 01 |  | 0 | 2016-06-08 | Gemeente Landgraaf | Gemeente Landgraaf | 200800 | 326018 | 50.9221 | 6.0385 | 1 |  |  |  | 36027642 | Onbemeterde aansluiting Zuid | x 0,00 watt |  |  |  |  | 4022605 | GOED |  | 70007262 |  | 70000244 | 70025160 | 00000000 | STAAL | 2013-07-03 | [8 empty] | RETROLED | 406659
552596 | 004996 | In Bedrijf | Landgraaf | LANDGRAAF |  | Wijk 00 Schaesberg | Heistraat | Haagbeuk | 6372XN |  |  | Straatverlichting | ZUD1 Dummy | 1-Straatverlichting | Masten | 38 | 4.5 | INDAL |  |  |  |  | CON AL 4.5 m LUXOR M211 (144-76) |  |  |  |  | 01 | LUXOR 2100 1XPLL36W R9010 EVSA | INDAL |  |  |  | 01 | LAMP PH PLL 36W 840 2G11 4P | 36 | N | 840 |  | 2013-01-06 |  | 01 |  | 2 |  | Gemeente Landgraaf | Gemeente Landgraaf | 199291.751 | 320584.293 | 50.8734 | 6.0164 | 1 |  | Links |  | 41238206 | Onbemeterde aansluiting Zuid | e 2,00 Watt |  |  | 75 |  |  | GOED |  | 00000000 |  | 70000275 | 7005115185 | 00000000 | ALUMINIUM | [9 empty] | PL-L | 406673
552600 | 003333 | In Bedrijf | Landgraaf | LANDGRAAF |  | Wijk 01 Nieuwenhagen | Op de Kamp | Bartokring | 6371LC |  |  | Straatverlichting | ZUD1 Dummy | 1-Straatverlichting | Masten | 34 | 4 | VALMONT |  | 114 | 60 |  | PM ST 4,0 CV T60 D114 ET V |  | 2012-08-30 |  | 2012 | 01 | *2000 LED FORT 34W WW 1800LM R9005 DLS6 | INDAL | 2012-08-30 | 2012 | 9005 DIEPZWART | 01 | LED 34 W | 34 | A7 |  | 2014-12-16 12:39 | 2029-01-23 |  | 01 |  | 0 | 2012-08-30 | Gemeente Landgraaf | Gemeente Landgraaf | 199760.7797 | 324246.3533 | 50.9062 | 6.0235 | 1 |  |  |  | 40070794 | Onbemeterde aansluiting Zuid | x 0,00 watt |  |  |  |  | 4005270 | GOED |  | 70005138 |  | 70013016 | 00000000 | 00000000 | STAAL | [9 empty] | LED | 406677
552605 | 002238 | In Bedrijf | Landgraaf | LANDGRAAF |  | Wijk 00 Schaesberg | Leenhof | Melchersstraat | 6371HK |  |  | Straatverlichting | ZUD1 Dummy | 1-Straatverlichting | Masten | 26 | 8 | VALMONT |  | 140 | 51 | 0 | OM ST 6,5 CV PTU51 GG M V |  | 2019-02-15 |  | 2019 | 01 | TECEO1 16X 26W NW 3216L A150 5103 DDC | Schréder | 2019-02-15 | 2019 | AKZO 150 GRIS SABLÉ SW310F | 01 | LED 26 W | 26 | N |  | 2019-02-15 | 2042-06-28 |  | 01 |  | 0 | 2019-02-15 | Gemeente Landgraaf | Gemeente Landgraaf | 198429 | 322828 | 50.8936 | 6.0044 | 1 |  |  |  | 36074918 | Onbemeterde aansluiting Zuid | x 0,00 watt |  | ZIUTZ06 |  |  | 4028608 | GOED |  | 70007264 | 70007338 | 70027569 | 00000000 | 00000000 | STAAL | 2022-04-13 |  | UITH ST 1x1500/05 PTU60 T60 V | [6 empty] | LED | 406681
552612 | 004759 | In Bedrijf | Landgraaf | LANDGRAAF |  | Wijk 00 Schaesberg | Kakert | Aartshertogenstraat | 6371CG |  | THV KRIJGERSBERGLN | Straatverlichting | ZUD1 Dummy | 1-Straatverlichting | Masten | 26 | 4.75 | VALMONT |  | 114 | 60 | 0 | PM ST 4,75 CV T60 GG M V |  | 2001-02-07 | 2008-05-30 | 2001 | 01 | * 2000 1XPLL 24W R9005 EVSA | INDAL | 2001-02-07 | 2001 | 9005 DIEPZWART | 01 | LAMP PH PLL 24W 840 2G11 4P | 24 | N | 840 | 2020-07-28 11:48 | 2023-11-04 11:48 |  | 01 |  | 2 | 2005-01-10 | Gemeente Landgraaf | Gemeente Landgraaf | 198444.9918 | 324166.5024 | 50.9056 | 6.0048 | 1 |  |  |  | 40913554 | Onbemeterde aansluiting Zuid | e 2,00 Watt | [5 empty] | GOED |  | 70007262 |  | 70000244 | 7005115182 | 00000000 | STAAL | 2017-05-27 | [8 empty] | PL-L | 406687
552635 | 002237 | In Bedrijf | Landgraaf | LANDGRAAF |  | Wijk 00 Schaesberg | Leenhof | Melchersstraat | 6371HK |  |  | Straatverlichting | ZUD1 Dummy | 1-Straatverlichting | Masten | 26 | 8 | VALMONT |  | 140 | 51 | 0 | OM ST 6,5 CV PTU51 GG M V |  | 2019-02-15 |  | 2019 | 01 | TECEO1 16X 26W NW 3216L A150 5103 DDC | Schréder | 2019-02-15 | 2019 | AKZO 150 GRIS SABLÉ SW310F | 01 | LED 26 W | 26 | N |  | 2019-02-15 | 2042-06-28 |  | 01 |  | 0 | 2019-02-15 | Gemeente Landgraaf | Gemeente Landgraaf | 198431 | 322805 | 50.8934 | 6.0045 | 1 |  |  |  | 36074901 | Onbemeterde aansluiting Zuid | x 0,00 watt |  | ZIUTZ06 |  |  | 4028608 | GOED |  | 70007264 | 70007338 | 70027569 | 00000000 | 00000000 | STAAL | 2022-04-13 |  | UITH ST 1x1500/05 PTU60 T60 V | [6 empty] | LED | 406711
552644 | 001873 | In Bedrijf | Landgraaf | LANDGRAAF |  | Wijk 02 Ubach over Worms | Lauradorp | Lindestraat | 6374XD |  |  | Straatverlichting | ZUD1 Dummy | 1-Straatverlichting | Masten | 16 | 4.25 | 1Onbekend |  |  |  |  | OCTA ST 4.25 M | 7033 CEMENTGRIJS | 1979-03-01 | 2008-05-30 | 1979 | 01 | 2000 FORTIMO 16W 740 1100LM R9005 | INDAL | 2012-07-10 | 2012 | 9005 DIEPZWART | 01 | LAMP LED 16W 1100LM 740 | 16 | N |  | 2012-07-10 | 2024-03-16 |  | 01 |  | 0 | 2003-01-15 | Gemeente Landgraaf | Gemeente Landgraaf | 201042 | 324856 | 50.9116 | 6.0418 | 1 |  |  |  | 36025003 | Onbemeterde aansluiting Zuid | x 0,00 watt |  |  |  |  | 4005512 | GOED |  | 00000000 |  | 70010587 | 00000000 | 00000000 | STAAL / VERZINKT | 2017-05-27 | [8 empty] | LED | 406719
552646 | 000346 | In Bedrijf | Landgraaf | LANDGRAAF |  | Wijk 02 Ubach over Worms | Waubach | Pastoor Scheepersstraat | 6374HR |  |  | Straatverlichting | ZUD1 Dummy | 1-Straatverlichting | Masten | 10 | 4.75 | VALMONT |  | 114 | 60 | 0 | PM ST 4,75 CV T60 GG M V |  | 2002-04-05 | 2003-07-25 | 2002 | 01 | STRADA 12X 10W NW 1400L GREY T6 DDG | NEDELKO B.V. | 2020-04-20 | 2020 | GRIJS | 01 | LED 10 W | 10 | N |  | 2020-04-20 | 2034-04-27 |  | 01 |  | 0 | 2022-11-15 10:04 | Gemeente Landgraaf | Gemeente Landgraaf | 201952.1632 | 325438.789 | 50.9168 | 6.0548 | 1 |  |  |  | 36030422 | Onbemeterde aansluiting Zuid | LEDDRIVER PH XITANIUM FP 40W 0,3-1,0A |  | ZIUTZ06 |  |  | 4031870 | GOED |  | 70007262 |  | 70042909 | 00000000 | 7005115334 | STAAL | 2012-07-21 | [8 empty] | LED | 406721
552657 | 000055 | In Bedrijf | Landgraaf | LANDGRAAF |  | Wijk 01 Nieuwenhagen | Nieuwenhagerheide | Kleikoeleweg | 6371AD |  |  | Straatverlichting | ZUD1 Dummy | 1-Straatverlichting | Masten | 51 | 8 | VALMONT |  | 140 | 51 | 0 | OM ST 6,5 CV PTU51 GG M V |  | 2017-11-02 |  | 2017 | 01 | *TECEO1 32X 51W NW 6432L A150 5103 DDC | Schréder | 2017-03-11 | 2017 | AKZO 150 GRIS SABLÉ SW310F | 01 | LED 51 W | 51 | N |  | 2017-03-11 | 2040-07-22 |  | 01 |  | 0 | 2017-03-11 | Gemeente Landgraaf | Gemeente Landgraaf | 199742.4652 | 325313.6595 | 50.9158 | 6.0234 | 1 |  |  |  | 36006890 | Onbemeterde aansluiting Zuid | x 0,00 watt |  |  |  |  | 4026078-4 ¦ rdoorsch20180302 | GOED |  | 70007264 |  | 70027567 | 00000000 | 00000000 | STAAL | [9 empty] | LED | 406730
552663 | 004997 | In Bedrijf | Landgraaf | LANDGRAAF |  | Wijk 00 Schaesberg | Heistraat | Haagbeuk | 6372XN |  |  | Straatverlichting | ZUD1 Dummy | 1-Straatverlichting | Masten | 38 | 4.5 | INDAL |  |  | 76 |  | 52125238 CIL AL 4,5 M LUXOR PT |  | 2006-03-08 11:41 |  | 2006 | 01 | LUXOR 2100 1XPLL36W R9010 EVSA | INDAL | 2006-03-08 11:42 | 2006 | 9010 HELDERWIT | 01 | LAMP PH PLL 36W 840 2G11 4P XTRA | 36 | N | 840 | 2022-11-23 12:16 | 2030-05-15 12:16 |  | 01 |  | 2 | 2006-03-08 11:43 | Gemeente Landgraaf | Gemeente Landgraaf | 199306.319 | 320588.027 | 50.8734 | 6.0166 | 1 |  | Links |  | 41238214 | Onbemeterde aansluiting Zuid | e 2,00 Watt |  | ZIUTZ34 | 50 |  |  | GOED |  | 00000000 |  | 70000275 | 7005114819 | 00000000 | ALUMINIUM | [9 empty] | PL-L | 406736
552667 | 003489 | In Bedrijf | Landgraaf | LANDGRAAF |  | Wijk 01 Nieuwenhagen | Op de Kamp | Mozartstraat | 6371LS |  |  | Straatverlichting | ZUD1 Dummy | 1-Straatverlichting | Masten | 14 | 4.75 | VALMONT |  | 114 | 60 | 0 | PM ST 4,75 CV T60 GG M V |  | 1992-02-01 | 2008-05-30 | 1992 | 01 | ARM-LED BRISA 16LED 14W 740 NW 2150lm LC-O3+BL ZIUTZ06 23:00-06:30 50% RAL9007 OPZET60mm TILT 5° 5MTR SNOER 3x1,5MM² | Ligthronics | 2022-09-05 | 2022 | RAL9007 | 01 | LED 14 W | 14 | N |  | 2022-09-05 | 2027-05-08 |  | 01 |  | 0 | 2022-09-05 | Gemeente Landgraaf | Gemeente Landgraaf | 199973 | 323860 | 50.9027 | 6.0265 | 1 |  |  |  | 40161757 | Onbemeterde aansluiting Zuid | x 0,00 watt |  | ZIUTZ06 |  |  | PR00103723 ¦ jeroen.vermonden20220524 | GOED |  | 70007262 |  | 101990 | 00000000 | 00000000 | STAAL | 2017-05-27 | [8 empty] | LED | 406740
552673 | 001874 | In Bedrijf | Landgraaf | LANDGRAAF |  | Wijk 02 Ubach over Worms | Lauradorp | Lindestraat | 6374XD |  |  | Straatverlichting | ZUD1 Dummy | 1-Straatverlichting | Masten | 16 | 4.25 | 1Onbekend |  |  |  |  | OCTA ST 4.25 M | 7033 CEMENTGRIJS | 1979-03-01 | 2008-05-30 | 1979 | 01 | 2000 FORTIMO 16W 740 1100LM R9005 | INDAL | 2012-07-10 | 2012 | 9005 DIEPZWART | 01 | LAMP LED 16W 1100LM 740 | 16 | N |  | 2012-07-10 | 2024-03-16 |  | 01 |  | 0 |  | Gemeente Landgraaf | Gemeente Landgraaf | 201056 | 324864 | 50.9117 | 6.042 | 1 |  |  |  | 36025011 | Onbemeterde aansluiting Zuid | x 0,00 watt |  |  |  | 3481729/ 3510574 | 4005512 | GOED |  | 00000000 |  | 70010587 | 00000000 | 00000000 | STAAL / VERZINKT | 2017-05-27 | [8 empty] | LED | 406745
552674 | 000347 | In Bedrijf | Landgraaf | LANDGRAAF |  | Wijk 02 Ubach over Worms | Waubach | Pastoor Scheepersstraat | 6374HR |  |  | Straatverlichting | ZUD1 Dummy | 1-Straatverlichting | Masten | 10 | 4.75 | VALMONT |  | 114 | 60 | 0 | PM ST 4,75 CV T60 GG M V |  | 2002-04-05 | 2003-07-25 | 2002 | 01 | STRADA 12X 10W NW 1400L GREY T6 DDG | NEDELKO B.V. | 2020-04-20 | 2020 | GRIJS | 01 | LED 10 W | 10 | N |  | 2020-04-20 | 2034-04-27 |  | 01 |  | 0 | 2020-04-20 | Gemeente Landgraaf | Gemeente Landgraaf | 201967.9879 | 325451.3474 | 50.9169 | 6.0551 | 1 |  |  |  | 36030430 | Onbemeterde aansluiting Zuid | x 0,00 watt |  | ZIUTZ06 |  |  | 4031870 | GOED |  | 70007262 |  | 70042909 | 00000000 | 00000000 | STAAL | 2012-07-21 | [8 empty] | LED | 406746
552686 | 001069 | In Bedrijf | Landgraaf | LANDGRAAF |  | Wijk 00 Schaesberg | Eiske | Wenckebachstraat | 6372TV |  |  | Straatverlichting | ZUD1 Dummy | 1-Straatverlichting | Masten | 14 | 4.75 | VALMONT |  | 114 | 60 | 0 | PM ST 4,75 CV T60 GG M V |  | 1996-08-01 | 2008-05-30 | 1996 | 01 | _ARM-LED, _BRISA, _16pcs, _LED, _14W, _740, _2150lm, _LC-A2, _14W, _ZIUTZ06, _0pcs, _RAL9007, _0mA, _L2WG6, | LIGHTRONICS | 2022-09-06 | 2022 | RAL9007 | 01 | LED 14 W | 14 | N |  | 2022-09-06 | 2027-05-09 |  | 01 |  | 0 | 2022-09-06 | Gemeente Landgraaf | Gemeente Landgraaf | 199000.59 | 321237.84 | 50.8792 | 6.0124 | 1 |  |  |  | 36049476 | Onbemeterde aansluiting Zuid | x 0,00 watt |  | ZIUTZ06 |  |  | PR00005125 ¦ jeroen.vermonden20210924 | GOED |  | 70007262 | 00000000 | 100643 | 00000000 | 00000000 | STAAL | 2017-05-27 |  | DAC | [6 empty] | LED | 406757
552700 | 004403 | In Bedrijf | Landgraaf | LANDGRAAF |  | Wijk 02 Ubach over Worms | Parkheide | Berlageplein | 6374PC |  |  | Straatverlichting | ZUD1 Dummy | 1-Straatverlichting | Masten | 26 | 3.75 | 1Onbekend |  |  |  |  | AFWK ST 3.75 M | 5003 SAFIERBLAUW POEDERCOAT | 1997-12-01 |  | 1997 | 01 | AFW 09 Z : AFWIJKEND | 1Onbekend | 1997-12-01 | 1997 | 7033 CEMENTGRIJS | 01 | LAMP OSR PLL 24W 840 2G11 4P DULUX L | 24 | N | 840 | 2015-11-16 14:10 | 2018-09-05 14:10 |  | 01 |  | 2 | 1997-12-17 | Gemeente Landgraaf | Gemeente Landgraaf | 200673 | 325526 | 50.9177 | 6.0367 | 1 |  |  |  | 40703673 | Onbemeterde aansluiting Zuid | e 2,00 Watt | [5 empty] | GOED |  | 00000000 |  | 00000000 | 7005114912 | 00000000 | STAAL | [9 empty] | PL-L | 406770
552705 | 000951 | In Bedrijf | Landgraaf | LANDGRAAF |  | Wijk 02 Ubach over Worms | Namiddagsche Driessen | Spaarweiden | 6374MD |  |  | Straatverlichting | ZUD1 Dummy | 1-Straatverlichting | Masten | 13 | 4.25 | 1Onbekend |  |  |  |  | OCTA ST 4.25 M | 7033 CEMENTGRIJS | 1983-05-01 | 2008-05-30 | 1983 | 01 | *2000 1XPLL 24W R9005 EVSA +LAMP+SN | INDAL | 2010-01-21 | 2010 | 9005 DIEPZWART | 01 | RETROFIT KEGEL LED 13W NW 1300LM LUMIN | 13 | N | 840 | 2015-07-13 | 2086-01-21 |  | 01 |  | 0 | 2015-07-13 | Gemeente Landgraaf | Gemeente Landgraaf | 201201 | 325567 | 50.918 | 6.0442 | 1 |  |  |  | 36082716 | Onbemeterde aansluiting Zuid | x 0,00 watt | [5 empty] | GOED |  | 00000000 |  | 70007423 | 70025160 | 00000000 | STAAL / VERZINKT | 2017-05-27 | [8 empty] | RETROLED | 406775
552711 | 001262 | In Bedrijf | Landgraaf | LANDGRAAF |  | Wijk 01 Nieuwenhagen | Hoefveld | Belvauer | 6373TS |  |  | Straatverlichting | ZUD1 Dummy | 1-Straatverlichting | Masten | 38 | 6.5 | 1Onbekend |  |  |  |  | OCTA ST 6.5 M | 7033 CEMENTGRIJS | 1989-01-01 | 2008-05-30 | 1989 | 01 | ALTRA-2 1xPLL 36W R7038 EVSA | Schréder | 2010-12-17 | 2010 | 7038 AGAATGRIJS | 01 | LAMP PH PLL 36W 840 2G11 4P | 36 | N | 840 | 2010-12-17 | 2014-03-25 |  | 01 |  | 2 | 2010-12-17 | Gemeente Landgraaf | Gemeente Landgraaf | 200676 | 323838 | 50.9025 | 6.0365 | 1 |  |  |  | 36017507 | Onbemeterde aansluiting Zuid | e 2,00 Watt | [5 empty] | GOED |  | 00000000 | 00000000 | 70000458 | 7005115185 | 00000000 | STAAL / VERZINKT | 2017-05-27 |  | DCH | [6 empty] | PL-L | 406782
552722 | 003799 | In Bedrijf | Landgraaf | LANDGRAAF |  | Wijk 00 Schaesberg | Leenhof | Spoorstraat | 6372GT |  |  | Straatverlichting | ZUD1 Dummy | 1-Straatverlichting | Masten | 14 | 4.25 | 1Onbekend |  |  |  |  | OCTA ST 4.25 M | 7033 CEMENTGRIJS | 1992-06-01 | 2003-12-31 | 1992 | 01 | KFK 16X 14W NW 2150L 9005 C7 DDG | LIGHTRONICS | 2021-02-01 | 2021 | 9005 DIEPZWART | 01 | LED 14 W | 14 | N |  | 2021-02-01 | 2025-10-04 |  | 01 |  | 0 | 2021-02-01 | Gemeente Landgraaf | Gemeente Landgraaf | 198809 | 322921 | 50.8944 | 6.0099 | 1 |  |  |  | 40352791 | Onbemeterde aansluiting Zuid | x 0,00 watt |  | ZIUTZ06 |  |  | 4033641 | GOED |  | 00000000 |  | 70044070 | 00000000 | 00000000 | STAAL / VERZINKT | 2012-12-27 | [8 empty] | LED | 406789
552725 | 004402 | In Bedrijf | Landgraaf | LANDGRAAF |  | Wijk 02 Ubach over Worms | Parkheide | Berlageplein | 6374PC |  |  | Straatverlichting | ZUD1 Dummy | 1-Straatverlichting | Masten | 26 | 3.75 | 1Onbekend |  |  |  |  | AFWK ST 3.75 M | 5003 SAFIERBLAUW POEDERCOAT | 1997-12-01 |  | 1997 | 01 | AFW 09 Z : AFWIJKEND | 1Onbekend | 1997-12-01 | 1997 | 7033 CEMENTGRIJS | 01 | LAMP PH PLL 24W 840 2G11 4P | 24 | N | 840 | 2017-04-05 11:53 | 2020-01-24 11:53 |  | 01 |  | 2 | 2004-03-25 | Gemeente Landgraaf | Gemeente Landgraaf | 200672 | 325515 | 50.9176 | 6.0367 | 1 |  |  |  | 40703665 | Onbemeterde aansluiting Zuid | e 2,00 Watt |  |  |  |  | 1071298/3134117 | GOED |  | 00000000 |  | 00000000 | 7005115182 | 00000000 | STAAL | [9 empty] | PL-L | 406792
552727 | 004636 | In Bedrijf | Landgraaf | LANDGRAAF |  | Wijk 00 Schaesberg | Heistraat | Casinolaan | 6372XG |  |  | Fietspadverlichting | ZUD1 Dummy | 1-Straatverlichting | Masten | 13 | 4 | VALMONT |  | 121 | 60 | 0 | PM ST 4,0 CV T60 KH M V |  | 2000-01-24 | 2008-05-30 | 2000 | 01 | KFK *** 17W NW 2000L 9005 C7 DDG |  | 2019-04-04 | 2019 |  | 01 | LED 13 W | 13 | N |  | 2019-04-04 | 2030-12-09 |  | 01 |  | 0 | 2019-04-04 | Gemeente Landgraaf | Gemeente Landgraaf | 199473 | 320682 | 50.8742 | 6.019 | 1 |  |  |  | 40882233 | Onbemeterde aansluiting Zuid | x 0,00 watt |  |  |  | PR00109488 ¦ jeroen.vermonden20230516 |  | GOED |  | 70007268 |  | 70037493 | 00000000 | 00000000 | STAAL | 2017-05-27 | [8 empty] | LED | 406794
552728 | 000860 | In Bedrijf | Landgraaf | LANDGRAAF |  |  |  | Laurastraat | 6373PE |  |  | Straatverlichting | ZUD1 Dummy | 1-Straatverlichting | Masten | 26 | 4.25 | 1Onbekend |  |  |  |  | OCTA ST 4.25 M | 7033 CEMENTGRIJS | 1974-01-01 | 2008-05-30 | 1974 | 01 | * 2000 1XPLL 24W R9005 EVSA | INDAL | 1997-09-01 | 1997 | 7033 CEMENTGRIJS | 01 | LAMP PH PLL 24W 840 2G11 4P | 24 | N | 840 | 2016-06-02 14:04 | 2019-09-09 14:04 |  | 01 |  | 2 | 1997-09-29 | Gemeente Landgraaf | Gemeente Landgraaf | 200758 | 324149 | 50.9053 | 6.0377 | 1 |  |  |  | 36014753 | Onbemeterde aansluiting Zuid | e 2,00 Watt | [5 empty] | GOED |  | 00000000 |  | 70000244 | 7005115182 | 00000000 | STAAL / VERZINKT | 2017-05-27 | [8 empty] | PL-L | 406795
552739 | 003798 | In Bedrijf | Landgraaf | LANDGRAAF |  | Wijk 00 Schaesberg | Leenhof | Spoorstraat | 6372GT |  |  | Straatverlichting | ZUD1 Dummy | 1-Straatverlichting | Masten | 11 | 4.25 | 1Onbekend |  |  |  |  | OCTA ST 4.25 M | 7033 CEMENTGRIJS | 1992-06-01 | 2003-07-25 | 1992 | 01 | KFK 16X 11W NW 1600L 9005 C7 DDG | LIGHTRONICS | 2021-02-01 | 2021 | 9005 DIEPZWART | 01 | LED 11 W | 11 | N |  | 2021-02-01 | 2025-10-04 |  | 01 |  | 0 | 2021-02-01 | Gemeente Landgraaf | Gemeente Landgraaf | 198762.6647 | 322912.6257 | 50.8943 | 6.0092 | 1 |  |  |  | 40352781 | Onbemeterde aansluiting Zuid | x 0,00 watt |  | ZIUTZ06 |  |  | 4033641 | GOED |  | 00000000 |  | 70044080 | 00000000 | 00000000 | STAAL / VERZINKT | 2012-07-21 | [8 empty] | LED | 406805
552746 | 001640 | In Bedrijf | Landgraaf | LANDGRAAF |  | Wijk 01 Nieuwenhagen | Hoefveld | 1940-45-laan | 6373VR |  |  | Straatverlichting | ZUD1 Dummy | 1-Straatverlichting | Masten | 16 | 4.25 | 1Onbekend |  |  |  |  | OCTA ST 4.25 M | 7033 CEMENTGRIJS | 1978-11-01 | 2008-05-30 | 1978 | 01 | 2000 FORTIMO 16W 740 1100LM R9005 | INDAL | 2012-09-01 | 2012 | 9005 DIEPZWART | 01 | LAMP LED 16W 1100LM 740 | 16 | N |  | 2012-09-01 | 2047-12-07 |  | 01 |  | 0 | 2012-09-01 | Gemeente Landgraaf | Gemeente Landgraaf | 201028 | 323750 | 50.9017 | 6.0415 | 1 |  |  |  | 36003336 | Onbemeterde aansluiting Zuid | x 0,00 watt |  |  |  |  | NWP 8001121050 | GOED |  | 00000000 |  | 70010587 | 00000000 | 00000000 | STAAL / VERZINKT | 2017-05-27 | [8 empty] | LED | 406811
552759 | 000809 | In Bedrijf | Landgraaf | LANDGRAAF |  | Wijk 00 Schaesberg | Leenhof | Achterstraat | 6372GV |  |  | Straatverlichting | ZUD1 Dummy | 1-Straatverlichting | Masten | 14 | 3.75 | VALMONT |  | 114 | 60 | 0 | PM ST 3,75 CV T60 GG M V |  | 2000-02-08 | 2003-07-25 | 2000 | 01 | KFK 16X 14W NW 2150L 9005 C7 DDG | LIGHTRONICS | 2021-02-01 | 2021 | 7033 CEMENTGRIJS | 01 | LED 14 W | 14 | N |  | 2021-02-01 | 2025-10-04 |  | 01 |  | 0 | 2021-02-01 | Gemeente Landgraaf | Gemeente Landgraaf | 199008.5067 | 323019.7651 | 50.8953 | 6.0127 | 1 |  |  |  | 36046841 | Onbemeterde aansluiting Zuid | x 0,00 watt |  | ZIUTZ06 |  |  | 4033641 | GOED |  | 70007261 |  | 70044070 | 00000000 | 00000000 | STAAL | 2012-07-21 | [8 empty] | LED | 406829
552760 | 001070 | In Bedrijf | Landgraaf | LANDGRAAF |  | Wijk 00 Schaesberg | Eiske | Wenckebachstraat | 6372TV |  |  | Straatverlichting | ZUD1 Dummy | 1-Straatverlichting | Masten | 11 | 4.75 | VALMONT |  | 114 | 60 | 0 | PM ST 4,75 CV T60 GG M V |  |  | 2008-05-30 |  | 01 | _ARM-LED, _BRISA, _16pcs, _LED, _11W, _740, _1600lm, _LC-A2, _11W, _ZIUTZ06, _0pcs, _RAL9007, _0mA, _L2WG6, | LIGHTRONICS | 2022-09-06 | 2022 | RAL9007 | 01 | LED 11 W | 11 | N |  | 2022-09-06 | 2027-05-09 |  | 01 |  | 0 | 2022-09-06 | Gemeente Landgraaf | Gemeente Landgraaf | 198987 | 321229 | 50.8792 | 6.0122 | 1 |  |  |  | 36049484 | Onbemeterde aansluiting Zuid | x 0,00 watt |  | ZIUTZ06 |  |  | PR00005125 ¦ jeroen.vermonden20210924 | GOED |  | 70007262 | 00000000 | 100647 | 00000000 | 00000000 | STAAL | 2017-05-27 |  | DAC | [6 empty] | LED | 406830
552763 | 001613 | In Bedrijf | Landgraaf | LANDGRAAF |  | Wijk 02 Ubach over Worms | Waubach | Grensstraat | 6374CR | 97 |  | Voetpadverlichting | ZUD1 Dummy | 1-Straatverlichting | Masten | 16 | 4.25 | 1Onbekend |  |  |  |  | OCTA ST 4.25 M | 7033 CEMENTGRIJS |  | 2009-10-01 |  | 01 | 2000 FORTIMO 16W 740 1100LM R9005 | INDAL | 2012-07-10 | 2012 | 9005 DIEPZWART | 01 | LAMP LED 16W 1100LM 740 | 16 | N |  | 2012-07-10 | 2024-03-16 |  | 01 |  | 0 | 1991-01-21 | Gemeente Landgraaf | Gemeente Landgraaf | 201766 | 325650 | 50.9187 | 6.0522 | 1 |  |  |  | 36022403 | Onbemeterde aansluiting Zuid | x 0,00 watt |  |  |  |  | 4005512 | GOED |  | 00000000 |  | 70010587 | 00000000 | 00000000 | STAAL / VERZINKT | 2018-09-28 | [8 empty] | LED | 406833
552764 | 000070 | In Bedrijf | Landgraaf | LANDGRAAF |  | Wijk 02 Ubach over Worms | Abdissenbosch | Abdissenlaan | 6374BJ |  |  | Straatverlichting | ZUD1 Dummy | 1-Straatverlichting | Masten | 13 | 4.75 | VALMONT |  | 114 | 60 | 0 | PM ST 4,75 CV T60 GG M V |  | 2003-11-11 | 2004-07-06 | 2003 | 01 | * 2000 1XPLL 24W R9005 EVSA | INDAL | 2003-11-11 | 2003 | 7033 CEMENTGRIJS | 01 | RETROFIT KEGEL LED 13W NW 1300LM LUMIN | 13 | N | 840 | 2016-06-08 | 2039-10-20 |  | 01 |  | 0 | 2016-06-08 | Gemeente Landgraaf | Gemeente Landgraaf | 200773 | 326045 | 50.9223 | 6.0382 | 1 |  |  |  | 36027669 | Onbemeterde aansluiting Zuid | x 0,00 watt |  |  |  |  | 4022605 | GOED |  | 70007262 |  | 70000244 | 70025160 | 00000000 | STAAL | 2013-07-03 | [8 empty] | RETROLED | 406834
552765 | 000618 | In Bedrijf | Landgraaf | LANDGRAAF |  | Wijk 02 Ubach over Worms | Groenstraat | Groenstraat | 6374JK |  |  | Straatverlichting | ZUD1 Dummy | 1-Straatverlichting | Masten | 12 | 4.75 | VALMONT |  | 114 | 60 | 0 | PM ST 4,75 CV T60 GG M V |  | 1993-02-01 | 2008-05-30 | 1993 | 01 | *KFK 16X 12W NW 1600L 9005 C7 DDGC |  | 2020-04-20 | 2020 |  | 01 | LED 12 W | 12 | N |  | 2020-04-20 | 2022-08-09 |  | 01 |  | 0 | 2005-01-07 | Gemeente Landgraaf | Gemeente Landgraaf | 201487 | 324602 | 50.9093 | 6.0481 | 1 |  |  |  | 36033121 | Onbemeterde aansluiting Zuid | x 0,00 watt |  | ZIUTZ06 |  |  | 4031870 | GOED |  | 70007262 |  | 70041933 | 00000000 | 00000000 | STAAL | 2017-05-27 | [8 empty] | LED | 406835
552770 | 001637 | In Bedrijf | Landgraaf | LANDGRAAF |  | Wijk 01 Nieuwenhagen | Hoefveld | 1940-45-laan | 6373VR |  |  | Straatverlichting | ZUD1 Dummy | 1-Straatverlichting | Masten | 13 | 4.25 | 1Onbekend |  |  |  |  | OCTA ST 4.25 M | 7033 CEMENTGRIJS | 1978-03-01 | 2008-05-30 | 1978 | 01 | *2000 1XPLL 24W R9005 EVSA +LAMP+SN | INDAL | 2010-03-30 | 2010 | 9005 DIEPZWART | 01 | RETROFIT KEGEL LED 13W NW 1300LM LUMIN | 13 | N | 840 | 2015-06-19 | 2038-10-30 |  | 01 |  | 0 | 2015-06-19 | Gemeente Landgraaf | Gemeente Landgraaf | 201089 | 323740 | 50.9016 | 6.0424 | 1 |  |  |  | 36003301 | Onbemeterde aansluiting Zuid | x 0,00 watt |  |  |  |  | NWP 8001121050 | GOED |  | 00000000 |  | 70007423 | 70025160 | 00000000 | STAAL / VERZINKT | 2017-05-27 | [8 empty] | RETROLED | 406840
552775 | 000949 | In Bedrijf | Landgraaf | LANDGRAAF |  | Wijk 02 Ubach over Worms | Namiddagsche Driessen | Troereberg | 6374MB |  |  | Straatverlichting | ZUD1 Dummy | 1-Straatverlichting | Masten | 13 | 4.25 | 1Onbekend |  |  |  |  | OCTA ST 4.25 M | 7033 CEMENTGRIJS | 1983-05-01 | 2008-05-30 | 1983 | 01 | *2000 1XPLL 24W R9005 EVSA +LAMP+SN | INDAL | 2010-01-21 | 2010 | 9005 DIEPZWART | 01 | RETROFIT KEGEL LED 13W NW 1300LM LUMIN | 13 | N | 840 | 2015-07-10 | 2038-11-20 |  | 01 |  | 0 | 2015-07-10 | Gemeente Landgraaf | Gemeente Landgraaf | 201292 | 325508 | 50.9174 | 6.0455 | 1 |  |  |  | 36082694 | Onbemeterde aansluiting Zuid | x 0,00 watt | [5 empty] | GOED |  | 00000000 |  | 70007423 | 70025160 | 00000000 | STAAL / VERZINKT | 2017-05-27 | [8 empty] | RETROLED | 406851
552780 | 003488 | In Bedrijf | Landgraaf | LANDGRAAF |  | Wijk 01 Nieuwenhagen | Op de Kamp | Mozartstraat | 6371LS |  |  | Straatverlichting | ZUD1 Dummy | 1-Straatverlichting | Masten | 14 | 4.25 | 1Onbekend |  |  |  |  | OCTA ST 4.25 M | 7033 CEMENTGRIJS | 1990-08-01 | 2008-05-30 | 1990 | 01 | ARM-LED BRISA 16LED 14W 740 NW 2150lm LC-O3+BL ZIUTZ06 23:00-06:30 50% RAL9007 OPZET60mm TILT 5° 5MTR SNOER 3x1,5MM² | Ligthronics | 2022-09-05 | 2022 | RAL9007 | 01 | LED 14 W | 14 | N |  | 2022-09-05 | 2027-05-08 |  | 01 |  | 0 | 2022-09-05 | Gemeente Landgraaf | Gemeente Landgraaf | 199952 | 323870 | 50.9028 | 6.0262 | 1 |  |  |  | 40161749 | Onbemeterde aansluiting Zuid | x 0,00 watt |  | ZIUTZ06 |  |  | PR00103723 ¦ jeroen.vermonden20220524 | GOED |  | 00000000 |  | 101990 | 00000000 | 00000000 | STAAL / VERZINKT | 2017-05-27 | [8 empty] | LED | 406856
552791 | 002764 | In Bedrijf | Landgraaf | LANDGRAAF |  | Wijk 00 Schaesberg | Klinkerkwartier | Dr. Calsstraat | 6372AA |  |  | Straatverlichting | ZUD1 Dummy | 1-Straatverlichting | Masten | 50 | 8 | VALMONT |  | 140 | 51 | 0 | OM ST 6,5 CV PTU51 GG M V | 0000 NVT | 2007-08-20 | 2008-05-30 | 2007 | 01 | RETROLED SGS253 50W NW 6000L OPSW DDG |  | 2021-03-25 | 2021 |  | 01 | LED 50 W | 50 | N |  | 2021-03-25 | 2032-11-29 |  | 01 |  | 0 | 2021-03-25 | Gemeente Landgraaf | Gemeente Landgraaf | 199946.338 | 323130.711 | 50.8962 | 6.026 | 1 |  |  |  | 36080098 | Onbemeterde aansluiting Zuid | x 0,00 watt |  | ZIUTZ06 |  |  | 4033683 | GOED |  | 70007264 | 00000000 | 70044206 | 00000000 | 00000000 | STAAL | 2017-05-27 |  | 621359 UBO ENKEL ST 1500/60 | [6 empty] | LED | 406867
552801 | 003663 | In Bedrijf | Landgraaf | LANDGRAAF |  | Wijk 00 Schaesberg | Schaesberg Centrum | Einsteinstraat | 6372BW |  |  | Straatverlichting | ZUD1 Dummy | 1-Straatverlichting | Masten | 51 | 9 | VALMONT |  | 159 | 51 | 0 | OM ST 7,46 CV PTU51 GG M V |  | 2016-12-20 |  | 2016 | 01 | *TECEO1 32X 51W NW 6432L A150 5103 DDC | Schréder | 2016-12-20 | 2016 | AKZO 150 GRIS SABLÉ SW310F | 01 | LED 51 W | 51 | N |  | 2016-12-20 | 2040-05-02 |  | 01 |  | 0 | 2016-12-20 | Gemeente Landgraaf | Gemeente Landgraaf | 200170 | 322827 | 50.8934 | 6.0292 | 1 |  |  |  | 40254453 | Onbemeterde aansluiting Zuid | x 0,00 watt |  | ZIUTZ06 |  |  | 3387903/4018658 T2 | GOED |  | 70007265 | 70007338 | 70027567 | 00000000 | 00000000 | STAAL |  |  | UITH ST 1x1500/05 PTU60 T60 V | [6 empty] | LED | 406874
552808 | 004205 | In Bedrijf | Landgraaf | LANDGRAAF |  | Wijk 02 Ubach over Worms | Parkheide | Jennewegske | 6374AL |  |  | Straatverlichting | ZUD1 Dummy | 1-Straatverlichting | Masten | 10 | 4.75 | VALMONT |  | 114 | 60 | 0 | PM ST 4,75 CV T60 GG M V |  | 1997-12-01 | 2008-05-30 | 1997 | 01 | STRADA 12X 10W NW 1400L GREY T6 DDG | NEDELKO B.V. | 2020-09-01 | 2020 | GRIJS | 01 | LED 10 W | 10 | N |  | 2020-09-01 | 2034-09-08 |  | 01 |  | 0 | 2020-09-01 | Gemeente Landgraaf | Gemeente Landgraaf | 200823.9932 | 325400.5092 | 50.9165 | 6.0388 | 1 |  |  |  | 40485021 | Onbemeterde aansluiting Zuid | x 0,00 watt |  | ZIUTZ06 |  |  | 4031868 | GOED |  | 70007262 |  | 70042909 | 00000000 | 00000000 | STAAL | 2017-05-27 | [8 empty] | LED | 406881
552809 | 000885 | In Bedrijf | Landgraaf | LANDGRAAF |  | Wijk 02 Ubach over Worms | Abdissenbosch | Begijnhofstraat | 6374AV |  |  | Straatverlichting | ZUD1 Dummy | 1-Straatverlichting | Masten | 13 | 4.75 | VALMONT |  | 114 | 60 | 0 | PM ST 4,75 CV T60 GG M V |  | 2003-12-11 | 2004-07-06 | 2003 | 01 | * 2000 1XPLL 24W R9005 EVSA | INDAL | 2003-12-11 | 2003 | 7033 CEMENTGRIJS | 01 | RETROFIT KEGEL LED 13W NW 1300LM LUMIN | 13 | N | 840 | 2016-06-08 | 2039-10-20 |  | 01 |  | 0 | 2016-06-08 | Gemeente Landgraaf | Gemeente Landgraaf | 200828 | 325900 | 50.921 | 6.0389 | 1 |  |  |  | 36035793 | Onbemeterde aansluiting Zuid | x 0,00 watt |  |  |  |  | 4022605 | GOED |  | 70007262 |  | 70000244 | 70025160 | 00000000 | STAAL | 2013-07-03 | [8 empty] | RETROLED | 406882
552810 | 000549 | In Bedrijf | Landgraaf | LANDGRAAF |  | Wijk 00 Schaesberg | Kakert | Willem van Oranjestraat | 6371ET |  |  | Straatverlichting | ZUD1 Dummy | 1-Straatverlichting | Masten | 17 | 4.75 | 1Onbekend |  |  |  |  | CVL ST 4.75 M | 7033 CEMENTGRIJS | 1989-10-01 | 2008-05-30 | 1989 | 01 | KFK *** 17W NW 2000L 9005 C7 DDG |  | 2019-03-18 | 2019 | 7033 CEMENTGRIJS | 01 | LED 17 W | 17 | N |  | 2019-03-18 | 2021-02-08 |  | 01 |  | 0 | 2003-09-11 | Gemeente Landgraaf | Gemeente Landgraaf | 198714 | 323954 | 50.9037 | 6.0086 | 1 |  |  |  | 36044245 | Onbemeterde aansluiting Zuid | x 0,00 watt |  |  |  |  | 4030031 | GOED |  | 00000000 |  | 70037493 | 00000000 | 00000000 | STAAL | 2017-05-27 | [8 empty] | LED | 406883
552818 | 000550 | In Bedrijf | Landgraaf | LANDGRAAF |  | Wijk 00 Schaesberg | Kakert | Willem van Oranjestraat | 6371ET |  |  | Straatverlichting | ZUD1 Dummy | 1-Straatverlichting | Masten | 17 | 4.75 | 1Onbekend |  |  |  |  | CVL ST 4.75 M | 7033 CEMENTGRIJS | 1989-10-01 | 2008-05-30 | 1989 | 01 | KFK *** 17W NW 2000L 9005 C7 DDG |  | 2019-03-18 | 2019 | 7033 CEMENTGRIJS | 01 | LED 17 W | 17 | N |  | 2019-03-18 | 2021-02-08 |  | 01 |  | 0 | 1992-02-01 | Gemeente Landgraaf | Gemeente Landgraaf | 198739 | 323957 | 50.9037 | 6.009 | 1 |  |  |  | 36044253 | Onbemeterde aansluiting Zuid | x 0,00 watt |  |  |  |  | 4030031 | GOED |  | 00000000 |  | 70037493 | 00000000 | 00000000 | STAAL | 2017-05-27 | [8 empty] | LED | 406891
552825 | 003490 | In Bedrijf | Landgraaf | LANDGRAAF |  | Wijk 01 Nieuwenhagen | Op de Kamp | Schubertstraat | 6371LT |  |  | Straatverlichting | ZUD1 Dummy | 1-Straatverlichting | Masten | 14 | 4.25 | 1Onbekend |  |  |  |  | OCTA ST 4.25 M | 7033 CEMENTGRIJS | 1990-08-01 | 2008-05-30 | 1990 | 01 | ARM-LED BRISA 16LED 14W 740 NW 2150lm LC-O3+BL ZIUTZ06 23:00-06:30 50% RAL9007 OPZET60mm TILT 5° 5MTR SNOER 3x1,5MM² | Ligthronics | 2022-09-05 | 2022 | RAL9007 | 01 | LED 14 W | 14 | N |  | 2022-09-05 | 2027-05-08 |  | 01 |  | 0 | 2022-09-05 | Gemeente Landgraaf | Gemeente Landgraaf | 199936 | 323816 | 50.9023 | 6.026 | 1 |  |  |  | 40161765 | Onbemeterde aansluiting Zuid | x 0,00 watt |  | ZIUTZ06 |  |  | PR00103723 ¦ jeroen.vermonden20220524 | GOED |  | 00000000 |  | 101990 | 00000000 | 00000000 | STAAL / VERZINKT | 2017-05-27 | [8 empty] | LED | 406898
552835 | 000886 | In Bedrijf | Landgraaf | LANDGRAAF |  | Wijk 02 Ubach over Worms | Abdissenbosch | Begijnhofstraat | 6374AV |  |  | Straatverlichting | ZUD1 Dummy | 1-Straatverlichting | Masten | 13 | 4.75 | VALMONT |  | 114 | 60 | 0 | PM ST 4,75 CV T60 GG M V |  | 2003-12-11 | 2004-07-06 | 2003 | 01 | * 2000 1XPLL 24W R9005 EVSA | INDAL | 2003-12-11 | 2003 | 7033 CEMENTGRIJS | 01 | RETROFIT KEGEL LED 13W NW 1300LM LUMIN | 13 | A7 | 840 | 2016-06-08 | 2039-10-20 |  | 01 |  | 0 | 2016-06-08 | Gemeente Landgraaf | Gemeente Landgraaf | 200838 | 325882 | 50.9208 | 6.0391 | 1 |  |  |  | 36035807 | Onbemeterde aansluiting Zuid | x 0,00 watt |  |  |  |  | 4022605 | GOED |  | 70007262 |  | 70000244 | 70025160 | 00000000 | STAAL | 2013-07-03 | [8 empty] | RETROLED | 406908
552869 | 000322 | In Bedrijf | Landgraaf | LANDGRAAF |  | Wijk 01 Nieuwenhagen | Nieuwenhagerheide | Rinkenslaan | 6373CS |  |  | Straatverlichting | ZUD1 Dummy | 1-Straatverlichting | Masten | 26 | 4.75 | VALMONT |  | 114 | 60 | 0 | PM ST 4,75 CV T60 GG M V |  | 2004-09-01 | 2005-10-31 | 2004 | 01 | * 2000 1XPLL 24W R9005 EVSA | INDAL | 2004-09-01 | 2004 | 9005 DIEPZWART | 01 | LAMP PH PLL 24W 840 2G11 4P | 24 | N | 840 | 2018-07-17 13:50 | 2021-10-23 13:50 |  | 01 |  | 2 | 2004-09-01 | Gemeente Landgraaf | Gemeente Landgraaf | 199628 | 324608 | 50.9095 | 6.0217 | 1 |  |  |  | 36009512 | Onbemeterde aansluiting Zuid | e 2,00 Watt | [5 empty] | GOED |  | 70007262 |  | 70000244 | 7005115182 | 00000000 | STAAL | 2014-10-28 | [8 empty] | PL-L | 406941
552882 | 002239 | In Bedrijf | Landgraaf | LANDGRAAF |  | Wijk 00 Schaesberg | Leenhof | Melchersstraat | 6371HK |  | LET OP: Staat nabij Hoogspanningsverbinding Tennet | Straatverlichting | ZUD1 Dummy | 1-Straatverlichting | Masten | 26 | 8 | VALMONT |  | 140 | 51 | 0 | OM ST 6,5 CV PTU51 GG M V |  | 2019-02-15 |  | 2019 | 01 | TECEO1 16X 26W NW 3216L A150 5103 DDC | Schréder | 2019-02-15 | 2019 | AKZO 150 GRIS SABLÉ SW310F | 01 | LED 26 W | 26 | N |  | 2019-02-15 | 2042-06-28 |  | 01 |  | 0 | 2019-02-15 | Gemeente Landgraaf | Gemeente Landgraaf | 198410.9094 | 322839.768 | 50.8937 | 6.0042 | 1 |  |  |  | 36074926 | Onbemeterde aansluiting Zuid | x 0,00 watt |  | ZIUTZ06 |  |  | 4028608 | GOED |  | 70007264 | 70007338 | 70027569 | 00000000 | 00000000 | STAAL | 2022-04-13 |  | UITH ST 1x1500/05 PTU60 T60 V | [6 empty] | LED | 406953
552884 | 002766 | In Bedrijf | Landgraaf | LANDGRAAF |  | Wijk 00 Schaesberg | Klinkerkwartier | Dr. Calsstraat | 6372AA |  |  | Straatverlichting | ZUD1 Dummy | 1-Straatverlichting | Masten | 50 | 8 | VALMONT |  | 140 | 51 | 0 | OM ST 6,5 CV PTU51 GG M V | 0000 NVT | 2007-08-20 | 2008-05-30 | 2007 | 01 | RETROLED SGS253 50W NW 6000L OPSW DDG |  | 2021-03-25 | 2021 |  | 01 | LED 50 W | 50 | N |  | 2021-03-25 | 2032-11-29 |  | 01 |  | 0 | 2021-03-25 | Gemeente Landgraaf | Gemeente Landgraaf | 199981.7 | 323115.541 | 50.896 | 6.0265 | 1 |  |  |  | 36080111 | Onbemeterde aansluiting Zuid | x 0,00 watt |  | ZIUTZ06 |  |  | 4033683 | GOED |  | 70007264 | 00000000 | 70044206 | 00000000 | 00000000 | STAAL | 2017-05-27 |  | 621359 UBO ENKEL ST 1500/60 | [6 empty] | LED | 406955
552909 | 003334 | In Bedrijf | Landgraaf | LANDGRAAF |  | Wijk 01 Nieuwenhagen | Op de Kamp | Bartokring | 6371LC |  |  | Straatverlichting | ZUD1 Dummy | 1-Straatverlichting | Masten | 13 | 4 | VALMONT |  | 114 | 60 |  | PM ST 4,0 CV T60 D114 ET V |  | 2012-09-10 |  | 2012 | 01 | *2000 1XPLL 24W R9005 EVSA +LAMP+SN | INDAL | 2012-09-10 | 2012 | 9005 DIEPZWART | 01 | RETROFIT KEGEL LED 13W NW 1300LM LUMIN | 13 | N | 840 | 2016-06-16 | 2033-02-11 |  | 01 |  | 0 | 2016-06-16 | Gemeente Landgraaf | Gemeente Landgraaf | 199725.5918 | 324246.4432 | 50.9062 | 6.023 | 1 |  |  |  | 40070808 | Onbemeterde aansluiting Zuid | x 0,00 watt |  |  |  |  | 4005270 | GOED |  | 70005138 |  | 70007423 | 70025160 | 00000000 | STAAL | [9 empty] | RETROLED | 406976
552932 | 004760 | In Bedrijf | Landgraaf | LANDGRAAF |  | Wijk 00 Schaesberg | Kakert | Aartshertogenstraat | 6371CJ | 14 |  | Straatverlichting | ZUD1 Dummy | 1-Straatverlichting | Masten | 26 | 4.75 | VALMONT |  | 114 | 60 | 0 | PM ST 4,75 CV T60 GG M V |  | 2001-02-07 | 2008-05-30 | 2001 | 01 | * 2000 1XPLL 24W R9005 EVSA | INDAL | 2001-02-07 | 2001 | 9005 DIEPZWART | 01 | LAMP PH PLL 24W 840 2G11 4P | 24 | N | 840 | 2019-10-23 15:48 | 2023-01-29 15:48 |  | 01 |  | 2 | 2001-02-07 | Gemeente Landgraaf | Gemeente Landgraaf | 198495 | 324164 | 50.9056 | 6.0055 | 1 |  |  |  | 40913562 | Onbemeterde aansluiting Zuid | e 2,00 Watt | [5 empty] | GOED |  | 70007262 |  | 70000244 | 7005115182 | 00000000 | STAAL | 2017-05-27 | [8 empty] | PL-L | 406998
552944 | 004401 | In Bedrijf | Landgraaf | LANDGRAAF |  | Wijk 02 Ubach over Worms | Parkheide | Berlageplein | 6374PC |  |  | Straatverlichting | ZUD1 Dummy | 1-Straatverlichting | Masten | 26 | 3.75 | 1Onbekend |  |  |  |  | AFWK ST 3.75 M | 5003 SAFIERBLAUW POEDERCOAT | 1997-12-01 |  | 1997 | 01 | AFW 09 Z : AFWIJKEND | 1Onbekend | 1997-12-01 | 1997 | 7033 CEMENTGRIJS | 01 | LAMP PH PLL 24W 840 2G11 4P | 24 | N | 840 | 2021-02-04 08:16 | 2023-11-25 08:16 |  | 01 |  | 2 | 2001-03-26 | Gemeente Landgraaf | Gemeente Landgraaf | 200670.9061 | 325502.2438 | 50.9174 | 6.0366 | 1 |  |  |  | 40703657 | Onbemeterde aansluiting Zuid | e 2,00 Watt | [5 empty] | GOED |  | 00000000 |  | 00000000 | 7005115182 | 00000000 | STAAL | [9 empty] | PL-L | 407009
552947 | 004080 | In Bedrijf | Landgraaf | LANDGRAAF |  | Wijk 00 Schaesberg | De Dormig | Op den Driessen | 6371XK |  |  | Straatverlichting | ZUD1 Dummy | 1-Straatverlichting | Masten | 26 | 4.75 | VALMONT |  | 114 | 60 | 0 | PM ST 4,75 CV T60 GG M V |  | 1993-11-01 | 2008-05-30 | 1993 | 01 | *RESIDIUM FGS223 1XPLL 24W EVSA | Philips | 1993-11-01 | 1993 | 7033 CEMENTGRIJS | 01 | LAMP OSR PLL 24W 840 2G11 4P DULUX L | 24 | N | 840 | 2016-02-22 09:44 | 2018-12-12 09:44 |  | 01 |  | 2 | 1993-11-01 | Gemeente Landgraaf | Gemeente Landgraaf | 199996 | 323611 | 50.9005 | 6.0268 | 1 |  |  |  | 40457206 | Onbemeterde aansluiting Zuid | e 2,00 Watt | [5 empty] | GOED |  | 70007262 |  | 70000666 | 7005114912 | 00000000 | STAAL | 2017-05-27 | [8 empty] | PL-L | 407012
552955 | 001875 | In Bedrijf | Landgraaf | LANDGRAAF |  | Wijk 02 Ubach over Worms | Lauradorp | Lindestraat | 6374XD |  |  | Straatverlichting | ZUD1 Dummy | 1-Straatverlichting | Masten | 26 | 4.75 | VALMONT |  | 114 | 60 | 0 | PM ST 4,75 CV T60 GG M V |  | 2021-03-02 |  | 2021 | 01 | * 2000 1XPLL 24W R9005 EVSA | INDAL | 1999-11-15 | 1999 | 7033 CEMENTGRIJS | 01 | LAMP PH PLL 24W 840 2G11 4P | 24 | N | 840 | 2021-01-22 14:50 | 2024-04-30 14:50 |  | 01 |  | 2 | 1999-11-15 | Gemeente Landgraaf | Gemeente Landgraaf | 201079 | 324879 | 50.9118 | 6.0424 | 1 |  |  |  | 36025021 | Onbemeterde aansluiting Zuid | e 2,00 Watt |  |  |  |  | 1475652 | GOED |  | 70007262 |  | 70000244 | 7005115182 | 00000000 | STAAL | 2022-04-13 | [8 empty] | PL-L | 407020
552957 | 000348 | In Bedrijf | Landgraaf | LANDGRAAF |  | Wijk 02 Ubach over Worms | Waubach | Pastoor Scheepersstraat | 6374HR |  |  | Straatverlichting | ZUD1 Dummy | 1-Straatverlichting | Masten | 10 | 4.75 | VALMONT |  | 114 | 60 | 0 | PM ST 4,75 CV T60 GG M V |  | 2002-04-05 | 2003-07-25 | 2002 | 01 | STRADA 12X 10W NW 1400L GREY T6 DDG | NEDELKO B.V. | 2020-04-20 | 2020 | GRIJS | 01 | LED 10 W | 10 | N |  | 2020-04-20 | 2034-04-27 |  | 01 |  | 0 | 2020-04-20 | Gemeente Landgraaf | Gemeente Landgraaf | 201954.5244 | 325458.4482 | 50.917 | 6.0549 | 1 |  |  |  | 36030449 | Onbemeterde aansluiting Zuid | x 0,00 watt |  | ZIUTZ06 |  |  | 4031870 | GOED |  | 70007262 |  | 70042909 | 00000000 | 00000000 | STAAL | 2012-07-21 | [8 empty] | LED | 407021
552964 | 004404 | In Bedrijf | Landgraaf | LANDGRAAF |  | Wijk 02 Ubach over Worms | Parkheide | Berlageplein | 6374PC |  |  | Straatverlichting | ZUD1 Dummy | 1-Straatverlichting | Masten | 20 | 3.75 | 1Onbekend |  |  |  |  | AFWK ST 3.75 M | 5003 SAFIERBLAUW POEDERCOAT | 1997-12-01 |  | 1997 | 01 | AFW 09 Z : AFWIJKEND | 1Onbekend | 1997-12-01 | 1997 | 7033 CEMENTGRIJS | 01 | LAMP PH PLL 18W 840 2G11 4P | 18 | N | 840 | 2018-05-03 13:46 | 2021-08-09 13:46 |  | 01 |  | 2 | 1997-12-17 | Gemeente Landgraaf | Gemeente Landgraaf | 200684.6767 | 325528.7512 | 50.9177 | 6.0368 | 1 |  |  |  | 40703681 | Onbemeterde aansluiting Zuid | e 2,00 Watt |  |  |  |  | 1071299/3134116 | GOED |  | 00000000 |  | 00000000 | 7005115179 | 00000000 | STAAL | [9 empty] | PL-L | 407027
552976 | 004688 | In Bedrijf | Landgraaf | LANDGRAAF |  | Wijk 01 Nieuwenhagen | Oud Nieuwenhagen | Dorpstraat | 6373JB |  |  | Straatverlichting | ZUD1 Dummy | 1-Straatverlichting | Masten | 28 | 4 | Banckro |  |  |  |  | CIL ST 4 M BANCKRO | 7037 STOFGRIJS POEDERCOAT | 2001-09-24 |  | 2001 | 01 | UNI-Q LED BASIC 28W NW 2800LM |  | 2019-02-27 | 2019 |  | 01 | LED 28 | 28 | N |  | 2019-02-27 | 2021-12-17 |  | 01 |  | 0 | 2019-02-27 | Gemeente Landgraaf | Gemeente Landgraaf | 199922 | 324278 | 50.9065 | 6.0258 | 1 |  |  |  | 40856240 | Onbemeterde aansluiting Zuid | x 0,00 watt |  |  |  |  | 1313959 | GOED |  | 00000000 |  | 70026913 | 00000000 | 00000000 | STAAL / VERZINKT | [9 empty] | LED | 407038
552979 | 001958 | In Bedrijf | Landgraaf | LANDGRAAF |  | Wijk 00 Schaesberg | Eiske | Kennedyplantsoen | 6372TH |  |  | Straatverlichting | ZUD1 Dummy | 1-Straatverlichting | Masten | 13 | 3.75 | VALMONT |  | 114 | 60 | 0 | PM ST 3,75 CV T60 GG M V |  | 2003-06-26 | 2003-07-25 | 2003 | 01 | * 2000 1XPLL 24W R9005 EVSA | INDAL | 2003-06-26 | 2003 | 7033 CEMENTGRIJS | 01 | RETROFIT KEGEL LED 13W NW 1300LM LUMIN | 13 | N | 840 | 2016-06-08 | 2039-10-20 |  | 01 |  | 0 | 2016-06-08 | Gemeente Landgraaf | Gemeente Landgraaf | 198969 | 321819 | 50.8845 | 6.012 | 1 |  |  |  | 36072117 | Onbemeterde aansluiting Zuid | x 0,00 watt |  |  |  |  | 4022605 | GOED |  | 70007261 |  | 70000244 | 70025160 | 00000000 | STAAL | 2012-07-21 | [8 empty] | RETROLED | 407041
552985 | 003794 | In Bedrijf | Landgraaf | LANDGRAAF |  | Wijk 00 Schaesberg | Schaesberg Centrum | Pastoor Schattenstraat | 6372JA |  |  | Voetpadverlichting | ZUD1 Dummy | 1-Straatverlichting | Masten | 11 | 3.75 | VALMONT |  | 114 | 60 | 0 | PM ST 3,75 CV T60 GG M V |  | 1993-03-01 | 2008-05-30 | 1993 | 01 | KFK 16X 11W NW 1600L 9005 C7 DDG | LIGHTRONICS | 2021-02-01 | 2021 | 9005 DIEPZWART | 01 | LED 11 W | 11 | N |  | 2021-02-01 | 2025-10-04 |  | 01 |  | 0 | 2021-02-01 | Gemeente Landgraaf | Gemeente Landgraaf | 198749.9016 | 322673.4359 | 50.8922 | 6.009 | 1 |  |  |  | 40308480 | Onbemeterde aansluiting Zuid | x 0,00 watt |  | ZIUTZ06 |  |  | 4033641 | GOED |  | 70007261 |  | 70044080 | 00000000 | 00000000 | STAAL | 2017-05-27 | [8 empty] | LED | 407046
552990 | 003795 | In Bedrijf | Landgraaf | LANDGRAAF |  | Wijk 00 Schaesberg | Schaesberg Centrum | Pastoor Schattenstraat | 6372JA |  |  | Voetpadverlichting | ZUD1 Dummy | 1-Straatverlichting | Masten | 11 | 3.75 | VALMONT |  | 114 | 60 | 0 | PM ST 3,75 CV T60 GG M V |  | 1993-03-01 | 2008-05-30 | 1993 | 01 | KFK 16X 11W NW 1600L 9005 C7 DDG | LIGHTRONICS | 2021-02-01 | 2021 | 9005 DIEPZWART | 01 | LED 11 W | 11 | N |  | 2021-02-01 | 2025-10-04 |  | 01 |  | 0 | 2021-02-01 | Gemeente Landgraaf | Gemeente Landgraaf | 198768.9522 | 322680.3741 | 50.8922 | 6.0093 | 1 |  |  |  | 40308499 | Onbemeterde aansluiting Zuid | x 0,00 watt |  | ZIUTZ06 |  |  | 4033641 | GOED |  | 70007261 |  | 70044080 | 00000000 | 00000000 | STAAL | 2017-05-27 | [8 empty] | LED | 407051
552992 | 004206 | In Bedrijf | Landgraaf | LANDGRAAF |  | Wijk 02 Ubach over Worms | Parkheide | Jennewegske | 6374AL |  |  | Straatverlichting | ZUD1 Dummy | 1-Straatverlichting | Masten | 10 | 4.75 | VALMONT |  | 114 | 60 | 0 | PM ST 4,75 CV T60 GG M V |  | 1997-12-01 | 2008-05-30 | 1997 | 01 | STRADA 12X 10W NW 1400L GREY T6 DDG | NEDELKO B.V. | 2020-09-01 | 2020 | GRIJS | 01 | LED 10 W | 10 | N |  | 2020-09-01 | 2034-09-08 |  | 01 |  | 0 | 2020-09-01 | Gemeente Landgraaf | Gemeente Landgraaf | 200840.8249 | 325385.1146 | 50.9164 | 6.039 | 1 |  |  |  | 40485031 | Onbemeterde aansluiting Zuid | x 0,00 watt |  | ZIUTZ06 |  |  | 4031868 | GOED |  | 70007262 |  | 70042909 | 00000000 | 00000000 | STAAL | 2017-05-27 | [8 empty] | LED | 407053
553027 | 003665 | In Bedrijf | Landgraaf | LANDGRAAF |  | Wijk 00 Schaesberg | Schaesberg Centrum | Einsteinstraat | 6372BW |  |  | Straatverlichting | ZUD1 Dummy | 1-Straatverlichting | Masten | 51 | 9 | VALMONT |  | 159 | 51 | 0 | OM ST 7,46 CV PTU51 GG M V |  | 1990-06-01 | 2008-05-30 | 1990 | 01 | *TECEO1 32X 51W NW 6432L A150 5103 DDC | Schréder | 2017-02-16 | 2017 | AKZO 150 GRIS SABLÉ SW310F | 01 | LED 51 W | 51 | N |  | 2017-02-16 | 2040-06-29 |  | 01 |  | 0 | 2017-02-16 | Gemeente Landgraaf | Gemeente Landgraaf | 200188.6399 | 322749.618 | 50.8927 | 6.0294 | 1 |  |  |  | 40254471 | Onbemeterde aansluiting Zuid | x 0,00 watt |  | ZIUTZ06 |  |  | 4018658 T2 ¦ rdoorsch20160603 | GOED |  | 70007265 | 00000000 | 70027567 | 00000000 | 00000000 | STAAL | 2017-05-27 |  | DCH | [6 empty] | LED | 407090
553028 | 004207 | In Bedrijf | Landgraaf | LANDGRAAF |  | Wijk 02 Ubach over Worms | Parkheide | Jennewegske | 6374AL |  |  | Straatverlichting | ZUD1 Dummy | 1-Straatverlichting | Masten | 10 | 4.75 | 1Onbekend |  |  |  |  | CVL ST 4.75 M | 7033 CEMENTGRIJS | 1995-01-01 | 2009-10-01 | 1995 | 01 | STRADA 12X 10W NW 1400L GREY T6 DDG | NEDELKO B.V. | 2020-09-01 | 2020 | GRIJS | 01 | LED 10 W | 10 | N |  | 2020-09-01 | 2034-09-08 |  | 01 |  | 0 | 2020-09-01 | Gemeente Landgraaf | Gemeente Landgraaf | 200873 | 325369 | 50.9162 | 6.0395 | 1 |  |  |  | 40485048 | Onbemeterde aansluiting Zuid | x 0,00 watt |  | ZIUTZ06 |  |  | 4031868 | GOED |  | 00000000 |  | 70042909 | 00000000 | 00000000 | STAAL | 2018-09-28 | [8 empty] | LED | 407091
553041 | 001959 | In Bedrijf | Landgraaf | LANDGRAAF |  | Wijk 00 Schaesberg | Eiske | Kennedyplantsoen | 6372TH |  |  | Straatverlichting | ZUD1 Dummy | 1-Straatverlichting | Masten | 13 | 3.75 | VALMONT |  | 114 | 60 | 0 | PM ST 3,75 CV T60 GG M V |  | 1991-08-01 | 2003-12-31 | 1991 | 01 | * 2000 1XPLL 24W R9005 EVSA | INDAL | 2003-03-17 | 2003 | 7033 CEMENTGRIJS | 01 | RETROFIT KEGEL LED 13W NW 1300LM LUMIN | 13 | N | 840 | 2016-06-08 | 2039-10-20 |  | 01 |  | 0 | 2016-06-08 | Gemeente Landgraaf | Gemeente Landgraaf | 198948 | 321819 | 50.8845 | 6.0117 | 1 |  |  |  | 36072125 | Onbemeterde aansluiting Zuid | x 0,00 watt |  |  |  |  | 4022605 | GOED |  | 70007261 |  | 70000244 | 70025160 | 00000000 | STAAL | 2012-12-27 | [8 empty] | RETROLED | 407104
553042 | 004691 | In Bedrijf | Landgraaf | LANDGRAAF |  | Wijk 01 Nieuwenhagen | Oud Nieuwenhagen | Dorpstraat | 6373JB |  |  | Straatverlichting | ZUD1 Dummy | 1-Straatverlichting | Masten | 28 | 4 | Banckro |  |  |  |  | CIL ST 4 M BANCKRO | 7037 STOFGRIJS POEDERCOAT | 2001-09-24 |  | 2001 | 01 | UNI-Q LED BASIC 28W NW 2800LM |  | 2019-02-27 | 2019 |  | 01 | LED 28 | 28 | N |  | 2019-02-27 | 2021-12-17 |  | 01 |  | 0 | 2019-02-27 | Gemeente Landgraaf | Gemeente Landgraaf | 199895 | 324265 | 50.9064 | 6.0255 | 1 |  |  |  | 40856275 | Onbemeterde aansluiting Zuid | x 0,00 watt |  |  |  |  | 1313959 | GOED |  | 00000000 |  | 70026913 | 00000000 | 00000000 | STAAL / VERZINKT | [9 empty] | LED | 407105
553043 | 004689 | In Bedrijf | Landgraaf | LANDGRAAF |  | Wijk 01 Nieuwenhagen | Oud Nieuwenhagen | Dorpstraat | 6373JB |  |  | Straatverlichting | ZUD1 Dummy | 1-Straatverlichting | Masten | 28 | 4 | Banckro |  |  |  |  | CIL ST 4 M BANCKRO | 7037 STOFGRIJS POEDERCOAT | 2001-09-24 |  | 2001 | 01 | UNI-Q LED BASIC 28W NW 2800LM |  | 2019-02-27 | 2019 |  | 01 | LED 28 | 28 | N |  | 2019-02-27 | 2021-12-17 |  | 01 |  | 0 | 2019-02-27 | Gemeente Landgraaf | Gemeente Landgraaf | 199921 | 324281 | 50.9065 | 6.0258 | 1 |  |  |  | 40856259 | Onbemeterde aansluiting Zuid | x 0,00 watt |  |  |  |  | 1313959 | GOED |  | 00000000 |  | 70026913 | 00000000 | 00000000 | STAAL / VERZINKT | [9 empty] | LED | 407106
553044 | 004690 | In Bedrijf | Landgraaf | LANDGRAAF |  | Wijk 01 Nieuwenhagen | Oud Nieuwenhagen | Dorpstraat | 6373JB |  |  | Straatverlichting | ZUD1 Dummy | 1-Straatverlichting | Masten | 28 | 4 | Banckro |  |  |  |  | CIL ST 4 M BANCKRO | 7037 STOFGRIJS POEDERCOAT | 2001-09-24 |  | 2001 | 01 | UNI-Q LED BASIC 28W NW 2800LM |  | 2019-02-27 | 2019 |  | 01 | LED 28 | 28 | N |  | 2019-02-27 | 2021-12-17 |  | 01 |  | 0 | 2019-02-27 | Gemeente Landgraaf | Gemeente Landgraaf | 199881 | 324259 | 50.9063 | 6.0253 | 1 |  |  |  | 40856267 | Onbemeterde aansluiting Zuid | x 0,00 watt |  |  |  |  | 1313959 | GOED |  | 00000000 |  | 70026913 | 00000000 | 00000000 | STAAL / VERZINKT | [9 empty] | LED | 407107
553048 | 001961 | In Bedrijf | Landgraaf | LANDGRAAF |  | Wijk 00 Schaesberg | Eiske | Kennedyplantsoen | 6372TH |  |  | Straatverlichting | ZUD1 Dummy | 1-Straatverlichting | Masten | 13 | 3.75 | VALMONT |  | 114 | 60 | 0 | PM ST 3,75 CV T60 GG M V |  | 1991-08-01 | 2003-12-31 | 1991 | 01 | * 2000 1XPLL 24W R9005 EVSA | INDAL | 2003-03-17 | 2003 | 7033 CEMENTGRIJS | 01 | RETROFIT KEGEL LED 13W NW 1300LM LUMIN | 13 | N | 840 | 2016-06-08 | 2039-10-20 |  | 01 |  | 0 | 2016-06-08 | Gemeente Landgraaf | Gemeente Landgraaf | 198909 | 321827 | 50.8846 | 6.0111 | 1 |  |  |  | 36072141 | Onbemeterde aansluiting Zuid | x 0,00 watt |  |  |  |  | 4022605 | GOED |  | 70007261 |  | 70000244 | 70025160 | 00000000 | STAAL | 2012-12-27 | [8 empty] | RETROLED | 407111
553050 | 001960 | In Bedrijf | Landgraaf | LANDGRAAF |  | Wijk 00 Schaesberg | Eiske | Kennedyplantsoen | 6372TH |  |  | Straatverlichting | ZUD1 Dummy | 1-Straatverlichting | Masten | 13 | 3.75 | VALMONT |  | 114 | 60 | 0 | PM ST 3,75 CV T60 GG M V |  | 2003-06-26 | 2003-07-25 | 2003 | 01 | * 2000 1XPLL 24W R9005 EVSA | INDAL | 2003-06-26 | 2003 | 7033 CEMENTGRIJS | 01 | RETROFIT KEGEL LED 13W NW 1300LM LUMIN | 13 | A7 | 840 | 2016-06-08 | 2039-10-20 |  | 01 |  | 0 | 2016-06-08 | Gemeente Landgraaf | Gemeente Landgraaf | 198929 | 321823 | 50.8845 | 6.0114 | 1 |  |  |  | 36072133 | Onbemeterde aansluiting Zuid | x 0,00 watt |  |  |  |  | 4022605 | GOED |  | 70007261 |  | 70000244 | 70025160 | 00000000 | STAAL | 2012-07-21 | [8 empty] | RETROLED | 407113
553051 | 004693 | In Bedrijf | Landgraaf | LANDGRAAF |  | Wijk 01 Nieuwenhagen | Oud Nieuwenhagen | Dorpstraat | 6373JB |  |  | Straatverlichting | ZUD1 Dummy | 1-Straatverlichting | Masten | 28 | 4 | Banckro |  |  |  |  | CIL ST 4 M BANCKRO | 7037 STOFGRIJS POEDERCOAT | 2001-09-24 |  | 2001 | 01 | UNI-Q LED BASIC 28W NW 2800LM |  | 2019-02-27 | 2019 |  | 01 | LED 28 | 28 | N |  | 2019-02-27 | 2021-12-17 |  | 01 |  | 0 | 2019-02-27 | Gemeente Landgraaf | Gemeente Landgraaf | 199908.0296 | 324275.0571 | 50.9065 | 6.0256 | 1 |  |  |  | 40856291 | Onbemeterde aansluiting Zuid | x 0,00 watt |  |  |  | 2027296 | 1313959 | GOED |  | 00000000 |  | 70026913 | 00000000 | 00000000 | STAAL / VERZINKT | [9 empty] | LED | 407114
553053 | 004692 | In Bedrijf | Landgraaf | LANDGRAAF |  | Wijk 01 Nieuwenhagen | Oud Nieuwenhagen | Dorpstraat | 6373JB |  |  | Straatverlichting | ZUD1 Dummy | 1-Straatverlichting | Masten | 28 | 4 | Banckro |  |  |  |  | CIL ST 4 M BANCKRO | 7037 STOFGRIJS POEDERCOAT | 2001-09-24 |  | 2001 | 01 | UNI-Q LED BASIC 28W NW 2800LM |  | 2019-02-27 | 2019 |  | 01 | LED 28 | 28 | N |  | 2019-02-27 | 2021-12-17 |  | 01 |  | 0 | 2019-02-27 | Gemeente Landgraaf | Gemeente Landgraaf | 199909 | 324272 | 50.9065 | 6.0257 | 1 |  |  |  | 40856283 | Onbemeterde aansluiting Zuid | x 0,00 watt |  |  |  |  | 1313959 | GOED |  | 00000000 |  | 70026913 | 00000000 | 00000000 | STAAL / VERZINKT | [9 empty] | LED | 407116
553056 | 004694 | In Bedrijf | Landgraaf | LANDGRAAF |  | Wijk 01 Nieuwenhagen | Oud Nieuwenhagen | Dorpstraat | 6373JB |  |  | Straatverlichting | ZUD1 Dummy | 1-Straatverlichting | Masten | 28 | 4 | Banckro |  |  |  |  | CIL ST 4 M BANCKRO | 7037 STOFGRIJS POEDERCOAT | 2001-08-10 |  | 2001 | 01 | UNI-Q LED BASIC 28W NW 2800LM |  | 2019-02-27 | 2019 |  | 01 | LED 28 | 28 | N |  | 2019-02-27 | 2021-12-17 |  | 01 |  | 0 | 2019-02-27 | Gemeente Landgraaf | Gemeente Landgraaf | 199911 | 324197 | 50.9058 | 6.0257 | 1 |  |  |  | 40856305 | Onbemeterde aansluiting Zuid | x 0,00 watt |  |  |  |  | 1313959 | GOED |  | 00000000 |  | 70026913 | 00000000 | 00000000 | STAAL / VERZINKT | [9 empty] | LED | 407119
553057 | 001962 | In Bedrijf | Landgraaf | LANDGRAAF |  | Wijk 00 Schaesberg | Eiske | Kennedyplantsoen | 6372TH |  |  | Straatverlichting | ZUD1 Dummy | 1-Straatverlichting | Masten | 13 | 3.75 | VALMONT |  | 114 | 60 | 0 | PM ST 3,75 CV T60 GG M V |  | 1989-01-01 | 2003-12-31 | 1989 | 01 | * 2000 1XPLL 24W R9005 EVSA | INDAL | 2003-03-17 | 2003 | 7033 CEMENTGRIJS | 01 | RETROFIT KEGEL LED 13W NW 1300LM LUMIN | 13 | N | 840 | 2016-06-08 | 2039-10-20 |  | 01 |  | 0 | 2016-06-08 | Gemeente Landgraaf | Gemeente Landgraaf | 198889 | 321830 | 50.8846 | 6.0109 | 1 |  |  |  | 36072151 | Onbemeterde aansluiting Zuid | x 0,00 watt |  |  |  |  | 4022605 | GOED |  | 70007261 |  | 70000244 | 70025160 | 00000000 | STAAL | 2012-12-27 | [8 empty] | RETROLED | 407120
553059 | 004695 | In Bedrijf | Landgraaf | LANDGRAAF |  | Wijk 01 Nieuwenhagen | Oud Nieuwenhagen | Dorpstraat | 6373JB |  |  | Straatverlichting | ZUD1 Dummy | 1-Straatverlichting | Masten | 28 | 4 | Banckro |  |  |  |  | CIL ST 4 M BANCKRO | 7037 STOFGRIJS POEDERCOAT | 2003-01-23 |  | 2003 | 01 | UNI-Q LED BASIC 28W NW 2800LM |  | 2016-06-17 | 2016 |  | 01 | LED 28 | 28 | N |  | 2016-06-17 | 2016-10-27 |  | 01 |  | 0 | 2016-06-17 | Gemeente Landgraaf | Gemeente Landgraaf | 199925 | 324203 | 50.9058 | 6.0259 | 1 |  |  |  | 40856313 | Onbemeterde aansluiting Zuid | x 0,00 watt |  |  |  |  | 1155124 | GOED |  | 00000000 |  | 70026913 | 00000000 | 00000000 | STAAL / VERZINKT | [9 empty] | LED | 407123
553061 | 001963 | In Bedrijf | Landgraaf | LANDGRAAF |  | Wijk 00 Schaesberg | Eiske | Kennedyplantsoen | 6372TH |  |  | Straatverlichting | ZUD1 Dummy | 1-Straatverlichting | Masten | 13 | 3.75 | VALMONT |  | 114 | 60 | 0 | PM ST 3,75 CV T60 GG M V |  | 2003-06-27 | 2003-07-25 | 2003 | 01 | * 2000 1XPLL 24W R9005 EVSA | INDAL | 2003-06-27 | 2003 | 7033 CEMENTGRIJS | 01 | RETROFIT KEGEL LED 13W NW 1300LM LUMIN | 13 | N | 840 | 2016-06-08 | 2039-10-20 |  | 01 |  | 0 | 2016-06-08 | Gemeente Landgraaf | Gemeente Landgraaf | 198876 | 321833 | 50.8846 | 6.0107 | 1 |  |  |  | 36072168 | Onbemeterde aansluiting Zuid | x 0,00 watt |  |  |  |  | 4022605 | GOED |  | 70007261 |  | 70000244 | 70025160 | 00000000 | STAAL | 2012-07-21 | [8 empty] | RETROLED | 407125
553082 | 001071 | In Bedrijf | Landgraaf | LANDGRAAF |  | Wijk 00 Schaesberg | Eiske | Wenckebachstraat | 6372TV |  |  | Straatverlichting | ZUD1 Dummy | 1-Straatverlichting | Masten | 11 | 4.75 | VALMONT |  | 114 | 60 | 0 | PM ST 4,75 CV T60 GG M V |  | 1996-08-01 | 2008-05-30 | 1996 | 01 | _ARM-LED, _BRISA, _16pcs, _LED, _11W, _740, _1600lm, _LC-A2, _11W, _ZIUTZ06, _0pcs, _RAL9007, _0mA, _L2WG6, | LIGHTRONICS | 2022-09-06 | 2022 | RAL9007 | 01 | LED 11 W | 11 | N |  | 2022-09-06 | 2027-05-09 |  | 01 |  | 0 | 2022-09-06 | Gemeente Landgraaf | Gemeente Landgraaf | 198954 | 321183 | 50.8788 | 6.0117 | 1 |  |  |  | 36049492 | Onbemeterde aansluiting Zuid | x 0,00 watt |  | ZIUTZ06 |  |  | PR00005125 ¦ jeroen.vermonden20210924 | GOED |  | 70007262 |  | 100647 | 00000000 | 00000000 | STAAL | 2017-05-27 | [8 empty] | LED | 407147
553093 | 004635 | In Bedrijf | Landgraaf | LANDGRAAF |  | Wijk 00 Schaesberg | Heistraat | Casinolaan | 6372XG |  |  | Fietspadverlichting | ZUD1 Dummy | 1-Straatverlichting | Masten | 17 | 4 | VALMONT |  | 121 | 60 | 0 | PM ST 4,0 CV T60 KH M V |  | 2000-01-19 | 2008-05-30 | 2000 | 01 | KFK *** 17W NW 2000L 9005 C7 DDG |  | 2019-04-04 | 2019 |  | 01 | LED 17 W | 17 | N |  | 2019-04-04 | 2023-12-05 |  | 01 |  | 0 | 2019-04-04 | Gemeente Landgraaf | Gemeente Landgraaf | 199521.2951 | 320620.6671 | 50.8737 | 6.0197 | 1 |  |  |  | 40882225 | Onbemeterde aansluiting Zuid | x 0,00 watt |  |  |  | PR00109488 ¦ jeroen.vermonden20230516 | 4029914 ¦ rened20190211 | GOED |  | 70007268 |  | 70037493 | 00000000 | 00000000 | STAAL | 2017-05-27 | [8 empty] | LED | 407157
553097 | 003796 | In Bedrijf | Landgraaf | LANDGRAAF |  | Wijk 00 Schaesberg | Schaesberg Centrum | Pastoor Schattenstraat | 6372JA |  |  | Voetpadverlichting | ZUD1 Dummy | 1-Straatverlichting | Masten | 11 | 3.75 | VALMONT |  | 114 | 60 | 0 | PM ST 3,75 CV T60 GG M V |  | 1993-03-01 | 2008-05-30 | 1993 | 01 | KFK 16X 11W NW 1600L 9005 C7 DDG | LIGHTRONICS | 2021-02-01 | 2021 | 9005 DIEPZWART | 01 | LED 11 W | 11 | N |  | 2021-02-01 | 2025-10-04 |  | 01 |  | 0 | 2021-02-01 | Gemeente Landgraaf | Gemeente Landgraaf | 198778 | 322668 | 50.8921 | 6.0094 | 1 |  |  |  | 40308502 | Onbemeterde aansluiting Zuid | x 0,00 watt |  | ZIUTZ06 |  |  | 4033641 | GOED |  | 70007261 |  | 70044080 | 00000000 | 00000000 | STAAL | 2017-05-27 | [8 empty] | LED | 407161
553110 | 001639 | In Bedrijf | Landgraaf | LANDGRAAF |  | Wijk 01 Nieuwenhagen | Hoefveld | 1940-45-laan | 6373VR |  |  | Straatverlichting | ZUD1 Dummy | 1-Straatverlichting | Masten | 13 | 4.25 | 1Onbekend |  |  |  |  | OCTA ST 4.25 M | 7033 CEMENTGRIJS | 1978-11-01 | 2008-05-30 | 1978 | 01 | *2000 1XPLL 24W R9005 EVSA +LAMP+SN | INDAL | 2010-03-30 | 2010 | 9005 DIEPZWART | 01 | RETROFIT KEGEL LED 13W NW 1300LM LUMIN | 13 | N | 840 | 2015-06-19 | 2038-10-30 |  | 01 |  | 0 | 2015-06-19 | Gemeente Landgraaf | Gemeente Landgraaf | 201050 | 323743 | 50.9016 | 6.0418 | 1 |  |  |  | 36003328 | Onbemeterde aansluiting Zuid | x 0,00 watt |  |  |  |  | NWP 8001121050 | GOED |  | 00000000 |  | 70007423 | 70025160 | 00000000 | STAAL / VERZINKT | 2017-05-27 | [8 empty] | RETROLED | 407174
553115 | 001641 | In Bedrijf | Landgraaf | LANDGRAAF |  | Wijk 01 Nieuwenhagen | Hoefveld | 1940-45-laan | 6373VR |  |  | Straatverlichting | ZUD1 Dummy | 1-Straatverlichting | Masten | 13 | 4.75 | VALMONT |  | 114 | 60 | 0 | PM ST 4,75 CV T60 GG M V |  | 2003-10-09 | 2008-05-30 | 2003 | 01 | * 2000 1XPLL 24W R9005 EVSA | INDAL | 2003-10-09 | 2003 | 7033 CEMENTGRIJS | 01 | RETROFIT KEGEL LED 13W NW 1300LM LUMIN | 13 | A7 | 840 | 2016-06-08 | 2039-10-20 |  | 01 |  | 0 | 2016-06-08 | Gemeente Landgraaf | Gemeente Landgraaf | 201007 | 323747 | 50.9016 | 6.0412 | 1 |  |  |  | 36003344 | Onbemeterde aansluiting Zuid | x 0,00 watt |  |  |  |  | 4022605 | GOED |  | 70007262 |  | 70000244 | 70025160 | 00000000 | STAAL | 2017-05-27 | [8 empty] | RETROLED | 407179
553116 | 002767 | In Bedrijf | Landgraaf | LANDGRAAF |  | Wijk 00 Schaesberg | Schaesberg Centrum | Baanstraat | 6372AG |  |  | Straatverlichting | ZUD1 Dummy | 1-Straatverlichting | Masten | 19 | 6.5 | VALMONT |  | 121 | 51 | 0 | OM ST 4,78 CV PTU51 GG M V |  | 1998-09-01 | 2008-05-30 | 1998 | 01 | BRISA 24X 19W NW 3000L 9007 LCA3 DDGC | LIGHTRONICS | 2021-03-16 | 2021 | 9007 DC GRIJS ALUMINIUM | 01 | LED 19 W | 19 | N |  | 2021-03-16 | 2025-11-16 |  | 01 |  | 0 | 2021-03-16 | Gemeente Landgraaf | Gemeente Landgraaf | 199442 | 322358 | 50.8893 | 6.0188 | 1 |  |  |  | 36080128 | Onbemeterde aansluiting Zuid | x 0,00 watt |  | ZIUTZ06 |  |  | 4031526 | GOED |  | 70007263 |  | 70044138 | 00000000 | 00000000 | STAAL | 2017-05-27 | [8 empty] | LED | 407180
553127 | 000619 | In Bedrijf | Landgraaf | LANDGRAAF |  | Wijk 02 Ubach over Worms | Groenstraat | Groenstraat | 6374JK |  |  | Straatverlichting | ZUD1 Dummy | 1-Straatverlichting | Masten | 16 | 4.75 | VALMONT |  | 114 | 60 | 0 | PM ST 4,75 CV T60 GG M V |  | 2022-06-08 |  | 2022 | 01 | 2000 FORTIMO 16W 740 1100LM R9005 | INDAL | 2013-03-01 | 2013 | 9005 DIEPZWART | 01 | LED 16W | 16 | N |  | 2013-03-01 | 2036-07-12 |  | 01 |  | 0 | 2013-03-01 | Gemeente Landgraaf | Gemeente Landgraaf | 201509.23 | 324622.04 | 50.9095 | 6.0484 | 1 |  |  |  | 36033138 | Onbemeterde aansluiting Zuid | x 0,00 watt |  |  |  |  | WO105304/ PR00103410 ¦ jeroen.vermonden20220328 | GOED |  | 70007262 |  | 70010587 | 00000000 | 00000000 | STAAL | [9 empty] | LED | 407190
553138 | 000056 | In Bedrijf | Landgraaf | LANDGRAAF |  | Wijk 01 Nieuwenhagen | Nieuwenhagerheide | Kleikoeleweg | 6371AD |  |  | Straatverlichting | ZUD1 Dummy | 1-Straatverlichting | Masten | 51 | 8 | VALMONT |  | 140 | 51 |  | OM ST 6,5 CV PTU51 GG M V |  | 2017-11-03 |  | 2017 | 01 | *TECEO1 32X 51W NW 6432L A150 5103 DDC | Schréder | 2017-11-03 | 2017 | AKZO 150 GRIS SABLÉ SW310F | 01 | LED 51 W | 51 | N |  | 2017-11-03 | 2041-03-16 |  | 01 |  | 0 | 2017-11-03 | Gemeente Landgraaf | Gemeente Landgraaf | 199735.0656 | 325271.653 | 50.9154 | 6.0233 | 1 |  |  |  | 36006904 | Onbemeterde aansluiting Zuid | x 0,00 watt |  | ZIUTZ06 |  |  | 4026389 | GOED |  | 70007264 | 70007338 | 70027567 | 00000000 | 00000000 | STAAL |  |  | UITH ST 1x1500/05 PTU60 T60 V | [6 empty] | LED | 407202
553140 | 000323 | In Bedrijf | Landgraaf | LANDGRAAF |  | Wijk 01 Nieuwenhagen | Nieuwenhagerheide | Rinkenslaan | 6373CS |  |  | Straatverlichting | ZUD1 Dummy | 1-Straatverlichting | Masten | 13 | 4.75 | VALMONT |  | 114 | 60 | 0 | PM ST 4,75 CV T60 GG M V |  | 2004-09-01 | 2005-10-31 | 2004 | 01 | * 2000 1XPLL 24W R9005 EVSA | INDAL | 2004-09-01 | 2004 | 9005 DIEPZWART | 01 | RETROFIT KEGEL LED 13W NW 1300LM LUMIN | 13 | N | 840 | 2016-06-08 | 2039-10-20 |  | 01 |  | 0 | 2016-06-08 | Gemeente Landgraaf | Gemeente Landgraaf | 199627 | 324633 | 50.9097 | 6.0217 | 1 |  |  |  | 36009520 | Onbemeterde aansluiting Zuid | x 0,00 watt |  |  |  |  | 4022605 | GOED |  | 70007262 |  | 70000244 | 70025160 | 00000000 | STAAL | 2014-10-28 | [8 empty] | RETROLED | 407204
553145 | 004998 | In Bedrijf | Landgraaf | LANDGRAAF |  | Wijk 00 Schaesberg | Heistraat | Haagbeuk | 6372XN |  |  | Straatverlichting | ZUD1 Dummy | 1-Straatverlichting | Masten | 38 | 4.5 | INDAL |  |  | 76 |  | 52125238 CIL AL 4,5 M LUXOR PT |  | 2005-06-14 11:46 |  | 2005 | 01 | LUXOR 2100 1XPLL36W R9010 EVSA | INDAL | 2005-06-14 11:47 | 2005 | 9010 HELDERWIT | 01 | LAMP PH PLL 36W 840 2G11 4P | 36 | N | 840 | 2005-06-14 11:47 | 2008-09-20 |  | 01 |  | 2 | 2005-06-14 11:48 | Gemeente Landgraaf | Gemeente Landgraaf | 199322.602 | 320579.253 | 50.8733 | 6.0169 | 1 |  | Links |  | 41238222 | Onbemeterde aansluiting Zuid | e 2,00 Watt |  | ZIUTZ34 | 50 |  |  | GOED |  | 00000000 |  | 70000275 | 7005115185 | 00000000 | ALUMINIUM | [9 empty] | PL-L | 407209
553159 | 002240 | In Bedrijf | Landgraaf | LANDGRAAF |  | Wijk 00 Schaesberg | Leenhof | Melchersstraat | 6371HK |  |  | Straatverlichting | ZUD1 Dummy | 1-Straatverlichting | Masten | 26 | 8 | VALMONT |  | 140 | 51 | 0 | OM ST 6,5 CV PTU51 GG M V |  | 2019-02-15 |  | 2019 | 01 | TECEO1 16X 26W NW 3216L A150 5103 DDC | Schréder | 2019-02-15 | 2019 | AKZO 150 GRIS SABLÉ SW310F | 01 | LED 26 W | 26 | N |  | 2019-02-15 | 2042-06-28 |  | 01 |  | 0 | 2019-02-15 | Gemeente Landgraaf | Gemeente Landgraaf | 198408 | 322861 | 50.8939 | 6.0041 | 1 |  |  |  | 36074934 | Onbemeterde aansluiting Zuid | x 0,00 watt |  | ZIUTZ06 |  |  | 4028608 | GOED |  | 70007264 | 70007338 | 70027569 | 00000000 | 00000000 | STAAL | 2022-04-13 |  | UITH ST 1x1500/05 PTU60 T60 V | [6 empty] | LED | 407223
553165 | 003491 | In Bedrijf | Landgraaf | LANDGRAAF |  | Wijk 01 Nieuwenhagen | Op de Kamp | Schubertstraat | 6371LT |  |  | Straatverlichting | ZUD1 Dummy | 1-Straatverlichting | Masten | 14 | 4.25 | 1Onbekend |  |  |  |  | OCTA ST 4.25 M | 7033 CEMENTGRIJS | 1990-08-01 | 2008-05-30 | 1990 | 01 | ARM-LED BRISA 16LED 14W 740 NW 2150lm LC-O3+BL ZIUTZ06 23:00-06:30 50% RAL9007 OPZET60mm TILT 5° 5MTR SNOER 3x1,5MM² | Ligthronics | 2022-09-05 | 2022 | RAL9007 | 01 | LED 14 W | 14 | N |  | 2022-09-05 | 2027-05-08 |  | 01 |  | 0 | 2022-09-05 | Gemeente Landgraaf | Gemeente Landgraaf | 199952 | 323834 | 50.9025 | 6.0262 | 1 |  |  |  | 40161773 | Onbemeterde aansluiting Zuid | x 0,00 watt |  | ZIUTZ06 |  |  | PR00103723 ¦ jeroen.vermonden20220524 | GOED |  | 00000000 |  | 101990 | 00000000 | 00000000 | STAAL / VERZINKT | 2017-05-27 | [8 empty] | LED | 407229
553189 | 003667 | In Bedrijf | Landgraaf | LANDGRAAF |  | Wijk 00 Schaesberg | Schaesberg Centrum | Einsteinstraat | 6372BW |  |  | Straatverlichting | ZUD1 Dummy | 1-Straatverlichting | Masten | 51 | 9 | VALMONT |  | 159 | 51 | 0 | OM ST 7,46 CV PTU51 GG M V |  | 1990-06-01 | 2008-05-30 | 1990 | 01 | *TECEO1 32X 51W NW 6432L A150 5103 DDC | Schréder | 2016-12-01 | 2016 | AKZO 150 GRIS SABLÉ SW310F | 01 | LED 51 W | 51 | N |  | 2016-09-05 | 2040-01-17 |  | 01 |  | 0 | 2016-12-01 | Gemeente Landgraaf | Gemeente Landgraaf | 200194.136 | 322696.338 | 50.8923 | 6.0295 | 1 |  |  |  | 40254496 | Onbemeterde aansluiting Zuid | x 0,00 watt |  | ZIUTZ06 |  |  | 4030684 ¦ rened201909134030684 ¦ rened20190913 | GOED |  | 70007265 | 00000000 | 70027567 | 00000000 | 00000000 | STAAL | 2017-05-27 |  | DCH | [6 empty] | LED | 407253
553193 | 004209 | In Bedrijf | Landgraaf | LANDGRAAF |  | Wijk 02 Ubach over Worms | Parkheide | Watergraaf | 6374NP |  |  | Straatverlichting | ZUD1 Dummy | 1-Straatverlichting | Masten | 10 | 4.75 | VALMONT |  | 114 | 60 | 0 | PM ST 4,75 CV T60 GG M V |  | 1995-01-01 | 2008-05-30 | 1995 | 01 | STRADA 12X 10W NW 1400L GREY T6 DDG | NEDELKO B.V. | 2020-09-01 | 2020 | GRIJS | 01 | LED 10 W | 10 | N |  | 2020-09-01 | 2034-09-08 |  | 01 |  | 0 | 2020-09-01 | Gemeente Landgraaf | Gemeente Landgraaf | 200906.3292 | 325395.7404 | 50.9165 | 6.04 | 1 |  |  |  | 40485064 | Onbemeterde aansluiting Zuid | x 0,00 watt |  | ZIUTZ06 |  |  | 4031868 | GOED |  | 70007262 |  | 70042909 | 00000000 | 00000000 | STAAL | 2017-05-27 | [8 empty] | LED | 407257
553194 | 004761 | In Bedrijf | Landgraaf | LANDGRAAF |  | Wijk 00 Schaesberg | Kakert | Aartshertogenstraat | 6371CG | 21 |  | Straatverlichting | ZUD1 Dummy | 1-Straatverlichting | Masten | 26 | 4.75 | VALMONT |  | 114 | 60 | 0 | PM ST 4,75 CV T60 GG M V |  | 2001-02-07 | 2008-05-30 | 2001 | 01 | * 2000 1XPLL 24W R9005 EVSA | INDAL | 2001-02-07 | 2001 | 9005 DIEPZWART | 01 | LAMP PH PLL 24W 840 2G11 4P | 24 | N | 840 | 2020-12-08 11:48 | 2023-09-28 11:48 |  | 01 |  | 2 | 2005-02-25 | Gemeente Landgraaf | Gemeente Landgraaf | 198518.0197 | 324171.1183 | 50.9057 | 6.0059 | 1 |  |  |  | 40913570 | Onbemeterde aansluiting Zuid | e 2,00 Watt | [5 empty] | GOED |  | 70007262 |  | 70000244 | 7005115182 | 00000000 | STAAL | 2017-05-27 | [8 empty] | PL-L | 407258
553198 | 003800 | In Bedrijf | Landgraaf | LANDGRAAF |  | Wijk 00 Schaesberg | Mijnbuurt | Koempel | 6372NA |  |  | Straatverlichting | ZUD1 Dummy | 1-Straatverlichting | Masten | 26 | 4.75 | VALMONT |  | 114 | 60 | 0 | PM ST 4,75 CV T60 GG M V |  |  | 2008-05-30 |  | 01 | * 2000 1XPLL 24W R9005 EVSA | INDAL |  |  | 7033 CEMENTGRIJS | 01 | LAMP PH PLL 24W 840 2G11 4P | 24 | N | 840 | 2021-04-29 13:28 | 2024-02-17 13:28 | STARTER S10 SIN 10 4-65W |  | STARTER S10 SIN 10 4-65W |  |  | Gemeente Landgraaf | Gemeente Landgraaf | 199372 | 321458 | 50.8812 | 6.0177 | 1 |  |  |  | 40353656 | Onbemeterde aansluiting Zuid | [6 empty] | GOED |  | 70007262 |  | 70000244 | 7005115182 |  | STAAL | 2017-05-27 | [8 empty] | PL-L | 407261
553215 | 000887 | In Bedrijf | Landgraaf | LANDGRAAF |  | Wijk 02 Ubach over Worms | Abdissenbosch | Begijnhofstraat | 6374AV |  |  | Straatverlichting | ZUD1 Dummy | 1-Straatverlichting | Masten | 13 | 4.75 | VALMONT |  | 114 | 60 | 0 | PM ST 4,75 CV T60 GG M V |  | 1980-01-01 | 2004-07-06 | 1980 | 01 | * 2000 1XPLL 24W R9005 EVSA | INDAL | 2003-12-11 | 2003 | 7033 CEMENTGRIJS | 01 | RETROFIT KEGEL LED 13W NW 1300LM LUMIN | 13 | N | 840 | 2016-06-08 | 2039-10-20 |  | 01 |  | 0 | 2016-06-08 | Gemeente Landgraaf | Gemeente Landgraaf | 200859 | 325876 | 50.9208 | 6.0394 | 1 |  |  |  | 36035815 | Onbemeterde aansluiting Zuid | x 0,00 watt |  |  |  |  | 4022605 | GOED |  | 70007262 |  | 70000244 | 70025160 | 00000000 | STAAL | 2013-07-03 | [8 empty] | RETROLED | 407278
553216 | 000551 | In Bedrijf | Landgraaf | LANDGRAAF |  | Wijk 00 Schaesberg | Kakert | Willem van Oranjestraat | 6371ET |  |  | Straatverlichting | ZUD1 Dummy | 1-Straatverlichting | Masten | 17 | 4.75 | VALMONT |  | 114 | 60 | 0 | PM ST 4,75 CV T60 GG M V |  | 1989-10-01 | 2008-05-30 | 1989 | 01 | KFK *** 17W NW 2000L 9005 C7 DDG |  | 2019-03-18 | 2019 | 7033 CEMENTGRIJS | 01 | LED 17 W | 17 | N |  | 2019-03-18 | 2021-02-08 |  | 01 |  | 0 | 2005-03-25 | Gemeente Landgraaf | Gemeente Landgraaf | 198757 | 323971 | 50.9038 | 6.0092 | 1 |  |  |  | 36044261 | Onbemeterde aansluiting Zuid | x 0,00 watt |  |  |  |  | 4030031 | GOED |  | 70007262 |  | 70037493 | 00000000 | 00000000 | STAAL | 2017-05-27 | [8 empty] | LED | 407279
553219 | 000952 | In Bedrijf | Landgraaf | LANDGRAAF |  | Wijk 02 Ubach over Worms | Namiddagsche Driessen | Bunderweide | 6374MG |  |  | Straatverlichting | ZUD1 Dummy | 1-Straatverlichting | Masten | 13 | 4.25 | 1Onbekend |  |  |  |  | OCTA ST 4.25 M | 7033 CEMENTGRIJS | 1983-05-01 | 2008-05-30 | 1983 | 01 | * 2000 1XPLL 24W R9005 EVSA | INDAL | 2004-09-28 | 2004 | 7033 CEMENTGRIJS | 01 | RETROFIT KEGEL LED 13W NW 1300LM LUMIN | 13 | N | 840 | 2016-06-08 | 2039-10-20 |  | 01 |  | 0 | 2016-06-08 | Gemeente Landgraaf | Gemeente Landgraaf | 201185 | 325617 | 50.9184 | 6.044 | 1 |  |  |  | 36082724 | Onbemeterde aansluiting Zuid | x 0,00 watt |  |  |  |  | 4022605 | GOED |  | 00000000 |  | 70000244 | 70025160 | 00000000 | STAAL / VERZINKT | 2017-05-27 | [8 empty] | RETROLED | 407282
553235 | 004758 | In Bedrijf | Landgraaf | LANDGRAAF |  | Wijk 00 Schaesberg | Kakert | Armadastraat | 6371CK |  |  | Straatverlichting | ZUD1 Dummy | 1-Straatverlichting | Masten | 20 | 3.75 | VALMONT |  | 114 | 60 | 0 | PM ST 3,75 CV T60 GG M V |  | 2001-03-29 | 2003-07-25 | 2001 | 01 | PADVIN 2400 1XPLL 24W R7035 EVSA | INDAL | 2001-03-29 | 2001 | 7035 LICHTGRIJS | 01 | LAMP PH PLL 18W 840 2G11 4P | 18 | N | 840 | 2018-03-28 15:04 | 2021-07-04 15:04 |  | 01 |  | 2 | 2005-02-18 | Gemeente Landgraaf | Gemeente Landgraaf | 198483 | 324156 | 50.9055 | 6.0054 | 1 |  |  |  | 40913538 | Onbemeterde aansluiting Zuid | e 2,00 Watt | [5 empty] | GOED |  | 70007261 |  | 70000200 | 7005115179 | 00000000 | STAAL | 2012-07-21 | [8 empty] | PL-L | 407295
553238 | 002241 | In Bedrijf | Landgraaf | LANDGRAAF |  | Wijk 00 Schaesberg | Leenhof | Melchersstraat | 6371HK |  |  | Straatverlichting | ZUD1 Dummy | 1-Straatverlichting | Masten | 26 | 8 | VALMONT |  | 140 | 51 | 0 | OM ST 6,5 CV PTU51 GG M V |  | 2019-02-15 |  | 2019 | 01 | TECEO1 16X 26W NW 3216L A150 5103 DDC | Schréder | 2019-02-15 | 2019 | AKZO 150 GRIS SABLÉ SW310F | 01 | LED 26 W | 26 | N |  | 2019-02-15 | 2042-06-28 |  | 01 |  | 0 | 2019-02-15 | Gemeente Landgraaf | Gemeente Landgraaf | 198388 | 322873 | 50.894 | 6.0039 | 1 |  |  |  | 36074942 | Onbemeterde aansluiting Zuid | x 0,00 watt |  | ZIUTZ06 |  |  | 4028608 | GOED |  | 70007264 | 70007338 | 70027569 | 00000000 | 00000000 | STAAL | 2022-04-13 |  | UITH ST 1x1500/05 PTU60 T60 V | [6 empty] | LED | 407298
553239 | 000953 | In Bedrijf | Landgraaf | LANDGRAAF |  | Wijk 02 Ubach over Worms | Namiddagsche Driessen | Bunderweide | 6374MG |  |  | Straatverlichting | ZUD1 Dummy | 1-Straatverlichting | Masten | 13 | 4.25 | 1Onbekend |  |  |  |  | OCTA ST 4.25 M | 7033 CEMENTGRIJS | 1983-05-01 | 2008-05-30 | 1983 | 01 | * 2000 1XPLL 24W R9005 EVSA | INDAL | 2004-07-15 | 2004 | 7033 CEMENTGRIJS | 01 | RETROFIT KEGEL LED 13W NW 1300LM LUMIN | 13 | A7 | 840 | 2016-06-08 | 2039-10-20 |  | 01 |  | 0 | 2016-06-08 | Gemeente Landgraaf | Gemeente Landgraaf | 201208 | 325657 | 50.9188 | 6.0443 | 1 |  |  |  | 36082732 | Onbemeterde aansluiting Zuid | x 0,00 watt |  |  |  |  | 4022605 | GOED |  | 00000000 |  | 70000244 | 70025160 | 00000000 | STAAL / VERZINKT | 2017-05-27 | [8 empty] | RETROLED | 407299
553253 | 003492 | In Bedrijf | Landgraaf | LANDGRAAF |  | Wijk 01 Nieuwenhagen | Op de Kamp | Schubertstraat | 6371LT |  |  | Straatverlichting | ZUD1 Dummy | 1-Straatverlichting | Masten | 14 | 4.75 | VALMONT |  | 114 | 60 | 0 | PM ST 4,75 CV T60 GG M V |  | 1991-03-01 | 2008-05-30 | 1991 | 01 | ARM-LED BRISA 16LED 14W 740 NW 2150lm LC-O3+BL ZIUTZ06 23:00-06:30 50% RAL9007 OPZET60mm TILT 5° 5MTR SNOER 3x1,5MM² | Ligthronics | 2022-09-05 | 2022 | RAL9007 | 01 | LED 14 W | 14 | N |  | 2022-09-05 | 2027-05-08 |  | 01 |  | 0 | 2022-09-05 | Gemeente Landgraaf | Gemeente Landgraaf | 199994 | 323841 | 50.9026 | 6.0268 | 1 |  |  |  | 40161781 | Onbemeterde aansluiting Zuid | x 0,00 watt |  | ZIUTZ06 |  |  | PR00103723 ¦ jeroen.vermonden20220524 | GOED |  | 70007262 |  | 101990 | 00000000 | 00000000 | STAAL | 2017-05-27 | [8 empty] | LED | 407311
553254 | 004208 | In Bedrijf | Landgraaf | LANDGRAAF |  | Wijk 02 Ubach over Worms | Parkheide | Watergraaf | 6374NP |  |  | Straatverlichting | ZUD1 Dummy | 1-Straatverlichting | Masten | 10 | 4.75 | VALMONT |  | 114 | 60 | 0 | PM ST 4,75 CV T60 GG M V |  | 1995-01-01 | 2008-05-30 | 1995 | 01 | STRADA 12X 10W NW 1400L GREY T6 DDG | NEDELKO B.V. | 2020-09-01 | 2020 | GRIJS | 01 | LED 10 W | 10 | N |  | 2020-09-01 | 2034-09-08 |  | 01 |  | 0 | 2020-09-01 | Gemeente Landgraaf | Gemeente Landgraaf | 200933 | 325411 | 50.9166 | 6.0404 | 1 |  |  |  | 40485056 | Onbemeterde aansluiting Zuid | x 0,00 watt |  | ZIUTZ06 |  |  | 4031868 | GOED |  | 70007262 |  | 70042909 | 00000000 | 00000000 | STAAL | 2017-05-27 | [8 empty] | LED | 407312
553321 | 001263 | In Bedrijf | Landgraaf | LANDGRAAF |  | Wijk 01 Nieuwenhagen | Hoefveld | Belvauer | 6373TS |  |  | Straatverlichting | ZUD1 Dummy | 1-Straatverlichting | Masten | 38 | 6.5 | 1Onbekend |  |  |  |  | OCTA ST 6.5 M | 7033 CEMENTGRIJS | 1978-06-01 | 2008-05-30 | 1978 | 01 | ALTRA-2 1xPLL 36W R7038 EVSA | Schréder | 2010-12-17 | 2010 | 7038 AGAATGRIJS | 01 | LAMP PH PLL 36W 840 2G11 4P | 36 | N | 840 | 2017-01-06 15:02 | 2020-04-14 15:02 |  | 01 |  | 2 | 2010-12-17 | Gemeente Landgraaf | Gemeente Landgraaf | 200671 | 323815 | 50.9023 | 6.0364 | 1 |  |  |  | 36017515 | Onbemeterde aansluiting Zuid | e 2,00 Watt | [5 empty] | GOED |  | 00000000 | 00000000 | 70000458 | 7005115185 | 00000000 | STAAL / VERZINKT | 2017-05-27 |  | DCH | [6 empty] | PL-L | 407377
553323 | 001382 | In Bedrijf | Landgraaf | LANDGRAAF |  | Wijk 02 Ubach over Worms | Waubach | Heggewikke | 6374RV |  |  | Straatverlichting | ZUD1 Dummy | 1-Straatverlichting | Masten | 16 | 4.75 | VALMONT |  | 114 | 60 |  | PM ST 4,75 CV T60 GG M V |  | 2011-12-09 |  | 2011 | 01 | 2000 FORTIMO 16W 740 1100LM R9005 | INDAL | 2011-12-09 | 2011 | 9005 DIEPZWART | 01 | LAMP LED 16W 1100LM 740 | 16 | N |  | 2011-12-09 | 2023-08-15 |  | 01 |  | 0 | 2011-12-09 | Gemeente Landgraaf | Gemeente Landgraaf | 202151 | 325025 | 50.913 | 6.0576 | 1 |  |  |  | 36020141 | Onbemeterde aansluiting Zuid | x 0,00 watt |  |  |  |  | 4001004 | GOED |  | 70007262 |  | 70010587 | 00000000 | 00000000 | STAAL | [9 empty] | LED | 407379
553328 | 000552 | In Bedrijf | Landgraaf | LANDGRAAF |  | Wijk 00 Schaesberg | Kakert | Willem van Oranjestraat | 6371ET |  |  | Straatverlichting | ZUD1 Dummy | 1-Straatverlichting | Masten | 17 | 4.75 | 1Onbekend |  |  |  |  | CVL ST 4.75 M | 7033 CEMENTGRIJS | 1989-10-01 | 2008-05-30 | 1989 | 01 | KFK *** 17W NW 2000L 9005 C7 DDG |  | 2019-03-18 | 2019 | 7033 CEMENTGRIJS | 01 | LED 17 W | 17 | A7 |  | 2019-03-18 | 2021-02-08 |  | 01 |  | 0 | 1992-02-01 | Gemeente Landgraaf | Gemeente Landgraaf | 198780 | 323973 | 50.9039 | 6.0096 | 1 |  |  |  | 36044271 | Onbemeterde aansluiting Zuid | x 0,00 watt |  |  |  |  | 4030031 | GOED |  | 00000000 |  | 70037493 | 00000000 | 00000000 | STAAL | 2017-05-27 | [8 empty] | LED | 407384
553337 | 000553 | In Bedrijf | Landgraaf | LANDGRAAF |  | Wijk 00 Schaesberg | Kakert | Willem van Oranjestraat | 6371ET |  |  | Straatverlichting | ZUD1 Dummy | 1-Straatverlichting | Masten | 17 | 4.75 | 1Onbekend |  |  |  |  | CVL ST 4.75 M | 7033 CEMENTGRIJS | 1989-10-01 | 2008-05-30 | 1989 | 01 | KFK *** 17W NW 2000L 9005 C7 DDG |  | 2019-03-18 | 2019 | 7033 CEMENTGRIJS | 01 | LED 17 W | 17 | N |  | 2019-03-18 | 2021-02-08 |  | 01 |  | 0 |  | Gemeente Landgraaf | Gemeente Landgraaf | 198795 | 323987 | 50.904 | 6.0098 | 1 |  |  |  | 36044288 | Onbemeterde aansluiting Zuid | x 0,00 watt |  |  |  |  | 4030031 | GOED |  | 00000000 |  | 70037493 | 00000000 | 00000000 | STAAL | 2017-05-27 | [8 empty] | LED | 407391
553338 | 004081 | In Bedrijf | Landgraaf | LANDGRAAF |  | Wijk 01 Nieuwenhagen | Oud Nieuwenhagen | Sun-Plein | 6373LG |  |  | Straatverlichting | ZUD1 Dummy | 1-Straatverlichting | Masten | 21 | 4.75 | VALMONT |  | 114 | 60 | 0 | PM ST 4,75 CV T60 GG M V |  | 1993-11-01 | 2008-05-30 | 1993 | 01 | *BDS711 20X 21W NW 2300L 9005 SDN DDG | INDAL | 2015-06-29 | 2015 | 9005 DIEPZWART | 01 | LED 21 W | 21 | N |  | 2015-06-29 | 2020-02-29 |  | 01 |  | 0 | 2015-06-29 | Gemeente Landgraaf | Gemeente Landgraaf | 200633.4866 | 324445.4869 | 50.908 | 6.036 | 1 |  |  |  | 40458709 | Onbemeterde aansluiting Zuid | x 0,00 watt |  | ZIUTZ02 |  |  | 4018369 ¦ rdoorsch20150513 | GOED |  | 70007262 |  | 70023203 | 00000000 | 00000000 | STAAL | 2017-05-27 | [8 empty] | LED | 407392
553341 | 004405 | In Bedrijf | Landgraaf | LANDGRAAF |  | Wijk 02 Ubach over Worms | Parkheide | Berlageplein | 6374PC |  |  | Straatverlichting | ZUD1 Dummy | 1-Straatverlichting | Masten | 26 | 3.75 | 1Onbekend |  |  |  |  | AFWK ST 3.75 M | 5003 SAFIERBLAUW POEDERCOAT | 1997-12-01 |  | 1997 | 01 | AFW 09 Z : AFWIJKEND | 1Onbekend | 1997-12-01 | 1997 | 7033 CEMENTGRIJS | 01 | LAMP PH PLL 24W 840 2G11 4P | 24 | N | 840 | 2018-05-03 13:52 | 2021-08-09 13:52 |  | 01 |  | 2 | 2001-03-26 | Gemeente Landgraaf | Gemeente Landgraaf | 200694.8049 | 325535.2846 | 50.9177 | 6.037 | 1 |  |  |  | 40703691 | Onbemeterde aansluiting Zuid | e 2,00 Watt | [5 empty] | GOED |  | 00000000 |  | 00000000 | 7005115182 | 00000000 | STAAL | [9 empty] | PL-L | 407395
553357 | 002768 | In Bedrijf | Landgraaf | LANDGRAAF |  | Wijk 00 Schaesberg | Schaesberg Centrum | Baanstraat | 6372AG |  |  | Straatverlichting | ZUD1 Dummy | 1-Straatverlichting | Masten | 19 | 6.5 | VALMONT |  | 121 | 51 | 0 | OM ST 4,78 CV PTU51 GG M V |  | 1998-09-01 | 2008-05-30 | 1998 | 01 | BRISA 24X 19W NW 3000L 9007 LCA3 DDGC | LIGHTRONICS | 2021-03-16 | 2021 | 9007 DC GRIJS ALUMINIUM | 01 | LED 19 W | 19 | N |  | 2021-03-16 | 2025-11-16 |  | 01 |  | 0 | 2021-03-16 | Gemeente Landgraaf | Gemeente Landgraaf | 199443 | 322319 | 50.8889 | 6.0188 | 1 |  |  |  | 36080136 | Onbemeterde aansluiting Zuid | x 0,00 watt |  | ZIUTZ06 |  |  | 4031526 | GOED |  | 70007263 |  | 70044138 | 00000000 | 00000000 | STAAL | 2017-05-27 | [8 empty] | LED | 407409
553369 | 000057 | In Bedrijf | Landgraaf | LANDGRAAF |  | Wijk 01 Nieuwenhagen | Nieuwenhagerheide | Kleikoeleweg | 6373CD | 122 |  | Straatverlichting | ZUD1 Dummy | 1-Straatverlichting | Masten | 51 | 8 | VALMONT |  | 140 | 51 |  | OM ST 6,5 CV PTU51 GG M V |  | 2017-11-03 |  | 2017 | 01 | *TECEO1 32X 51W NW 6432L A150 5103 DDC | Schréder | 2017-11-03 | 2017 | AKZO 150 GRIS SABLÉ SW310F | 01 | LED 51 W | 51 | N |  | 2017-11-03 | 2041-03-16 |  | 01 |  | 0 | 2017-11-03 | Gemeente Landgraaf | Gemeente Landgraaf | 199727.7893 | 325229.8231 | 50.9151 | 6.0232 | 1 |  |  |  | 36006912 | Onbemeterde aansluiting Zuid | x 0,00 watt |  | ZIUTZ06 |  |  | 4026389 | GOED |  | 70007264 | 70007338 | 70027567 | 00000000 | 00000000 | STAAL |  |  | UITH ST 1x1500/05 PTU60 T60 V | [6 empty] | LED | 407421
553392 | 000324 | In Bedrijf | Landgraaf | LANDGRAAF |  | Wijk 01 Nieuwenhagen | Nieuwenhagerheide | Rinkenslaan | 6373CS |  |  | Straatverlichting | ZUD1 Dummy | 1-Straatverlichting | Masten | 13 | 4.75 | VALMONT |  | 114 | 60 | 0 | PM ST 4,75 CV T60 GG M V |  | 2004-09-01 | 2005-10-31 | 2004 | 01 | * 2000 1XPLL 24W R9005 EVSA | INDAL | 2004-09-01 | 2004 | 9005 DIEPZWART | 01 | RETROFIT KEGEL LED 13W NW 1300LM LUMIN | 13 | N | 840 | 2016-06-08 | 2039-10-20 |  | 01 |  | 0 | 2016-06-08 | Gemeente Landgraaf | Gemeente Landgraaf | 199643 | 324639 | 50.9098 | 6.0219 | 1 |  |  |  | 36009539 | Onbemeterde aansluiting Zuid | x 0,00 watt |  |  |  |  | 4022605 | GOED |  | 70007262 |  | 70000244 | 70025160 | 00000000 | STAAL | 2014-10-28 | [8 empty] | RETROLED | 407442
553398 | 000888 | In Bedrijf | Landgraaf | LANDGRAAF |  | Wijk 02 Ubach over Worms | Abdissenbosch | Begijnhofstraat | 6374AV |  |  | Straatverlichting | ZUD1 Dummy | 1-Straatverlichting | Masten | 13 | 4.75 | VALMONT |  | 114 | 60 | 0 | PM ST 4,75 CV T60 GG M V |  | 1980-01-01 | 2004-07-06 | 1980 | 01 | * 2000 1XPLL 24W R9005 EVSA | INDAL | 2003-12-11 | 2003 | 7033 CEMENTGRIJS | 01 | RETROFIT KEGEL LED 13W NW 1300LM LUMIN | 13 | A7 | 840 | 2016-06-08 | 2039-10-20 |  | 01 |  | 0 | 2016-06-08 | Gemeente Landgraaf | Gemeente Landgraaf | 200870 | 325858 | 50.9206 | 6.0395 | 1 |  |  |  | 36035823 | Onbemeterde aansluiting Zuid | x 0,00 watt |  |  |  |  | 4022605 | GOED |  | 70007262 |  | 70000244 | 70025160 | 00000000 | STAAL | 2013-07-03 | [8 empty] | RETROLED | 407448
553407 | 000861 | In Bedrijf | Landgraaf | LANDGRAAF |  |  |  | Laurastraat | 6373PE |  |  | Straatverlichting | ZUD1 Dummy | 1-Straatverlichting | Masten | 16 | 4.25 | 1Onbekend |  |  |  |  | OCTA ST 4.25 M | 7033 CEMENTGRIJS | 1974-01-01 | 2008-05-30 | 1974 | 01 | 2000 FORTIMO 16W 740 1100LM R9005 | INDAL | 2012-07-31 | 2012 | 9005 DIEPZWART | 01 | LAMP LED 16W 1100LM 740 | 16 | N |  | 2012-07-31 | 2024-04-06 |  | 01 |  | 0 | 2012-07-31 | Gemeente Landgraaf | Gemeente Landgraaf | 200781 | 324174 | 50.9055 | 6.038 | 1 |  |  |  | 36014761 | Onbemeterde aansluiting Zuid | x 0,00 watt |  |  |  |  | 4005512 | GOED |  | 00000000 |  | 70010587 | 00000000 | 00000000 | STAAL / VERZINKT | 2017-05-27 | [8 empty] | LED | 407457
553428 | 001876 | In Bedrijf | Landgraaf | LANDGRAAF |  | Wijk 02 Ubach over Worms | Lauradorp | Lindestraat | 6374XD |  |  | Straatverlichting | ZUD1 Dummy | 1-Straatverlichting | Masten | 16 | 4.75 | VALMONT |  | 114 | 60 | 0 | PM ST 4,75 CV T60 GG M V |  | 2019-10-01 |  | 2019 | 01 | 2000 FORTIMO 16W 740 1100LM R9005 | INDAL | 2019-10-01 | 2012 | 9005 DIEPZWART | 01 | LAMP LED 16W 1100LM 740 | 16 | N |  | 2012-07-10 | 2024-03-16 |  | 01 |  | 0 | 1991-02-22 | Gemeente Landgraaf | Gemeente Landgraaf | 201097.655 | 324889.3004 | 50.9119 | 6.0426 | 1 |  |  |  | 36025038 | Onbemeterde aansluiting Zuid | x 0,00 watt |  |  |  |  | 2069392 ¦ rened20191023 | GOED |  | 70007262 |  | 70010587 | 00000000 | 00000000 | STAAL | 2022-04-13 | [8 empty] | LED | 407476
553429 | 000351 | In Bedrijf | Landgraaf | LANDGRAAF |  | Wijk 02 Ubach over Worms | Waubach | Rooseveltstraat | 6374JA |  |  | Straatverlichting | ZUD1 Dummy | 1-Straatverlichting | Masten | 13 | 4.75 | VALMONT |  | 114 | 60 | 0 | PM ST 4,75 CV T60 GG M V | 7033 CEMENTGRIJS | 2010-03-18 | 2010-07-27 | 2010 | 01 | *2000 1XPLL 24W R9005 EVSA +LAMP+SN | INDAL | 2010-03-18 | 2010 | 9005 DIEPZWART | 01 | RETROFIT KEGEL LED 13W NW 1300LM LUMIN | 13 | N | 840 | 2015-07-02 | 2038-11-12 |  | 01 |  | 0 | 2015-07-02 | Gemeente Landgraaf | Gemeente Landgraaf | 201866 | 325315 | 50.9157 | 6.0536 | 1 |  |  |  | 36030457 | Onbemeterde aansluiting Zuid | x 0,00 watt | [5 empty] | GOED |  | 70007262 |  | 70007423 | 70025160 | 00000000 | STAAL | 2019-07-24 | [8 empty] | RETROLED | 407477
553430 | 000620 | In Bedrijf | Landgraaf | LANDGRAAF |  | Wijk 02 Ubach over Worms | Groenstraat | Groenstraat | 6374JK |  |  | Straatverlichting | ZUD1 Dummy | 1-Straatverlichting | Masten | 13 | 4.75 | VALMONT |  | 114 | 60 | 0 | PM ST 4,75 CV T60 GG M V |  | 2022-06-08 |  | 2022 | 01 | * 2000 1XPLL 24W R9005 EVSA | INDAL | 2001-07-16 | 2001 | 7033 CEMENTGRIJS | 01 | RETROFIT KEGEL LED 13W NW 1300LM LUMIN | 13 | N | 840 | 2016-06-08 | 2039-10-20 |  | 01 |  | 0 | 2016-06-08 | Gemeente Landgraaf | Gemeente Landgraaf | 201533.08 | 324623.04 | 50.9095 | 6.0488 | 1 |  |  |  | 36033146 | Onbemeterde aansluiting Zuid | x 0,00 watt |  |  |  |  | WO105304/ PR00103410 ¦ jeroen.vermonden20220328 | GOED |  | 70007262 |  | 70000244 | 70025160 | 00000000 | STAAL | [9 empty] | RETROLED | 407478
553432 | 000263 | In Bedrijf | Landgraaf | LANDGRAAF |  | Wijk 00 Schaesberg | Lichtenberg | Streeperstraat | 6371GK |  |  | Straatverlichting | ZUD1 Dummy | 1-Straatverlichting | Masten | 96 | 8 | MAST SERVICES NEDERLAND |  | 171 | 76 |  | SM ST 9,25 CO EU2500 T60x100 P7024 | 7024 GRAFIETGRIJS | 2011-11-24 |  | 2011 | 01 | SITECO DL 500 MAXI A 1XCPO-TW90W | INDUSTRIELIGHT | 2011-11-24 | 2011 | 7024 GRAFIETGRIJS | 01 | LAMP PH MST CPO TW 90W 728 XTRA PGZ12 | 90 | N | 728 | 2017-05-23 17:13 | 2021-02-16 17:13 |  | 01 |  | 6 | 2011-11-24 | Gemeente Landgraaf | Gemeente Landgraaf | 199192.28 | 323133.4533 | 50.8963 | 6.0153 | 1 |  |  |  | 36041361 | Onbemeterde aansluiting Zuid | e 6,00 watt |  |  |  |  | 4031591 | GOED |  | 70009610 |  | 70009608 | 7005115292 | 00000000 | STAAL | 2012-10-10 | [8 empty] | CPO | 407480
553432 | 000263 | In Bedrijf | Landgraaf | LANDGRAAF |  | Wijk 00 Schaesberg | Lichtenberg | Streeperstraat | 6371GK |  |  | Straatverlichting | ZUD1 Dummy | 1-Straatverlichting | Masten | 15 | 8 | MAST SERVICES NEDERLAND |  | 171 | 76 |  | SM ST 9,25 CO EU2500 T60x100 P7024 | 7024 GRAFIETGRIJS | 2011-11-24 |  | 2011 | 03 | 77684K4 15W NW 1250L GRAF NARR DVB | Bega | 2020-04-03 | 2020 | GRAFIET | 04 | LED 15 W | 15 | N |  | 2020-04-03 |  |  | 05 |  | 0 | 2020-04-03 | Gemeente Landgraaf | Gemeente Landgraaf | 199192.28 | 323133.4533 | 50.8963 | 6.0153 | 1 |  |  |  | 36041361 | Onbemeterde aansluiting Zuid | x 0,00 watt |  |  |  |  | 4031591 | GOED |  | 70009610 |  | 70042742 | 00000000 | 00000000 | STAAL | 2012-10-10 | [8 empty] | LED | 407481
553432 | 000263 | In Bedrijf | Landgraaf | LANDGRAAF |  | Wijk 00 Schaesberg | Lichtenberg | Streeperstraat | 6371GK |  |  | Straatverlichting | ZUD1 Dummy | 1-Straatverlichting | Masten | 19 | 8 | MAST SERVICES NEDERLAND |  | 171 | 76 |  | SM ST 9,25 CO EU2500 T60x100 P7024 | 7024 GRAFIETGRIJS | 2011-11-24 |  | 2011 | 02 | RECLAMEBORD NPB |  | 2017-01-27 | 2017 |  | 01 | *LAMP TLD 18W 840 R G13 | 18 | N | 840 | 2017-01-27 | 2019-11-17 |  | 02 |  | 1 | 2017-01-27 | Gemeente Landgraaf | Gemeente Landgraaf | 199192.28 | 323133.4533 | 50.8963 | 6.0153 | 1 |  |  |  | 36041361 | Onbemeterde aansluiting Zuid | e 1,00 watt |  |  |  |  | 4031591 | GOED |  | 70009610 |  | 00000000 | 7005114958 | 00000000 | STAAL | 2012-10-10 | [8 empty] | TL-D | 407482
553432 | 000263 | In Bedrijf | Landgraaf | LANDGRAAF |  | Wijk 00 Schaesberg | Lichtenberg | Streeperstraat | 6371GK |  |  | Straatverlichting | ZUD1 Dummy | 1-Straatverlichting | Masten | 19 | 8 | MAST SERVICES NEDERLAND |  | 171 | 76 |  | SM ST 9,25 CO EU2500 T60x100 P7024 | 7024 GRAFIETGRIJS | 2011-11-24 |  | 2011 | 02 | RECLAMEBORD NPB |  | 2017-01-27 | 2017 |  | 02 | *LAMP TLD 18W 840 R G13 | 18 | N | 840 | 2017-01-27 | 2019-11-17 |  | 03 |  | 1 | 2017-01-27 | Gemeente Landgraaf | Gemeente Landgraaf | 199192.28 | 323133.4533 | 50.8963 | 6.0153 | 1 |  |  |  | 36041361 | Onbemeterde aansluiting Zuid | e 1,00 watt |  |  |  |  | 4031591 | GOED |  | 70009610 |  | 00000000 | 7005114958 | 00000000 | STAAL | 2012-10-10 | [8 empty] | TL-D | 407483
553432 | 000263 | In Bedrijf | Landgraaf | LANDGRAAF |  | Wijk 00 Schaesberg | Lichtenberg | Streeperstraat | 6371GK |  |  | Straatverlichting | ZUD1 Dummy | 1-Straatverlichting | Masten | 19 | 8 | MAST SERVICES NEDERLAND |  | 171 | 76 |  | SM ST 9,25 CO EU2500 T60x100 P7024 | 7024 GRAFIETGRIJS | 2011-11-24 |  | 2011 | 02 | RECLAMEBORD NPB |  | 2017-01-27 | 2017 |  | 03 | *LAMP TLD 18W 840 R G13 | 18 | N | 840 | 2017-01-27 | 2019-11-17 |  | 04 |  | 1 | 2017-01-27 | Gemeente Landgraaf | Gemeente Landgraaf | 199192.28 | 323133.4533 | 50.8963 | 6.0153 | 1 |  |  |  | 36041361 | Onbemeterde aansluiting Zuid | e 1,00 watt |  |  |  |  | 4031591 | GOED |  | 70009610 |  | 00000000 | 7005114958 | 00000000 | STAAL | 2012-10-10 | [8 empty] | TL-D | 407484
553437 | 001615 | In Bedrijf | Landgraaf | LANDGRAAF |  | Wijk 02 Ubach over Worms | Waubach | Heereveldje | 6374EV |  |  | Straatverlichting | ZUD1 Dummy | 1-Straatverlichting | Masten | 13 | 4.75 | VALMONT |  | 114 | 60 | 0 | PM ST 4,75 CV T60 GG M V | 0000 NVT | 2005-02-02 | 2005-10-31 | 2005 | 01 | *2000 1XPLL 24W R9005 EVSA +LAMP+SN | INDAL | 2005-02-02 | 2005 | 9005 DIEPZWART | 01 | RETROFIT KEGEL LED 13W NW 1300LM LUMIN | 13 | N | 840 | 2016-06-08 | 2039-10-20 |  | 01 |  | 0 | 2016-06-08 | Gemeente Landgraaf | Gemeente Landgraaf | 201810 | 325625 | 50.9185 | 6.0529 | 1 |  |  |  | 41398556 | Onbemeterde aansluiting Zuid | x 0,00 watt |  |  |  |  | 4022605 | GOED |  | 70007262 |  | 70007423 | 70025160 | 00000000 | STAAL | 2014-10-28 | [8 empty] | RETROLED | 407489
553438 | 001072 | In Bedrijf | Landgraaf | LANDGRAAF |  | Wijk 00 Schaesberg | Eiske | Wenckebachstraat | 6372TV |  |  | Straatverlichting | ZUD1 Dummy | 1-Straatverlichting | Masten | 11 | 4.75 | VALMONT |  | 114 | 60 | 0 | PM ST 4,75 CV T60 GG M V |  | 1996-08-01 | 2008-05-30 | 1996 | 01 | _ARM-LED, _BRISA, _16pcs, _LED, _11W, _740, _1600lm, _LC-A2, _11W, _ZIUTZ06, _0pcs, _RAL9007, _0mA, _L2WG6, | LIGHTRONICS | 2022-09-06 | 2022 | RAL9007 | 01 | LED 11 W | 11 | N |  | 2022-09-06 | 2027-05-09 |  | 01 |  | 0 | 2022-09-06 | Gemeente Landgraaf | Gemeente Landgraaf | 198925 | 321142 | 50.8784 | 6.0113 | 1 |  |  |  | 36049506 | Onbemeterde aansluiting Zuid | x 0,00 watt |  | ZIUTZ06 |  |  | PR00005125 ¦ jeroen.vermonden20210924 | GOED |  | 70007262 |  | 100647 | 00000000 | 00000000 | STAAL | 2017-05-27 | [8 empty] | LED | 407490
553445 | 000073 | In Bedrijf | Landgraaf | LANDGRAAF |  | Wijk 02 Ubach over Worms | Abdissenbosch | Abdissenlaan | 6374BJ |  |  | Straatverlichting | ZUD1 Dummy | 1-Straatverlichting | Masten | 13 | 4.75 | VALMONT |  | 114 | 60 | 0 | PM ST 4,75 CV T60 GG M V |  | 2003-11-11 | 2004-07-06 | 2003 | 01 | * 2000 1XPLL 24W R9005 EVSA | INDAL | 2003-11-11 | 2003 | 7033 CEMENTGRIJS | 01 | RETROFIT KEGEL LED 13W NW 1300LM LUMIN | 13 | A7 | 840 | 2016-06-08 | 2039-10-20 |  | 01 |  | 0 | 2016-06-08 | Gemeente Landgraaf | Gemeente Landgraaf | 200724 | 326087 | 50.9227 | 6.0375 | 1 |  |  |  | 36027693 | Onbemeterde aansluiting Zuid | x 0,00 watt |  |  |  |  | 4022605 | GOED |  | 70007262 |  | 70000244 | 70025160 | 00000000 | STAAL | 2013-07-03 | [8 empty] | RETROLED | 407496
553454 | 000621 | In Bedrijf | Landgraaf | LANDGRAAF |  | Wijk 02 Ubach over Worms | Groenstraat | Groenstraat | 6374JL | 75 |  | Straatverlichting | ZUD1 Dummy | 1-Straatverlichting | Masten | 12 | 4.75 | VALMONT |  | 114 | 60 | 0 | PM ST 4,75 CV T60 GG M V |  | 2022-06-08 |  | 2022 | 01 | *KFK 16X 12W NW 1600L 9005 C7 DDGC |  | 2020-04-20 | 2020 |  | 01 | LED 12 W | 12 | N |  | 2020-04-20 | 2022-08-09 |  | 01 |  | 0 | 2002-11-06 | Gemeente Landgraaf | Gemeente Landgraaf | 201554.41 | 324638.27 | 50.9096 | 6.0491 | 1 |  |  |  | 36033154 | Onbemeterde aansluiting Zuid | x 0,00 watt |  | ZIUTZ06 |  |  | WO105304/ PR00103410 ¦ jeroen.vermonden20220328 | GOED |  | 70007262 |  | 70041933 | 00000000 | 00000000 | STAAL | [9 empty] | LED | 407503
553457 | 001073 | In Bedrijf | Landgraaf | LANDGRAAF |  | Wijk 00 Schaesberg | Eiske | Wenckebachstraat | 6372TV |  |  | Straatverlichting | ZUD1 Dummy | 1-Straatverlichting | Masten | 11 | 4.75 | VALMONT |  | 114 | 60 | 0 | PM ST 4,75 CV T60 GG M V |  | 1996-08-01 | 2008-05-30 | 1996 | 01 | _ARM-LED, _BRISA, _16pcs, _LED, _11W, _740, _1600lm, _LC-A2, _11W, _ZIUTZ06, _0pcs, _RAL9007, _0mA, _L2WG6, | LIGHTRONICS | 2022-09-06 | 2022 | RAL9007 | 01 | LED 11 W | 11 | N |  | 2022-09-06 | 2027-05-09 |  | 01 |  | 0 | 2022-09-06 | Gemeente Landgraaf | Gemeente Landgraaf | 198895.4485 | 321099.6613 | 50.878 | 6.0109 | 1 |  |  |  | 36049514 | Onbemeterde aansluiting Zuid | x 0,00 watt |  | ZIUTZ06 |  |  | PR00005125 ¦ jeroen.vermonden20210924 | GOED |  | 70007262 |  | 100647 | 00000000 | 00000000 | STAAL | 2017-05-27 | [8 empty] | LED | 407506
553468 | 000811 | In Bedrijf | Landgraaf | LANDGRAAF |  | Wijk 00 Schaesberg | Leenhof | Achterstraat | 6372GV |  |  | Straatverlichting | ZUD1 Dummy | 1-Straatverlichting | Masten | 14 | 3.75 | VALMONT |  | 114 | 60 | 0 | PM ST 3,75 CV T60 GG M V |  | 2015-01-22 |  | 2015 | 01 | KFK 16X 14W NW 2150L 9005 C7 DDG | LIGHTRONICS | 2021-02-01 | 2021 | 7033 CEMENTGRIJS | 01 | LED 14 W | 14 | N |  | 2021-02-01 | 2025-10-04 |  | 01 |  | 0 | 2021-02-01 | Gemeente Landgraaf | Gemeente Landgraaf | 198994.5339 | 322968.2979 | 50.8948 | 6.0125 | 1 |  |  |  | 36046868 | Onbemeterde aansluiting Zuid | x 0,00 watt |  | ZIUTZ06 |  |  | 4033641 | GOED |  | 70007261 |  | 70044070 | 00000000 | 00000000 | STAAL | [9 empty] | LED | 407517
553471 | 004762 | In Bedrijf | Landgraaf | LANDGRAAF |  | Wijk 00 Schaesberg | Kakert | Aartshertogenstraat | 6371CJ | 32 |  | Straatverlichting | ZUD1 Dummy | 1-Straatverlichting | Masten | 26 | 4.75 | VALMONT |  | 114 | 60 | 0 | PM ST 4,75 CV T60 GG M V |  | 2001-02-07 | 2008-05-30 | 2001 | 01 | * 2000 1XPLL 24W R9005 EVSA | INDAL | 2001-02-07 | 2001 | 9005 DIEPZWART | 01 | LAMP PH PLL 24W 840 2G11 4P | 24 | N | 840 | 2019-12-18 15:00 | 2023-03-26 15:00 |  | 01 |  | 2 | 2001-02-07 | Gemeente Landgraaf | Gemeente Landgraaf | 198563 | 324164 | 50.9056 | 6.0065 | 1 |  |  |  | 40913589 | Onbemeterde aansluiting Zuid | e 2,00 Watt | [5 empty] | GOED |  | 70007262 |  | 70000244 | 7005115182 | 00000000 | STAAL | 2017-05-27 | [8 empty] | PL-L | 407520
553472 | 001383 | In Bedrijf | Landgraaf | LANDGRAAF |  | Wijk 02 Ubach over Worms | Waubach | Heggewikke | 6374RV |  |  | Straatverlichting | ZUD1 Dummy | 1-Straatverlichting | Masten | 16 | 4.75 | VALMONT |  | 114 | 60 |  | PM ST 4,75 CV T60 GG M V |  | 2011-12-09 |  | 2011 | 01 | 2000 FORTIMO 16W 740 1100LM R9005 | INDAL | 2011-12-09 | 2011 | 9005 DIEPZWART | 01 | LAMP LED 16W 1100LM 740 | 16 | N |  | 2011-12-09 | 2023-08-15 |  | 01 |  | 0 | 2011-12-09 | Gemeente Landgraaf | Gemeente Landgraaf | 202143 | 325008 | 50.9129 | 6.0575 | 1 |  |  |  | 36020151 | Onbemeterde aansluiting Zuid | x 0,00 watt |  |  |  |  | 4001004 | GOED |  | 70007262 |  | 70010587 | 00000000 | 00000000 | STAAL | [9 empty] | LED | 407521
553480 | 001642 | In Bedrijf | Landgraaf | LANDGRAAF |  | Wijk 01 Nieuwenhagen | Hoefveld | 1940-45-laan | 6373VR |  |  | Straatverlichting | ZUD1 Dummy | 1-Straatverlichting | Masten | 13 | 4.25 | 1Onbekend |  |  |  |  | OCTA ST 4.25 M | 7033 CEMENTGRIJS | 1982-05-01 | 2008-05-30 | 1982 | 01 | *2000 1XPLL 24W R9005 EVSA +LAMP+SN | INDAL | 2010-03-30 | 2010 | 9005 DIEPZWART | 01 | RETROFIT KEGEL LED 13W NW 1300LM LUMIN | 13 | N | 840 | 2015-06-19 | 2038-10-30 |  | 01 |  | 0 | 2015-06-19 | Gemeente Landgraaf | Gemeente Landgraaf | 201126 | 323756 | 50.9017 | 6.0429 | 1 |  |  |  | 36003352 | Onbemeterde aansluiting Zuid | x 0,00 watt |  |  |  |  | NWP 8001121050 | GOED |  | 00000000 |  | 70007423 | 70025160 | 00000000 | STAAL / VERZINKT | 2017-05-27 | [8 empty] | RETROLED | 407529
553513 | 000074 | In Bedrijf | Landgraaf | LANDGRAAF |  | Wijk 02 Ubach over Worms | Abdissenbosch | Abdissenlaan | 6374BJ |  |  | Straatverlichting | ZUD1 Dummy | 1-Straatverlichting | Masten | 13 | 4.75 | VALMONT |  | 114 | 60 | 0 | PM ST 4,75 CV T60 GG M V |  | 2003-11-11 | 2004-07-06 | 2003 | 01 | * 2000 1XPLL 24W R9005 EVSA | INDAL | 2003-11-11 | 2003 | 7033 CEMENTGRIJS | 01 | RETROFIT KEGEL LED 13W NW 1300LM LUMIN | 13 | N | 840 | 2016-06-08 | 2039-10-20 |  | 01 |  | 0 | 2016-06-08 | Gemeente Landgraaf | Gemeente Landgraaf | 200713 | 326104 | 50.9229 | 6.0373 | 1 |  |  |  | 36027707 | Onbemeterde aansluiting Zuid | x 0,00 watt |  |  |  |  | 4022605 | GOED |  | 70007262 |  | 70000244 | 70025160 | 00000000 | STAAL | 2013-07-03 | [8 empty] | RETROLED | 407562
553514 | 000353 | In Bedrijf | Landgraaf | LANDGRAAF |  | Wijk 02 Ubach over Worms | Waubach | Rooseveltstraat | 6374JA |  |  | Straatverlichting | ZUD1 Dummy | 1-Straatverlichting | Masten | 13 | 4.75 | VALMONT |  | 114 | 60 | 0 | PM ST 4,75 CV T60 GG M V | 7033 CEMENTGRIJS | 2010-03-18 | 2010-07-27 | 2010 | 01 | *2000 1XPLL 24W R9005 EVSA +LAMP+SN | INDAL | 2010-03-18 | 2010 | 9005 DIEPZWART | 01 | RETROFIT KEGEL LED 13W NW 1300LM LUMIN | 13 | N | 840 | 2015-07-02 | 2038-11-12 |  | 01 |  | 0 | 2015-07-02 | Gemeente Landgraaf | Gemeente Landgraaf | 201864 | 325257 | 50.9151 | 6.0536 | 1 |  |  |  | 36030473 | Onbemeterde aansluiting Zuid | x 0,00 watt | [5 empty] | GOED |  | 70007262 |  | 70007423 | 70025160 | 00000000 | STAAL | 2019-07-24 | [8 empty] | RETROLED | 407563
553519 | 000554 | In Bedrijf | Landgraaf | LANDGRAAF |  | Wijk 00 Schaesberg | Kakert | Heibosweg | 6371EG |  |  | Straatverlichting | ZUD1 Dummy | 1-Straatverlichting | Masten | 17 | 4.75 | VALMONT |  | 114 | 60 | 0 | PM ST 4,75 CV T60 GG M V |  | 2003-03-18 | 2008-05-30 | 2003 | 01 | KFK *** 17W NW 2000L 9005 C7 DDG |  | 2019-03-25 | 2019 | 7033 CEMENTGRIJS | 01 | LED 17 W | 17 | N |  | 2019-03-25 | 2023-11-25 |  | 01 |  | 0 | 2019-03-25 | Gemeente Landgraaf | Gemeente Landgraaf | 198788 | 324015 | 50.9042 | 6.0097 | 1 |  |  |  | 36044296 | Onbemeterde aansluiting Zuid | x 0,00 watt |  |  |  |  | 4030031-T5 ¦ rened20190212 | GOED |  | 70007262 |  | 70037493 | 00000000 | 00000000 | STAAL | 2017-05-27 | [8 empty] | LED | 407568
553521 | 001335 | In Bedrijf | Landgraaf | LANDGRAAF |  | Wijk 00 Schaesberg | Heistraat | Heistraat | 6372XT |  |  | Straatverlichting | ZUD1 Dummy | 1-Straatverlichting | Masten | 26 | 8 | VALMONT |  | 140 | 51 | 0 | OM ST 6,5 CV PTU51 GG M V |  | 2003-07-25 | 2004-11-29 | 2003 | 01 | TECEO1 16X 26W NW 3216L A150 5103 DDC | Schréder | 2017-07-24 | 2017 | AKZO 150 GRIS SABLÉ SW310F | 01 | LED 26 W | 26 | N |  | 2017-07-24 | 2040-12-04 |  | 01 |  | 0 | 2017-07-24 | Gemeente Landgraaf | Gemeente Landgraaf | 199229.2198 | 320831.6747 | 50.8756 | 6.0156 | 1 |  |  |  | 36052132 | Onbemeterde aansluiting Zuid | x 0,00 watt |  | ZIUTZ06 |  |  | 4025796-1 ¦ michelva20170825 | GOED |  | 70007264 | 00000000 | 70027569 | 00000000 | 00000000 | STAAL | 2013-11-26 |  | UBO | [6 empty] | LED | 407570
553523 | 001877 | In Bedrijf | Landgraaf | LANDGRAAF |  | Wijk 02 Ubach over Worms | Lauradorp | Lindestraat | 6374XD |  |  | Straatverlichting | ZUD1 Dummy | 1-Straatverlichting | Masten | 16 | 4.25 | 1Onbekend |  |  |  |  | OCTA ST 4.25 M | 7033 CEMENTGRIJS | 1979-03-01 | 2008-05-30 | 1979 | 01 | 2000 FORTIMO 16W 740 1100LM R9005 | INDAL | 2012-07-10 | 2012 | 9005 DIEPZWART | 01 | LAMP LED 16W 1100LM 740 | 16 | A7 |  | 2012-07-10 | 2024-03-16 |  | 01 |  | 0 | 1992-02-01 | Gemeente Landgraaf | Gemeente Landgraaf | 201103 | 324907 | 50.9121 | 6.0427 | 1 |  |  |  | 36025046 | Onbemeterde aansluiting Zuid | x 0,00 watt |  |  |  |  | 4005512 | GOED |  | 00000000 |  | 70010587 | 00000000 | 00000000 | STAAL / VERZINKT | 2017-05-27 | [8 empty] | LED | 407572
553524 | 000812 | In Bedrijf | Landgraaf | LANDGRAAF |  | Wijk 00 Schaesberg | Leenhof | Achterstraat | 6372GV |  |  | Straatverlichting | ZUD1 Dummy | 1-Straatverlichting | Masten | 14 | 4.75 | 1Onbekend |  |  |  |  | CVL ST 4.75 M | 7033 CEMENTGRIJS | 1988-10-01 | 2003-12-31 | 1988 | 01 | KFK 16X 14W NW 2150L 9005 C7 DDG | LIGHTRONICS | 2021-02-01 | 2021 | 9005 DIEPZWART | 01 | LED 14 W | 14 | N |  | 2021-02-01 | 2025-10-04 |  | 01 |  | 0 | 2021-02-01 | Gemeente Landgraaf | Gemeente Landgraaf | 198999.3494 | 322944.6546 | 50.8946 | 6.0126 | 1 |  |  |  | 36046876 | Onbemeterde aansluiting Zuid | x 0,00 watt |  | ZIUTZ06 |  |  | 4033641 | GOED |  | 00000000 |  | 70044070 | 00000000 | 00000000 | STAAL | 2012-12-27 | [8 empty] | LED | 407573
553542 | 000622 | In Bedrijf | Landgraaf | LANDGRAAF |  | Wijk 02 Ubach over Worms | Groenstraat | Groenstraat | 6374JK |  |  | Straatverlichting | ZUD1 Dummy | 1-Straatverlichting | Masten | 12 | 4.75 | VALMONT |  | 114 | 60 | 0 | PM ST 4,75 CV T60 GG M V |  | 2022-06-08 |  | 2022 | 01 | *KFK 16X 12W NW 1600L 9005 C7 DDGC |  | 2020-04-20 | 2020 |  | 01 | LED 12 W | 12 | N |  | 2020-04-20 | 2022-08-09 |  | 01 |  | 0 | 2005-01-19 | Gemeente Landgraaf | Gemeente Landgraaf | 201580.57 | 324638.19 | 50.9096 | 6.0495 | 1 |  |  |  | 36033162 | Onbemeterde aansluiting Zuid | x 0,00 watt |  | ZIUTZ06 |  |  | WO105304/ PR00103410 ¦ jeroen.vermonden20220328 | GOED |  | 70007262 |  | 70041933 | 00000000 | 00000000 | STAAL | [9 empty] | LED | 407590
553547 | 001078 | In Bedrijf | Landgraaf | LANDGRAAF |  | Wijk 00 Schaesberg | Kakert | Krijgersberglaan | 6371CA |  |  | Straatverlichting | ZUD1 Dummy | 1-Straatverlichting | Masten | 13 | 4.75 | VALMONT |  | 114 | 60 | 0 | PM ST 4,75 CV T60 GG M V |  | 1998-03-01 | 2003-12-31 | 1998 | 01 | * 2000 1XPLL 24W R9005 EVSA | INDAL | 2003-11-06 | 2003 | 9005 DIEPZWART | 01 | RETROFIT KEGEL LED 13W NW 1300LM LUMIN | 13 | N | 840 | 2016-06-18 | 2040-04-21 | [5 empty] | Gemeente Landgraaf | Gemeente Landgraaf | 198435 | 324196 | 50.9059 | 6.0047 | 1 |  |  |  | 36049565 | Onbemeterde aansluiting Zuid | [5 empty] | 4030031 | GOED |  | 70007262 |  | 70000244 | 70025160 |  | STAAL | 2012-12-27 | [8 empty] | RETROLED | 407595
553550 | 001264 | In Bedrijf | Landgraaf | LANDGRAAF |  | Wijk 01 Nieuwenhagen | Hoefveld | Belvauer | 6373TS |  |  | Straatverlichting | ZUD1 Dummy | 1-Straatverlichting | Masten | 38 | 6.5 | 1Onbekend |  |  |  |  | OCTA ST 6.5 M | 7033 CEMENTGRIJS | 1978-06-01 | 2008-05-30 | 1978 | 01 | ALTRA-2 1xPLL 36W R7038 EVSA | Schréder | 2010-12-17 | 2010 | 7038 AGAATGRIJS | 01 | LAMP PH PLL 36W 840 2G11 4P | 36 | N | 840 | 2018-12-06 15:49 | 2022-03-14 15:49 |  | 01 |  | 2 | 2010-12-17 | Gemeente Landgraaf | Gemeente Landgraaf | 200660 | 323799 | 50.9021 | 6.0363 | 1 |  |  |  | 36017523 | Onbemeterde aansluiting Zuid | e 2,00 Watt | [5 empty] | GOED |  | 00000000 | 00000000 | 70000458 | 7005115185 | 00000000 | STAAL / VERZINKT | 2017-05-27 |  | DCH | [6 empty] | PL-L | 407598
553561 | 000889 | In Bedrijf | Landgraaf | LANDGRAAF |  | Wijk 02 Ubach over Worms | Abdissenbosch | Begijnhofstraat | 6374AV |  |  | Straatverlichting | ZUD1 Dummy | 1-Straatverlichting | Masten | 13 | 4.75 | VALMONT |  | 114 | 60 | 0 | PM ST 4,75 CV T60 GG M V |  | 2003-12-08 | 2004-07-06 | 2003 | 01 | * 2000 1XPLL 24W R9005 EVSA | INDAL | 2003-12-08 | 2003 | 7033 CEMENTGRIJS | 01 | RETROFIT KEGEL LED 13W NW 1300LM LUMIN | 13 | N | 840 | 2016-06-08 | 2039-10-20 |  | 01 |  | 0 | 2016-06-08 | Gemeente Landgraaf | Gemeente Landgraaf | 200890 | 325852 | 50.9206 | 6.0398 | 1 |  |  |  | 36035831 | Onbemeterde aansluiting Zuid | x 0,00 watt |  |  |  |  | 4022605 | GOED |  | 70007262 |  | 70000244 | 70025160 | 00000000 | STAAL | 2013-07-03 | [8 empty] | RETROLED | 407608
553578 | 002769 | In Bedrijf | Landgraaf | LANDGRAAF |  | Wijk 00 Schaesberg | Schaesberg Centrum | Baanstraat | 6372AG |  |  | Straatverlichting | ZUD1 Dummy | 1-Straatverlichting | Masten | 19 | 6.5 | VALMONT |  | 121 | 51 | 0 | OM ST 4,78 CV PTU51 GG M V |  | 1992-09-01 | 2008-05-30 | 1992 | 01 | BRISA 24X 19W NW 3000L 9007 LCA3 DDGC | LIGHTRONICS | 2021-03-16 | 2021 | 9007 DC GRIJS ALUMINIUM | 01 | LED 19 W | 19 | N |  | 2021-03-16 | 2025-11-16 |  | 01 |  | 0 | 2021-03-16 | Gemeente Landgraaf | Gemeente Landgraaf | 199445 | 322270 | 50.8885 | 6.0188 | 1 |  |  |  | 36080144 | Onbemeterde aansluiting Zuid | x 0,00 watt |  | ZIUTZ06 |  |  | 4031526 | GOED |  | 70007263 |  | 70044138 | 00000000 | 00000000 | STAAL | 2017-05-27 | [8 empty] | LED | 407627
553586 | 000325 | In Bedrijf | Landgraaf | LANDGRAAF |  | Wijk 01 Nieuwenhagen | Nieuwenhagerheide | Rinkenslaan | 6373CS |  |  | Straatverlichting | ZUD1 Dummy | 1-Straatverlichting | Masten | 13 | 4.75 | VALMONT |  | 114 | 60 | 0 | PM ST 4,75 CV T60 GG M V |  | 2004-09-01 | 2005-10-31 | 2004 | 01 | * 2000 1XPLL 24W R9005 EVSA | INDAL | 2004-09-01 | 2004 | 9005 DIEPZWART | 01 | RETROFIT KEGEL LED 13W NW 1300LM LUMIN | 13 | N | 840 | 2016-06-08 | 2039-10-20 |  | 01 |  | 0 | 2016-06-08 | Gemeente Landgraaf | Gemeente Landgraaf | 199646 | 324673 | 50.9101 | 6.022 | 1 |  |  |  | 36009547 | Onbemeterde aansluiting Zuid | x 0,00 watt |  |  |  |  | 4022605 | GOED |  | 70007262 |  | 70000244 | 70025160 | 00000000 | STAAL | 2014-10-28 | [8 empty] | RETROLED | 407635
553589 | 005001 | In Bedrijf | Landgraaf | LANDGRAAF |  | Wijk 00 Schaesberg | Heistraat | Zomereik | 6372XP |  |  | Straatverlichting | ZUD1 Dummy | 1-Straatverlichting | Masten | 38 | 4.5 | INDAL |  |  | 76 |  | 52125238 CIL AL 4,5 M LUXOR PT |  | 2007-06-06 11:33 |  | 2007 | 01 | LUXOR 2100 1XPLL36W R9010 EVSA | INDAL | 2007-06-06 11:34 | 2007 | 9010 HELDERWIT | 01 | LAMP PH PLL 36W 840 2G11 4P | 36 | N | 840 | 2007-06-06 11:35 | 2010-09-12 |  | 01 |  | 2 | 2007-06-06 11:36 | Gemeente Landgraaf | Gemeente Landgraaf | 199333.793 | 320474.175 | 50.8724 | 6.017 | 1 |  | Links |  | 41238303 | Onbemeterde aansluiting Zuid | e 2,00 Watt |  | ZIUTZ34 | 50 |  |  | GOED |  | 00000000 |  | 70000275 | 7005115185 | 00000000 | ALUMINIUM | [9 empty] | PL-L | 407638
553599 | 004210 | In Bedrijf | Landgraaf | LANDGRAAF |  | Wijk 02 Ubach over Worms | Parkheide | Watergraaf | 6374NP |  |  | Straatverlichting | ZUD1 Dummy | 1-Straatverlichting | Masten | 10 | 4.75 | VALMONT |  | 114 | 60 | 0 | PM ST 4,75 CV T60 GG M V |  | 1995-01-01 | 2008-05-30 | 1995 | 01 | STRADA 12X 10W NW 1400L GREY T6 DDG | NEDELKO B.V. | 2020-09-01 | 2020 | GRIJS | 01 | LED 10 W | 10 | N |  | 2020-09-01 | 2034-09-08 |  | 01 |  | 0 | 2020-09-01 | Gemeente Landgraaf | Gemeente Landgraaf | 200897.5505 | 325375.3906 | 50.9163 | 6.0398 | 1 |  |  |  | 40485072 | Onbemeterde aansluiting Zuid | x 0,00 watt |  | ZIUTZ06 |  |  | 4031868 | GOED |  | 70007262 |  | 70042909 | 00000000 | 00000000 | STAAL | 2017-05-27 | [8 empty] | LED | 407648
553607 | 003493 | In Bedrijf | Landgraaf | LANDGRAAF |  | Wijk 01 Nieuwenhagen | Op de Kamp | Schubertstraat | 6371LT |  |  | Straatverlichting | ZUD1 Dummy | 1-Straatverlichting | Masten | 11 | 4.75 | VALMONT |  | 114 | 60 | 0 | PM ST 4,75 CV T60 GG M V |  | 1991-03-01 | 2008-05-30 | 1991 | 01 | _ARM-LED, _BRISA, _16pcs, _LED, _11W, _740, _1600lm, _LC-A2, _11W, _ZIUTZ06, _0pcs, _RAL9007, _0mA, _L2WG6, | LIGHTRONICS | 2022-09-05 | 2022 | RAL9007 | 01 | LED 11 W | 11 | N |  | 2022-09-05 | 2027-05-08 |  | 01 |  | 0 | 2022-09-05 | Gemeente Landgraaf | Gemeente Landgraaf | 200006 | 323859 | 50.9027 | 6.027 | 1 |  |  |  | 40161791 | Onbemeterde aansluiting Zuid | x 0,00 watt |  | ZIUTZ06 |  |  | PR00103723 ¦ jeroen.vermonden20220524 | GOED |  | 70007262 |  | 100647 | 00000000 | 00000000 | STAAL | 2017-05-27 | [8 empty] | LED | 407656
553612 | 000954 | In Bedrijf | Landgraaf | LANDGRAAF |  | Wijk 02 Ubach over Worms | Namiddagsche Driessen | Bunderweide | 6374MG |  |  | Straatverlichting | ZUD1 Dummy | 1-Straatverlichting | Masten | 13 | 4.25 | 1Onbekend |  |  |  |  | OCTA ST 4.25 M | 7033 CEMENTGRIJS | 1983-05-01 | 2008-05-30 | 1983 | 01 | * 2000 1XPLL 24W R9005 EVSA | INDAL | 2004-09-28 | 2004 | 7033 CEMENTGRIJS | 01 | RETROFIT KEGEL LED 13W NW 1300LM LUMIN | 13 | N | 840 | 2016-06-08 | 2039-10-20 |  | 01 |  | 0 | 2016-06-08 | Gemeente Landgraaf | Gemeente Landgraaf | 201225 | 325683 | 50.919 | 6.0445 | 1 |  |  |  | 36082740 | Onbemeterde aansluiting Zuid | x 0,00 watt |  |  |  |  | 4022605 | GOED |  | 00000000 |  | 70000244 | 70025160 | 00000000 | STAAL / VERZINKT | 2017-05-27 | [8 empty] | RETROLED | 407661
553628 | 003338 | In Bedrijf | Landgraaf | LANDGRAAF |  | Wijk 01 Nieuwenhagen | Op de Kamp | Bartokring | 6371LC |  |  | Straatverlichting | ZUD1 Dummy | 1-Straatverlichting | Masten | 13 | 4.25 | 1Onbekend |  |  |  |  | OCTA ST 4.25 M | 7033 CEMENTGRIJS | 1988-05-01 | 2008-05-30 | 1988 | 01 | *2000 1XPLL 24W R9005 EVSA +LAMP+SN | INDAL | 2009-03-24 | 2009 | 9005 DIEPZWART | 01 | RETROFIT KEGEL LED 13W NW 1300LM LUMIN | 13 | N | 840 | 2015-10-23 | 2039-03-05 |  | 01 |  | 0 | 2015-10-23 | Gemeente Landgraaf | Gemeente Landgraaf | 199724 | 324213 | 50.9059 | 6.023 | 1 |  |  |  | 40070840 | Onbemeterde aansluiting Zuid | x 0,00 watt | [5 empty] | GOED |  | 00000000 |  | 70007423 | 70025160 | 00000000 | STAAL / VERZINKT | 2017-05-27 | [8 empty] | RETROLED | 407678
553640 | 001643 | In Bedrijf | Landgraaf | LANDGRAAF |  | Wijk 01 Nieuwenhagen | Hoefveld | 1940-45-laan | 6373VR |  |  | Straatverlichting | ZUD1 Dummy | 1-Straatverlichting | Masten | 13 | 4.25 | 1Onbekend |  |  |  |  | OCTA ST 4.25 M | 7033 CEMENTGRIJS | 1982-05-01 | 2008-05-30 | 1982 | 01 | *2000 1XPLL 24W R9005 EVSA +LAMP+SN | INDAL | 2010-03-30 | 2010 | 9005 DIEPZWART | 01 | RETROFIT KEGEL LED 13W NW 1300LM LUMIN | 13 | A7 | 840 | 2015-06-19 | 2038-10-30 |  | 01 |  | 0 | 2015-06-19 | Gemeente Landgraaf | Gemeente Landgraaf | 201122 | 323773 | 50.9019 | 6.0428 | 1 |  |  |  | 36003360 | Onbemeterde aansluiting Zuid | x 0,00 watt |  |  |  |  | NWP 8001121050 | GOED |  | 00000000 |  | 70007423 | 70025160 | 00000000 | STAAL / VERZINKT | 2017-05-27 | [8 empty] | RETROLED | 407689
553661 | 001878 | In Bedrijf | Landgraaf | LANDGRAAF |  | Wijk 02 Ubach over Worms | Lauradorp | Lindestraat | 6374XD |  |  | Straatverlichting | ZUD1 Dummy | 1-Straatverlichting | Masten | 13 | 4.75 | VALMONT |  | 114 | 60 | 0 | PM ST 4,75 CV T60 GG M V |  | 1994-04-01 | 2008-05-30 | 1994 | 01 | *2000 1XPLL 24W R9005 EVSA +LAMP+SN | INDAL | 2009-03-24 | 2009 | 9005 DIEPZWART | 01 | RETROFIT KEGEL LED 13W NW 1300LM LUMIN | 13 | N | 840 | 2015-08-03 | 2086-02-11 |  | 01 |  | 0 | 2015-08-03 | Gemeente Landgraaf | Gemeente Landgraaf | 201123 | 324919 | 50.9122 | 6.043 | 1 |  |  |  | 36025054 | Onbemeterde aansluiting Zuid | x 0,00 watt | [5 empty] | GOED |  | 70007262 |  | 70007423 | 70025160 | 00000000 | STAAL | 2017-05-27 | [8 empty] | RETROLED | 407709
553664 | 000890 | In Bedrijf | Landgraaf | LANDGRAAF |  | Wijk 02 Ubach over Worms | Abdissenbosch | Abdissenlaan | 6374BJ |  |  | Straatverlichting | ZUD1 Dummy | 1-Straatverlichting | Masten | 13 | 4.75 | VALMONT |  | 114 | 60 | 0 | PM ST 4,75 CV T60 GG M V |  | 2003-11-11 | 2004-07-06 | 2003 | 01 | * 2000 1XPLL 24W R9005 EVSA | INDAL | 2003-11-11 | 2003 | 7033 CEMENTGRIJS | 01 | RETROFIT KEGEL LED 13W NW 1300LM LUMIN | 13 | N | 840 | 2016-06-08 | 2039-10-20 |  | 01 |  | 0 | 2016-06-08 | Gemeente Landgraaf | Gemeente Landgraaf | 200925 | 325893 | 50.9209 | 6.0403 | 1 |  |  |  | 36035841 | Onbemeterde aansluiting Zuid | x 0,00 watt |  |  |  |  | 4022605 | GOED |  | 70007262 |  | 70000244 | 70025160 | 00000000 | STAAL | 2013-07-03 | [8 empty] | RETROLED | 407712
553665 | 000813 | In Bedrijf | Landgraaf | LANDGRAAF |  | Wijk 00 Schaesberg | Leenhof | Achterstraat | 6372GV |  |  | Straatverlichting | ZUD1 Dummy | 1-Straatverlichting | Masten | 14 | 3.75 | VALMONT |  | 114 | 60 | 0 | PM ST 3,75 CV T60 GG M V |  | 2000-02-02 | 2003-07-25 | 2000 | 01 | KFK 16X 14W NW 2150L 9005 C7 DDG | LIGHTRONICS | 2021-02-01 | 2021 | 7033 CEMENTGRIJS | 01 | LED 14 W | 14 | N |  | 2021-02-01 | 2025-10-04 |  | 01 |  | 0 | 2021-02-01 | Gemeente Landgraaf | Gemeente Landgraaf | 199004.9726 | 322918.5084 | 50.8944 | 6.0126 | 1 |  |  |  | 36046884 | Onbemeterde aansluiting Zuid | x 0,00 watt |  | ZIUTZ06 |  |  | 4033641 | GOED |  | 70007261 |  | 70044070 | 00000000 | 00000000 | STAAL | 2012-07-21 | [8 empty] | LED | 407713
553672 | 004082 | In Bedrijf | Landgraaf | LANDGRAAF |  | Wijk 01 Nieuwenhagen | Oud Nieuwenhagen | Sun-Plein | 6373LG |  |  | Straatverlichting | ZUD1 Dummy | 1-Straatverlichting | Masten | 21 | 4.75 | VALMONT |  | 114 | 60 | 0 | PM ST 4,75 CV T60 GG M V |  | 1993-11-01 | 2008-05-30 | 1993 | 01 | *BDS711 20X 21W NW 2300L 9005 SDN DDG | INDAL | 2015-06-29 | 2015 | 9005 DIEPZWART | 01 | LED 21 W | 21 | N |  | 2015-06-29 | 2020-02-29 |  | 01 |  | 0 | 2015-06-29 | Gemeente Landgraaf | Gemeente Landgraaf | 200646.1201 | 324435.7201 | 50.9079 | 6.0362 | 1 |  |  |  | 40458717 | Onbemeterde aansluiting Zuid | x 0,00 watt |  | ZIUTZ02 |  |  | 4018369 ¦ rdoorsch20150513 | GOED |  | 70007262 |  | 70023203 | 00000000 | 00000000 | STAAL | 2017-05-27 | [8 empty] | LED | 407719
553675 | 004406 | In Bedrijf | Landgraaf | LANDGRAAF |  | Wijk 02 Ubach over Worms | Parkheide | Berlageplein | 6374PC |  |  | Straatverlichting | ZUD1 Dummy | 1-Straatverlichting | Masten | 20 | 3.75 | 1Onbekend |  |  |  |  | AFWK ST 3.75 M | 5003 SAFIERBLAUW POEDERCOAT | 1997-12-01 |  | 1997 | 01 | AFW 09 Z : AFWIJKEND | 1Onbekend | 1997-12-01 | 1997 | 7033 CEMENTGRIJS | 01 | LAMP PH PLL 18W 840 2G11 4P | 18 | N | 840 | 2016-05-04 14:07 | 2019-08-11 14:07 |  | 01 |  | 2 | 2002-10-29 | Gemeente Landgraaf | Gemeente Landgraaf | 200707.3847 | 325536.5722 | 50.9178 | 6.0372 | 1 |  |  |  | 40703703 | Onbemeterde aansluiting Zuid | e 2,00 Watt | [5 empty] | GOED |  | 00000000 |  | 00000000 | 7005115179 | 00000000 | STAAL | [9 empty] | PL-L | 407721
553679 | 001644 | In Bedrijf | Landgraaf | LANDGRAAF |  | Wijk 01 Nieuwenhagen | Hoefveld | 1940-45-laan | 6373VR |  |  | Straatverlichting | ZUD1 Dummy | 1-Straatverlichting | Masten | 13 | 4.25 | 1Onbekend |  |  |  |  | OCTA ST 4.25 M | 7033 CEMENTGRIJS | 1982-05-01 | 2008-05-30 | 1982 | 01 | *2000 1XPLL 24W R9005 EVSA +LAMP+SN | INDAL | 2010-03-30 | 2010 | 9005 DIEPZWART | 01 | RETROFIT KEGEL LED 13W NW 1300LM LUMIN | 13 | N | 840 | 2015-06-19 | 2038-10-30 |  | 01 |  | 0 | 2015-06-19 | Gemeente Landgraaf | Gemeente Landgraaf | 201117 | 323794 | 50.9021 | 6.0428 | 1 |  |  |  | 36003379 | Onbemeterde aansluiting Zuid | x 0,00 watt |  |  |  |  | NWP 8001121050 | GOED |  | 00000000 |  | 70007423 | 70025160 | 00000000 | STAAL / VERZINKT | 2017-05-27 | [8 empty] | RETROLED | 407724
553690 | 003339 | In Bedrijf | Landgraaf | LANDGRAAF |  | Wijk 01 Nieuwenhagen | Op de Kamp | Bartokring | 6371LC |  |  | Straatverlichting | ZUD1 Dummy | 1-Straatverlichting | Masten | 13 | 4.25 | 1Onbekend |  |  |  |  | OCTA ST 4.25 M | 7033 CEMENTGRIJS | 1988-05-01 | 2008-05-30 | 1988 | 01 | *2000 1XPLL 24W R9005 EVSA +LAMP+SN | INDAL | 2009-03-24 | 2009 | 9005 DIEPZWART | 01 | RETROFIT KEGEL LED 13W NW 1300LM LUMIN | 13 | N | 840 | 2015-10-23 | 2039-03-05 |  | 01 |  | 0 | 2015-10-23 | Gemeente Landgraaf | Gemeente Landgraaf | 199705 | 324197 | 50.9058 | 6.0227 | 1 |  |  |  | 40070859 | Onbemeterde aansluiting Zuid | x 0,00 watt | [5 empty] | GOED |  | 00000000 |  | 70007423 | 70025160 | 00000000 | STAAL / VERZINKT | 2017-05-27 | [8 empty] | RETROLED | 407735
553705 | 004902 | In Bedrijf | Landgraaf | LANDGRAAF |  | Wijk 01 Nieuwenhagen | Oud Nieuwenhagen | Wilhelminastraat | 6373JS |  |  | Straatverlichting | ZUD1 Dummy | 1-Straatverlichting | Masten | 11 | 4.75 | VALMONT |  | 114 | 60 | 0 | PM ST 4,75 CV T60 GG M V | 7033 CEMENTGRIJS | 2009-08-27 | 2009-10-28 | 1986 | 01 | BRISA 16X 11W NW 1600L 9007 LCA2 DDGC | LIGHTRONICS | 2022-01-10 | 2022 | 9007 DC GRIJS ALUMINIUM | 01 | LED 11 W | 11 | N |  | 2022-01-10 | 2026-09-12 |  | 01 |  | 0 | 2022-01-10 | Gemeente Landgraaf | Gemeente Landgraaf | 200389 | 324211 | 50.9059 | 6.0325 | 1 |  | Links |  | 41209915 | Onbemeterde aansluiting Zuid | x 0,00 watt |  | ZIUTZ06 |  |  | PR00101384 ¦ jeroen.vermonden20210802 | GOED |  | 70007262 |  | 70044134 | 00000000 | 00000000 | STAAL | 2018-10-25 | [8 empty] | LED | 407749
553708 | 001879 | In Bedrijf | Landgraaf | LANDGRAAF |  | Wijk 02 Ubach over Worms | Lauradorp | Lindestraat | 6374XD |  |  | Straatverlichting | ZUD1 Dummy | 1-Straatverlichting | Masten | 13 | 4.75 | VALMONT |  | 114 | 60 | 0 | PM ST 4,75 CV T60 GG M V |  | 1979-04-01 | 2008-05-30 | 1979 | 01 | *2000 1XPLL 24W R9005 EVSA +LAMP+SN | INDAL | 2009-03-24 | 2009 | 9005 DIEPZWART | 01 | RETROFIT KEGEL LED 13W NW 1300LM LUMIN | 13 | A7 | 840 | 2015-08-03 | 2086-02-11 |  | 01 |  | 0 | 2015-08-03 | Gemeente Landgraaf | Gemeente Landgraaf | 201140 | 324929 | 50.9123 | 6.0432 | 1 |  |  |  | 36025062 | Onbemeterde aansluiting Zuid | x 0,00 watt | [5 empty] | GOED |  | 70007262 |  | 70007423 | 70025160 | 00000000 | STAAL | 2017-05-27 | [8 empty] | RETROLED | 407752
553712 | 000058 | In Bedrijf | Landgraaf | LANDGRAAF |  | Wijk 01 Nieuwenhagen | Nieuwenhagerheide | Kleikoeleweg | 6373CD | 120 |  | Straatverlichting | ZUD1 Dummy | 1-Straatverlichting | Masten | 51 | 8 | VALMONT |  | 140 | 51 |  | OM ST 6,5 CV PTU51 GG M V |  | 2017-11-03 |  | 2017 | 01 | *TECEO1 32X 51W NW 6432L A150 5103 DDC | Schréder | 2017-11-03 | 2017 | AKZO 150 GRIS SABLÉ SW310F | 01 | LED 51 W | 51 | N |  | 2017-11-03 | 2041-03-16 |  | 01 |  | 0 | 2017-11-03 | Gemeente Landgraaf | Gemeente Landgraaf | 199721 | 325188 | 50.9147 | 6.0231 | 1 |  |  |  | 36006920 | Onbemeterde aansluiting Zuid | x 0,00 watt |  | ZIUTZ06 |  |  | 4026389 | GOED |  | 70007264 | 70007338 | 70027567 | 00000000 | 00000000 | STAAL |  |  | UITH ST 1x1500/05 PTU60 T60 V | [6 empty] | LED | 407756
553723 | 003668 | In Bedrijf | Landgraaf | LANDGRAAF |  | Wijk 00 Schaesberg | Schaesberg Centrum | Einsteinstraat | 6372BW |  |  | Straatverlichting | ZUD1 Dummy | 1-Straatverlichting | Masten | 51 | 9 | VALMONT |  | 159 | 51 | 0 | OM ST 7,46 CV PTU51 GG M V |  | 1990-06-01 | 2008-05-30 | 1990 | 01 | *TECEO1 32X 51W NW 6432L A150 5103 DDC | Schréder | 2016-09-05 | 2016 | AKZO 150 GRIS SABLÉ SW310F | 01 | LED 51 W | 51 | N |  | 2016-09-05 | 2040-01-17 |  | 01 |  | 0 | 2016-09-05 | Gemeente Landgraaf | Gemeente Landgraaf | 200188.965 | 322674.671 | 50.8921 | 6.0294 | 1 |  |  |  | 40254501 | Onbemeterde aansluiting Zuid | x 0,00 watt |  | ZIUTZ06 |  |  | 4030684 ¦ rened201909134030684 ¦ rened20190913 | GOED |  | 70007265 | 00000000 | 70027567 | 00000000 | 00000000 | STAAL | 2017-05-27 |  | DCH | [6 empty] | LED | 407766
553725 | 000059 | In Bedrijf | Landgraaf | LANDGRAAF |  | Wijk 01 Nieuwenhagen | Nieuwenhagerheide | Kleikoeleweg | 6371AD |  |  | Straatverlichting | ZUD1 Dummy | 1-Straatverlichting | Masten | 51 | 8 | VALMONT |  | 140 | 51 |  | OM ST 6,5 CV PTU51 GG M V |  | 2017-11-03 |  | 2017 | 01 | *TECEO1 32X 51W NW 6432L A150 5103 DDC | Schréder | 2017-11-03 | 2017 | AKZO 150 GRIS SABLÉ SW310F | 01 | LED 51 W | 51 | N |  | 2017-11-03 | 2041-03-16 |  | 01 |  | 0 | 2017-11-03 | Gemeente Landgraaf | Gemeente Landgraaf | 199717 | 325154 | 50.9144 | 6.023 | 1 |  |  |  | 36006939 | Onbemeterde aansluiting Zuid | x 0,00 watt |  | ZIUTZ06 |  |  | 4026389 | GOED |  | 70007264 | 70007338 | 70027567 | 00000000 | 00000000 | STAAL |  |  | UITH ST 1x1500/05 PTU60 T60 V | [6 empty] | LED | 407768
553731 | 002770 | In Bedrijf | Landgraaf | LANDGRAAF |  | Wijk 00 Schaesberg | Schaesberg Centrum | Baanstraat | 6372AG |  |  | Straatverlichting | ZUD1 Dummy | 1-Straatverlichting | Masten | 19 | 6.5 | VALMONT |  | 121 | 51 | 0 | OM ST 4,78 CV PTU51 GG M V |  | 1998-09-01 | 2008-05-30 | 1998 | 01 | BRISA 24X 19W NW 3000L 9007 LCA3 DDGC | LIGHTRONICS | 2021-03-16 | 2021 | 9007 DC GRIJS ALUMINIUM | 01 | LED 19 W | 19 | N |  | 2021-03-16 | 2025-11-16 |  | 01 |  | 0 | 2021-03-16 | Gemeente Landgraaf | Gemeente Landgraaf | 199449 | 322234 | 50.8882 | 6.0189 | 1 |  |  |  | 36080152 | Onbemeterde aansluiting Zuid | x 0,00 watt |  | ZIUTZ06 |  |  | 4031526 | GOED |  | 70007263 |  | 70044138 | 00000000 | 00000000 | STAAL | 2017-05-27 | [8 empty] | LED | 407774
553741 | 005002 | In Bedrijf | Landgraaf | LANDGRAAF |  | Wijk 00 Schaesberg | Heistraat | Zomereik | 6372XP |  |  | Straatverlichting | ZUD1 Dummy | 1-Straatverlichting | Masten | 38 | 4.5 | INDAL |  |  | 76 |  | 52125238 CIL AL 4,5 M LUXOR PT |  | 2007-06-06 11:34 |  | 2007 | 01 | LUXOR 2100 1XPLL36W R9010 EVSA | INDAL | 2007-06-06 11:34 | 2007 | 9010 HELDERWIT | 01 | LAMP PH PLL 36W 840 2G11 4P | 36 | N | 840 | 2023-01-12 14:31 | 2026-04-20 14:31 |  | 01 |  | 2 | 2007-06-06 11:36 | Gemeente Landgraaf | Gemeente Landgraaf | 199342.426 | 320457.477 | 50.8722 | 6.0171 | 1 |  | Links |  | 41238321 | Onbemeterde aansluiting Zuid | e 2,00 Watt |  | ZIUTZ34 | 50 |  |  | GOED |  | 00000000 |  | 70000275 | 7005115185 | 00000000 | ALUMINIUM | [9 empty] | PL-L | 407783
553759 | 000814 | In Bedrijf | Landgraaf | LANDGRAAF |  | Wijk 00 Schaesberg | Leenhof | Achterstraat | 6372GV |  |  | Straatverlichting | ZUD1 Dummy | 1-Straatverlichting | Masten | 14 | 3.75 | VALMONT |  | 114 | 60 | 0 | PM ST 3,75 CV T60 GG M V |  | 2000-02-02 | 2003-07-25 | 2000 | 01 | KFK 16X 14W NW 2150L 9005 C7 DDG | LIGHTRONICS | 2021-02-01 | 2021 | 7033 CEMENTGRIJS | 01 | LED 14 W | 14 | N |  | 2021-02-01 | 2025-10-04 |  | 01 |  | 0 | 2021-02-01 | Gemeente Landgraaf | Gemeente Landgraaf | 199003 | 322896 | 50.8942 | 6.0126 | 1 |  |  |  | 36046892 | Onbemeterde aansluiting Zuid | x 0,00 watt |  | ZIUTZ06 |  |  | 4033641 | GOED |  | 70007261 |  | 70044070 | 00000000 | 00000000 | STAAL | 2012-07-21 | [8 empty] | LED | 407801
553760 | 004763 | In Bedrijf | Landgraaf | LANDGRAAF |  | Wijk 00 Schaesberg | Kakert | Aartshertogenstraat | 6371CH | 35 |  | Straatverlichting | ZUD1 Dummy | 1-Straatverlichting | Masten | 26 | 4.75 | VALMONT |  | 114 | 60 | 0 | PM ST 4,75 CV T60 GG M V |  | 2001-02-07 | 2008-05-30 | 2001 | 01 | * 2000 1XPLL 24W R9005 EVSA | INDAL | 2001-02-07 | 2001 | 9005 DIEPZWART | 01 | LAMP OSR PLL 24W 840 2G11 4P DULUX L | 24 | N | 840 | 2015-08-07 10:29 | 2018-05-27 10:29 |  | 01 |  | 2 | 2015-08-07 10:29 | Gemeente Landgraaf | Gemeente Landgraaf | 198582.9783 | 324185.8519 | 50.9058 | 6.0068 | 1 |  |  |  | 40913597 | Onbemeterde aansluiting Zuid | EVSA PH 1 x PL-T/C/L/TL5C 22-42W VIERK | [5 empty] | GOED |  | 70007262 |  | 70000244 | 7005114912 | 70005100 | STAAL | 2017-05-27 | [8 empty] | PL-L | 407802
553803 | 001187 | In Bedrijf | Landgraaf | LANDGRAAF |  | Wijk 02 Ubach over Worms | Abdissenbosch | Europaweg-Noord | 6374CC |  |  | Straatverlichting | ZUD1 Dummy | 1-Straatverlichting | Masten | 47 | 9 | VALMONT |  | 159 | 51 | 0 | OM ST 7,46 CV PTU51 GG M V | 0000 NVT | 2007-10-02 | 2008-05-30 | 2007 | 01 | ARM-LED TECEO 1 30LED 47W 740 NW 7997lm 5304 47W ZIUTZ06 23:00-06:30 50% AKZO150GS 500mA OPZ48-60mm | Schréder | 2023-03-06 | 2023 | AKZO150GS | 01 | LED 47W | 47 | N |  | 2023-03-06 | 2036-01-20 |  | 01 |  | 0 | 2023-03-06 | Gemeente Landgraaf | Gemeente Landgraaf | 201393 | 325838 | 50.9204 | 6.0469 | 1 |  |  |  | 36038601 | Onbemeterde aansluiting Zuid | x 0,00 watt |  | ZIUTZ06 |  |  | PR00104824 ¦ jeroen.vermonden20221018 | GOED |  | 70007265 | 00000000 | 102677 | 00000000 | 00000000 | STAAL | 2017-05-27 |  | 621359 UBO ENKEL ST 1500/60 | [6 empty] | LED | 407845
553804 | 001336 | In Bedrijf | Landgraaf | LANDGRAAF |  | Wijk 00 Schaesberg | Heistraat | Heistraat | 6372XT |  |  | Straatverlichting | ZUD1 Dummy | 1-Straatverlichting | Masten | 26 | 8 | VALMONT |  | 140 | 51 | 0 | OM ST 6,5 CV PTU51 GG M V |  | 1998-10-01 | 2003-12-31 | 1998 | 01 | TECEO1 16X 26W NW 3216L A150 5103 DDC | Schréder | 2017-07-24 | 2017 | AKZO 150 GRIS SABLÉ SW310F | 01 | LED 26 W | 26 | N |  | 2017-07-24 | 2040-12-04 |  | 01 |  | 0 | 2017-07-24 | Gemeente Landgraaf | Gemeente Landgraaf | 199237 | 320809 | 50.8754 | 6.0157 | 1 |  |  |  | 36052140 | Onbemeterde aansluiting Zuid | x 0,00 watt |  | ZIUTZ06 |  |  | 4025796-1 ¦ michelva20170825 | GOED |  | 70007264 | 00000000 | 70027569 | 00000000 | 00000000 | STAAL | 2012-12-27 |  | UBO | [6 empty] | LED | 407846
553805 | 004083 | In Bedrijf | Landgraaf | LANDGRAAF |  | Wijk 01 Nieuwenhagen | Oud Nieuwenhagen | Sun-Plein | 6373LG |  |  | Straatverlichting | ZUD1 Dummy | 1-Straatverlichting | Masten | 21 | 4.75 | VALMONT |  | 114 | 60 | 0 | PM ST 4,75 CV T60 GG M V |  | 1993-11-01 | 2008-05-30 | 1993 | 01 | *BDS711 20X 21W NW 2300L 9005 SDN DDG | INDAL | 2015-06-29 | 2015 | 9005 DIEPZWART | 01 | LED 21 W | 21 | N |  | 2015-06-29 | 2020-02-29 |  | 01 |  | 0 | 2015-06-29 | Gemeente Landgraaf | Gemeente Landgraaf | 200633.7528 | 324415.4763 | 50.9077 | 6.036 | 1 |  |  |  | 40458725 | Onbemeterde aansluiting Zuid | x 0,00 watt |  | ZIUTZ02 |  |  | 4018369 ¦ rdoorsch20150513 | GOED |  | 70007262 |  | 70023203 | 00000000 | 00000000 | STAAL | 2017-05-27 | [8 empty] | LED | 407847
553807 | 004407 | In Bedrijf | Landgraaf | LANDGRAAF |  | Wijk 02 Ubach over Worms | Parkheide | Berlageplein | 6374PC |  |  | Straatverlichting | ZUD1 Dummy | 1-Straatverlichting | Masten | 20 | 3.75 | 1Onbekend |  |  |  |  | AFWK ST 3.75 M | 5003 SAFIERBLAUW POEDERCOAT | 1997-12-01 |  | 1997 | 01 | AFW 09 Z : AFWIJKEND | 1Onbekend | 1997-12-01 | 1997 | 7033 CEMENTGRIJS | 01 | LAMP PH PLL 18W 840 2G11 4P | 18 | N | 840 | 2021-02-10 15:12 | 2024-05-19 15:12 |  | 01 |  | 2 | 2003-04-01 | Gemeente Landgraaf | Gemeente Landgraaf | 200709.9 | 325529.3 | 50.9177 | 6.0372 | 1 |  |  |  | 40703711 | Onbemeterde aansluiting Zuid | e 2,00 Watt | [5 empty] | GOED |  | 00000000 |  | 00000000 | 7005115179 | 00000000 | STAAL | [9 empty] | PL-L | 407849
553815 | 001265 | In Bedrijf | Landgraaf | LANDGRAAF |  | Wijk 01 Nieuwenhagen | Hoefveld | Belvauer | 6373TS |  |  | Straatverlichting | ZUD1 Dummy | 1-Straatverlichting | Masten | 38 | 6.5 | 1Onbekend |  |  |  |  | OCTA ST 6.5 M | 7033 CEMENTGRIJS | 1976-01-01 | 2008-05-30 | 1976 | 01 | ALTRA-2 1xPLL 36W R7038 EVSA | Schréder | 2010-12-17 | 2010 | 7038 AGAATGRIJS | 01 | LAMP PH PLL 36W 840 2G11 4P | 36 | A7 | 840 | 2010-12-17 | 2020-10-31 |  | 01 |  | 2 | 2010-12-17 | Gemeente Landgraaf | Gemeente Landgraaf | 200647 | 323786 | 50.902 | 6.0361 | 1 |  |  |  | 36017531 | Onbemeterde aansluiting Zuid | e 2,00 Watt | [5 empty] | GOED |  | 00000000 | 00000000 | 70000458 | 7005115185 | 00000000 | STAAL / VERZINKT | 2017-05-27 |  | DCH | [6 empty] | PL-L | 407857
553825 | 004764 | In Bedrijf | Landgraaf | LANDGRAAF |  | Wijk 00 Schaesberg | Kakert | Aartshertogenstraat | 6371CH | 51 |  | Straatverlichting | ZUD1 Dummy | 1-Straatverlichting | Masten | 26 | 4.75 | VALMONT |  | 114 | 60 | 0 | PM ST 4,75 CV T60 GG M V |  | 2001-02-07 | 2008-05-30 | 2001 | 01 | * 2000 1XPLL 24W R9005 EVSA | INDAL | 2001-02-07 | 2001 | 9005 DIEPZWART | 01 | LAMP PH PLL 24W 840 2G11 4P | 24 | N | 840 | 2019-12-18 15:11 | 2022-10-07 15:11 |  | 01 |  | 2 | 2005-01-10 | Gemeente Landgraaf | Gemeente Landgraaf | 198606.6041 | 324188.0044 | 50.9058 | 6.0071 | 1 |  |  |  | 40913600 | Onbemeterde aansluiting Zuid | e 2,00 Watt | [5 empty] | GOED |  | 70007262 |  | 70000244 | 7005115182 | 00000000 | STAAL | 2017-05-27 | [8 empty] | PL-L | 407867
553851 | 001645 | In Bedrijf | Landgraaf | LANDGRAAF |  | Wijk 01 Nieuwenhagen | Hoefveld | 1940-45-laan | 6373VR |  |  | Straatverlichting | ZUD1 Dummy | 1-Straatverlichting | Masten | 13 | 4.25 | 1Onbekend |  |  |  |  | OCTA ST 4.25 M | 7033 CEMENTGRIJS | 1998-02-01 | 2008-05-30 | 1998 | 01 | *2000 1XPLL 24W R9005 EVSA +LAMP+SN | INDAL | 2010-03-30 | 2010 | 9005 DIEPZWART | 01 | RETROFIT KEGEL LED 13W NW 1300LM LUMIN | 13 | N | 840 | 2015-06-19 | 2038-10-30 |  | 01 |  | 0 | 2015-06-19 | Gemeente Landgraaf | Gemeente Landgraaf | 201110 | 323800 | 50.9021 | 6.0427 | 1 |  |  |  | 36003387 | Onbemeterde aansluiting Zuid | x 0,00 watt |  |  |  |  | NWP 8001121050 | GOED |  | 00000000 |  | 70007423 | 70025160 | 00000000 | STAAL / VERZINKT | 2017-05-27 | [8 empty] | RETROLED | 407891
553857 | 000863 | In Bedrijf | Landgraaf | LANDGRAAF |  |  |  | Laurastraat | 6373PE |  |  | Straatverlichting | ZUD1 Dummy | 1-Straatverlichting | Masten | 11 | 4.75 | VALMONT |  | 114 | 60 | 0 | PM ST 4,75 CV T60 GG M V |  | 2021-02-08 11:00 |  | 2021 | 01 | KFK 16X 11W NW 1600L 9005 C7 DDG | LIGHTRONICS | 2021-02-08 11:00 | 2021 | 9005 DIEPZWART | 01 | LED 11 W | 11 | N |  | 2021-02-08 | 2025-10-11 |  | 01 |  | 0 | 2021-02-08 | Gemeente Landgraaf | Gemeente Landgraaf | 200741 | 324148 | 50.9053 | 6.0375 | 1 |  |  |  | 36014788 | Onbemeterde aansluiting Zuid | x 0,00 watt |  |  |  |  | 3739605 | GOED |  | 70007262 |  | 70044080 | 00000000 | 00000000 | STAAL | 2022-04-13 | [8 empty] | LED | 407896
553874 | 000955 | In Bedrijf | Landgraaf | LANDGRAAF |  | Wijk 02 Ubach over Worms | Namiddagsche Driessen | Bunderweide | 6374MH | 15 |  | Straatverlichting | ZUD1 Dummy | 1-Straatverlichting | Masten | 13 | 4.25 | 1Onbekend |  |  |  |  | OCTA ST 4.25 M | 7033 CEMENTGRIJS | 1983-05-01 | 2008-05-30 | 1983 | 01 | * 2000 1XPLL 24W R9005 EVSA | INDAL | 2004-09-28 | 2004 | 7033 CEMENTGRIJS | 01 | RETROFIT KEGEL LED 13W NW 1300LM LUMIN | 13 | N | 840 | 2016-06-08 | 2039-10-20 |  | 01 |  | 0 | 2016-06-08 | Gemeente Landgraaf | Gemeente Landgraaf | 201223 | 325711 | 50.9193 | 6.0445 | 1 |  |  |  | 36082759 | Onbemeterde aansluiting Zuid | x 0,00 watt |  |  |  |  | 4022605 | GOED |  | 00000000 |  | 70000244 | 70025160 | 00000000 | STAAL / VERZINKT | 2017-05-27 | [8 empty] | RETROLED | 407912
553886 | 003494 | In Bedrijf | Landgraaf | LANDGRAAF |  | Wijk 01 Nieuwenhagen | Op de Kamp | Schubertstraat | 6371LT |  |  | Straatverlichting | ZUD1 Dummy | 1-Straatverlichting | Masten | 11 | 4.75 | VALMONT |  | 114 | 60 | 0 | PM ST 4,75 CV T60 GG M V |  | 1991-03-01 | 2008-05-30 | 1991 | 01 | _ARM-LED, _BRISA, _16pcs, _LED, _11W, _740, _1600lm, _LC-A2, _11W, _ZIUTZ06, _0pcs, _RAL9007, _0mA, _L2WG6, | LIGHTRONICS | 2022-09-05 | 2022 | RAL9007 | 01 | LED 11 W | 11 | N |  | 2022-09-05 | 2027-05-08 |  | 01 |  | 0 | 2022-09-05 | Gemeente Landgraaf | Gemeente Landgraaf | 200027 | 323862 | 50.9028 | 6.0273 | 1 |  |  |  | 40161803 | Onbemeterde aansluiting Zuid | x 0,00 watt |  | ZIUTZ06 |  |  | PR00103723 ¦ jeroen.vermonden20220524 | GOED |  | 70007262 |  | 100647 | 00000000 | 00000000 | STAAL | 2017-05-27 | [8 empty] | LED | 407923
553889 | 004211 | In Bedrijf | Landgraaf | LANDGRAAF |  | Wijk 02 Ubach over Worms | Parkheide | Watergraaf | 6374NP |  |  | Straatverlichting | ZUD1 Dummy | 1-Straatverlichting | Masten | 15 | 4.75 | VALMONT |  | 114 | 60 | 0 | PM ST 4,75 CV T60 GG M V |  | 1995-01-01 | 2008-05-30 | 1995 | 01 | *KFK 16X 15W NW 2150L 9005 C7 DDGC | LIGHTRONICS | 2021-03-01 | 2021 | 9005 DIEPZWART | 01 | LED 15 W | 15 | N |  | 2021-03-01 | 2025-11-01 |  | 01 |  | 0 | 2021-03-01 | Gemeente Landgraaf | Gemeente Landgraaf | 200860.8263 | 325358.0369 | 50.9161 | 6.0393 | 1 |  |  |  | 40485080 | Onbemeterde aansluiting Zuid | x 0,00 watt |  | ZIUTZ06 |  |  | 4030195 | GOED |  | 70007262 |  | 70041934 | 00000000 | 00000000 | STAAL | 2017-05-27 | [8 empty] | LED | 407926
553895 | 000326 | In Bedrijf | Landgraaf | LANDGRAAF |  | Wijk 01 Nieuwenhagen | Nieuwenhagerheide | Rinkenslaan | 6373CS |  |  | Straatverlichting | ZUD1 Dummy | 1-Straatverlichting | Masten | 13 | 4.75 | VALMONT |  | 114 | 60 | 0 | PM ST 4,75 CV T60 GG M V |  | 2004-09-01 | 2005-10-31 | 2004 | 01 | * 2000 1XPLL 24W R9005 EVSA | INDAL | 2004-09-01 | 2004 | 9005 DIEPZWART | 01 | RETROFIT KEGEL LED 13W NW 1300LM LUMIN | 13 | N | 840 | 2016-06-08 | 2039-10-20 |  | 01 |  | 0 | 2016-06-08 | Gemeente Landgraaf | Gemeente Landgraaf | 199664 | 324681 | 50.9101 | 6.0222 | 1 |  |  |  | 36009555 | Onbemeterde aansluiting Zuid | x 0,00 watt |  |  |  |  | 4022605 | GOED |  | 70007262 |  | 70000244 | 70025160 | 00000000 | STAAL | 2014-10-28 | [8 empty] | RETROLED | 407932
553915 | 000864 | In Bedrijf | Landgraaf | LANDGRAAF |  |  |  | Laurastraat | 6373PE |  |  | Straatverlichting | ZUD1 Dummy | 1-Straatverlichting | Masten | 26 | 4.25 | 1Onbekend |  |  |  |  | OCTA ST 4.25 M | 7033 CEMENTGRIJS | 1974-01-01 | 2008-05-30 | 1974 | 01 | *2000 1XPLL 24W R9005 EVSA +LAMP+SN | INDAL | 2003-01-01 | 2003 | 9005 DIEPZWART | 01 | LAMP PH PLL 24W 840 2G11 4P | 24 | N | 840 | 2003-01-01 | 2006-04-09 |  | 01 |  | 2 | 2003-01-01 | Gemeente Landgraaf | Gemeente Landgraaf | 200713 | 324131 | 50.9051 | 6.0371 | 1 |  |  |  | 36014796 | Onbemeterde aansluiting Zuid | e 2,00 Watt | [5 empty] | GOED |  | 00000000 |  | 70007423 | 7005115182 | 00000000 | STAAL / VERZINKT | 2017-05-27 | [8 empty] | PL-L | 407954
553916 | 001266 | In Bedrijf | Landgraaf | LANDGRAAF |  | Wijk 01 Nieuwenhagen | Hoefveld | Belvauer | 6373TS |  |  | Straatverlichting | ZUD1 Dummy | 1-Straatverlichting | Masten | 38 | 6.5 | 1Onbekend |  |  |  |  | OCTA ST 6.5 M | 7033 CEMENTGRIJS | 1976-01-01 | 2008-05-30 | 1976 | 01 | ALTRA-2 1xPLL 36W R7038 EVSA | Schréder | 2010-12-17 | 2010 | 7038 AGAATGRIJS | 01 | LAMP PH PLL 36W 840 2G11 4P | 36 | N | 840 | 2021-06-29 11:48 | 2024-10-05 11:48 |  | 01 |  | 2 | 2010-12-17 | Gemeente Landgraaf | Gemeente Landgraaf | 200626 | 323781 | 50.902 | 6.0358 | 1 |  |  |  | 36017541 | Onbemeterde aansluiting Zuid | e 2,00 Watt | [5 empty] | GOED |  | 00000000 | 00000000 | 70000458 | 7005115185 | 00000000 | STAAL / VERZINKT | 2017-05-27 |  | DCH | [6 empty] | PL-L | 407955
553927 | 001618 | In Bedrijf | Landgraaf | LANDGRAAF |  | Wijk 02 Ubach over Worms | Waubach | Heereveldje | 6374EV |  |  | Straatverlichting | ZUD1 Dummy | 1-Straatverlichting | Masten | 13 | 4.75 | VALMONT |  | 114 | 60 | 0 | PM ST 4,75 CV T60 GG M V | 0000 NVT | 2005-02-02 | 2005-10-31 | 2005 | 01 | *2000 1XPLL 24W R9005 EVSA +LAMP+SN | INDAL | 2005-02-02 | 2005 | 9005 DIEPZWART | 01 | RETROFIT KEGEL LED 13W NW 1300LM LUMIN | 13 | N | 840 | 2016-06-08 | 2039-10-20 |  | 01 |  | 0 | 2016-06-08 | Gemeente Landgraaf | Gemeente Landgraaf | 201851 | 325665 | 50.9188 | 6.0534 | 1 |  |  |  | 36022454 | Onbemeterde aansluiting Zuid | x 0,00 watt |  |  |  |  | 4022605 | GOED |  | 70007262 |  | 70007423 | 70025160 | 00000000 | STAAL | 2014-10-28 | [8 empty] | RETROLED | 407966
553928 | 000075 | In Bedrijf | Landgraaf | LANDGRAAF |  | Wijk 02 Ubach over Worms | Abdissenbosch | Abdissenlaan | 6374BJ |  |  | Straatverlichting | ZUD1 Dummy | 1-Straatverlichting | Masten | 13 | 4.75 | VALMONT |  | 114 | 60 | 0 | PM ST 4,75 CV T60 GG M V |  | 2003-11-11 | 2004-07-06 | 2003 | 01 | * 2000 1XPLL 24W R9005 EVSA | INDAL | 2003-11-11 | 2003 | 7033 CEMENTGRIJS | 01 | RETROFIT KEGEL LED 13W NW 1300LM LUMIN | 13 | N | 840 | 2016-06-08 | 2039-10-20 |  | 01 |  | 0 | 2016-06-08 | Gemeente Landgraaf | Gemeente Landgraaf | 200692 | 326117 | 50.923 | 6.037 | 1 |  |  |  | 36027715 | Onbemeterde aansluiting Zuid | x 0,00 watt |  |  |  |  | 4022605 | GOED |  | 70007262 |  | 70000244 | 70025160 | 00000000 | STAAL | 2013-07-03 | [8 empty] | RETROLED | 407967
553929 | 000623 | In Bedrijf | Landgraaf | LANDGRAAF |  | Wijk 02 Ubach over Worms | Groenstraat | Groenstraat | 6374JK |  |  | Straatverlichting | ZUD1 Dummy | 1-Straatverlichting | Masten | 16 | 4.75 | VALMONT |  | 114 | 60 | 0 | PM ST 4,75 CV T60 GG M V |  | 2022-04-25 09:02 |  | 2022 | 01 | 2000 FORTIMO 16W 740 1100LM R9005 | INDAL | 2013-03-01 | 2013 | 9005 DIEPZWART | 01 | LED 16W | 16 | N |  | 2013-03-01 | 2036-07-12 |  | 01 |  | 0 | 2013-03-01 | Gemeente Landgraaf | Gemeente Landgraaf | 201596 | 324652 | 50.9097 | 6.0497 | 1 |  |  |  | 36033170 | Onbemeterde aansluiting Zuid | x 0,00 watt |  |  |  |  | 100980 | GOED |  | 70007262 |  | 70010587 | 00000000 | 00000000 | STAAL | 2022-04-13 | [8 empty] | LED | 407968
553932 | 001079 | In Bedrijf | Landgraaf | LANDGRAAF |  | Wijk 00 Schaesberg | Kakert | Krijgersberglaan | 6371CA |  |  | Straatverlichting | ZUD1 Dummy | 1-Straatverlichting | Masten | 13 | 4.75 | VALMONT |  | 114 | 60 | 0 | PM ST 4,75 CV T60 GG M V |  | 2001-05-01 | 2003-12-16 | 2001 | 01 | * 2000 1XPLL 24W R9005 EVSA | INDAL | 2003-11-06 | 2003 | 9005 DIEPZWART | 01 | RETROFIT KEGEL LED 13W NW 1300LM LUMIN | 13 | N | 840 | 2016-06-18 | 2040-04-21 | [5 empty] | Gemeente Landgraaf | Gemeente Landgraaf | 198431 | 324212 | 50.906 | 6.0046 | 1 |  |  |  | 36049573 | Onbemeterde aansluiting Zuid | [5 empty] | 4030031 | GOED |  | 70007262 |  | 70000244 | 70025160 |  | STAAL | 2012-12-12 | [8 empty] | RETROLED | 407971
553946 | 002247 | In Bedrijf | Landgraaf | LANDGRAAF |  | Wijk 00 Schaesberg | Mijnbuurt | Mijnlamp | 6372NK | 17 |  | Straatverlichting | ZUD1 Dummy | 1-Straatverlichting | Masten | 13 | 3.75 | VALMONT |  | 114 | 60 | 0 | PM ST 3,75 CV T60 GG M V | 7033 CEMENTGRIJS | 2009-11-17 | 2010-03-25 | 1986 | 01 | * 2000 1XPLL 24W R9005 EVSA | INDAL | 2003-03-17 | 2003 | 7033 CEMENTGRIJS | 01 | RETROFIT KEGEL LED 13W NW 1300LM LUMIN | 13 | N | 840 | 2016-06-08 | 2039-10-20 |  | 01 |  | 0 | 2016-06-08 | Gemeente Landgraaf | Gemeente Landgraaf | 199316 | 321358 | 50.8803 | 6.0169 | 1 |  |  |  | 36075000 | Onbemeterde aansluiting Zuid | x 0,00 watt |  |  |  |  | 4022605 | GOED |  | 70007261 |  | 70000244 | 70025160 | 00000000 | STAAL | 2019-03-22 | [8 empty] | RETROLED | 407986
553984 | 000060 | In Bedrijf | Landgraaf | LANDGRAAF |  | Wijk 01 Nieuwenhagen | Nieuwenhagerheide | Kleikoeleweg | 6371AD |  |  | Straatverlichting | ZUD1 Dummy | 1-Straatverlichting | Masten | 51 | 8 | VALMONT |  | 140 | 51 |  | OM ST 6,5 CV PTU51 GG M V |  | 2017-11-03 |  | 2017 | 01 | *TECEO1 32X 51W NW 6432L A150 5103 DDC | Schréder | 2017-11-03 | 2017 | AKZO 150 GRIS SABLÉ SW310F | 01 | LED 51 W | 51 | N |  | 2017-11-03 | 2041-03-16 |  | 01 |  | 0 | 2017-11-03 | Gemeente Landgraaf | Gemeente Landgraaf | 199713.6414 | 325110.4185 | 50.914 | 6.023 | 1 |  |  |  | 36006947 | Onbemeterde aansluiting Zuid | x 0,00 watt |  | ZIUTZ06 |  |  | 4026389 | GOED |  | 70007264 | 70007338 | 70027567 | 00000000 | 00000000 | STAAL |  |  | UITH ST 1x1500/05 PTU60 T60 V | [6 empty] | LED | 408021
553986 | 003496 | In Bedrijf | Landgraaf | LANDGRAAF |  | Wijk 01 Nieuwenhagen | Op de Kamp | Mozartstraat | 6371LS |  |  | Straatverlichting | ZUD1 Dummy | 1-Straatverlichting | Masten | 14 | 4.25 | 1Onbekend |  |  |  |  | OCTA ST 4.25 M | 7033 CEMENTGRIJS | 1990-08-01 | 2008-05-30 | 1990 | 01 | ARM-LED BRISA 16LED 14W 740 NW 2150lm LC-O3+BL ZIUTZ06 23:00-06:30 50% RAL9007 OPZET60mm TILT 5° 5MTR SNOER 3x1,5MM² | Ligthronics | 2022-09-05 | 2022 | RAL9007 | 01 | LED 14 W | 14 | N |  | 2022-09-05 | 2027-05-08 |  | 01 |  | 0 | 2022-09-05 | Gemeente Landgraaf | Gemeente Landgraaf | 199977 | 323819 | 50.9024 | 6.0266 | 1 |  |  |  | 40161821 | Onbemeterde aansluiting Zuid | x 0,00 watt |  | ZIUTZ06 |  |  | PR00103723 ¦ jeroen.vermonden20220524 | GOED |  | 00000000 |  | 101990 | 00000000 | 00000000 | STAAL / VERZINKT | 2017-05-27 | [8 empty] | LED | 408023
553987 | 000327 | In Bedrijf | Landgraaf | LANDGRAAF |  | Wijk 01 Nieuwenhagen | Nieuwenhagerheide | Rinkenslaan | 6373CS |  |  | Straatverlichting | ZUD1 Dummy | 1-Straatverlichting | Masten | 13 | 4.75 | VALMONT |  | 114 | 60 | 0 | PM ST 4,75 CV T60 GG M V |  | 2004-09-01 | 2005-10-31 | 2004 | 01 | * 2000 1XPLL 24W R9005 EVSA | INDAL | 2004-09-01 | 2004 | 9005 DIEPZWART | 01 | RETROFIT KEGEL LED 13W NW 1300LM LUMIN | 13 | N | 840 | 2016-06-08 | 2039-10-20 |  | 01 |  | 0 | 2016-06-08 | Gemeente Landgraaf | Gemeente Landgraaf | 199667 | 324703 | 50.9103 | 6.0223 | 1 |  |  |  | 36009563 | Onbemeterde aansluiting Zuid | x 0,00 watt |  |  |  |  | 4022605 | GOED |  | 70007262 |  | 70000244 | 70025160 | 00000000 | STAAL | 2014-10-28 | [8 empty] | RETROLED | 408024
553988 | 001385 | In Bedrijf | Landgraaf | LANDGRAAF |  | Wijk 02 Ubach over Worms | Waubach | Korenbloem | 6374RT |  |  | Straatverlichting | ZUD1 Dummy | 1-Straatverlichting | Masten | 16 | 4.75 | VALMONT |  | 114 | 60 | 0 | PM ST 4,75 CV T60 GG M V | 7033 CEMENTGRIJS | 2012-03-01 |  | 2012 | 01 | 2000 FORTIMO 16W 740 1100LM R9005 | INDAL | 2012-03-01 | 2012 | 9005 DIEPZWART | 01 | LAMP LED 16W 1100LM 740 | 16 | N |  | 2012-03-01 | 2023-11-06 |  | 01 |  | 0 | 2012-03-01 | Gemeente Landgraaf | Gemeente Landgraaf | 202075 | 325069 | 50.9134 | 6.0565 | 1 |  |  |  | 36020176 | Onbemeterde aansluiting Zuid | x 0,00 watt |  |  |  |  | 4001004 | GOED |  | 70007262 |  | 70010587 | 00000000 | 00000000 | STAAL | 2012-10-10 | [8 empty] | LED | 408025
553989 | 004765 | In Bedrijf | Landgraaf | LANDGRAAF |  | Wijk 00 Schaesberg | Kakert | Aartshertogenstraat | 6371CJ | 36 |  | Straatverlichting | ZUD1 Dummy | 1-Straatverlichting | Masten | 26 | 4.75 | VALMONT |  | 114 | 60 | 0 | PM ST 4,75 CV T60 GG M V |  | 2001-02-07 | 2008-05-30 | 2001 | 01 | * 2000 1XPLL 24W R9005 EVSA | INDAL | 2001-02-07 | 2001 | 9005 DIEPZWART | 01 | LAMP PH PLL 24W 840 2G11 4P | 24 | N | 840 | 2019-06-12 13:35 | 2022-04-01 13:35 |  | 01 |  | 2 | 2001-10-29 | Gemeente Landgraaf | Gemeente Landgraaf | 198628 | 324187 | 50.9058 | 6.0074 | 1 |  |  |  | 40913619 | Onbemeterde aansluiting Zuid | e 2,00 Watt | [5 empty] | GOED |  | 70007262 |  | 70000244 | 7005115182 | 00000000 | STAAL | 2017-05-27 | [8 empty] | PL-L | 408026
554010 | 000956 | In Bedrijf | Landgraaf | LANDGRAAF |  | Wijk 02 Ubach over Worms | Namiddagsche Driessen | Eikehof | 6374ML |  |  | Straatverlichting | ZUD1 Dummy | 1-Straatverlichting | Masten | 13 | 4.25 | 1Onbekend |  |  |  |  | OCTA ST 4.25 M | 7033 CEMENTGRIJS | 1983-05-01 | 2008-05-30 | 1983 | 01 | * 2000 1XPLL 24W R9005 EVSA | INDAL | 2004-10-28 | 2004 | 7033 CEMENTGRIJS | 01 | RETROFIT KEGEL LED 13W NW 1300LM LUMIN | 13 | N | 840 | 2016-06-08 | 2039-10-20 |  | 01 |  | 0 | 2016-06-08 | Gemeente Landgraaf | Gemeente Landgraaf | 201247 | 325713 | 50.9193 | 6.0449 | 1 |  |  |  | 36082767 | Onbemeterde aansluiting Zuid | x 0,00 watt |  |  |  |  | 4022605 | GOED |  | 00000000 |  | 70000244 | 70025160 | 00000000 | STAAL / VERZINKT | 2017-05-27 | [8 empty] | RETROLED | 408045
554023 | 003495 | In Bedrijf | Landgraaf | LANDGRAAF |  | Wijk 01 Nieuwenhagen | Op de Kamp | Schubertstraat | 6371LT |  |  | Straatverlichting | ZUD1 Dummy | 1-Straatverlichting | Masten | 11 | 4.75 | VALMONT |  | 114 | 60 | 0 | PM ST 4,75 CV T60 GG M V |  | 1991-03-01 | 2008-05-30 | 1991 | 01 | _ARM-LED, _BRISA, _16pcs, _LED, _11W, _740, _1600lm, _LC-A2, _11W, _ZIUTZ06, _0pcs, _RAL9007, _0mA, _L2WG6, | LIGHTRONICS | 2022-09-05 | 2022 | RAL9007 | 01 | LED 11 W | 11 | N |  | 2022-09-05 | 2027-05-08 |  | 01 |  | 0 | 2022-09-05 | Gemeente Landgraaf | Gemeente Landgraaf | 200047 | 323879 | 50.9029 | 6.0276 | 1 |  |  |  | 40161811 | Onbemeterde aansluiting Zuid | x 0,00 watt |  | ZIUTZ06 |  |  | PR00103723 ¦ jeroen.vermonden20220524 | GOED |  | 70007262 |  | 100647 | 00000000 | 00000000 | STAAL | 2017-05-27 | [8 empty] | LED | 408058
554037 | 004212 | In Bedrijf | Landgraaf | LANDGRAAF |  | Wijk 02 Ubach over Worms | Parkheide | Watergraaf | 6374NP |  |  | Straatverlichting | ZUD1 Dummy | 1-Straatverlichting | Masten | 15 | 4.75 | VALMONT |  | 114 | 60 | 0 | PM ST 4,75 CV T60 GG M V |  | 1995-01-01 | 2008-05-30 | 1995 | 01 | *KFK 16X 15W NW 2150L 9005 C7 DDGC | LIGHTRONICS | 2021-03-01 | 2021 | 9005 DIEPZWART | 01 | LED 15 W | 15 | N |  | 2021-03-01 | 2025-11-01 |  | 01 |  | 0 | 2021-03-01 | Gemeente Landgraaf | Gemeente Landgraaf | 200840.879 | 325342.0086 | 50.916 | 6.039 | 1 |  |  |  | 40485099 | Onbemeterde aansluiting Zuid | x 0,00 watt |  | ZIUTZ06 |  |  | 4030195 | GOED |  | 70007262 |  | 70041934 | 00000000 | 00000000 | STAAL | 2017-05-27 | [8 empty] | LED | 408069
554044 | 004408 | In Bedrijf | Landgraaf | LANDGRAAF |  | Wijk 02 Ubach over Worms | Parkheide | Berlageplein | 6374PC |  |  | Straatverlichting | ZUD1 Dummy | 1-Straatverlichting | Masten | 20 | 3.75 | 1Onbekend |  |  |  |  | AFWK ST 3.75 M | 5003 SAFIERBLAUW POEDERCOAT | 1997-12-01 |  | 1997 | 01 | AFW 09 Z : AFWIJKEND | 1Onbekend | 1997-12-01 | 1997 | 7033 CEMENTGRIJS | 01 | LAMP PH PLL 18W 840 2G11 4P | 18 | N | 840 | 2021-02-10 15:14 | 2024-05-19 15:14 |  | 01 |  | 2 | 2001-03-26 | Gemeente Landgraaf | Gemeente Landgraaf | 200700.6481 | 325519.8629 | 50.9176 | 6.0371 | 1 |  |  |  | 40703721 | Onbemeterde aansluiting Zuid | e 2,00 Watt |  |  |  |  | 2020333 | GOED |  | 00000000 |  | 00000000 | 7005115179 | 00000000 | STAAL | [9 empty] | PL-L | 408075
554060 | 000555 | In Bedrijf | Landgraaf | LANDGRAAF |  | Wijk 00 Schaesberg | Kakert | Heibosweg | 6371EG |  |  | Straatverlichting | ZUD1 Dummy | 1-Straatverlichting | Masten | 17 | 4.75 | VALMONT |  | 114 | 60 | 0 | PM ST 4,75 CV T60 GG M V |  | 2003-03-18 | 2008-05-30 | 2003 | 01 | KFK *** 17W NW 2000L 9005 C7 DDG |  | 2019-03-25 | 2019 | 7033 CEMENTGRIJS | 01 | LED 17 W | 17 | N |  | 2019-03-25 | 2023-11-25 |  | 01 |  | 0 | 2019-03-25 | Gemeente Landgraaf | Gemeente Landgraaf | 198805 | 323995 | 50.904 | 6.0099 | 1 |  |  |  | 36044301 | Onbemeterde aansluiting Zuid | x 0,00 watt |  |  |  |  | 4030031-T5 ¦ rened20190212 | GOED |  | 70007262 |  | 70037493 | 00000000 | 00000000 | STAAL | 2017-05-27 | [8 empty] | LED | 408091
554069 | 004213 | In Bedrijf | Landgraaf | LANDGRAAF |  | Wijk 02 Ubach over Worms | Parkheide | Watergraaf | 6374NP |  |  | Straatverlichting | ZUD1 Dummy | 1-Straatverlichting | Masten | 15 | 4.25 | 1Onbekend |  |  |  |  | OCTA ST 4.25 M | 7033 CEMENTGRIJS | 1995-02-01 | 2008-05-30 | 1995 | 01 | *KFK 16X 15W NW 2150L 9005 C7 DDGC | LIGHTRONICS | 2021-03-01 | 2021 | 9005 DIEPZWART | 01 | LED 15 W | 15 | N |  | 2021-03-01 | 2025-11-01 |  | 01 |  | 0 | 2021-03-01 | Gemeente Landgraaf | Gemeente Landgraaf | 200823.4625 | 325327.7433 | 50.9159 | 6.0388 | 1 |  |  |  | 40485102 | Onbemeterde aansluiting Zuid | x 0,00 watt |  | ZIUTZ06 |  |  | 4030195 | GOED |  | 00000000 |  | 70041934 | 00000000 | 00000000 | STAAL / VERZINKT | 2017-05-27 | [8 empty] | LED | 408099
554071 | 003340 | In Bedrijf | Landgraaf | LANDGRAAF |  | Wijk 01 Nieuwenhagen | Op de Kamp | Bartokring | 6371LC |  |  | Straatverlichting | ZUD1 Dummy | 1-Straatverlichting | Masten | 13 | 4.25 | 1Onbekend |  |  |  |  | OCTA ST 4.25 M | 7033 CEMENTGRIJS | 1988-05-01 | 2008-05-30 | 1988 | 01 | *2000 1XPLL 24W R9005 EVSA +LAMP+SN | INDAL | 2009-03-24 | 2009 | 9005 DIEPZWART | 01 | RETROFIT KEGEL LED 13W NW 1300LM LUMIN | 13 | N | 840 | 2015-10-23 | 2039-03-05 |  | 01 |  | 0 | 2015-10-23 | Gemeente Landgraaf | Gemeente Landgraaf | 199697 | 324177 | 50.9056 | 6.0226 | 1 |  |  |  | 40070867 | Onbemeterde aansluiting Zuid | x 0,00 watt |  |  |  | PR00109939 ¦ jeroen.vermonden20230613 | 4005270 | GOED |  | 00000000 |  | 70007423 | 70025160 | 00000000 | STAAL / VERZINKT | 2017-05-27 | [8 empty] | RETROLED | 408101
554095 | 000957 | In Bedrijf | Landgraaf | LANDGRAAF |  | Wijk 02 Ubach over Worms | Namiddagsche Driessen | Eikehof | 6374ML |  |  | Straatverlichting | ZUD1 Dummy | 1-Straatverlichting | Masten | 13 | 4.25 | 1Onbekend |  |  |  |  | OCTA ST 4.25 M | 7033 CEMENTGRIJS | 1983-05-01 | 2008-05-30 | 1983 | 01 | * 2000 1XPLL 24W R9005 EVSA | INDAL | 2004-10-28 | 2004 | 7033 CEMENTGRIJS | 01 | RETROFIT KEGEL LED 13W NW 1300LM LUMIN | 13 | N | 840 | 2016-06-08 | 2039-10-20 |  | 01 |  | 0 | 2016-06-08 | Gemeente Landgraaf | Gemeente Landgraaf | 201267 | 325687 | 50.9191 | 6.0451 | 1 |  |  |  | 36082775 | Onbemeterde aansluiting Zuid | x 0,00 watt |  |  |  |  | 4022605 | GOED |  | 00000000 |  | 70000244 | 70025160 | 00000000 | STAAL / VERZINKT | 2017-05-27 | [8 empty] | RETROLED | 408128
554098 | 001646 | In Bedrijf | Landgraaf | LANDGRAAF |  | Wijk 01 Nieuwenhagen | Hoefveld | 1940-45-laan | 6373VR |  |  | Straatverlichting | ZUD1 Dummy | 1-Straatverlichting | Masten | 13 | 4.25 | 1Onbekend |  |  |  |  | OCTA ST 4.25 M | 7033 CEMENTGRIJS | 1982-05-01 | 2008-05-30 | 1982 | 01 | *2000 1XPLL 24W R9005 EVSA +LAMP+SN | INDAL | 2010-03-30 | 2010 | 9005 DIEPZWART | 01 | RETROFIT KEGEL LED 13W NW 1300LM LUMIN | 13 | A7 | 840 | 2015-06-19 | 2038-10-30 |  | 01 |  | 0 | 2015-06-19 | Gemeente Landgraaf | Gemeente Landgraaf | 201084 | 323794 | 50.9021 | 6.0423 | 1 |  |  |  | 36003395 | Onbemeterde aansluiting Zuid | x 0,00 watt |  |  |  |  | NWP 8001121050 | GOED |  | 00000000 |  | 70007423 | 70025160 | 00000000 | STAAL / VERZINKT | 2017-05-27 | [8 empty] | RETROLED | 408131
554100 | 003341 | In Bedrijf | Landgraaf | LANDGRAAF |  | Wijk 01 Nieuwenhagen | Op de Kamp | Bartokring |  | 66 |  | Straatverlichting | ZUD1 Dummy | 1-Straatverlichting | Masten | 26 | 4.25 | 1Onbekend |  |  |  |  | OCTA ST 4.25 M | 7033 CEMENTGRIJS | 1988-05-01 | 2008-05-30 | 1988 | 01 | *2000 1XPLL 24W R9005 EVSA +LAMP+SN | INDAL | 2009-03-24 | 2009 | 9005 DIEPZWART | 01 | LAMP OSR PLL 24W 840 2G11 4P DULUX L | 24 | A7 | 840 | 2014-12-16 13:04 | 2023-06-03 13:04 |  | 01 |  | 2 | 2009-03-24 | Gemeente Landgraaf | Gemeente Landgraaf | 199702.0477 | 324150.9858 | 50.9054 | 6.0227 | 1 |  |  |  | 40070875 | Onbemeterde aansluiting Zuid | e 2,00 Watt |  |  |  | PR00109939 ¦ jeroen.vermonden20230613 |  | GOED |  | 00000000 |  | 70007423 | 7005114912 | 00000000 | STAAL / VERZINKT | 2017-05-27 | [8 empty] | PL-L | 408133
554122 | 003670 | In Bedrijf | Landgraaf | LANDGRAAF |  | Wijk 00 Schaesberg | Schaesberg Centrum | Einsteinstraat | 6372BW |  |  | Straatverlichting | ZUD1 Dummy | 1-Straatverlichting | Masten | 51 | 9 | VALMONT |  | 159 | 51 | 0 | OM ST 7,46 CV PTU51 GG M V |  | 1990-05-01 | 2008-05-30 | 1990 | 01 | *TECEO1 32X 51W NW 6432L A150 5103 DDC | Schréder | 2016-11-10 | 2016 | AKZO 150 GRIS SABLÉ SW310F | 01 | LED 51 W | 51 | N |  | 2016-11-10 | 2040-03-23 |  | 01 |  | 0 | 2016-11-10 | Gemeente Landgraaf | Gemeente Landgraaf | 200188 | 322207 | 50.8879 | 6.0294 | 1 |  |  |  | 40254526 | Onbemeterde aansluiting Zuid | x 0,00 watt |  | ZIUTZ06 |  |  | 4018658 T1 ¦ rdoorsch20160603 | GOED |  | 70007265 | 00000000 | 70027567 | 00000000 | 00000000 | STAAL | 2017-05-27 |  | DCH | [6 empty] | LED | 408151
554139 | 000061 | In Bedrijf | Landgraaf | LANDGRAAF |  | Wijk 01 Nieuwenhagen | Nieuwenhagerheide | Kleikoeleweg | 6371AD |  |  | Straatverlichting | ZUD1 Dummy | 1-Straatverlichting | Masten | 51 | 8 | VALMONT |  | 140 | 51 |  | OM ST 6,5 CV PTU51 GG M V |  | 2017-11-03 |  | 2017 | 01 | *TECEO1 32X 51W NW 6432L A150 5103 DDC | Schréder | 2017-11-03 | 2017 | AKZO 150 GRIS SABLÉ SW310F | 01 | LED 51 W | 51 | N |  | 2017-11-03 | 2041-03-16 |  | 01 |  | 0 | 2017-11-03 | Gemeente Landgraaf | Gemeente Landgraaf | 199710.6008 | 325069.5649 | 50.9136 | 6.0229 | 1 |  |  |  | 36006955 | Onbemeterde aansluiting Zuid | x 0,00 watt |  | ZIUTZ06 |  |  | 4026389 | GOED |  | 70007264 | 70007338 | 70027567 | 00000000 | 00000000 | STAAL |  |  | UITH ST 1x1500/05 PTU60 T60 V | [6 empty] | LED | 408167
554140 | 000865 | In Bedrijf | Landgraaf | LANDGRAAF |  | Wijk 01 Nieuwenhagen | Oud Nieuwenhagen | Burgemeester Gijsenstraat | 6373LA |  |  | Straatverlichting | ZUD1 Dummy | 1-Straatverlichting | Masten | 13 | 4.25 | 1Onbekend |  |  |  |  | OCTA ST 4.25 M | 7033 CEMENTGRIJS | 1978-03-01 | 2008-05-30 | 1978 | 01 | *2000 1XPLL 24W R9005 EVSA +LAMP+SN | INDAL | 2009-03-24 | 2009 | 9005 DIEPZWART | 01 | RETROFIT KEGEL LED 13W NW 1300LM LUMIN | 13 | N | 840 | 2015-10-23 | 2039-03-05 |  | 01 |  | 0 | 2015-10-23 | Gemeente Landgraaf | Gemeente Landgraaf | 200645 | 324285 | 50.9065 | 6.0361 | 1 |  |  |  | 36014801 | Onbemeterde aansluiting Zuid | x 0,00 watt | [5 empty] | GOED |  | 00000000 |  | 70007423 | 70025160 | 00000000 | STAAL / VERZINKT | 2017-05-27 | [8 empty] | RETROLED | 408168
554141 | 001386 | In Bedrijf | Landgraaf | LANDGRAAF |  | Wijk 02 Ubach over Worms | Waubach | Korenbloem | 6374RT |  |  | Straatverlichting | ZUD1 Dummy | 1-Straatverlichting | Masten | 16 | 4.75 | VALMONT |  | 114 | 60 | 0 | PM ST 4,75 CV T60 GG M V | 7033 CEMENTGRIJS | 2012-03-01 |  | 2012 | 01 | 2000 FORTIMO 16W 740 1100LM R9005 | INDAL | 2012-03-01 | 2012 | 9005 DIEPZWART | 01 | LAMP LED 16W 1100LM 740 | 16 | A7 |  | 2012-03-01 | 2023-11-06 |  | 01 |  | 0 | 2012-03-01 | Gemeente Landgraaf | Gemeente Landgraaf | 202082 | 325048 | 50.9133 | 6.0566 | 1 |  |  |  | 36020184 | Onbemeterde aansluiting Zuid | x 0,00 watt |  |  |  |  | 4001004 | GOED |  | 70007262 |  | 70010587 | 00000000 | 00000000 | STAAL | 2012-10-10 | [8 empty] | LED | 408169
554152 | 000062 | In Bedrijf | Landgraaf | LANDGRAAF |  | Wijk 01 Nieuwenhagen | Nieuwenhagerheide | Kleikoeleweg | 6371AD |  |  | Straatverlichting | ZUD1 Dummy | 1-Straatverlichting | Masten | 51 | 8 | VALMONT |  | 140 | 51 |  | OM ST 6,5 CV PTU51 GG M V |  | 2017-11-03 |  | 2017 | 01 | *TECEO1 32X 51W NW 6432L A150 5103 DDC | Schréder | 2017-11-03 | 2017 | AKZO 150 GRIS SABLÉ SW310F | 01 | LED 51 W | 51 | N |  | 2017-11-03 | 2041-03-16 |  | 01 |  | 0 | 2017-11-03 | Gemeente Landgraaf | Gemeente Landgraaf | 199709 | 325028 | 50.9133 | 6.0229 | 1 |  |  |  | 36006963 | Onbemeterde aansluiting Zuid | x 0,00 watt |  | ZIUTZ06 |  |  | 4026389 | GOED |  | 70007264 | 70007338 | 70027567 | 00000000 | 00000000 | STAAL |  |  | UITH ST 1x1500/05 PTU60 T60 V | [6 empty] | LED | 408180
554153 | 000866 | In Bedrijf | Landgraaf | LANDGRAAF |  | Wijk 01 Nieuwenhagen | Oud Nieuwenhagen | Burgemeester Gijsenstraat | 6373LA |  |  | Straatverlichting | ZUD1 Dummy | 1-Straatverlichting | Masten | 13 | 4.25 | 1Onbekend |  |  |  |  | OCTA ST 4.25 M | 7033 CEMENTGRIJS | 1978-03-01 | 2008-05-30 | 1978 | 01 | *2000 1XPLL 24W R9005 EVSA +LAMP+SN | INDAL | 2009-03-24 | 2009 | 9005 DIEPZWART | 01 | RETROFIT KEGEL LED 13W NW 1300LM LUMIN | 13 | A7 | 840 | 2015-10-23 | 2039-03-05 |  | 01 |  | 0 | 2015-10-23 | Gemeente Landgraaf | Gemeente Landgraaf | 200650 | 324306 | 50.9067 | 6.0362 | 1 |  |  |  | 36014818 | Onbemeterde aansluiting Zuid | x 0,00 watt | [5 empty] | GOED |  | 00000000 |  | 70007423 | 70025160 | 00000000 | STAAL / VERZINKT | 2017-05-27 | [8 empty] | RETROLED | 408181
554154 | 001387 | In Bedrijf | Landgraaf | LANDGRAAF |  | Wijk 02 Ubach over Worms | Waubach | Klaproos | 6374RS |  |  | Straatverlichting | ZUD1 Dummy | 1-Straatverlichting | Masten | 16 | 4.75 | VALMONT |  | 114 | 60 | 0 | PM ST 4,75 CV T60 GG M V | 7033 CEMENTGRIJS | 2012-03-01 |  | 2012 | 01 | 2000 FORTIMO 16W 740 1100LM R9005 | INDAL | 2012-03-01 | 2012 | 9005 DIEPZWART | 01 | LAMP LED 16W 1100LM 740 | 16 | A7 |  | 2012-03-01 | 2023-11-06 |  | 01 |  | 0 | 2012-03-01 | Gemeente Landgraaf | Gemeente Landgraaf | 202129 | 325072 | 50.9135 | 6.0573 | 1 |  |  |  | 36020192 | Onbemeterde aansluiting Zuid | x 0,00 watt |  |  |  |  | 4001004 | GOED |  | 70007262 |  | 70010587 | 00000000 | 00000000 | STAAL | 2012-10-10 | [8 empty] | LED | 408182
554155 | 005004 | In Bedrijf | Landgraaf | LANDGRAAF |  | Wijk 00 Schaesberg | Heistraat | Zomereik | 6372XP |  |  | Straatverlichting | ZUD1 Dummy | 1-Straatverlichting | Masten | 38 | 4.5 | INDAL |  |  | 76 |  | 52125238 CIL AL 4,5 M LUXOR PT |  | 2007-06-06 11:34 |  | 2007 | 01 | LUXOR 2100 1XPLL36W R9010 EVSA | INDAL | 2007-06-06 11:34 | 2007 | 9010 HELDERWIT | 01 | LAMP PH PLL 36W 840 2G11 4P | 36 | N | 840 | 2013-11-19 09:07 | 2017-02-25 09:07 |  | 01 |  | 2 | 2007-06-06 11:36 | Gemeente Landgraaf | Gemeente Landgraaf | 199341.17 | 320406.659 | 50.8718 | 6.0171 | 1 |  | Links |  | 41238354 | Onbemeterde aansluiting Zuid | e 2,00 Watt |  | ZIUTZ34 | 50 |  |  | GOED |  | 00000000 |  | 70000275 | 7005115185 | 00000000 | ALUMINIUM | [9 empty] | PL-L | 408183
554162 | 005003 | In Bedrijf | Landgraaf | LANDGRAAF |  | Wijk 00 Schaesberg | Heistraat | Zomereik | 6372XP |  |  | Straatverlichting | ZUD1 Dummy | 1-Straatverlichting | Masten | 38 | 4.5 | INDAL |  |  | 76 |  | 52125238 CIL AL 4,5 M LUXOR PT |  | 2007-06-06 11:34 |  | 2007 | 01 | LUXOR 2100 1XPLL36W R9010 EVSA | INDAL | 2007-06-06 11:34 | 2007 | 9010 HELDERWIT | 01 | LAMP PH PLL 36W 840 2G11 4P | 36 | N | 840 | 2020-09-22 13:21 | 2023-12-30 13:21 |  | 01 |  | 2 | 2007-06-06 11:36 | Gemeente Landgraaf | Gemeente Landgraaf | 199352.5879 | 320426.3904 | 50.8719 | 6.0173 | 1 |  | Links |  | 41238338 | Onbemeterde aansluiting Zuid | e 2,00 Watt |  | ZIUTZ34 | 50 |  |  | GOED |  | 00000000 |  | 70000275 | 7005115185 | 00000000 | ALUMINIUM | [9 empty] | PL-L | 408190
554168 | 001616 | In Bedrijf | Landgraaf | LANDGRAAF |  | Wijk 01 Nieuwenhagen | Hoefveld | Op het Bergske | 6373XD |  |  | Straatverlichting | ZUD1 Dummy | 1-Straatverlichting | Masten | 26 | 4.25 | 1Onbekend |  |  |  |  | OCTA ST 4.25 M | 7033 CEMENTGRIJS | 1978-05-01 | 2008-05-30 | 1978 | 01 | *2000 1XPLL 24W R9005 EVSA +LAMP+SN | INDAL | 2010-03-30 | 2010 | 9005 DIEPZWART | 01 | LAMP PH PLL 24W 840 2G11 4P | 24 | N | 840 | 2010-03-30 | 2013-07-06 |  | 01 |  | 2 | 2010-03-30 | Gemeente Landgraaf | Gemeente Landgraaf | 201030 | 323982 | 50.9038 | 6.0416 | 1 |  |  |  | 36003093 | Onbemeterde aansluiting Zuid | e 2,00 Watt |  |  |  |  | NWP 8001121050 | GOED |  | 00000000 |  | 70007423 | 7005115182 | 00000000 | STAAL / VERZINKT | 2017-05-27 | [8 empty] | PL-L | 408196
554171 | 001617 | In Bedrijf | Landgraaf | LANDGRAAF |  | Wijk 01 Nieuwenhagen | Hoefveld | Op het Bergske | 6373XD |  |  | Straatverlichting | ZUD1 Dummy | 1-Straatverlichting | Masten | 26 | 4.25 | 1Onbekend |  |  |  |  | OCTA ST 4.25 M | 7033 CEMENTGRIJS | 1978-05-01 | 2008-05-30 | 1978 | 01 | *2000 1XPLL 24W R9005 EVSA +LAMP+SN | INDAL | 2010-03-30 | 2010 | 9005 DIEPZWART | 01 | LAMP PH PLL 24W 840 2G11 4P | 24 | A7 | 840 | 2022-08-03 14:18 | 2032-06-17 14:18 |  | 01 |  | 2 | 2010-03-30 | Gemeente Landgraaf | Gemeente Landgraaf | 201050 | 323986 | 50.9038 | 6.0418 | 1 |  |  |  | 36003107 | Onbemeterde aansluiting Zuid | e 2,00 Watt |  |  |  |  | NWP 8001121050 | GOED |  | 00000000 |  | 70007423 | 7005115182 | 00000000 | STAAL / VERZINKT | 2017-05-27 | [8 empty] | PL-L | 408199
554177 | 000556 | In Bedrijf | Landgraaf | LANDGRAAF |  | Wijk 00 Schaesberg | Kakert | Heibosweg | 6371EG |  |  | Straatverlichting | ZUD1 Dummy | 1-Straatverlichting | Masten | 17 | 4.75 | VALMONT |  | 114 | 60 | 0 | PM ST 4,75 CV T60 GG M V |  | 1994-06-01 | 2008-05-30 | 1994 | 01 | KFK *** 17W NW 2000L 9005 C7 DDG |  | 2019-03-25 | 2019 | 7033 CEMENTGRIJS | 01 | LED 17 W | 17 | N |  | 2019-03-25 | 2023-11-25 |  | 01 |  | 0 | 2019-03-25 | Gemeente Landgraaf | Gemeente Landgraaf | 198826.7685 | 323984.8296 | 50.904 | 6.0102 | 1 |  |  |  | 36044318 | Onbemeterde aansluiting Zuid | x 0,00 watt |  |  |  |  | 4030031-T5 ¦ rened20190212 | GOED |  | 70007262 |  | 70037493 | 00000000 | 00000000 | STAAL | 2017-05-27 | [8 empty] | LED | 408207
554181 | 004612 | In Bedrijf | Landgraaf | LANDGRAAF |  | Wijk 00 Schaesberg | Gravenrode | Hofstraat | 6372XC |  | OPRIT SKIBAAN | Straatverlichting | ZUD1 Dummy | 1-Straatverlichting | Masten | 13 | 4 | VALMONT |  | 121 | 60 | 0 | PM ST 4,0 CV T60 KH M V |  | 1999-09-03 | 2008-05-30 | 1999 | 01 | KFK ### 13W NW 1500L 9005 C7 DDG | LIGHTRONICS | 2019-08-19 | 2019 | RAL 9005 GITZWART | 01 | LED 13 W | 13 | N |  | 2019-08-19 | 2018-12-08 |  | 01 |  | 0 | 1999-09-03 | Gemeente Landgraaf | Gemeente Landgraaf | 199348 | 320876 | 50.876 | 6.0173 | 1 |  |  |  | 40819604 | Onbemeterde aansluiting Zuid | x 0,00 watt |  |  |  |  | 2064498 ¦ rdoorsch20181205 | GOED |  | 70007268 |  | 70037901 | 00000000 | 00000000 | STAAL | 2017-05-27 | [8 empty] | LED | 408211
554190 | 001647 | In Bedrijf | Landgraaf | LANDGRAAF |  | Wijk 01 Nieuwenhagen | Hoefveld | 1940-45-laan | 6373VR |  |  | Straatverlichting | ZUD1 Dummy | 1-Straatverlichting | Masten | 13 | 4.25 | 1Onbekend |  |  |  |  | OCTA ST 4.25 M | 7033 CEMENTGRIJS | 1978-11-01 | 2008-05-30 | 1978 | 01 | *2000 1XPLL 24W R9005 EVSA +LAMP+SN | INDAL | 2010-03-30 | 2010 | 9005 DIEPZWART | 01 | RETROFIT KEGEL LED 13W NW 1300LM LUMIN | 13 | N | 840 | 2015-06-19 | 2038-10-30 |  | 01 |  | 0 | 2015-06-19 | Gemeente Landgraaf | Gemeente Landgraaf | 201077 | 323754 | 50.9017 | 6.0422 | 1 |  |  |  | 36003409 | Onbemeterde aansluiting Zuid | x 0,00 watt |  |  |  |  | NWP 8001121050 | GOED |  | 00000000 |  | 70007423 | 70025160 | 00000000 | STAAL / VERZINKT | 2017-05-27 | [8 empty] | RETROLED | 408221
554193 | 001267 | In Bedrijf | Landgraaf | LANDGRAAF |  | Wijk 01 Nieuwenhagen | Hoefveld | Belvauer | 6373TS |  |  | Straatverlichting | ZUD1 Dummy | 1-Straatverlichting | Masten | 38 | 6.5 | 1Onbekend |  |  |  |  | OCTA ST 6.5 M | 7033 CEMENTGRIJS | 1978-06-01 | 2008-05-30 | 1978 | 01 | ALTRA-2 1xPLL 36W R7038 EVSA | Schréder | 2010-12-17 | 2010 | 7038 AGAATGRIJS | 01 | LAMP PH PLL 36W 840 2G11 4P | 36 | N | 840 | 2017-02-22 10:40 | 2020-05-31 10:40 |  | 01 |  | 2 | 2010-12-17 | Gemeente Landgraaf | Gemeente Landgraaf | 200610 | 323763 | 50.9018 | 6.0356 | 1 |  |  |  | 36017558 | Onbemeterde aansluiting Zuid | e 2,00 Watt | [5 empty] | GOED |  | 00000000 | 00000000 | 70000458 | 7005115185 | 00000000 | STAAL / VERZINKT | 2017-05-27 |  | DCH | [6 empty] | PL-L | 408224
554203 | 001619 | In Bedrijf | Landgraaf | LANDGRAAF |  | Wijk 02 Ubach over Worms | Waubach | Heereveldje | 6374EV |  |  | Straatverlichting | ZUD1 Dummy | 1-Straatverlichting | Masten | 13 | 4.25 | VALMONT |  | 114 | 60 | 0 | PM ST 4,75 CV T60 GG M V | 9005 DIEPZWART | 2010-11-04 |  | 2010 | 01 | *2000 1XPLL 24W R9005 EVSA +LAMP+SN | INDAL | 2010-11-04 | 2010 | 9005 DIEPZWART | 01 | RETROFIT KEGEL LED 13W NW 1300LM LUMIN | 13 | A7 | 840 | 2015-06-16 | 2038-10-27 |  | 01 |  | 0 | 2015-06-16 | Gemeente Landgraaf | Gemeente Landgraaf | 201868 | 325679 | 50.9189 | 6.0537 | 1 |  |  |  | 36022462 | Onbemeterde aansluiting Zuid | x 0,00 watt | [5 empty] | GOED |  | 70007262 |  | 70007423 | 70025160 | 00000000 | STAAL | 2012-10-11 | [8 empty] | RETROLED | 408235
554205 | 000076 | In Bedrijf | Landgraaf | LANDGRAAF |  | Wijk 02 Ubach over Worms | Abdissenbosch | Abdissenlaan | 6374BJ |  |  | Straatverlichting | ZUD1 Dummy | 1-Straatverlichting | Masten | 13 | 4.75 | VALMONT |  | 114 | 60 | 0 | PM ST 4,75 CV T60 GG M V |  | 2003-11-11 | 2004-07-06 | 2003 | 01 | * 2000 1XPLL 24W R9005 EVSA | INDAL | 2003-11-11 | 2003 | 7033 CEMENTGRIJS | 01 | RETROFIT KEGEL LED 13W NW 1300LM LUMIN | 13 | A7 | 840 | 2016-06-08 | 2039-10-20 |  | 01 |  | 0 | 2016-06-08 | Gemeente Landgraaf | Gemeente Landgraaf | 200678 | 326130 | 50.9231 | 6.0368 | 1 |  |  |  | 36027723 | Onbemeterde aansluiting Zuid | x 0,00 watt |  |  |  |  | 4022605 | GOED |  | 70007262 |  | 70000244 | 70025160 | 00000000 | STAAL | 2013-07-03 | [8 empty] | RETROLED | 408237
554207 | 001080 | In Bedrijf | Landgraaf | LANDGRAAF |  | Wijk 00 Schaesberg | Kakert | Krijgersberglaan | 6371CA |  |  | Straatverlichting | ZUD1 Dummy | 1-Straatverlichting | Masten | 13 | 4.75 | VALMONT |  | 114 | 60 | 0 | PM ST 4,75 CV T60 GG M V |  | 2001-05-01 | 2003-12-16 | 2001 | 01 | * 2000 1XPLL 24W R9005 EVSA | INDAL | 2003-11-06 | 2003 | 9005 DIEPZWART | 01 | RETROFIT KEGEL LED 13W NW 1300LM LUMIN | 13 | N | 840 | 2016-06-18 | 2040-04-21 | [5 empty] | Gemeente Landgraaf | Gemeente Landgraaf | 198441 | 324235 | 50.9062 | 6.0048 | 1 |  |  |  | 36049581 | Onbemeterde aansluiting Zuid | [5 empty] | 4030031 | GOED |  | 70007262 |  | 70000244 | 70025160 |  | STAAL | 2012-12-12 | [8 empty] | RETROLED | 408239
554212 | 004903 | In Bedrijf | Landgraaf | LANDGRAAF |  | Wijk 01 Nieuwenhagen | Oud Nieuwenhagen | Wilhelminastraat | 6373JS |  |  | Straatverlichting | ZUD1 Dummy | 1-Straatverlichting | Masten | 11 | 4.75 | VALMONT |  | 114 | 60 | 0 | PM ST 4,75 CV T60 GG M V |  | 2002-06-13 | 2008-05-30 | 2002 | 01 | BRISA 16X 11W NW 1600L 9007 LCA2 DDGC | LIGHTRONICS | 2022-01-10 | 2022 | 9007 DC GRIJS ALUMINIUM | 01 | LED 11 W | 11 | N |  | 2022-01-10 | 2026-09-12 |  | 01 |  | 0 | 2022-01-10 | Gemeente Landgraaf | Gemeente Landgraaf | 200379.5897 | 324202.0262 | 50.9058 | 6.0323 | 1 |  | Links |  | 41209923 | Onbemeterde aansluiting Zuid | x 0,00 watt |  | ZIUTZ06 |  |  | PR00101384 ¦ jeroen.vermonden20210802 | GOED |  | 70007262 |  | 70044134 | 00000000 | 00000000 | STAAL | 2017-05-27 | [8 empty] | LED | 408244
554232 | 000893 | In Bedrijf | Landgraaf | LANDGRAAF |  | Wijk 02 Ubach over Worms | Abdissenbosch | Abdissenlaan | 6374BJ |  |  | Straatverlichting | ZUD1 Dummy | 1-Straatverlichting | Masten | 13 | 4.75 | VALMONT |  | 114 | 60 | 0 | PM ST 4,75 CV T60 GG M V |  | 2003-11-13 | 2004-07-06 | 2003 | 01 | * 2000 1XPLL 24W R9005 EVSA | INDAL | 2003-11-13 | 2003 | 7033 CEMENTGRIJS | 01 | RETROFIT KEGEL LED 13W NW 1300LM LUMIN | 13 | N | 840 | 2016-06-08 | 2039-10-20 |  | 01 |  | 0 | 2016-06-08 | Gemeente Landgraaf | Gemeente Landgraaf | 200882 | 325931 | 50.9213 | 6.0397 | 1 |  |  |  | 36035874 | Onbemeterde aansluiting Zuid | x 0,00 watt |  |  |  |  | 4022605 | GOED |  | 70007262 |  | 70000244 | 70025160 | 00000000 | STAAL | 2013-07-03 | [8 empty] | RETROLED | 408262
554242 | 000077 | In Bedrijf | Landgraaf | LANDGRAAF |  | Wijk 02 Ubach over Worms | Abdissenbosch | Abdissenlaan | 6374BJ |  |  | Straatverlichting | ZUD1 Dummy | 1-Straatverlichting | Masten | 12 | 4.75 | VALMONT |  | 114 | 60 | 0 | PM ST 4,75 CV T60 GG M V |  | 1994-09-01 | 2004-12-31 | 1994 | 01 | *KFK 16X 12W NW 1600L 9005 C7 DDGC |  | 2021-07-01 | 2021 |  | 01 | LED 12 W | 12 | N |  | 2021-07-01 | 2026-03-03 |  | 01 |  | 0 | 2021-07-01 | Gemeente Landgraaf | Gemeente Landgraaf | 200664 | 326144 | 50.9232 | 6.0366 | 1 |  |  |  | 36027731 | Onbemeterde aansluiting Zuid | x 0,00 watt |  | ZIUTZ06 |  |  | PR00004205 | GOED |  | 70007262 |  | 70041933 | 00000000 | 00000000 | STAAL | 2013-12-28 | [8 empty] | LED | 408272
554246 | 002512 | In Bedrijf | Landgraaf | LANDGRAAF |  | Wijk 00 Schaesberg | Schaesberg Centrum | Hoofdstraat | 6372CN |  |  | Straatverlichting | ZUD1 Dummy | 2-Verkeersverlichting | Masten | 58 | 9 | ANWB |  |  |  |  | ANWB ST 9 M | 7033 CEMENTGRIJS | 1970-01-01 |  | 1970 | 01 | 3. ANWB VLAG NIEUW TL-DA 58 W / LED 20 W / LED 18 W | ANWB | 1970-01-01 | 1970 | 7033 CEMENTGRIJS | 01 | LAMP TL 58W 840 ANWB M4411 | 58 | N | 840 |  |  |  | 01 |  | 0 |  | Gemeente Landgraaf | Gemeente Landgraaf | 199106 | 322039 | 50.8864 | 6.014 | 1 |  |  |  | 36077658 | Onbemeterde aansluiting Zuid | x 0,00 watt |  |  |  | 4006643 |  | GOED |  | 00000000 |  | 00000000 | 7005115693 | 00000000 | STAAL | [9 empty] | TL | 408276
554246 | 002512 | In Bedrijf | Landgraaf | LANDGRAAF |  | Wijk 00 Schaesberg | Schaesberg Centrum | Hoofdstraat | 6372CN |  |  | Straatverlichting | ZUD1 Dummy | 2-Verkeersverlichting | Masten | 58 | 9 | ANWB |  |  |  |  | ANWB ST 9 M | 7033 CEMENTGRIJS | 1970-01-01 |  | 1970 | 02 | 3. ANWB VLAG NIEUW TL-DA 58 W / LED 20 W / LED 18 W | ANWB | 1970-01-01 | 1970 | 7033 CEMENTGRIJS | 01 | LAMP TL 58W 840 ANWB M4411 | 58 | N | 840 |  |  |  | 01 |  | 0 |  | Gemeente Landgraaf | Gemeente Landgraaf | 199106 | 322039 | 50.8864 | 6.014 | 1 |  |  |  | 36077658 | Onbemeterde aansluiting Zuid | x 0,00 watt |  |  |  | 4006643 |  | GOED |  | 00000000 |  | 00000000 | 7005115693 | 00000000 | STAAL | [9 empty] | TL | 408277
554246 | 002512 | In Bedrijf | Landgraaf | LANDGRAAF |  | Wijk 00 Schaesberg | Schaesberg Centrum | Hoofdstraat | 6372CN |  |  | Straatverlichting | ZUD1 Dummy | 2-Verkeersverlichting | Masten | 58 | 9 | ANWB |  |  |  |  | ANWB ST 9 M | 7033 CEMENTGRIJS | 1970-01-01 |  | 1970 | 03 | 3. ANWB VLAG NIEUW TL-DA 58 W / LED 20 W / LED 18 W | ANWB | 1970-01-01 | 1970 | 7033 CEMENTGRIJS | 01 | LAMP TL 58W 840 ANWB M4411 | 58 | N | 840 |  |  |  | 01 |  | 0 |  | Gemeente Landgraaf | Gemeente Landgraaf | 199106 | 322039 | 50.8864 | 6.014 | 1 |  |  |  | 36077658 | Onbemeterde aansluiting Zuid | x 0,00 watt |  |  |  | 4006643 |  | GOED |  | 00000000 |  | 00000000 | 7005115693 | 00000000 | STAAL | [9 empty] | TL | 408278
554260 | 004409 | In Bedrijf | Landgraaf | LANDGRAAF |  | Wijk 02 Ubach over Worms | Parkheide | Berlageplein | 6374PC |  |  | Straatverlichting | ZUD1 Dummy | 1-Straatverlichting | Masten | 12 | 4.75 | VALMONT |  | 114 | 60 | 0 | PM ST 4,75 CV T60 GG M V |  | 2022-01-13 08:45 |  | 2022 | 01 | *KFK 16X 12W NW 1600L 9005 C7 DDGC |  | 2020-04-17 | 2020 |  | 01 | LED 12 W | 12 | N |  | 2020-04-17 | 2024-12-18 |  | 01 |  | 0 | 2020-04-17 | Gemeente Landgraaf | Gemeente Landgraaf | 200709.9746 | 325510.1395 | 50.9175 | 6.0372 | 1 |  |  |  | 40703738 | Onbemeterde aansluiting Zuid | x 0,00 watt |  | ZIUTZ06 |  |  | 8436 | GOED |  | 70007262 |  | 70041933 | 00000000 | 00000000 | STAAL | 2022-04-13 | [8 empty] | LED | 408295
554271 | 000598 | In Bedrijf | Landgraaf | LANDGRAAF |  | Wijk 01 Nieuwenhagen | Oud Nieuwenhagen | Delleweg | 6373TC |  |  | Straatverlichting | ZUD1 Dummy | 1-Straatverlichting | Masten | 26 | 4.25 | 1Onbekend |  |  |  |  | OCTA ST 4.25 M | 7033 CEMENTGRIJS | 1969-01-01 | 2008-05-30 | 1969 | 01 | * 2000 1XPLL 24W R9005 EVSA | INDAL | 1993-09-01 | 1993 | 7033 CEMENTGRIJS | 01 | LAMP PH PLL 24W 840 2G11 4P | 24 | N | 840 | 2018-02-23 15:04 | 2020-12-13 15:04 |  | 01 |  | 2 | 2013-07-09 09:12 | Gemeente Landgraaf | Gemeente Landgraaf | 200265 | 323871 | 50.9028 | 6.0307 | 1 |  |  |  | 36012254 | Onbemeterde aansluiting Zuid | e 2,00 Watt | [5 empty] | MATIG |  | 00000000 |  | 70000244 | 7005115182 | 00000000 | STAAL / VERZINKT | 2017-05-27 |  |  | Matige-masten-2023 | [5 empty] | PL-L | 408306
554272 | 001269 | In Bedrijf | Landgraaf | LANDGRAAF |  | Wijk 01 Nieuwenhagen | Hoefveld | Belvauer | 6373TS |  |  | Straatverlichting | ZUD1 Dummy | 1-Straatverlichting | Masten | 38 | 6.5 | 1Onbekend |  |  |  |  | OCTA ST 6.5 M | 7033 CEMENTGRIJS | 1976-01-01 | 2008-05-30 | 1976 | 01 | ALTRA-2 1xPLL 36W R7038 EVSA | Schréder | 2010-12-17 | 2010 | 7038 AGAATGRIJS | 01 | LAMP OSR PLL 36W 840 2G11 4P DULUX L | 36 | N | 840 | 2016-05-04 09:57 | 2019-02-22 09:57 |  | 01 |  | 2 | 2010-12-17 | Gemeente Landgraaf | Gemeente Landgraaf | 200579 | 323753 | 50.9017 | 6.0351 | 1 |  |  |  | 36017574 | Onbemeterde aansluiting Zuid | e 2,00 Watt | [5 empty] | GOED |  | 00000000 | 00000000 | 70000458 | 7005114913 | 00000000 | STAAL / VERZINKT | 2017-05-27 |  | DCH | [6 empty] | PL-L | 408307
554287 | 003015 | In Bedrijf | Landgraaf | LANDGRAAF |  | Wijk 00 Schaesberg | Mijnbuurt | Neerbraak | 6372MV |  |  | Voetpadverlichting | ZUD1 Dummy | 1-Straatverlichting | Masten | 26 | 3.5 | 1Onbekend |  |  |  |  | OCTA ST 3.5 M | 7033 CEMENTGRIJS | 1983-04-01 | 2008-05-30 | 1983 | 01 | * 2000 1XPLL 24W R9005 EVSA | INDAL | 2002-09-25 | 2002 | 7033 CEMENTGRIJS | 01 | LAMP PLL 24W 840 2G11 4P LONG LIFE | 24 | N | 840 | 2023-02-28 13:49 | 2031-07-28 13:49 |  | 01 |  | 2 | 2023-03-15 13:12 | Gemeente Landgraaf | Gemeente Landgraaf | 199143 | 321702 | 50.8834 | 6.0144 | 1 |  |  |  | 36082538 | Onbemeterde aansluiting Zuid | EVSA PH 1 x PL-T/C/L/TL5C 22-42W VIERK | [5 empty] | GOED |  | 00000000 |  | 70000244 | 7005115762 | 7005115145 | STAAL / VERZINKT | 2017-05-27 | [8 empty] | PL-L | 408324
554295 | 001604 | In Bedrijf | Landgraaf | LANDGRAAF |  | Wijk 02 Ubach over Worms | Lauradorp | Groenendaal | 6374GJ |  |  | Straatverlichting | ZUD1 Dummy | 1-Straatverlichting | Masten | 13 | 3.75 | VALMONT |  | 114 | 60 | 0 | PM ST 3,75 CV T60 GG M V | 7033 CEMENTGRIJS | 2008-05-20 | 2008-05-05 | 2008 | 01 | 2000 COMF 1XPLL 24W R9005 EVSA | INDAL | 2008-05-20 | 2008 | 9005 DIEPZWART | 01 | RETROFIT KEGEL LED 13W NW 1300LM LUMIN | 13 | N | 840 | 2015-10-30 | 2086-05-10 |  | 01 |  | 0 | 2015-10-30 | Gemeente Landgraaf | Gemeente Landgraaf | 201325 | 325375 | 50.9163 | 6.0459 | 1 |  |  |  | 36022314 | Onbemeterde aansluiting Zuid | x 0,00 watt | [5 empty] | GOED |  | 70007261 |  | 70005956 | 70025160 | 00000000 | STAAL | 2017-05-02 | [8 empty] | RETROLED | 408332
554354 | 003671 | In Bedrijf | Landgraaf | LANDGRAAF |  | Wijk 00 Schaesberg | Schaesberg Centrum | Einsteinstraat | 6372BW |  |  | Straatverlichting | ZUD1 Dummy | 1-Straatverlichting | Masten | 51 | 9 | VALMONT |  | 159 | 51 | 0 | OM ST 7,46 CV PTU51 GG M V | 7033 CEMENTGRIJS | 2006-02-13 | 2008-12-31 | 2006 | 01 | *TECEO1 32X 51W NW 6432L A150 5103 DDC | Schréder | 2016-09-05 | 2016 | AKZO 150 GRIS SABLÉ SW310F | 01 | LED 51 W | 51 | N |  | 2016-09-05 | 2040-01-17 |  | 01 |  | 0 | 2016-09-05 | Gemeente Landgraaf | Gemeente Landgraaf | 200168 | 322178 | 50.8876 | 6.0291 | 1 |  |  |  | 40254534 | Onbemeterde aansluiting Zuid | x 0,00 watt |  | ZIUTZ06 |  |  | 4018658 T2 ¦ rdoorsch20160603 | GOED |  | 70007265 | 00000000 | 70027567 | 00000000 | 00000000 | STAAL | 2017-12-28 |  | 621359 UBO ENKEL ST 1500/60 | [6 empty] | LED | 408387
554356 | 003805 | In Bedrijf | Landgraaf | LANDGRAAF |  | Wijk 01 Nieuwenhagen | Nieuwenhagerheide | Oude Landgraaf | 6373BC |  |  | Straatverlichting | ZUD1 Dummy | 1-Straatverlichting | Masten | 26 | 4.75 | 1Onbekend |  |  |  |  | CVL AL 4.75 M |  | 1992-11-01 |  | 1992 | 01 | PHI 42 C : XGS | Philips | 1992-11-01 | 1992 |  | 01 | LAMP PH PLL 24W 840 2G11 4P | 24 | N | 840 | 2017-04-20 09:24 | 2020-07-27 09:24 |  | 01 |  | 2 | 1992-11-20 | Gemeente Landgraaf | Gemeente Landgraaf | 199668 | 324405 | 50.9077 | 6.0222 | 1 |  |  |  | 40354814 | Onbemeterde aansluiting Zuid | e 2,00 Watt | [5 empty] | Reilux Meting Code A t/m april 2023 |  | 00000000 |  | 00000000 | 7005115182 | 00000000 | ALUMINIUM |  |  |  | Conditie-masten-2023 | [5 empty] | PL-L | 408389
554375 | 000329 | In Bedrijf | Landgraaf | LANDGRAAF |  | Wijk 01 Nieuwenhagen | Nieuwenhagerheide | Rinkenslaan | 6373CT | 12 |  | Straatverlichting | ZUD1 Dummy | 1-Straatverlichting | Masten | 38 | 4.75 | 1Onbekend |  |  |  |  | CVL ST 4.75 M | 7033 CEMENTGRIJS | 2004-09-01 | 2005-10-31 | 2004 | 01 | RESIDIUM FGS224 1X PLL 36W EVSA | Philips | 2004-09-01 | 2004 | WIT | 01 | LAMP PH PLL 36W 840 2G11 4P | 36 | N | 840 | 2019-03-19 11:40 | 2022-06-25 11:40 |  | 01 |  | 2 | 2010-08-04 | Gemeente Landgraaf | Gemeente Landgraaf | 199648 | 324708 | 50.9104 | 6.022 | 1 |  |  |  | 36009581 | Onbemeterde aansluiting Zuid | e 2,00 Watt | [5 empty] | GOED |  | 00000000 |  | 70003210 | 7005115185 | 00000000 | STAAL | 2014-10-28 | [8 empty] | PL-L | 408408
554376 | 000867 | In Bedrijf | Landgraaf | LANDGRAAF |  | Wijk 01 Nieuwenhagen | Oud Nieuwenhagen | Burgemeester Gijsenstraat | 6373LA |  |  | Straatverlichting | ZUD1 Dummy | 1-Straatverlichting | Masten | 13 | 4.25 | 1Onbekend |  |  |  |  | OCTA ST 4.25 M | 7033 CEMENTGRIJS | 1978-03-01 | 2008-05-30 | 1978 | 01 | *2000 1XPLL 24W R9005 EVSA +LAMP+SN | INDAL | 2009-03-24 | 2009 | 9005 DIEPZWART | 01 | RETROFIT KEGEL LED 13W NW 1300LM LUMIN | 13 | N | 840 | 2015-10-23 | 2039-03-05 |  | 01 |  | 0 | 2015-10-23 | Gemeente Landgraaf | Gemeente Landgraaf | 200661 | 324316 | 50.9068 | 6.0363 | 1 |  |  |  | 36014826 | Onbemeterde aansluiting Zuid | x 0,00 watt | [5 empty] | GOED |  | 00000000 |  | 70007423 | 70025160 | 00000000 | STAAL / VERZINKT | 2017-05-27 | [8 empty] | RETROLED | 408409
554387 | 003497 | In Bedrijf | Landgraaf | LANDGRAAF |  | Wijk 01 Nieuwenhagen | Op de Kamp | Mozartstraat | 6371LS |  |  | Straatverlichting | ZUD1 Dummy | 1-Straatverlichting | Masten | 11 | 4.75 | VALMONT |  | 114 | 60 | 0 | PM ST 4,75 CV T60 GG M V |  | 1991-04-01 | 2008-05-30 | 1991 | 01 | _ARM-LED, _BRISA, _16pcs, _LED, _11W, _740, _1600lm, _LC-A2, _11W, _ZIUTZ06, _0pcs, _RAL9007, _0mA, _L2WG6, | LIGHTRONICS | 2022-09-05 | 2022 | RAL9007 | 01 | LED 11 W | 11 | N |  | 2022-09-05 | 2027-05-08 |  | 01 |  | 0 | 2022-09-05 | Gemeente Landgraaf | Gemeente Landgraaf | 199995 | 323802 | 50.9022 | 6.0268 | 1 |  |  |  | 40161838 | Onbemeterde aansluiting Zuid | x 0,00 watt |  | ZIUTZ06 |  |  | PR00103723 ¦ jeroen.vermonden20220524 | GOED |  | 70007262 |  | 100647 | 00000000 | 00000000 | STAAL | 2017-05-27 | [8 empty] | LED | 408423
554403 | 000816 | In Bedrijf | Landgraaf | LANDGRAAF |  | Wijk 00 Schaesberg | Leenhof | Achterstraat | 6372GV |  |  | Straatverlichting | ZUD1 Dummy | 1-Straatverlichting | Masten | 14 | 3.75 | VALMONT |  | 114 | 60 | 0 | PM ST 3,75 CV T60 GG M V |  | 2000-02-02 | 2003-07-25 | 2000 | 01 | KFK 16X 14W NW 2150L 9005 C7 DDG | LIGHTRONICS | 2021-02-01 | 2021 | 7033 CEMENTGRIJS | 01 | LED 14 W | 14 | N |  | 2021-02-01 | 2025-10-04 |  | 01 |  | 0 | 2021-02-01 | Gemeente Landgraaf | Gemeente Landgraaf | 198952.9847 | 322867.4007 | 50.8939 | 6.0119 | 1 |  |  |  | 36046914 | Onbemeterde aansluiting Zuid | x 0,00 watt |  | ZIUTZ06 |  |  | 4033641 | GOED |  | 70007261 |  | 70044070 | 00000000 | 00000000 | STAAL | 2012-07-21 | [8 empty] | LED | 408437
554406 | 001880 | In Bedrijf | Landgraaf | LANDGRAAF |  | Wijk 02 Ubach over Worms | Lauradorp | Lindestraat | 6374XD |  |  | Straatverlichting | ZUD1 Dummy | 1-Straatverlichting | Masten | 13 | 4.25 | 1Onbekend |  |  |  |  | OCTA ST 4.25 M | 7033 CEMENTGRIJS | 1979-01-01 | 2008-05-30 | 1979 | 01 | *2000 1XPLL 24W R9005 EVSA +LAMP+SN | INDAL | 2009-03-24 | 2009 |  | 01 | RETROFIT KEGEL LED 13W NW 1300LM LUMIN | 13 | N | 840 | 2015-08-03 | 2086-02-11 |  | 01 |  | 0 | 2015-08-03 | Gemeente Landgraaf | Gemeente Landgraaf | 201161 | 324941 | 50.9124 | 6.0435 | 1 |  |  |  | 36025070 | Onbemeterde aansluiting Zuid | x 0,00 watt |  |  |  |  | 4028885-A ¦ rdoorsch20181016 | GOED |  | 00000000 |  | 70007423 | 70025160 | 00000000 | STAAL / VERZINKT | 2017-05-27 | [8 empty] | RETROLED | 408440
554407 | 000815 | In Bedrijf | Landgraaf | LANDGRAAF |  | Wijk 00 Schaesberg | Leenhof | Achterstraat | 6372GV |  |  | Straatverlichting | ZUD1 Dummy | 1-Straatverlichting | Masten | 14 | 4.75 | 1Onbekend |  |  |  |  | CVL ST 4.75 M | 7033 CEMENTGRIJS | 1999-03-01 | 2003-12-31 | 1999 | 01 | KFK 16X 14W NW 2150L 9005 C7 DDG | LIGHTRONICS | 2021-02-01 | 2021 | 7033 CEMENTGRIJS | 01 | LED 14 W | 14 | N |  | 2021-02-01 | 2025-10-04 |  | 01 |  | 0 | 2021-02-01 | Gemeente Landgraaf | Gemeente Landgraaf | 198972.5239 | 322884.1403 | 50.894 | 6.0122 | 1 |  |  |  | 36046906 | Onbemeterde aansluiting Zuid | x 0,00 watt |  | ZIUTZ06 |  |  | 4033641 | GOED |  | 00000000 |  | 70044070 | 00000000 | 00000000 | STAAL | 2012-12-27 | [8 empty] | LED | 408441
554419 | 001648 | In Bedrijf | Landgraaf | LANDGRAAF |  | Wijk 01 Nieuwenhagen | Hoefveld | 1940-45-laan | 6373VR |  |  | Straatverlichting | ZUD1 Dummy | 1-Straatverlichting | Masten | 13 | 4.25 | 1Onbekend |  |  |  |  | OCTA ST 4.25 M | 7033 CEMENTGRIJS | 1978-11-01 | 2008-05-30 | 1978 | 01 | *2000 1XPLL 24W R9005 EVSA +LAMP+SN | INDAL | 2010-03-30 | 2010 | 9005 DIEPZWART | 01 | RETROFIT KEGEL LED 13W NW 1300LM LUMIN | 13 | A7 | 840 | 2015-06-18 | 2038-10-29 |  | 01 |  | 0 | 2015-06-18 | Gemeente Landgraaf | Gemeente Landgraaf | 201073 | 323776 | 50.9019 | 6.0421 | 1 |  |  |  | 36003417 | Onbemeterde aansluiting Zuid | x 0,00 watt |  |  |  |  | NWP 8001121050 | GOED |  | 00000000 |  | 70007423 | 70025160 | 00000000 | STAAL / VERZINKT | 2017-05-27 | [8 empty] | RETROLED | 408454
554428 | 003342 | In Bedrijf | Landgraaf | LANDGRAAF |  | Wijk 01 Nieuwenhagen | Op de Kamp | Bartokring | 6371LC |  |  | Straatverlichting | ZUD1 Dummy | 1-Straatverlichting | Masten | 27 | 6 | VALMONT |  | 160 | 60 |  | PM ST 6,0 CO T60 D160 CP M P7024 | 7024 GRAFIETGRIJS | 2018-09-17 |  | 2018 | 01 | NEOS1 24X 27W NW 3800L 7024 5103 DGE | Schréder | 2018-09-17 | 2018 | RAL 7024 GRAFIETGRIJS | 01 | LED 27 W | 27 | N |  | 2018-09-17 | 2023-05-20 |  | 01 |  | 0 | 2018-09-17 | Gemeente Landgraaf | Gemeente Landgraaf | 199710.0212 | 324127.6815 | 50.9052 | 6.0228 | 1 |  |  |  | 40070883 | Onbemeterde aansluiting Zuid | x 0,00 watt |  | ZIUTZ06 |  | PR00109939 ¦ jeroen.vermonden20230613 | 2060694 | GOED |  | 70033554 | 70033557 | 70038832 | 00000000 | 00000000 | STAAL |  |  | UITH NEOS 1 VORKBEVESTIGING T60 R7024 | [6 empty] | LED | 408465
554432 | 001268 | In Bedrijf | Landgraaf | LANDGRAAF |  | Wijk 01 Nieuwenhagen | Hoefveld | Belvauer | 6373TS |  |  | Straatverlichting | ZUD1 Dummy | 1-Straatverlichting | Masten | 38 | 6.5 | VALMONT |  | 121 | 51 | 0 | OM ST 4,78 CV PTU51 GG M V | 7033 CEMENTGRIJS | 2010-11-30 | 2011-05-04 | 2010 | 01 | ALTRA-2 1xPLL 36W R7038 EVSA | Schréder | 2010-11-30 | 2010 | 7038 AGAATGRIJS | 01 | LAMP PH PLL 36W 840 2G11 4P | 36 | A7 | 840 | 2017-04-06 12:33 | 2027-02-19 12:33 |  | 01 |  | 2 | 2010-11-30 | Gemeente Landgraaf | Gemeente Landgraaf | 200590 | 323764 | 50.9018 | 6.0353 | 1 |  |  |  | 36017566 | Onbemeterde aansluiting Zuid | e 2,00 Watt | [5 empty] | GOED |  | 70007263 | 00000000 | 70000458 | 7005115185 | 00000000 | STAAL | 2020-04-30 |  | 621353 UBO ENKEL ST 1000/60 | [6 empty] | PL-L | 408469
554438 | 001620 | In Bedrijf | Landgraaf | LANDGRAAF |  | Wijk 02 Ubach over Worms | Waubach | Heereveldje | 6374EV |  |  | Straatverlichting | ZUD1 Dummy | 1-Straatverlichting | Masten | 13 | 4.75 | VALMONT |  | 114 | 60 | 0 | PM ST 4,75 CV T60 GG M V | 9005 DIEPZWART | 2010-11-04 |  | 2010 | 01 | *2000 1XPLL 24W R9005 EVSA +LAMP+SN | INDAL | 2010-11-04 | 2010 | 9005 DIEPZWART | 01 | RETROFIT KEGEL LED 13W NW 1300LM LUMIN | 13 | N | 840 | 2015-06-16 | 2038-10-27 |  | 01 |  | 0 | 2015-06-16 | Gemeente Landgraaf | Gemeente Landgraaf | 201884 | 325691 | 50.919 | 6.0539 | 1 |  |  |  | 36022470 | Onbemeterde aansluiting Zuid | x 0,00 watt | [5 empty] | GOED |  | 70007262 |  | 70007423 | 70025160 | 00000000 | STAAL | 2012-10-11 | [8 empty] | RETROLED | 408475
554439 | 001881 | In Bedrijf | Landgraaf | LANDGRAAF |  | Wijk 02 Ubach over Worms | Lauradorp | Lindestraat | 6374XD |  |  | Straatverlichting | ZUD1 Dummy | 1-Straatverlichting | Masten | 13 | 4.75 | VALMONT |  | 114 | 60 | 0 | PM ST 4,75 CV T60 GG M V |  | 1994-08-01 | 2008-05-30 | 1994 | 01 | *2000 1XPLL 24W R9005 EVSA +LAMP+SN | INDAL | 2009-03-24 | 2009 | 9005 DIEPZWART | 01 | RETROFIT KEGEL LED 13W NW 1300LM LUMIN | 13 | A7 | 840 | 2015-08-03 | 2086-02-11 |  | 01 |  | 0 | 2015-08-03 | Gemeente Landgraaf | Gemeente Landgraaf | 201182 | 324944 | 50.9124 | 6.0438 | 1 |  |  |  | 36025089 | Onbemeterde aansluiting Zuid | x 0,00 watt | [5 empty] | GOED |  | 70007262 |  | 70007423 | 70025160 | 00000000 | STAAL | 2017-05-27 | [8 empty] | RETROLED | 408476
554440 | 000625 | In Bedrijf | Landgraaf | LANDGRAAF |  | Wijk 02 Ubach over Worms | Groenstraat | Groenstraat | 6374JK |  |  | Straatverlichting | ZUD1 Dummy | 1-Straatverlichting | Masten | 16 | 4.75 | VALMONT |  | 114 | 60 | 0 | PM ST 4,75 CV T60 GG M V |  | 2022-06-08 |  | 2022 | 01 | 2000 FORTIMO 16W 740 1100LM R9005 | INDAL | 2013-03-01 | 2013 | 9005 DIEPZWART | 01 | LED 16W | 16 | N |  | 2013-03-01 | 2036-07-12 |  | 01 |  | 0 | 2013-03-01 | Gemeente Landgraaf | Gemeente Landgraaf | 201646.8 | 324669.55 | 50.9099 | 6.0504 | 1 |  |  |  | 36033197 | Onbemeterde aansluiting Zuid | x 0,00 watt |  |  |  |  | WO105304/ PR00103410 ¦ jeroen.vermonden20220328 | GOED |  | 70007262 |  | 70010587 | 00000000 | 00000000 | STAAL | [9 empty] | LED | 408477
554442 | 001081 | In Bedrijf | Landgraaf | LANDGRAAF |  | Wijk 00 Schaesberg | Kakert | Krijgersberglaan | 6371CA |  |  | Straatverlichting | ZUD1 Dummy | 1-Straatverlichting | Masten | 13 | 4.75 | VALMONT |  | 114 | 60 | 0 | PM ST 4,75 CV T60 GG M V |  | 2001-05-01 | 2003-12-16 | 2001 | 01 | * 2000 1XPLL 24W R9005 EVSA | INDAL | 2001-05-01 | 2001 | 7033 CEMENTGRIJS | 01 | RETROFIT KEGEL LED 13W NW 1300LM LUMIN | 13 | N | 840 | 2016-06-08 | 2039-10-20 |  | 01 |  | 0 | 2016-06-08 | Gemeente Landgraaf | Gemeente Landgraaf | 198460 | 324233 | 50.9062 | 6.005 | 1 |  |  |  | 36049591 | Onbemeterde aansluiting Zuid | x 0,00 watt |  |  |  |  | 4022605 | GOED |  | 70007262 |  | 70000244 | 70025160 | 00000000 | STAAL | 2012-12-12 | [8 empty] | RETROLED | 408479
554443 | 001338 | In Bedrijf | Landgraaf | LANDGRAAF |  | Wijk 00 Schaesberg | Heistraat | Heistraat | 6372XT |  |  | Straatverlichting | ZUD1 Dummy | 1-Straatverlichting | Masten | 26 | 8 | VALMONT |  | 140 | 51 | 0 | OM ST 6,5 CV PTU51 GG M V | 0000 NVT | 2007-10-26 |  | 2007 | 01 | TECEO1 16X 26W NW 3216L A150 5103 DDC | Schréder | 2017-07-24 | 2017 | AKZO 150 GRIS SABLÉ SW310F | 01 | LED 26 W | 26 | N |  | 2017-07-24 | 2040-12-04 |  | 01 |  | 0 | 2017-07-24 | Gemeente Landgraaf | Gemeente Landgraaf | 199268 | 320773 | 50.875 | 6.0161 | 1 |  |  |  | 36052167 | Onbemeterde aansluiting Zuid | x 0,00 watt |  | ZIUTZ06 |  |  | 4025796-1 ¦ michelva20170825 | GOED |  | 70007264 | 00000000 | 70027569 | 00000000 | 00000000 | STAAL |  |  | 621359 UBO ENKEL ST 1500/60 | [6 empty] | LED | 408480
554449 | 000624 | In Bedrijf | Landgraaf | LANDGRAAF |  | Wijk 02 Ubach over Worms | Groenstraat | Groenstraat | 6374JK |  |  | Straatverlichting | ZUD1 Dummy | 1-Straatverlichting | Masten | 16 | 4.75 | VALMONT |  | 114 | 60 | 0 | PM ST 4,75 CV T60 GG M V |  | 2022-06-08 |  | 2022 | 01 | 2000 FORTIMO 16W 740 1100LM R9005 | INDAL | 2013-03-01 | 2013 | 9005 DIEPZWART | 01 | LED 16W | 16 | N |  | 2013-03-01 | 2036-07-12 |  | 01 |  | 0 | 2013-03-01 | Gemeente Landgraaf | Gemeente Landgraaf | 201626.66 | 324656.42 | 50.9098 | 6.0501 | 1 |  |  |  | 36033189 | Onbemeterde aansluiting Zuid | x 0,00 watt |  |  |  |  | WO105304/ PR00103410 ¦ jeroen.vermonden20220328 | GOED |  | 70007262 |  | 70010587 | 00000000 | 00000000 | STAAL | [9 empty] | LED | 408486
554455 | 001337 | In Bedrijf | Landgraaf | LANDGRAAF |  | Wijk 00 Schaesberg | Heistraat | Heistraat | 6372XT |  |  | Straatverlichting | ZUD1 Dummy | 1-Straatverlichting | Masten | 26 | 8 | VALMONT |  | 140 | 51 | 0 | OM ST 6,5 CV PTU51 GG M V |  | 1993-10-01 | 2003-12-31 | 1993 | 01 | TECEO1 16X 26W NW 3216L A150 5103 DDC | Schréder | 2017-07-24 | 2017 | AKZO 150 GRIS SABLÉ SW310F | 01 | LED 26 W | 26 | N |  | 2017-07-24 | 2040-12-04 |  | 01 |  | 0 | 2017-07-24 | Gemeente Landgraaf | Gemeente Landgraaf | 199263.3168 | 320798.0565 | 50.8753 | 6.016 | 1 |  |  |  | 36052159 | Onbemeterde aansluiting Zuid | x 0,00 watt |  | ZIUTZ06 |  |  | 4025796-1 ¦ michelva20170825 | GOED |  | 70007264 | 00000000 | 70027569 | 00000000 | 00000000 | STAAL | 2012-12-27 |  | DCH | [6 empty] | LED | 408492
554503 | 000063 | In Bedrijf | Landgraaf | LANDGRAAF |  | Wijk 01 Nieuwenhagen | Nieuwenhagerheide | Kleikoeleweg | 6371AD |  |  | Straatverlichting | ZUD1 Dummy | 1-Straatverlichting | Masten | 51 | 8 | VALMONT |  | 140 | 51 |  | OM ST 6,5 CV PTU51 GG M V |  | 2017-11-03 |  | 2017 | 01 | *TECEO1 32X 51W NW 6432L A150 5103 DDC | Schréder | 2017-11-03 | 2017 | AKZO 150 GRIS SABLÉ SW310F | 01 | LED 51 W | 51 | N |  | 2017-11-03 | 2041-03-16 |  | 01 |  | 0 | 2017-11-03 | Gemeente Landgraaf | Gemeente Landgraaf | 199704.9544 | 324992.0936 | 50.9129 | 6.0228 | 1 |  |  |  | 36006971 | Onbemeterde aansluiting Zuid | x 0,00 watt |  | ZIUTZ06 |  |  | 4026389 | GOED |  | 70007264 | 70007338 | 70027567 | 00000000 | 00000000 | STAAL |  |  | UITH ST 1x1500/05 PTU60 T60 V | [6 empty] | LED | 408535
554507 | 001388 | In Bedrijf | Landgraaf | LANDGRAAF |  | Wijk 02 Ubach over Worms | Waubach | Klaproos | 6374RS |  |  | Straatverlichting | ZUD1 Dummy | 1-Straatverlichting | Masten | 16 | 4.75 | VALMONT |  | 114 | 60 |  | PM ST 4,75 CV T60 GG M V |  | 2011-12-09 |  | 2011 | 01 | 2000 FORTIMO 16W 740 1100LM R9005 | INDAL | 2011-12-09 | 2011 | 9005 DIEPZWART | 01 | LAMP LED 16W 1100LM 740 | 16 | N |  | 2011-12-09 | 2023-08-15 |  | 01 |  | 0 | 2011-12-09 | Gemeente Landgraaf | Gemeente Landgraaf | 202135 | 325057 | 50.9133 | 6.0574 | 1 |  |  |  | 36020206 | Onbemeterde aansluiting Zuid | x 0,00 watt |  |  |  |  | 4001004 | GOED |  | 70007262 |  | 70010587 | 00000000 | 00000000 | STAAL | [9 empty] | LED | 408539
554513 | 003672 | In Bedrijf | Landgraaf | LANDGRAAF |  | Wijk 00 Schaesberg | Schaesberg Centrum | Einsteinstraat | 6372BW |  |  | Straatverlichting | ZUD1 Dummy | 1-Straatverlichting | Masten | 51 | 9 | VALMONT |  | 159 | 51 | 0 | OM ST 7,46 CV PTU51 GG M V |  | 1990-05-01 | 2008-05-30 | 1990 | 01 | *TECEO1 32X 51W NW 6432L A150 5103 DDC | Schréder | 2016-09-05 | 2016 | AKZO 150 GRIS SABLÉ SW310F | 01 | LED 51 W | 51 | N |  | 2016-09-05 | 2040-01-17 |  | 01 |  | 0 | 2016-09-05 | Gemeente Landgraaf | Gemeente Landgraaf | 200146 | 322151 | 50.8874 | 6.0288 | 1 |  |  |  | 40254542 | Onbemeterde aansluiting Zuid | x 0,00 watt |  | ZIUTZ06 |  |  | 4018658 T2 ¦ rdoorsch20160603 | GOED |  | 70007265 | 00000000 | 70027567 | 00000000 | 00000000 | STAAL | 2017-05-27 |  | DCH | [6 empty] | LED | 408545
554515 | 001621 | In Bedrijf | Landgraaf | LANDGRAAF |  | Wijk 02 Ubach over Worms | Waubach | Heereveldje | 6374EV |  |  | Straatverlichting | ZUD1 Dummy | 1-Straatverlichting | Masten | 44 | 6.8 | Valmont |  |  |  |  | 52125070 CVL ST 6.8 M KROMSTAF | 7033 CEMENTGRIJS POEDERCOAT | 2005-09-13 08:33 |  | 2005 | 01 | MISTRAL 1XPLL 36W R9005 EVSA | LIGHTRONICS | 2005-09-13 08:34 | 2005 | 9005 DIEPZWART | 01 | LAMP OSR PLL 36W 840 2G11 4P DULUX L | 36 | N | 840 | 2015-12-21 12:03 | 2018-10-10 12:03 |  | 01 |  | 8 | 2005-09-13 08:34 | Gemeente Landgraaf | Gemeente Landgraaf | 201824.8973 | 325610.8417 | 50.9183 | 6.0531 | 1 |  |  |  | 36022489 | Onbemeterde aansluiting Zuid | c 8,00 Watt | [5 empty] | GOED |  | 00000000 |  | 70008637 | 7005114913 | 00000000 | STAAL | [9 empty] | PL-L | 408547
554516 | 000626 | In Bedrijf | Landgraaf | LANDGRAAF |  | Wijk 02 Ubach over Worms | Groenstraat | Groenstraat | 6374JK |  |  | Straatverlichting | ZUD1 Dummy | 1-Straatverlichting | Masten | 13 | 4.75 | VALMONT |  | 114 | 60 | 0 | PM ST 4,75 CV T60 GG M V |  | 2009-02-06 | 2009-07-01 | 2009 | 01 | *2000 1XPLL 24W R9005 EVSA +LAMP+SN | INDAL | 2009-02-06 | 2009 | 9005 DIEPZWART | 01 | RETROFIT KEGEL LED 13W NW 1300LM LUMIN | 13 | N | 840 | 2015-07-29 | 2086-02-06 |  | 01 |  | 0 | 2015-07-29 | Gemeente Landgraaf | Gemeente Landgraaf | 201673.52 | 324672.54 | 50.9099 | 6.0508 | 1 |  |  |  | 36033200 | Onbemeterde aansluiting Zuid | x 0,00 watt | [5 empty] | GOED |  | 70007262 |  | 70007423 | 70025160 | 00000000 | STAAL | 2018-06-28 | [8 empty] | RETROLED | 408548
554526 | 005005 | In Bedrijf | Landgraaf | LANDGRAAF |  | Wijk 00 Schaesberg | Heistraat | Zomereik | 6372XP |  |  | Straatverlichting | ZUD1 Dummy | 1-Straatverlichting | Masten | 38 | 4.5 | INDAL |  |  | 76 |  | 52125238 CIL AL 4,5 M LUXOR PT |  | 2007-06-06 11:34 |  | 2007 | 01 | LUXOR 2100 1XPLL36W R9010 EVSA | INDAL | 2007-06-06 11:34 | 2007 | 9010 HELDERWIT | 01 | LAMP PH PLL 36W 840 2G11 4P | 36 | N | 840 | 2023-05-26 13:11 | 2026-09-01 13:11 |  | 01 |  | 2 | 2007-06-06 11:36 | Gemeente Landgraaf | Gemeente Landgraaf | 199323.8501 | 320419.4935 | 50.8719 | 6.0169 | 1 |  | Links |  | 41238370 | Onbemeterde aansluiting Zuid | e 2,00 Watt |  | ZIUTZ34 | 50 |  |  | GOED |  | 00000000 |  | 70000275 | 7005115185 | 00000000 | ALUMINIUM | [9 empty] | PL-L | 408559
554533 | 003806 | In Bedrijf | Landgraaf | LANDGRAAF |  | Wijk 01 Nieuwenhagen | Nieuwenhagerheide | Oude Landgraaf | 6373BC |  |  | Straatverlichting | ZUD1 Dummy | 1-Straatverlichting | Masten | 17 | 4.75 | VALMONT |  | 114 | 60 |  | PM ST 4,75 CV T60 GG M V |  | 2017-08-17 |  | 2017 | 01 | BGP630 16LED 17W NW 2050LM ALU WRN DVB |  | 2017-08-17 | 2017 |  | 01 | LED 17 W | 17 | A7 |  | 2017-09-29 | 2031-11-07 |  | 01 |  | 0 | 2017-08-17 | Gemeente Landgraaf | Gemeente Landgraaf | 199828.2365 | 324473.4614 | 50.9083 | 6.0245 | 1 |  |  |  | 40354822 | Onbemeterde aansluiting Zuid | x 0,00 watt |  |  |  |  | 2052670 ¦ rdoorsch20170919 | GOED |  | 70007262 |  | 70028888 | 00000000 | 00000000 | STAAL | [9 empty] | LED | 408566
554538 | 003673 | In Bedrijf | Landgraaf | LANDGRAAF |  | Wijk 00 Schaesberg | Schaesberg Centrum | Einsteinstraat | 6372BW |  |  | Straatverlichting | ZUD1 Dummy | 1-Straatverlichting | Masten | 51 | 9 | VALMONT |  | 159 | 51 | 0 | OM ST 7,46 CV PTU51 GG M V |  | 1990-05-01 | 2008-05-30 | 1990 | 01 | *TECEO1 32X 51W NW 6432L A150 5103 DDC | Schréder | 2016-09-05 | 2016 | AKZO 150 GRIS SABLÉ SW310F | 01 | LED 51 W | 51 | N |  | 2016-09-05 | 2040-01-17 |  | 01 |  | 0 | 2016-09-05 | Gemeente Landgraaf | Gemeente Landgraaf | 200121 | 322127 | 50.8872 | 6.0284 | 1 |  |  |  | 40254550 | Onbemeterde aansluiting Zuid | x 0,00 watt |  | ZIUTZ06 |  |  | 4018658 T2 ¦ rdoorsch20160603 | GOED |  | 70007265 | 00000000 | 70027567 | 00000000 | 00000000 | STAAL | 2017-05-27 |  | DCH | [6 empty] | LED | 408572
554549 | 000958 | In Bedrijf | Landgraaf | LANDGRAAF |  | Wijk 02 Ubach over Worms | Namiddagsche Driessen | Eikehof | 6374ML |  |  | Straatverlichting | ZUD1 Dummy | 1-Straatverlichting | Masten | 12 | 4.25 | 1Onbekend |  |  |  |  | OCTA ST 4.25 M | 7033 CEMENTGRIJS | 1983-05-01 | 2008-05-30 | 1983 | 01 | *KFK 16X 12W NW 1600L 9005 C7 DDGC |  | 2021-07-01 | 2021 |  | 01 | LED 12 W | 12 | N |  | 2021-07-01 | 2026-03-03 |  | 01 |  | 0 | 2021-07-01 | Gemeente Landgraaf | Gemeente Landgraaf | 201297 | 325679 | 50.919 | 6.0456 | 1 |  |  |  | 36082783 | Onbemeterde aansluiting Zuid | x 0,00 watt |  | ZIUTZ06 |  |  | PR00004205 | GOED |  | 00000000 |  | 70041933 | 00000000 | 00000000 | STAAL / VERZINKT | 2017-05-27 | [8 empty] | LED | 408583
554560 | 004214 | In Bedrijf | Landgraaf | LANDGRAAF |  | Wijk 02 Ubach over Worms | Parkheide | Watergraaf | 6374NP |  |  | Straatverlichting | ZUD1 Dummy | 1-Straatverlichting | Masten | 10 | 4.75 | VALMONT |  | 114 | 60 | 0 | PM ST 4,75 CV T60 GG M V |  | 1998-01-01 | 2008-05-30 | 1998 | 01 | STRADA 12X 10W NW 1400L GREY T6 DDG | NEDELKO B.V. | 2020-09-01 | 2020 | GRIJS | 01 | LED 10 W | 10 | N |  | 2020-09-01 | 2034-09-08 |  | 01 |  | 0 | 2020-09-01 | Gemeente Landgraaf | Gemeente Landgraaf | 200808.5854 | 325316.6226 | 50.9158 | 6.0386 | 1 |  |  |  | 40485110 | Onbemeterde aansluiting Zuid | x 0,00 watt |  | ZIUTZ06 |  |  | 4031868 | GOED |  | 70007262 |  | 70042909 | 00000000 | 00000000 | STAAL | 2017-05-27 | [8 empty] | LED | 408593
554567 | 004215 | In Bedrijf | Landgraaf | LANDGRAAF |  | Wijk 02 Ubach over Worms | Parkheide | Watergraaf | 6374NP |  |  | Straatverlichting | ZUD1 Dummy | 1-Straatverlichting | Masten | 10 | 4.75 | VALMONT |  | 114 | 60 | 0 | PM ST 4,75 CV T60 GG M V |  | 1998-01-01 | 2008-05-30 | 1998 | 01 | STRADA 12X 10W NW 1400L GREY T6 DDG | NEDELKO B.V. | 2020-09-01 | 2020 | GRIJS | 01 | LED 10 W | 10 | N |  | 2020-09-01 | 2034-09-08 |  | 01 |  | 0 | 2020-09-01 | Gemeente Landgraaf | Gemeente Landgraaf | 200791.1078 | 325330.3891 | 50.9159 | 6.0383 | 1 |  |  |  | 40485129 | Onbemeterde aansluiting Zuid | x 0,00 watt |  | ZIUTZ06 |  |  | 4031868 | GOED |  | 70007262 |  | 70042909 | 00000000 | 00000000 | STAAL | 2017-05-27 | [8 empty] | LED | 408601
554572 | 002774 | In Bedrijf | Landgraaf | LANDGRAAF |  | Wijk 00 Schaesberg | Mijnbuurt | Honigmannstraat | 6372VH |  |  | Straatverlichting | ZUD1 Dummy | 1-Straatverlichting | Masten | 62 | 8 | 1Onbekend |  |  |  |  | OCTA ST 8 M | 7033 CEMENTGRIJS | 1980-12-01 | 2008-05-30 | 1980 | 01 | *RESIDIUM FGS225 1XPLL 55W EVSA | Philips | 2009-04-23 | 2009 |  | 01 | LAMP PH PLL 55W 840 2G11 4P | 55 | A7 | 840 | 2012-12-18 17:45 | 2022-11-02 17:45 |  | 01 |  | 7 | 2009-04-23 | Gemeente Landgraaf | Gemeente Landgraaf | 199178 | 321477 | 50.8814 | 6.0149 | 1 |  |  |  | 36080195 | Onbemeterde aansluiting Zuid | e 7,00 Watt |  |  |  | 4026554-1 ¦ rdoorsch20180412 |  | GOED |  | 00000000 | 00000000 | 70005703 | 7005115212 | 00000000 | STAAL / VERZINKT | 2017-05-27 |  | DCH | [6 empty] | PL-L | 408606
554600 | 004410 | In Bedrijf | Landgraaf | LANDGRAAF |  | Wijk 02 Ubach over Worms | Parkheide | Berlageplein | 6374PC |  |  | Straatverlichting | ZUD1 Dummy | 1-Straatverlichting | Masten | 20 | 3.75 | 1Onbekend |  |  |  |  | AFWK ST 3.75 M | 5003 SAFIERBLAUW POEDERCOAT | 1997-12-01 |  | 1997 | 01 | AFW 09 Z : AFWIJKEND | 1Onbekend | 1997-12-01 | 1997 | 7033 CEMENTGRIJS | 01 | LAMP PLL 18W 840 2G11 4P LONG LIFE | 18 | N | 840 | 2021-02-09 16:19 | 2029-07-09 16:19 |  | 01 |  | 2 | 2003-04-01 | Gemeente Landgraaf | Gemeente Landgraaf | 200714.0208 | 325500.5809 | 50.9174 | 6.0373 | 1 |  |  |  | 40703746 | Onbemeterde aansluiting Zuid | e 2,00 Watt | [5 empty] | GOED |  | 00000000 |  | 00000000 | 7005115760 | 00000000 | STAAL | [9 empty] | PL-L | 408640
554603 | 003343 | In Bedrijf | Landgraaf | LANDGRAAF |  | Wijk 01 Nieuwenhagen | Oud Nieuwenhagen | Sun-Plein | 6373LG |  |  | Straatverlichting | ZUD1 Dummy | 1-Straatverlichting | Masten | 14 | 4.75 | VALMONT |  | 114 | 60 | 0 | PM ST 4,75 CV T60 GG M V |  | 2005-01-17 | 2008-05-30 | 2005 | 01 | BRISA 16X 14W NW 2150L 9007 LCA2 DDGC | LIGHTRONICS | 2022-01-10 | 2022 | 9007 DC GRIJS ALUMINIUM | 01 | LED 14 W | 14 | N |  | 2022-01-10 | 2026-09-12 |  | 01 |  | 0 | 2022-01-10 | Gemeente Landgraaf | Gemeente Landgraaf | 200569.525 | 324412.985 | 50.9077 | 6.0351 | 1 |  |  |  | 41325699 | Onbemeterde aansluiting Zuid | x 0,00 watt |  | ZIUTZ06 |  |  | PR00101384 ¦ jeroen.vermonden20210802 | GOED |  | 70007262 |  | 70044135 | 00000000 | 00000000 | STAAL | 2017-05-27 | [8 empty] | LED | 408643
554607 | 000269 | In Bedrijf | Landgraaf | LANDGRAAF |  | Wijk 00 Schaesberg | De Streep | Ruitersstraat | 6371GP |  |  | Straatverlichting | ZUD1 Dummy | 1-Straatverlichting | Masten | 50 | 8 | VALMONT |  | 140 | 51 | 0 | OM ST 6,5 CV PTU51 GG M V |  | 2000-11-20 | 2008-05-30 | 2000 | 01 | RETROLED SGS253 50W NW 6000L OPSW DDG |  | 2021-03-25 | 2021 |  | 01 | LED 50 W | 50 | N |  | 2021-03-25 | 2032-11-29 |  | 01 |  | 0 | 2021-03-25 | Gemeente Landgraaf | Gemeente Landgraaf | 199148.7971 | 323343.8399 | 50.8982 | 6.0147 | 1 |  |  |  | 36041424 | Onbemeterde aansluiting Zuid | x 0,00 watt |  | ZIUTZ06 |  |  | 4033683 | GOED |  | 70007264 | 00000000 | 70044206 | 00000000 | 00000000 | STAAL | 2017-05-27 |  | UBO | [6 empty] | LED | 408646
554609 | 001082 | In Bedrijf | Landgraaf | LANDGRAAF |  | Wijk 00 Schaesberg | Kakert | Krijgersberglaan | 6371CA |  |  | Straatverlichting | ZUD1 Dummy | 1-Straatverlichting | Masten | 13 | 4.75 | VALMONT |  | 114 | 60 | 0 | PM ST 4,75 CV T60 GG M V |  | 2001-05-01 | 2003-12-16 | 2001 | 01 | * 2000 1XPLL 24W R9005 EVSA | INDAL | 2001-05-01 | 2001 | 7033 CEMENTGRIJS | 01 | RETROFIT KEGEL LED 13W NW 1300LM LUMIN | 13 | N | 840 | 2016-06-08 | 2039-10-20 |  | 01 |  | 0 | 2016-06-08 | Gemeente Landgraaf | Gemeente Landgraaf | 198487 | 324241 | 50.9063 | 6.0054 | 1 |  |  |  | 36049603 | Onbemeterde aansluiting Zuid | x 0,00 watt |  |  |  |  | 4022605 | GOED |  | 70007262 |  | 70000244 | 70025160 | 00000000 | STAAL | 2012-12-12 | [8 empty] | RETROLED | 408647
554617 | 001650 | In Bedrijf | Landgraaf | LANDGRAAF |  | Wijk 01 Nieuwenhagen | Hoefveld | 1940-45-laan | 6373VR |  |  | Straatverlichting | ZUD1 Dummy | 1-Straatverlichting | Masten | 13 | 4.25 | 1Onbekend |  |  |  |  | OCTA ST 4.25 M | 7033 CEMENTGRIJS | 1978-08-01 | 2008-05-30 | 1978 | 01 | *2000 1XPLL 24W R9005 EVSA +LAMP+SN | INDAL | 2010-03-30 | 2010 | 9005 DIEPZWART | 01 | RETROFIT KEGEL LED 13W NW 1300LM LUMIN | 13 | A7 | 840 | 2015-06-18 | 2038-10-29 |  | 01 |  | 0 | 2015-06-18 | Gemeente Landgraaf | Gemeente Landgraaf | 201063 | 323816 | 50.9023 | 6.042 | 1 |  |  |  | 36003433 | Onbemeterde aansluiting Zuid | x 0,00 watt |  |  |  |  | NWP 8001121050 | GOED |  | 00000000 |  | 70007423 | 70025160 | 00000000 | STAAL / VERZINKT | 2017-05-27 | [8 empty] | RETROLED | 408654
554621 | 000600 | In Bedrijf | Landgraaf | LANDGRAAF |  | Wijk 01 Nieuwenhagen | Oud Nieuwenhagen | Delleweg | 6373TC |  |  | Straatverlichting | ZUD1 Dummy | 1-Straatverlichting | Masten | 26 | 3.75 | 1Onbekend |  |  |  |  | CON AL 3.75 M |  | 1969-01-01 |  | 1969 | 01 | * 2000 1XPLL 24W R9005 EVSA | INDAL | 1993-09-01 | 1993 | 9005 DIEPZWART | 01 | LAMP PH PLL 24W 840 2G11 4P | 24 | N | 840 | 2017-01-06 14:13 | 2020-04-14 14:13 |  | 01 |  | 2 | 2013-07-03 13:27 | Gemeente Landgraaf | Gemeente Landgraaf | 200279 | 323820 | 50.9024 | 6.0309 | 1 |  |  |  | 36012270 | Onbemeterde aansluiting Zuid | e 2,00 Watt | [5 empty] | Reilux Meting Code A t/m april 2023 |  | 00000000 |  | 70000244 | 7005115182 | 00000000 | ALUMINIUM |  |  |  | Conditie-masten-2023 | [5 empty] | PL-L | 408658
554623 | 000078 | In Bedrijf | Landgraaf | LANDGRAAF |  | Wijk 02 Ubach over Worms | Abdissenbosch | Abdissenlaan | 6374BJ |  |  | Straatverlichting | ZUD1 Dummy | 1-Straatverlichting | Masten | 13 | 4.75 | VALMONT |  | 114 | 60 | 0 | PM ST 4,75 CV T60 GG M V |  | 2003-11-11 | 2004-07-06 | 2003 | 01 | * 2000 1XPLL 24W R9005 EVSA | INDAL | 1996-03-01 | 1996 | 7033 CEMENTGRIJS | 01 | RETROFIT KEGEL LED 13W NW 1300LM LUMIN | 13 | N | 840 | 2016-06-08 | 2039-10-20 |  | 01 |  | 0 | 2016-06-08 | Gemeente Landgraaf | Gemeente Landgraaf | 200651 | 326163 | 50.9234 | 6.0364 | 1 |  |  |  | 36027741 | Onbemeterde aansluiting Zuid | x 0,00 watt |  |  |  |  | 4022605 | GOED |  | 70007262 |  | 70000244 | 70025160 | 00000000 | STAAL | 2013-07-03 | [8 empty] | RETROLED | 408660
554625 | 000357 | In Bedrijf | Landgraaf | LANDGRAAF |  | Wijk 02 Ubach over Worms | Waubach | Rooseveltstraat | 6374JA |  |  | Straatverlichting | ZUD1 Dummy | 1-Straatverlichting | Masten | 13 | 4.75 | VALMONT |  | 114 | 60 | 0 | PM ST 4,75 CV T60 GG M V | 7033 CEMENTGRIJS | 2010-03-18 | 2010-07-27 | 2010 | 01 | *2000 1XPLL 24W R9005 EVSA +LAMP+SN | INDAL | 2010-03-18 | 2010 | 9005 DIEPZWART | 01 | RETROFIT KEGEL LED 13W NW 1300LM LUMIN | 13 | N | 840 | 2015-07-03 | 2086-01-11 |  | 01 |  | 0 | 2015-07-03 | Gemeente Landgraaf | Gemeente Landgraaf | 201866 | 325121 | 50.9139 | 6.0536 | 1 |  |  |  | 36030511 | Onbemeterde aansluiting Zuid | x 0,00 watt | [5 empty] | GOED |  | 70007262 |  | 70007423 | 70025160 | 00000000 | STAAL | 2019-07-24 | [8 empty] | RETROLED | 408662
554629 | 001339 | In Bedrijf | Landgraaf | LANDGRAAF |  | Wijk 00 Schaesberg | Heistraat | Heistraat | 6372XT |  |  | Straatverlichting | ZUD1 Dummy | 1-Straatverlichting | Masten | 26 | 8 | VALMONT |  | 140 | 51 | 0 | OM ST 6,5 CV PTU51 GG M V |  | 1994-05-01 | 2012-06-06 | 1994 | 01 | TECEO1 16X 26W NW 3216L A150 5103 DDC | Schréder | 2017-07-24 | 2017 | AKZO 150 GRIS SABLÉ SW310F | 01 | LED 26 W | 26 | N |  | 2017-07-24 | 2040-12-04 |  | 01 |  | 0 | 2017-07-24 | Gemeente Landgraaf | Gemeente Landgraaf | 199291.5787 | 320761.016 | 50.8749 | 6.0164 | 1 |  |  |  | 36052175 | Onbemeterde aansluiting Zuid | x 0,00 watt |  | ZIUTZ06 |  |  | 4025796-1 ¦ michelva20170825 | GOED |  | 70007264 | 00000000 | 70027569 | 00000000 | 00000000 | STAAL | 2021-06-03 |  | DCH | [6 empty] | LED | 408666
554630 | 001390 | In Bedrijf | Landgraaf | LANDGRAAF |  | Wijk 02 Ubach over Worms | Waubach | Heggewikke | 6374RV |  |  | Straatverlichting | ZUD1 Dummy | 1-Straatverlichting | Masten | 16 | 4.75 | VALMONT |  | 114 | 60 |  | PM ST 4,75 CV T60 GG M V |  | 2011-12-09 |  | 2011 | 01 | 2000 FORTIMO 16W 740 1100LM R9005 | INDAL | 2011-12-09 | 2011 | 9005 DIEPZWART | 01 | LAMP LED 16W 1100LM 740 | 16 | N |  | 2011-12-09 | 2023-08-15 |  | 01 |  | 0 | 2011-12-09 | Gemeente Landgraaf | Gemeente Landgraaf | 202178 | 325036 | 50.9131 | 6.058 | 1 |  |  |  | 36020222 | Onbemeterde aansluiting Zuid | x 0,00 watt |  |  |  |  | 4001004 | GOED |  | 70007262 |  | 70010587 | 00000000 | 00000000 | STAAL | [9 empty] | LED | 408667
554639 | 001882 | In Bedrijf | Landgraaf | LANDGRAAF |  | Wijk 02 Ubach over Worms | Lauradorp | Lindestraat | 6374XD |  |  | Straatverlichting | ZUD1 Dummy | 1-Straatverlichting | Masten | 13 | 4.75 | VALMONT |  | 114 | 60 | 0 | PM ST 4,75 CV T60 GG M V | 7033 CEMENTGRIJS | 2006-08-09 | 2008-12-31 | 2006 | 01 | *2000 1XPLL 24W R9005 EVSA +LAMP+SN | INDAL | 2006-08-09 | 2006 | 9005 DIEPZWART | 01 | RETROFIT KEGEL LED 13W NW 1300LM LUMIN | 13 | N | 840 | 2016-06-08 | 2039-10-20 |  | 01 |  | 0 | 2016-06-08 | Gemeente Landgraaf | Gemeente Landgraaf | 201205 | 324940 | 50.9124 | 6.0442 | 1 |  |  |  | 36025097 | Onbemeterde aansluiting Zuid | x 0,00 watt |  |  |  |  | 4022605 | GOED |  | 70007262 |  | 70007423 | 70025160 | 00000000 | STAAL | 2017-12-28 | [8 empty] | RETROLED | 408675
554641 | 000894 | In Bedrijf | Landgraaf | LANDGRAAF |  | Wijk 02 Ubach over Worms | Abdissenbosch | Abdissenlaan | 6374BJ |  |  | Straatverlichting | ZUD1 Dummy | 1-Straatverlichting | Masten | 13 | 4.75 | VALMONT |  | 114 | 60 | 0 | PM ST 4,75 CV T60 GG M V |  | 2003-11-13 | 2004-07-06 | 2003 | 01 | * 2000 1XPLL 24W R9005 EVSA | INDAL | 2003-11-13 | 2003 | 7033 CEMENTGRIJS | 01 | RETROFIT KEGEL LED 13W NW 1300LM LUMIN | 13 | N | 840 | 2016-06-08 | 2039-10-20 |  | 01 |  | 0 | 2016-06-08 | Gemeente Landgraaf | Gemeente Landgraaf | 200869 | 325943 | 50.9214 | 6.0395 | 1 |  |  |  | 36035882 | Onbemeterde aansluiting Zuid | x 0,00 watt |  |  |  |  | 4022605 | GOED |  | 70007262 |  | 70000244 | 70025160 | 00000000 | STAAL | 2013-07-03 | [8 empty] | RETROLED | 408676
554643 | 000817 | In Bedrijf | Landgraaf | LANDGRAAF |  | Wijk 00 Schaesberg | Leenhof | Achterstraat | 6372GX | 22 |  | Straatverlichting | ZUD1 Dummy | 1-Straatverlichting | Masten | 14 | 4.75 | 1Onbekend |  |  |  |  | CVL ST 4.75 M | 7033 CEMENTGRIJS | 1999-03-01 | 2003-12-31 | 1999 | 01 | KFK 16X 14W NW 2150L 9005 C7 DDG | LIGHTRONICS | 2021-02-01 | 2021 | 7033 CEMENTGRIJS | 01 | LED 14 W | 14 | N |  | 2021-02-01 | 2025-10-04 |  | 01 |  | 0 | 2021-02-01 | Gemeente Landgraaf | Gemeente Landgraaf | 198925.6503 | 322863.7166 | 50.8939 | 6.0115 | 1 |  |  |  | 36046922 | Onbemeterde aansluiting Zuid | x 0,00 watt |  | ZIUTZ06 |  |  | 4033641 | GOED |  | 00000000 |  | 70044070 | 00000000 | 00000000 | STAAL | 2012-12-27 | [8 empty] | LED | 408678
554649 | 000959 | In Bedrijf | Landgraaf | LANDGRAAF |  | Wijk 02 Ubach over Worms | Namiddagsche Driessen | Spaarweiden | 6374MD |  |  | Straatverlichting | ZUD1 Dummy | 1-Straatverlichting | Masten | 13 | 4.25 | 1Onbekend |  |  |  |  | OCTA ST 4.25 M | 7033 CEMENTGRIJS | 1983-05-01 | 2008-05-30 | 1983 | 01 | *2000 1XPLL 24W R9005 EVSA +LAMP+SN | INDAL | 2010-01-21 | 2010 | 9005 DIEPZWART | 01 | RETROFIT KEGEL LED 13W NW 1300LM LUMIN | 13 | A7 | 840 | 2015-07-13 | 2086-01-21 |  | 01 |  | 0 | 2015-07-13 | Gemeente Landgraaf | Gemeente Landgraaf | 201316 | 325646 | 50.9187 | 6.0458 | 1 |  |  |  | 36082791 | Onbemeterde aansluiting Zuid | x 0,00 watt | [5 empty] | GOED |  | 00000000 |  | 70007423 | 70025160 | 00000000 | STAAL / VERZINKT | 2017-05-27 | [8 empty] | RETROLED | 408684
554654 | 000599 | In Bedrijf | Landgraaf | LANDGRAAF |  | Wijk 01 Nieuwenhagen | Oud Nieuwenhagen | Delleweg | 6373TC |  |  | Straatverlichting | ZUD1 Dummy | 1-Straatverlichting | Masten | 26 | 3.75 | VALMONT |  | 114 | 60 | 0 | PM ST 3,75 CV T60 GG M V | 7033 CEMENTGRIJS | 2006-08-09 | 2008-05-30 | 2006 | 01 | * 2000 1XPLL 24W R9005 EVSA | INDAL | 1993-09-01 | 1993 | 9005 DIEPZWART | 01 | LAMP PH PLL 24W 840 2G11 4P | 24 | A7 | 840 | 2018-02-23 15:13 | 2026-08-11 15:13 |  | 01 |  | 2 | 2013-07-09 09:19 | Gemeente Landgraaf | Gemeente Landgraaf | 200273 | 323845 | 50.9026 | 6.0308 | 1 |  |  |  | 36012262 | Onbemeterde aansluiting Zuid | e 2,00 Watt | [5 empty] | GOED |  | 70007261 |  | 70000244 | 7005115182 | 00000000 | STAAL | 2017-05-27 | [8 empty] | PL-L | 408691
554656 | 001270 | In Bedrijf | Landgraaf | LANDGRAAF |  | Wijk 01 Nieuwenhagen | Hoefveld | Belvauer | 6373TS |  |  | Straatverlichting | ZUD1 Dummy | 1-Straatverlichting | Masten | 38 | 6.5 | 1Onbekend |  |  |  |  | OCTA ST 6.5 M | 7033 CEMENTGRIJS | 1978-06-01 | 2008-05-30 | 1978 | 01 | ALTRA-2 1xPLL 36W R7038 EVSA | Schréder | 2010-12-17 | 2010 | 7038 AGAATGRIJS | 01 | LAMP PH PLL 36W 840 2G11 4P | 36 | N | 840 | 2010-12-17 | 2014-03-25 |  | 01 |  | 2 | 2010-12-17 | Gemeente Landgraaf | Gemeente Landgraaf | 200552 | 323756 | 50.9018 | 6.0347 | 1 |  |  |  | 36017582 | Onbemeterde aansluiting Zuid | e 2,00 Watt | [5 empty] | GOED |  | 00000000 | 00000000 | 70000458 | 7005115185 | 00000000 | STAAL / VERZINKT | 2017-05-27 |  | DCH | [6 empty] | PL-L | 408693
554660 | 000895 | In Bedrijf | Landgraaf | LANDGRAAF |  | Wijk 02 Ubach over Worms | Abdissenbosch | Abdissenlaan | 6374BJ |  |  | Straatverlichting | ZUD1 Dummy | 1-Straatverlichting | Masten | 13 | 4.75 | VALMONT |  | 114 | 60 | 0 | PM ST 4,75 CV T60 GG M V |  | 2003-11-11 | 2004-07-06 | 2003 | 01 | * 2000 1XPLL 24W R9005 EVSA | INDAL | 2003-11-11 | 2003 | 7033 CEMENTGRIJS | 01 | RETROFIT KEGEL LED 13W NW 1300LM LUMIN | 13 | N | 840 | 2016-06-08 | 2039-10-20 |  | 01 |  | 0 | 2016-06-08 | Gemeente Landgraaf | Gemeente Landgraaf | 200866 | 325969 | 50.9216 | 6.0395 | 1 |  |  |  | 36035890 | Onbemeterde aansluiting Zuid | x 0,00 watt |  |  |  |  | 4022605 | GOED |  | 70007262 |  | 70000244 | 70025160 | 00000000 | STAAL | 2013-07-03 | [8 empty] | RETROLED | 408697
554662 | 000559 | In Bedrijf | Landgraaf | LANDGRAAF |  | Wijk 00 Schaesberg | Kakert | Dr. Schaepmanstraat | 6371EH |  |  | Straatverlichting | ZUD1 Dummy | 1-Straatverlichting | Masten | 17 | 4.75 | 1Onbekend |  |  |  |  | CVL ST 4.75 M | 7033 CEMENTGRIJS | 1996-08-01 | 2008-05-30 | 1996 | 01 | KFK *** 17W NW 2000L 9005 C7 DDG |  | 2019-03-25 | 2019 | 7033 CEMENTGRIJS | 01 | LED 17 W | 17 | N |  | 2019-03-25 | 2023-11-25 |  | 01 |  | 0 | 2019-03-25 | Gemeente Landgraaf | Gemeente Landgraaf | 198823 | 323928 | 50.9034 | 6.0102 | 1 |  |  |  | 36044342 | Onbemeterde aansluiting Zuid | x 0,00 watt |  |  |  |  | 4030031-T5 ¦ rened20190212 | GOED |  | 00000000 |  | 70037493 | 00000000 | 00000000 | STAAL | 2017-05-27 | [8 empty] | LED | 408699
554693 | 000349 | In Bedrijf | Landgraaf | LANDGRAAF |  | Wijk 02 Ubach over Worms | Waubach | Groene Wegje | 6374GH |  |  | Straatverlichting | ZUD1 Dummy | 1-Straatverlichting | Masten | 13 | 4.25 | 1Onbekend |  |  |  |  | OCTA ST 4.25 M | 7033 CEMENTGRIJS | 1983-06-01 | 2008-05-30 | 1983 | 01 | * 2000 1XPLL 24W R9005 EVSA | INDAL | 2003-02-24 | 2003 | 7033 CEMENTGRIJS | 01 | RETROFIT KEGEL LED 13W NW 1300LM LUMIN | 13 | N | 840 | 2016-06-08 | 2039-10-20 |  | 01 |  | 0 | 2016-06-08 | Gemeente Landgraaf | Gemeente Landgraaf | 201511 | 325375 | 50.9162 | 6.0486 | 1 |  |  |  | 36082813 | Onbemeterde aansluiting Zuid | x 0,00 watt |  |  |  |  | 4022605 | GOED |  | 00000000 |  | 70000244 | 70025160 | 00000000 | STAAL / VERZINKT | 2017-05-27 | [8 empty] | RETROLED | 408726
554708 | 004411 | In Bedrijf | Landgraaf | LANDGRAAF |  | Wijk 02 Ubach over Worms | Parkheide | Berlageplein | 6374PC |  |  | Straatverlichting | ZUD1 Dummy | 1-Straatverlichting | Masten | 26 | 3.75 | 1Onbekend |  |  |  |  | AFWK ST 3.75 M | 5003 SAFIERBLAUW POEDERCOAT | 1997-12-01 |  | 1997 | 01 | AFW 09 Z : AFWIJKEND | 1Onbekend | 1997-12-01 | 1997 | 7033 CEMENTGRIJS | 01 | LAMP PH PLL 24W 840 2G11 4P | 24 | N | 840 | 2020-01-14 11:39 | 2022-11-03 11:39 |  | 01 |  | 2 | 2004-03-25 | Gemeente Landgraaf | Gemeente Landgraaf | 200706.7814 | 325493.0149 | 50.9174 | 6.0371 | 1 |  |  |  | 40703754 | Onbemeterde aansluiting Zuid | e 2,00 Watt | [5 empty] | GOED |  | 00000000 |  | 00000000 | 7005115182 | 00000000 | STAAL | [9 empty] | PL-L | 408739
554719 | 004413 | In Bedrijf | Landgraaf | LANDGRAAF |  | Wijk 02 Ubach over Worms | Parkheide | Berlageplein | 6374PC |  |  | Straatverlichting | ZUD1 Dummy | 1-Straatverlichting | Masten | 20 | 3.75 | 1Onbekend |  |  |  |  | AFWK ST 3.75 M | 5003 SAFIERBLAUW POEDERCOAT | 1997-12-01 |  | 1997 | 01 | AFW 09 Z : AFWIJKEND | 1Onbekend | 1997-12-01 | 1997 | 7033 CEMENTGRIJS | 01 | LAMP PH PLL 18W 840 2G11 4P | 18 | N | 840 | 2018-05-03 13:44 | 2021-08-09 13:44 |  | 01 |  | 2 | 2004-03-25 | Gemeente Landgraaf | Gemeente Landgraaf | 200684.6673 | 325503.2596 | 50.9175 | 6.0368 | 1 |  |  |  | 40703770 | Onbemeterde aansluiting Zuid | e 2,00 Watt |  |  |  |  | 2020333 | GOED |  | 00000000 |  | 00000000 | 7005115179 | 00000000 | STAAL | [9 empty] | PL-L | 408748
554727 | 001389 | In Bedrijf | Landgraaf | LANDGRAAF |  | Wijk 02 Ubach over Worms | Waubach | Heggewikke | 6374RV |  |  | Straatverlichting | ZUD1 Dummy | 1-Straatverlichting | Masten | 16 | 4.75 | VALMONT |  | 114 | 60 |  | PM ST 4,75 CV T60 GG M V |  | 2011-12-09 |  | 2011 | 01 | 2000 FORTIMO 16W 740 1100LM R9005 | INDAL | 2011-12-09 | 2011 | 9005 DIEPZWART | 01 | LAMP LED 16W 1100LM 740 | 16 | N |  | 2011-12-09 | 2023-08-15 |  | 01 |  | 0 | 2011-12-09 | Gemeente Landgraaf | Gemeente Landgraaf | 202160 | 325037 | 50.9131 | 6.0578 | 1 |  |  |  | 36020214 | Onbemeterde aansluiting Zuid | x 0,00 watt |  |  |  |  | 4001004 | GOED |  | 70007262 |  | 70010587 | 00000000 | 00000000 | STAAL | [9 empty] | LED | 408759
554764 | 004767 | In Bedrijf | Landgraaf | LANDGRAAF |  | Wijk 00 Schaesberg | Kakert | Berkenpad | 6371CT | 3 |  | Straatverlichting | ZUD1 Dummy | 1-Straatverlichting | Masten | 13 | 4.75 | VALMONT |  | 114 | 60 | 0 | PM ST 4,75 CV T60 GG M V |  | 2001-02-05 | 2003-07-25 | 2001 | 01 | KFK ### 13W NW 1500L 9005 C7 DDG | LIGHTRONICS | 2019-03-18 | 2019 | RAL 9005 GITZWART | 01 | LED 13 W | 13 | N |  | 2019-03-18 | 2030-11-22 |  | 01 |  | 0 | 2019-03-18 | Gemeente Landgraaf | Gemeente Landgraaf | 197897 | 324124 | 50.9053 | 5.997 | 1 |  |  |  | 40913627 | Onbemeterde aansluiting Zuid | x 0,00 watt |  |  |  |  | 4030031-T1 ¦ rened20190212 | GOED |  | 70007262 |  | 70037901 | 00000000 | 00000000 | STAAL | 2012-07-21 | [8 empty] | LED | 408797
554769 | 000331 | In Bedrijf | Landgraaf | LANDGRAAF |  | Wijk 01 Nieuwenhagen | Nieuwenhagerheide | Rinkenslaan | 6373CS |  |  | Straatverlichting | ZUD1 Dummy | 1-Straatverlichting | Masten | 38 | 4.75 | VALMONT |  | 114 | 60 | 0 | PM ST 4,75 CV T60 GG M V |  | 2004-09-01 | 2005-10-31 | 2004 | 01 | *RESIDIUM FGS223 1XPLL 24W EVSA | Philips | 2004-09-01 | 2004 | WIT | 01 | LAMP PH PLL 36W 840 2G11 4P | 36 | N | 840 | 2019-03-19 11:28 | 2022-06-25 11:28 |  | 01 |  | 2 | 2004-09-01 | Gemeente Landgraaf | Gemeente Landgraaf | 199607 | 324727 | 50.9106 | 6.0214 | 1 |  |  |  | 36009601 | Onbemeterde aansluiting Zuid | e 2,00 Watt | [5 empty] | GOED |  | 70007262 |  | 70000666 | 7005115185 | 00000000 | STAAL | 2014-10-28 | [8 empty] | PL-L | 408802
554799 | 001649 | In Bedrijf | Landgraaf | LANDGRAAF |  | Wijk 01 Nieuwenhagen | Hoefveld | 1940-45-laan | 6373VR |  |  | Straatverlichting | ZUD1 Dummy | 1-Straatverlichting | Masten | 13 | 4.75 | VALMONT |  | 114 | 60 | 0 | PM ST 4,75 CV T60 GG M V |  | 2003-03-07 | 2008-05-30 | 2003 | 01 | * 2000 1XPLL 24W R9005 EVSA | INDAL | 2003-03-07 | 2003 | 7038 AGAATGRIJS | 01 | RETROFIT KEGEL LED 13W NW 1300LM LUMIN | 13 | N | 840 | 2016-06-08 | 2039-10-20 |  | 01 |  | 0 | 2016-06-08 | Gemeente Landgraaf | Gemeente Landgraaf | 201069 | 323796 | 50.9021 | 6.0421 | 1 |  |  |  | 36003425 | Onbemeterde aansluiting Zuid | x 0,00 watt |  |  |  |  | 4022605 | GOED |  | 70007262 |  | 70000244 | 70025160 | 00000000 | STAAL | 2017-05-27 | [8 empty] | RETROLED | 408832
554817 | 001883 | In Bedrijf | Landgraaf | LANDGRAAF |  | Wijk 02 Ubach over Worms | Lauradorp | Lindestraat | 6374XD |  |  | Straatverlichting | ZUD1 Dummy | 1-Straatverlichting | Masten | 12 | 4.75 | VALMONT |  | 114 | 60 | 0 | PM ST 4,75 CV T60 GG M V |  | 1979-01-01 | 2008-05-30 | 1979 | 01 | *KFK 16X 12W NW 1600L 9005 C7 DDGC |  | 2020-04-20 | 2020 |  | 01 | LED 12 W | 12 | N |  | 2020-04-20 | 2022-08-09 |  | 01 |  | 0 | 2004-09-17 | Gemeente Landgraaf | Gemeente Landgraaf | 201229 | 324948 | 50.9124 | 6.0445 | 1 |  |  |  | 36025100 | Onbemeterde aansluiting Zuid | x 0,00 watt |  | ZIUTZ06 |  |  | 4031870 | GOED |  | 70007262 |  | 70041933 | 00000000 | 00000000 | STAAL | 2017-05-27 | [8 empty] | LED | 408852
554818 | 000079 | In Bedrijf | Landgraaf | LANDGRAAF |  | Wijk 02 Ubach over Worms | Abdissenbosch | Thornsestraat | 6374BH |  |  | Straatverlichting | ZUD1 Dummy | 1-Straatverlichting | Masten | 13 | 4.75 | VALMONT |  | 114 | 60 | 0 | PM ST 4,75 CV T60 GG M V |  | 2003-11-28 | 2004-07-06 | 2003 | 01 | * 2000 1XPLL 24W R9005 EVSA | INDAL | 2003-11-28 | 2003 | 7033 CEMENTGRIJS | 01 | RETROFIT KEGEL LED 13W NW 1300LM LUMIN | 13 | N | 840 | 2016-06-08 | 2039-10-20 |  | 01 |  | 0 | 2016-06-08 | Gemeente Landgraaf | Gemeente Landgraaf | 200663 | 326131 | 50.9231 | 6.0366 | 1 |  |  |  | 36027758 | Onbemeterde aansluiting Zuid | x 0,00 watt |  |  |  |  | 4022605 | GOED |  | 70007262 |  | 70000244 | 70025160 | 00000000 | STAAL | 2013-07-03 | [8 empty] | RETROLED | 408853
554819 | 000358 | In Bedrijf | Landgraaf | LANDGRAAF |  | Wijk 02 Ubach over Worms | Waubach | Rooseveltstraat | 6374JA |  |  | Straatverlichting | ZUD1 Dummy | 1-Straatverlichting | Masten | 13 | 4.75 | VALMONT |  | 114 | 60 | 0 | PM ST 4,75 CV T60 GG M V | 7033 CEMENTGRIJS | 2010-03-18 | 2010-07-27 | 2010 | 01 | *2000 1XPLL 24W R9005 EVSA +LAMP+SN | INDAL | 2010-03-18 | 2010 | 9005 DIEPZWART | 01 | RETROFIT KEGEL LED 13W NW 1300LM LUMIN | 13 | N | 840 | 2015-07-03 | 2086-01-11 |  | 01 |  | 0 | 2015-07-03 | Gemeente Landgraaf | Gemeente Landgraaf | 201860 | 325100 | 50.9137 | 6.0535 | 1 |  |  |  | 36030521 | Onbemeterde aansluiting Zuid | x 0,00 watt | [5 empty] | GOED |  | 70007262 |  | 70007423 | 70025160 | 00000000 | STAAL | 2019-07-24 | [8 empty] | RETROLED | 408854
554820 | 000627 | In Bedrijf | Landgraaf | LANDGRAAF |  | Wijk 02 Ubach over Worms | Groenstraat | Groenstraat | 6374JK |  |  | Straatverlichting | ZUD1 Dummy | 1-Straatverlichting | Masten | 16 | 4.75 | VALMONT |  | 114 | 60 | 0 | PM ST 4,75 CV T60 GG M V |  | 2022-06-08 |  | 2022 | 01 | 2000 FORTIMO 16W 740 1100LM R9005 | INDAL | 2013-03-01 | 2013 | 9005 DIEPZWART | 01 | LED 16W | 16 | N |  | 2013-03-01 | 2036-07-12 |  | 01 |  | 0 | 2013-03-01 | Gemeente Landgraaf | Gemeente Landgraaf | 201690.3 | 324686.01 | 50.91 | 6.051 | 1 |  |  |  | 36033219 | Onbemeterde aansluiting Zuid | x 0,00 watt |  |  |  |  | WO105304/ PR00103410 ¦ jeroen.vermonden20220328 | GOED |  | 70007262 |  | 70010587 | 00000000 | 00000000 | STAAL | [9 empty] | LED | 408855
554822 | 001340 | In Bedrijf | Landgraaf | LANDGRAAF |  | Wijk 00 Schaesberg | Heistraat | Heistraat | 6372XT |  |  | Straatverlichting | ZUD1 Dummy | 1-Straatverlichting | Masten | 26 | 8 | VALMONT |  | 140 | 51 | 0 | OM ST 6,5 CV PTU51 GG M V | 0000 NVT | 2007-08-08 | 2008-05-30 | 2007 | 01 | TECEO1 16X 26W NW 3216L A150 5103 DDC | Schréder | 2017-07-24 | 2017 | AKZO 150 GRIS SABLÉ SW310F | 01 | LED 26 W | 26 | N |  | 2017-07-24 | 2040-12-04 |  | 01 |  | 0 | 2017-07-24 | Gemeente Landgraaf | Gemeente Landgraaf | 199297 | 320736 | 50.8747 | 6.0165 | 1 |  |  |  | 36052183 | Onbemeterde aansluiting Zuid | x 0,00 watt |  | ZIUTZ06 |  |  | 4025796-1 ¦ michelva20170825 | GOED |  | 70007264 | 00000000 | 70027569 | 00000000 | 00000000 | STAAL | 2017-05-27 |  | 621359 UBO ENKEL ST 1500/60 | [6 empty] | LED | 408857
554837 | 003500 | In Bedrijf | Landgraaf | LANDGRAAF |  | Wijk 01 Nieuwenhagen | Op de Kamp | Chopinstraat | 6371LP |  |  | Straatverlichting | ZUD1 Dummy | 1-Straatverlichting | Masten | 14 | 4.75 | VALMONT |  | 114 | 60 | 0 | PM ST 4,75 CV T60 GG M V |  | 1991-04-01 | 2008-05-30 | 1991 | 01 | ARM-LED BRISA 16LED 14W 740 NW 2150lm LC-O3+BL ZIUTZ06 23:00-06:30 50% RAL9007 OPZET60mm TILT 5° 5MTR SNOER 3x1,5MM² | Ligthronics | 2022-09-05 | 2022 | RAL9007 | 01 | LED 14 W | 14 | N |  | 2022-09-05 | 2027-05-08 |  | 01 |  | 0 | 2022-09-05 | Gemeente Landgraaf | Gemeente Landgraaf | 199994 | 323893 | 50.903 | 6.0268 | 1 |  |  |  | 40161862 | Onbemeterde aansluiting Zuid | x 0,00 watt |  | ZIUTZ06 |  |  | PR00103723 ¦ jeroen.vermonden20220524 | GOED |  | 70007262 |  | 101990 | 00000000 | 00000000 | STAAL | 2017-05-27 | [8 empty] | LED | 408872
554843 | 001974 | In Bedrijf | Landgraaf | LANDGRAAF |  | Wijk 00 Schaesberg | Eiske | Van Itersonstraat | 6372TT |  |  | Straatverlichting | ZUD1 Dummy | 1-Straatverlichting | Masten | 20 | 4.75 | VALMONT |  | 114 | 60 | 0 | PM ST 4,75 CV T60 GG M V |  | 2003-05-26 | 2003-07-25 | 2003 | 01 | _ARM-LED, _KFK, _16pcs, _LED, _20W, _740, _3000lm, _C6, _20W, _ZIUTZ06, _0pcs, _RAL9005, _0mA, _L2WG6, | LIGHTRONICS | 2021-10-01 | 2021 | RAL9005 | 01 | LED 20 W | 20 | N |  | 2021-10-01 | 2045-02-11 |  | 01 |  | 0 | 2021-10-01 | Gemeente Landgraaf | Gemeente Landgraaf | 198881.1863 | 321547.8119 | 50.882 | 6.0107 | 1 |  |  |  | 36072273 | Onbemeterde aansluiting Zuid | x 0,00 watt |  | ZIUTZ06 |  |  | PR00005125 ¦ jeroen.vermonden20210924 | GOED |  | 70007262 |  | 100648 | 00000000 | 00000000 | STAAL | 2012-07-21 | [8 empty] | LED | 408875
554857 | 003674 | In Bedrijf | Landgraaf | LANDGRAAF |  | Wijk 00 Schaesberg | Schaesberg Centrum | Einsteinstraat | 6372BW |  |  | Straatverlichting | ZUD1 Dummy | 1-Straatverlichting | Masten | 51 | 9 | VALMONT |  | 159 | 51 | 0 | OM ST 7,46 CV PTU51 GG M V |  | 1990-05-01 | 2008-05-30 | 1990 | 01 | *TECEO1 32X 51W NW 6432L A150 5103 DDC | Schréder | 2016-09-05 | 2016 | AKZO 150 GRIS SABLÉ SW310F | 01 | LED 51 W | 51 | N |  | 2016-09-05 | 2040-01-17 |  | 01 |  | 0 | 2016-09-05 | Gemeente Landgraaf | Gemeente Landgraaf | 200093 | 322106 | 50.887 | 6.028 | 1 |  |  |  | 40254569 | Onbemeterde aansluiting Zuid | x 0,00 watt |  | ZIUTZ06 |  |  | 4018658 T2 ¦ rdoorsch20160603 | GOED |  | 70007265 | 00000000 | 70027567 | 00000000 | 00000000 | STAAL | 2017-05-27 |  | DCH | [6 empty] | LED | 408888
554862 | 000868 | In Bedrijf | Landgraaf | LANDGRAAF |  | Wijk 01 Nieuwenhagen | Oud Nieuwenhagen | Burgemeester Gijsenstraat | 6373LA |  |  | Straatverlichting | ZUD1 Dummy | 1-Straatverlichting | Masten | 13 | 4.25 | 1Onbekend |  |  |  |  | OCTA ST 4.25 M | 7033 CEMENTGRIJS | 1978-03-01 | 2008-05-30 | 1978 | 01 | *2000 1XPLL 24W R9005 EVSA +LAMP+SN | INDAL | 2006-04-13 | 2006 | 9005 DIEPZWART | 01 | RETROFIT KEGEL LED 13W NW 1300LM LUMIN | 13 | N | 840 | 2016-06-08 | 2039-10-20 |  | 01 |  | 0 | 2016-06-08 | Gemeente Landgraaf | Gemeente Landgraaf | 200671 | 324320 | 50.9068 | 6.0365 | 1 |  |  |  | 36014834 | Onbemeterde aansluiting Zuid | x 0,00 watt |  |  |  |  | 4022605 | GOED |  | 00000000 |  | 70007423 | 70025160 | 00000000 | STAAL / VERZINKT | 2017-05-27 | [8 empty] | RETROLED | 408893
554871 | 001975 | In Bedrijf | Landgraaf | LANDGRAAF |  | Wijk 00 Schaesberg | Eiske | Van Itersonstraat | 6372TT |  |  | Straatverlichting | ZUD1 Dummy | 1-Straatverlichting | Masten | 20 | 4.75 | VALMONT |  | 114 | 60 | 0 | PM ST 4,75 CV T60 GG M V |  | 1992-12-01 | 2003-12-31 | 1992 | 01 | _ARM-LED, _KFK, _16pcs, _LED, _20W, _740, _3000lm, _C6, _20W, _ZIUTZ06, _0pcs, _RAL9005, _0mA, _L2WG6, | LIGHTRONICS | 2021-09-29 | 2021 | RAL9005 | 01 | LED 20 W | 20 | N |  | 2021-09-29 | 2045-02-09 |  | 01 |  | 0 | 2021-09-29 | Gemeente Landgraaf | Gemeente Landgraaf | 198879.4997 | 321568.5074 | 50.8822 | 6.0107 | 1 |  |  |  | 36072281 | Onbemeterde aansluiting Zuid | x 0,00 watt |  | ZIUTZ06 |  |  | PR00005125 ¦ jeroen.vermonden20210924 | GOED |  | 70007262 |  | 100648 | 00000000 | 00000000 | STAAL | 2012-12-27 | [8 empty] | LED | 408902
554902 | 003807 | In Bedrijf | Landgraaf | LANDGRAAF |  | Wijk 01 Nieuwenhagen | Nieuwenhagerheide | Vredestraat | 6373EA |  |  | Straatverlichting | ZUD1 Dummy | 1-Straatverlichting | Masten | 26 | 4.75 | VALMONT |  | 114 | 60 | 0 | PM ST 4,75 CV T60 GG M V | 7033 CEMENTGRIJS | 2017-10-04 |  | 2017 | 01 | *XGS103 1XSOX-E 26W CON WIT | Philips | 1992-02-01 | 1992 | 7033 CEMENTGRIJS | 01 | LAMP PH PLL 24W 840 2G11 4P | 24 | N | 840 | 2017-10-20 08:59 | 2021-01-26 08:59 |  | 01 |  | 2 | 2004-12-14 | Gemeente Landgraaf | Gemeente Landgraaf | 199910 | 324529 | 50.9088 | 6.0257 | 1 |  |  |  | 40354830 | Onbemeterde aansluiting Zuid | e 2,00 Watt |  |  |  |  | 4026078 ¦ rdoorsch20170905 | GOED |  | 70007262 |  | 70000816 | 7005115182 | 00000000 | STAAL | [9 empty] | PL-L | 408932
554906 | 005006 | In Bedrijf | Landgraaf | LANDGRAAF |  | Wijk 00 Schaesberg | Heistraat | Zomereik | 6372XP |  |  | Straatverlichting | ZUD1 Dummy | 1-Straatverlichting | Masten | 38 | 4.5 | INDAL |  |  | 76 |  | 52125238 CIL AL 4,5 M LUXOR PT |  | 2007-06-06 11:34 |  | 2007 | 01 | LUXOR 2100 1XPLL36W R9010 EVSA | INDAL | 2007-06-06 11:34 | 2007 | 9010 HELDERWIT | 01 | LAMP PH PLL 36W 840 2G11 4P | 36 | N | 840 | 2007-06-06 11:35 | 2010-09-12 |  | 01 |  | 2 | 2007-06-06 11:36 | Gemeente Landgraaf | Gemeente Landgraaf | 199335.0436 | 320437.5104 | 50.872 | 6.017 | 1 |  | Links |  | 41238389 | Onbemeterde aansluiting Zuid | e 2,00 Watt |  | ZIUTZ34 | 50 |  |  | GOED |  | 00000000 |  | 70000275 | 7005115185 | 00000000 | ALUMINIUM | [9 empty] | PL-L | 408936
554907 | 004216 | In Bedrijf | Landgraaf | LANDGRAAF |  | Wijk 02 Ubach over Worms | Parkheide | Watergraaf | 6374NP |  |  | Straatverlichting | ZUD1 Dummy | 1-Straatverlichting | Masten | 10 | 4.75 | VALMONT |  | 114 | 60 | 0 | PM ST 4,75 CV T60 GG M V |  | 1998-01-01 | 2008-05-30 | 1998 | 01 | STRADA 12X 10W NW 1400L GREY T6 DDG | NEDELKO B.V. | 2020-09-01 | 2020 | GRIJS | 01 | LED 10 W | 10 | N |  | 2020-09-01 | 2034-09-08 |  | 01 |  | 0 | 2020-09-01 | Gemeente Landgraaf | Gemeente Landgraaf | 200781 | 325348 | 50.9161 | 6.0382 | 1 |  |  |  | 40485137 | Onbemeterde aansluiting Zuid | x 0,00 watt |  | ZIUTZ06 |  |  | 4031868 | GOED |  | 70007262 |  | 70042909 | 00000000 | 00000000 | STAAL | 2017-05-27 | [8 empty] | LED | 408937
554923 | 000869 | In Bedrijf | Landgraaf | LANDGRAAF |  | Wijk 01 Nieuwenhagen | Oud Nieuwenhagen | Burgemeester Gijsenstraat | 6373LA |  |  | Straatverlichting | ZUD1 Dummy | 1-Straatverlichting | Masten | 13 | 4.25 | 1Onbekend |  |  |  |  | OCTA ST 4.25 M | 7033 CEMENTGRIJS | 1978-11-01 | 2008-05-30 | 1978 | 01 | *2000 1XPLL 24W R9005 EVSA +LAMP+SN | INDAL | 2009-03-24 | 2009 | 9005 DIEPZWART | 01 | RETROFIT KEGEL LED 13W NW 1300LM LUMIN | 13 | A7 | 840 | 2015-10-23 | 2039-03-05 |  | 01 |  | 0 | 2015-10-23 | Gemeente Landgraaf | Gemeente Landgraaf | 200678 | 324332 | 50.9069 | 6.0366 | 1 |  |  |  | 36014842 | Onbemeterde aansluiting Zuid | x 0,00 watt | [5 empty] | GOED |  | 00000000 |  | 70007423 | 70025160 | 00000000 | STAAL / VERZINKT | 2017-05-27 | [8 empty] | RETROLED | 408951
554949 | 000818 | In Bedrijf | Landgraaf | LANDGRAAF |  | Wijk 00 Schaesberg | Leenhof | Achterstraat | 6372GV |  |  | Straatverlichting | ZUD1 Dummy | 1-Straatverlichting | Masten | 14 | 3.75 | VALMONT |  | 114 | 60 | 0 | PM ST 3,75 CV T60 GG M V |  | 2002-05-27 | 2003-07-25 | 2002 | 01 | KFK 16X 14W NW 2150L 9005 C7 DDG | LIGHTRONICS | 2021-02-01 | 2021 | 7033 CEMENTGRIJS | 01 | LED 14 W | 14 | N |  | 2021-02-01 | 2025-10-04 |  | 01 |  | 0 | 2021-02-01 | Gemeente Landgraaf | Gemeente Landgraaf | 198902 | 322848 | 50.8937 | 6.0112 | 1 |  |  |  | 36046930 | Onbemeterde aansluiting Zuid | x 0,00 watt |  | ZIUTZ06 |  |  | 4033641 | GOED |  | 70007261 |  | 70044070 | 00000000 | 00000000 | STAAL | 2012-07-21 | [8 empty] | LED | 408978
554955 | 003344 | In Bedrijf | Landgraaf | LANDGRAAF |  | Wijk 01 Nieuwenhagen | Oud Nieuwenhagen | Sun-Plein | 6373LG |  |  | Straatverlichting | ZUD1 Dummy | 1-Straatverlichting | Masten | 14 | 4.75 | VALMONT |  | 114 | 60 | 0 | PM ST 4,75 CV T60 GG M V |  | 2005-01-17 | 2008-05-30 | 2005 | 01 | BRISA 16X 14W NW 2150L 9007 LCA2 DDGC | LIGHTRONICS | 2022-01-10 | 2022 | 9007 DC GRIJS ALUMINIUM | 01 | LED 14 W | 14 | N |  | 2022-01-10 | 2026-09-12 |  | 01 |  | 0 | 2022-01-10 | Gemeente Landgraaf | Gemeente Landgraaf | 200595.402 | 324397.397 | 50.9075 | 6.0354 | 1 |  |  |  | 41325702 | Onbemeterde aansluiting Zuid | x 0,00 watt |  | ZIUTZ06 |  |  | PR00101384 ¦ jeroen.vermonden20210802 | GOED |  | 70007262 |  | 70044135 | 00000000 | 00000000 | STAAL | 2017-05-27 | [8 empty] | LED | 408984
554966 | 004412 | In Bedrijf | Landgraaf | LANDGRAAF |  | Wijk 02 Ubach over Worms | Parkheide | Berlageplein | 6374PC |  |  | Straatverlichting | ZUD1 Dummy | 1-Straatverlichting | Masten | 26 | 3.75 | 1Onbekend |  |  |  |  | AFWK ST 3.75 M | 5003 SAFIERBLAUW POEDERCOAT | 1997-12-01 |  | 1997 | 01 | AFW 09 Z : AFWIJKEND | 1Onbekend | 1997-12-01 | 1997 | 7033 CEMENTGRIJS | 01 | LAMP PH PLL 24W 840 2G11 4P | 24 | N | 840 | 2020-01-14 12:12 | 2022-11-03 12:12 |  | 01 |  | 2 | 2001-03-26 | Gemeente Landgraaf | Gemeente Landgraaf | 200696.8 | 325495.5 | 50.9174 | 6.037 | 1 |  |  |  | 40703762 | Onbemeterde aansluiting Zuid | e 2,00 Watt |  |  |  |  | 2020333 | GOED |  | 00000000 |  | 00000000 | 7005115182 | 00000000 | STAAL | [9 empty] | PL-L | 408994
555021 | 003675 | In Bedrijf | Landgraaf | LANDGRAAF |  | Wijk 00 Schaesberg | Schaesberg Centrum | Einsteinstraat | 6372BW |  |  | Straatverlichting | ZUD1 Dummy | 1-Straatverlichting | Masten | 51 | 9 | VALMONT |  | 159 | 51 | 0 | OM ST 7,46 CV PTU51 GG M V |  | 2022-06-03 13:40 |  | 2022 | 01 | *TECEO1 32X 51W NW 6432L A150 5103 DDC | Schréder | 2016-09-05 | 2016 | AKZO 150 GRIS SABLÉ SW310F | 01 | LED 51 W | 51 | N |  | 2016-09-05 | 2040-01-17 |  | 01 |  | 0 | 2016-09-05 | Gemeente Landgraaf | Gemeente Landgraaf | 200063 | 322088 | 50.8868 | 6.0276 | 1 |  |  |  | 40254577 | Onbemeterde aansluiting Zuid | x 0,00 watt |  | ZIUTZ06 |  |  | 89967 | GOED |  | 70007265 | 00000000 | 70027567 | 00000000 | 00000000 | STAAL |  |  | DCH | [6 empty] | LED | 409046
555035 | 002775 | In Bedrijf | Landgraaf | LANDGRAAF |  | Wijk 00 Schaesberg | Mijnbuurt | Honigmannstraat | 6372VH |  |  | Straatverlichting | ZUD1 Dummy | 1-Straatverlichting | Masten | 62 | 8 | 1Onbekend |  |  |  |  | OCTA ST 8 M | 7033 CEMENTGRIJS | 1980-12-01 | 2008-05-30 | 1980 | 01 | *RESIDIUM FGS225 1XPLL 55W EVSA | Philips | 2010-04-01 | 2010 |  | 01 | LAMP OSR PLL 55W 840 2G11 4P DULUX L | 55 | N | 840 | 2015-12-02 13:22 | 2018-09-21 13:22 |  | 01 |  | 7 | 2010-04-01 | Gemeente Landgraaf | Gemeente Landgraaf | 199197 | 321487 | 50.8815 | 6.0152 | 1 |  |  |  | 36080209 | Onbemeterde aansluiting Zuid | e 7,00 Watt |  |  |  | 4026554-1 ¦ rdoorsch20180412 |  | GOED |  | 00000000 | 00000000 | 70005703 | 7005114856 | 00000000 | STAAL / VERZINKT | 2017-05-27 |  | DCH | [6 empty] | PL-L | 409060
555046 | 000819 | In Bedrijf | Landgraaf | LANDGRAAF |  | Wijk 00 Schaesberg | Leenhof | Achterstraat | 6372GW | 47 |  | Straatverlichting | ZUD1 Dummy | 1-Straatverlichting | Masten | 14 | 3.75 | VALMONT |  | 114 | 60 | 0 | PM ST 3,75 CV T60 GG M V |  | 2021-03-01 |  | 2021 | 01 | KFK 16X 14W NW 2150L 9005 C7 DDG | LIGHTRONICS | 2021-03-01 | 2021 | 7033 CEMENTGRIJS | 01 | LED 14 W | 14 | N |  | 2021-03-01 | 2025-11-01 |  | 01 |  | 0 | 2021-03-01 | Gemeente Landgraaf | Gemeente Landgraaf | 198891.8535 | 322835.7839 | 50.8936 | 6.011 | 1 |  |  |  | 36046949 | Onbemeterde aansluiting Zuid | x 0,00 watt |  | ZIUTZ06 |  |  | 4033641 | GOED |  | 70007261 |  | 70044070 | 00000000 | 00000000 | STAAL | 2022-04-13 | [8 empty] | LED | 409070
555074 | 002776 | In Bedrijf | Landgraaf | LANDGRAAF |  | Wijk 00 Schaesberg | Mijnbuurt | Honigmannstraat | 6372VH |  |  | Straatverlichting | ZUD1 Dummy | 1-Straatverlichting | Masten | 62 | 8 | VALMONT |  | 140 | 51 | 0 | OM ST 6,5 CV PTU51 GG M V |  | 1992-04-01 | 2008-05-30 | 1992 | 01 | *RESIDIUM FGS225 1XPLL 55W EVSA | Philips | 2009-04-23 | 2009 |  | 01 | LAMP OSR PLL 55W 840 2G11 4P DULUX L | 55 | A7 | 840 | 2014-01-08 08:25 | 2022-06-26 08:25 |  | 01 |  | 7 | 2014-01-08 08:25 | Gemeente Landgraaf | Gemeente Landgraaf | 199220 | 321496 | 50.8816 | 6.0155 | 1 |  |  |  | 36080217 | Onbemeterde aansluiting Zuid | EVSA PH 1 x PLL 55W LANGW |  |  |  | 4026554-1 ¦ rdoorsch20180412 |  | GOED |  | 70007264 | 00000000 | 70005703 | 7005114856 | 70002471 | STAAL | 2017-05-27 |  | DCH | [6 empty] | PL-L | 409096
555088 | 004581 | In Bedrijf | Landgraaf | LANDGRAAF |  | Wijk 00 Schaesberg | Schaesberg Centrum | Einsteinstraat | 6372BW |  | Nabij kruispunt Dr. Calsstr - Einsteinstr | Straatverlichting | ZUD1 Dummy | 1-Straatverlichting | Masten | 51 | 9 | VALMONT |  | 159 | 51 | 0 | OM ST 7,46 CV PTU51 GG M V |  | 1999-09-23 | 2008-05-30 | 1999 | 01 | *TECEO1 32X 51W NW 6432L A150 5103 DDC | Schréder | 2016-11-10 | 2016 | AKZO 150 GRIS SABLÉ SW310F | 01 | LED 51 W | 51 | N |  | 2016-11-10 | 2040-03-23 |  | 01 |  | 0 | 2016-11-10 | Gemeente Landgraaf | Gemeente Landgraaf | 200113.8876 | 323106.3977 | 50.896 | 6.0284 | 1 |  |  |  | 40798364 | Onbemeterde aansluiting Zuid | x 0,00 watt |  | ZIUTZ06 |  |  | 4018658 T2 ¦ rdoorsch20160603 | GOED |  | 70007265 | 00000000 | 70027567 | 00000000 | 00000000 | STAAL | 2017-05-27 |  | UBO | [6 empty] | LED | 409114
555095 | 000870 | In Bedrijf | Landgraaf | LANDGRAAF |  | Wijk 01 Nieuwenhagen | Oud Nieuwenhagen | Burgemeester Gijsenstraat | 6373LA |  |  | Straatverlichting | ZUD1 Dummy | 1-Straatverlichting | Masten | 41 | 8 | 1Onbekend |  |  |  |  | OCTA ST 8 M | 7033 CEMENTGRIJS | 1980-01-01 | 2008-05-30 | 1980 | 01 | TECEO1 24X 41W WW 3466L A150 5098 DDC |  | 2013-11-19 | 2013 |  | 01 | LED 41 W | 41 | N |  | 2013-11-19 | 2018-07-22 |  | 01 |  | 0 | 2013-11-19 | Gemeente Landgraaf | Gemeente Landgraaf | 200700.9282 | 324381.9809 | 50.9074 | 6.0369 | 1 |  |  |  | 36014850 | Onbemeterde aansluiting Zuid | x 0,00 watt |  | ZIUTZ04 |  |  | 4010617 | GOED |  | 00000000 | 00000000 | 70013918 | 00000000 | 00000000 | STAAL / VERZINKT | 2017-05-27 |  | DCH | [6 empty] | LED | 409120
555111 | 004217 | In Bedrijf | Landgraaf | LANDGRAAF |  | Wijk 02 Ubach over Worms | Parkheide | Berlagestraat | 6374PP |  |  | Straatverlichting | ZUD1 Dummy | 1-Straatverlichting | Masten | 10 | 4.75 | VALMONT |  | 114 | 60 | 0 | PM ST 4,75 CV T60 GG M V |  | 1996-01-01 | 2008-05-30 | 1996 | 01 | STRADA 12X 10W NW 1400L GREY T6 DDG | NEDELKO B.V. | 2020-06-17 | 2020 | GRIJS | 01 | LED 10 W | 10 | N |  | 2020-06-17 | 2034-06-24 |  | 01 |  | 0 | 2020-06-17 | Gemeente Landgraaf | Gemeente Landgraaf | 200556.6664 | 325593.8602 | 50.9183 | 6.035 | 1 |  |  |  | 40485145 | Onbemeterde aansluiting Zuid | x 0,00 watt |  | ZIUTZ06 |  |  | 4031867 | GOED |  | 70007262 |  | 70042909 | 00000000 | 00000000 | STAAL | 2017-05-27 | [8 empty] | LED | 409134
555122 | 000628 | In Bedrijf | Landgraaf | LANDGRAAF |  | Wijk 02 Ubach over Worms | Groenstraat | Groenstraat | 6374JK |  |  | Straatverlichting | ZUD1 Dummy | 1-Straatverlichting | Masten | 16 | 4.75 | VALMONT |  | 114 | 60 | 0 | PM ST 4,75 CV T60 GG M V |  | 2022-06-08 |  | 2022 | 01 | 2000 FORTIMO 16W 740 1100LM R9005 | INDAL | 2013-03-01 | 2013 | 9005 DIEPZWART | 01 | LED 16W | 16 | N |  | 2013-03-01 | 2036-07-12 |  | 01 |  | 0 | 2013-03-01 | Gemeente Landgraaf | Gemeente Landgraaf | 201719.02 | 324688.98 | 50.9101 | 6.0514 | 1 |  |  |  | 36033227 | Onbemeterde aansluiting Zuid | x 0,00 watt |  |  |  |  | WO105304/ PR00103410 ¦ jeroen.vermonden20220328 | GOED |  | 70007262 |  | 70010587 | 00000000 | 00000000 | STAAL | [9 empty] | LED | 409146
555124 | 001391 | In Bedrijf | Landgraaf | LANDGRAAF |  | Wijk 02 Ubach over Worms | Waubach | Heggewikke | 6374RV |  |  | Straatverlichting | ZUD1 Dummy | 1-Straatverlichting | Masten | 16 | 4.75 | VALMONT |  | 114 | 60 |  | PM ST 4,75 CV T60 GG M V |  | 2011-12-09 |  | 2011 | 01 | 2000 FORTIMO 16W 740 1100LM R9005 | INDAL | 2011-12-09 | 2011 | 9005 DIEPZWART | 01 | LAMP LED 16W 1100LM 740 | 16 | N |  | 2011-12-09 | 2023-08-15 |  | 01 |  | 0 | 2011-12-09 | Gemeente Landgraaf | Gemeente Landgraaf | 202194 | 325035 | 50.9131 | 6.0582 | 1 |  |  |  | 36020230 | Onbemeterde aansluiting Zuid | x 0,00 watt |  |  |  |  | 4001004 | GOED |  | 70007262 |  | 70010587 | 00000000 | 00000000 | STAAL | [9 empty] | LED | 409148
555126 | 001341 | In Bedrijf | Landgraaf | LANDGRAAF |  | Wijk 00 Schaesberg | Heistraat | Heistraat | 6372XT |  |  | Straatverlichting | ZUD1 Dummy | 1-Straatverlichting | Masten | 26 | 8 | VALMONT |  | 140 | 51 | 0 | OM ST 6,5 CV PTU51 GG M V | 0000 NVT | 2004-05-15 | 2009-07-01 | 2004 | 01 | TECEO1 16X 26W NW 3216L A150 5103 DDC | Schréder | 2017-07-24 | 2017 | AKZO 150 GRIS SABLÉ SW310F | 01 | LED 26 W | 26 | N |  | 2017-07-24 | 2040-12-04 |  | 01 |  | 0 | 2017-07-24 | Gemeente Landgraaf | Gemeente Landgraaf | 199321 | 320724 | 50.8746 | 6.0169 | 1 |  |  |  | 36052191 | Onbemeterde aansluiting Zuid | x 0,00 watt |  | ZIUTZ06 |  |  | 4025796-1 ¦ michelva20170825 | GOED |  | 70007264 | 00000000 | 70027569 | 00000000 | 00000000 | STAAL | 2018-06-28 |  | 621359 UBO ENKEL ST 1500/60 | [6 empty] | LED | 409150
555131 | 000080 | In Bedrijf | Landgraaf | LANDGRAAF |  | Wijk 02 Ubach over Worms | Abdissenbosch | Thornsestraat | 6374BH |  |  | Straatverlichting | ZUD1 Dummy | 1-Straatverlichting | Masten | 13 | 4.75 | VALMONT |  | 114 | 60 | 0 | PM ST 4,75 CV T60 GG M V |  | 2003-11-28 | 2004-07-06 | 2003 | 01 | * 2000 1XPLL 24W R9005 EVSA | INDAL | 2003-11-28 | 2003 | 7033 CEMENTGRIJS | 01 | RETROFIT KEGEL LED 13W NW 1300LM LUMIN | 13 | A7 | 840 | 2016-06-08 | 2039-10-20 |  | 01 |  | 0 | 2016-06-08 | Gemeente Landgraaf | Gemeente Landgraaf | 200651 | 326112 | 50.9229 | 6.0364 | 1 |  |  |  | 36027766 | Onbemeterde aansluiting Zuid | x 0,00 watt |  |  |  |  | 4022605 | GOED |  | 70007262 |  | 70000244 | 70025160 | 00000000 | STAAL | 2013-07-03 | [8 empty] | RETROLED | 409155
555133 | 000896 | In Bedrijf | Landgraaf | LANDGRAAF |  | Wijk 02 Ubach over Worms | Abdissenbosch | Abdissenlaan | 6374BJ |  |  | Straatverlichting | ZUD1 Dummy | 1-Straatverlichting | Masten | 13 | 4.75 | VALMONT |  | 114 | 60 | 0 | PM ST 4,75 CV T60 GG M V |  | 2003-11-11 | 2004-07-06 | 2003 | 01 | * 2000 1XPLL 24W R9005 EVSA | INDAL | 2003-11-11 | 2003 | 7033 CEMENTGRIJS | 01 | RETROFIT KEGEL LED 13W NW 1300LM LUMIN | 13 | N | 840 | 2016-06-08 | 2039-10-20 |  | 01 |  | 0 | 2016-06-08 | Gemeente Landgraaf | Gemeente Landgraaf | 200840 | 325970 | 50.9216 | 6.0391 | 1 |  |  |  | 36035904 | Onbemeterde aansluiting Zuid | x 0,00 watt |  |  |  |  | 4022605 | GOED |  | 70007262 |  | 70000244 | 70025160 | 00000000 | STAAL | 2013-07-03 | [8 empty] | RETROLED | 409157
555136 | 000350 | In Bedrijf | Landgraaf | LANDGRAAF |  | Wijk 02 Ubach over Worms | Waubach | Groene Wegje | 6374GH | 8 |  | Straatverlichting | ZUD1 Dummy | 1-Straatverlichting | Masten | 13 | 4.25 | 1Onbekend |  |  |  |  | OCTA ST 4.25 M | 7033 CEMENTGRIJS | 1983-06-01 | 2008-05-30 | 1983 | 01 | * 2000 1XPLL 24W R9005 EVSA | INDAL | 2003-02-24 | 2003 | 7033 CEMENTGRIJS | 01 | RETROFIT KEGEL LED 13W NW 1300LM LUMIN | 13 | A7 | 840 | 2016-06-08 | 2039-10-20 |  | 01 |  | 0 | 2016-06-08 | Gemeente Landgraaf | Gemeente Landgraaf | 201514 | 325398 | 50.9164 | 6.0486 | 1 |  |  |  | 36082821 | Onbemeterde aansluiting Zuid | x 0,00 watt |  |  |  |  | 4022605 | GOED |  | 00000000 |  | 70000244 | 70025160 | 00000000 | STAAL / VERZINKT | 2017-05-27 | [8 empty] | RETROLED | 409160
555140 | 001085 | In Bedrijf | Landgraaf | LANDGRAAF |  | Wijk 00 Schaesberg | Kakert | Krijgersberglaan | 6371CA |  |  | Straatverlichting | ZUD1 Dummy | 1-Straatverlichting | Masten | 13 | 4.75 | VALMONT |  | 114 | 60 | 0 | PM ST 4,75 CV T60 GG M V |  | 2001-05-01 | 2003-12-16 | 2001 | 01 | * 2000 1XPLL 24W R9005 EVSA | INDAL | 2001-05-01 | 2001 | 7033 CEMENTGRIJS | 01 | RETROFIT KEGEL LED 13W NW 1300LM LUMIN | 13 | N | 840 | 2016-06-08 | 2039-10-20 |  | 01 |  | 0 | 2016-06-08 | Gemeente Landgraaf | Gemeente Landgraaf | 198557 | 324240 | 50.9063 | 6.0064 | 1 |  |  |  | 36049638 | Onbemeterde aansluiting Zuid | x 0,00 watt |  |  |  |  | 4022605 | GOED |  | 70007262 |  | 70000244 | 70025160 | 00000000 | STAAL | 2012-12-12 | [8 empty] | RETROLED | 409164
555160 | 000359 | In Bedrijf | Landgraaf | LANDGRAAF |  | Wijk 02 Ubach over Worms | Waubach | Rooseveltstraat | 6374JA |  |  | Straatverlichting | ZUD1 Dummy | 1-Straatverlichting | Masten | 13 | 4.75 | VALMONT |  | 114 | 60 | 0 | PM ST 4,75 CV T60 GG M V | 7033 CEMENTGRIJS | 2017-04-11 |  | 2017 | 01 | *BDS711 12X 14W NW 1400L 9005 SDN DVDC | INDAL | 2017-04-11 | 2017 | 9005 DIEPZWART | 01 | LED 13 W | 13 | N |  | 2017-04-11 | 2028-12-16 |  | 01 |  | 0 | 2017-04-11 | Gemeente Landgraaf | Gemeente Landgraaf | 201869 | 325078 | 50.9135 | 6.0536 | 1 |  |  |  | 36030538 | Onbemeterde aansluiting Zuid | x 0,00 watt |  |  |  |  | 3443211 | GOED |  | 70007262 |  | 70023170 | 00000000 | 00000000 | STAAL | [9 empty] | LED | 409181
555161 | 001084 | In Bedrijf | Landgraaf | LANDGRAAF |  | Wijk 00 Schaesberg | Kakert | Krijgersberglaan | 6371CA |  |  | Straatverlichting | ZUD1 Dummy | 1-Straatverlichting | Masten | 13 | 4.75 | VALMONT |  | 114 | 60 | 0 | PM ST 4,75 CV T60 GG M V |  | 2001-05-01 | 2003-12-16 | 2001 | 01 | * 2000 1XPLL 24W R9005 EVSA | INDAL | 2001-05-01 | 2001 | 7033 CEMENTGRIJS | 01 | RETROFIT KEGEL LED 13W NW 1300LM LUMIN | 13 | N | 840 | 2016-06-08 | 2039-10-20 |  | 01 |  | 0 | 2016-06-08 | Gemeente Landgraaf | Gemeente Landgraaf | 198533 | 324245 | 50.9063 | 6.0061 | 1 |  |  |  | 36049621 | Onbemeterde aansluiting Zuid | x 0,00 watt |  |  |  |  | 4022605 | GOED |  | 70007262 |  | 70000244 | 70025160 | 00000000 | STAAL | 2012-12-12 | [8 empty] | RETROLED | 409182
555162 | 001965 | In Bedrijf | Landgraaf | LANDGRAAF |  | Wijk 00 Schaesberg | Eiske | Kennedyplantsoen | 6372TH |  |  | Straatverlichting | ZUD1 Dummy | 1-Straatverlichting | Masten | 13 | 3.75 | VALMONT |  | 114 | 60 | 0 | PM ST 3,75 CV T60 GG M V |  | 2003-06-06 | 2003-07-25 | 2003 | 01 | * 2000 1XPLL 24W R9005 EVSA | INDAL | 2003-06-06 | 2003 | 7033 CEMENTGRIJS | 01 | RETROFIT KEGEL LED 13W NW 1300LM LUMIN | 13 | N | 840 | 2016-06-08 | 2039-10-20 |  | 01 |  | 0 | 2016-06-08 | Gemeente Landgraaf | Gemeente Landgraaf | 198868 | 321795 | 50.8843 | 6.0106 | 1 |  |  |  | 36072184 | Onbemeterde aansluiting Zuid | x 0,00 watt |  |  |  |  | 4022605 | GOED |  | 70007261 |  | 70000244 | 70025160 | 00000000 | STAAL | 2012-07-21 | [8 empty] | RETROLED | 409183
555163 | 001966 | In Bedrijf | Landgraaf | LANDGRAAF |  | Wijk 00 Schaesberg | Eiske | Kennedyplantsoen | 6372TH |  |  | Straatverlichting | ZUD1 Dummy | 1-Straatverlichting | Masten | 13 | 3.75 | VALMONT |  | 114 | 60 | 0 | PM ST 3,75 CV T60 GG M V |  | 2003-06-12 | 2003-07-25 | 2003 | 01 | * 2000 1XPLL 24W R9005 EVSA | INDAL | 2003-06-12 | 2003 | 7033 CEMENTGRIJS | 01 | RETROFIT KEGEL LED 13W NW 1300LM LUMIN | 13 | A7 | 840 | 2016-06-08 | 2039-10-20 |  | 01 |  | 0 | 2016-06-08 | Gemeente Landgraaf | Gemeente Landgraaf | 198865 | 321777 | 50.8841 | 6.0105 | 1 |  |  |  | 36072192 | Onbemeterde aansluiting Zuid | x 0,00 watt |  |  |  |  | 4022605 | GOED |  | 70007261 |  | 70000244 | 70025160 | 00000000 | STAAL | 2012-07-21 | [8 empty] | RETROLED | 409184
555166 | 004697 | In Bedrijf | Landgraaf | LANDGRAAF |  | Wijk 01 Nieuwenhagen | Oud Nieuwenhagen | Dorpstraat | 6373JB |  |  | Straatverlichting | ZUD1 Dummy | 1-Straatverlichting | Masten | 28 | 4 | Banckro |  |  |  |  | CIL ST 4 M BANCKRO | 7037 STOFGRIJS POEDERCOAT | 2001-08-10 |  | 2001 | 01 | UNI-Q LED BASIC 28W NW 2800LM |  | 2019-02-27 | 2019 |  | 01 | LED 28 | 28 | N |  | 2019-02-27 | 2021-12-17 |  | 01 |  | 0 | 2019-02-27 | Gemeente Landgraaf | Gemeente Landgraaf | 199949 | 324215 | 50.9059 | 6.0262 | 1 |  |  |  | 40856331 | Onbemeterde aansluiting Zuid | x 0,00 watt |  |  |  |  | 1313959 | GOED |  | 00000000 |  | 70026913 | 00000000 | 00000000 | STAAL / VERZINKT | [9 empty] | LED | 409187
555170 | 001964 | In Bedrijf | Landgraaf | LANDGRAAF |  | Wijk 00 Schaesberg | Eiske | Kennedyplantsoen | 6372TH |  |  | Straatverlichting | ZUD1 Dummy | 1-Straatverlichting | Masten | 13 | 3.75 | VALMONT |  | 114 | 60 | 0 | PM ST 3,75 CV T60 GG M V |  | 2003-06-13 | 2003-07-25 | 2003 | 01 | * 2000 1XPLL 24W R9005 EVSA | INDAL | 2003-06-13 | 2003 | 7033 CEMENTGRIJS | 01 | RETROFIT KEGEL LED 13W NW 1300LM LUMIN | 13 | A7 | 840 | 2016-06-08 | 2039-10-20 |  | 01 |  | 0 | 2016-06-08 | Gemeente Landgraaf | Gemeente Landgraaf | 198871 | 321812 | 50.8844 | 6.0106 | 1 |  |  |  | 36072176 | Onbemeterde aansluiting Zuid | x 0,00 watt |  |  |  | WO177243 | 4022605 | GOED |  | 70007261 |  | 70000244 | 70025160 | 00000000 | STAAL | 2012-07-21 | [8 empty] | RETROLED | 409191
555177 | 001967 | In Bedrijf | Landgraaf | LANDGRAAF |  | Wijk 00 Schaesberg | Eiske | Kennedyplantsoen | 6372TH |  |  | Straatverlichting | ZUD1 Dummy | 1-Straatverlichting | Masten | 13 | 3.75 | VALMONT |  | 114 | 60 | 0 | PM ST 3,75 CV T60 GG M V |  | 2003-06-13 | 2003-07-25 | 2003 | 01 | * 2000 1XPLL 24W R9005 EVSA | INDAL | 2003-06-13 | 2003 | 7033 CEMENTGRIJS | 01 | RETROFIT KEGEL LED 13W NW 1300LM LUMIN | 13 | N | 840 | 2016-06-08 | 2039-10-20 |  | 01 |  | 0 | 2016-06-08 | Gemeente Landgraaf | Gemeente Landgraaf | 198889 | 321795 | 50.8843 | 6.0109 | 1 |  |  |  | 36072206 | Onbemeterde aansluiting Zuid | x 0,00 watt |  |  |  |  | 4022605 | GOED |  | 70007261 |  | 70000244 | 70025160 | 00000000 | STAAL | 2012-07-21 | [8 empty] | RETROLED | 409198
555178 | 004696 | In Bedrijf | Landgraaf | LANDGRAAF |  | Wijk 01 Nieuwenhagen | Oud Nieuwenhagen | Dorpstraat | 6373JB |  |  | Straatverlichting | ZUD1 Dummy | 1-Straatverlichting | Masten | 28 | 4 | Banckro |  |  |  |  | CIL ST 4 M BANCKRO | 7037 STOFGRIJS POEDERCOAT | 2001-08-10 |  | 2001 | 01 | UNI-Q LED BASIC 28W NW 2800LM |  | 2019-02-27 | 2019 |  | 01 | LED 28 | 28 | N |  | 2019-02-27 | 2021-12-17 |  | 01 |  | 0 | 2019-02-27 | Gemeente Landgraaf | Gemeente Landgraaf | 199939 | 324210 | 50.9059 | 6.0261 | 1 |  |  |  | 40856321 | Onbemeterde aansluiting Zuid | x 0,00 watt |  |  |  |  | 1313959 | GOED |  | 00000000 |  | 70026913 | 00000000 | 00000000 | STAAL / VERZINKT | [9 empty] | LED | 409199
555180 | 001968 | In Bedrijf | Landgraaf | LANDGRAAF |  | Wijk 00 Schaesberg | Eiske | Kennedyplantsoen | 6372TH |  |  | Straatverlichting | ZUD1 Dummy | 1-Straatverlichting | Masten | 13 | 3.75 | VALMONT |  | 114 | 60 | 0 | PM ST 3,75 CV T60 GG M V |  | 2003-06-13 | 2003-07-25 | 2003 | 01 | * 2000 1XPLL 24W R9005 EVSA | INDAL | 2003-06-13 | 2003 | 7033 CEMENTGRIJS | 01 | RETROFIT KEGEL LED 13W NW 1300LM LUMIN | 13 | N | 840 | 2016-06-08 | 2039-10-20 |  | 01 |  | 0 | 2016-06-08 | Gemeente Landgraaf | Gemeente Landgraaf | 198882 | 321811 | 50.8844 | 6.0108 | 1 |  |  |  | 36072214 | Onbemeterde aansluiting Zuid | x 0,00 watt |  |  |  |  | 4022605 | GOED |  | 70007261 |  | 70000244 | 70025160 | 00000000 | STAAL | 2012-07-21 | [8 empty] | RETROLED | 409201
555182 | 004699 | In Bedrijf | Landgraaf | LANDGRAAF |  | Wijk 01 Nieuwenhagen | Oud Nieuwenhagen | Dorpstraat | 6373JB |  |  | Straatverlichting | ZUD1 Dummy | 1-Straatverlichting | Masten | 28 | 4 | Banckro |  |  |  |  | CIL ST 4 M BANCKRO | 7037 STOFGRIJS POEDERCOAT | 2001-08-10 |  | 2001 | 01 | UNI-Q LED BASIC 28W NW 2800LM |  | 2019-02-27 | 2019 |  | 01 | LED 28 | 28 | N |  | 2019-02-27 | 2021-12-17 |  | 01 |  | 0 | 2019-02-27 | Gemeente Landgraaf | Gemeente Landgraaf | 199926 | 324201 | 50.9058 | 6.0259 | 1 |  |  |  | 40856356 | Onbemeterde aansluiting Zuid | x 0,00 watt |  |  |  |  | 1313959 | GOED |  | 00000000 |  | 70026913 | 00000000 | 00000000 | STAAL / VERZINKT | [9 empty] | LED | 409203
555188 | 004700 | In Bedrijf | Landgraaf | LANDGRAAF |  | Wijk 01 Nieuwenhagen | Oud Nieuwenhagen | Dorpstraat | 6373JB |  |  | Straatverlichting | ZUD1 Dummy | 1-Straatverlichting | Masten | 28 | 4 | Banckro |  |  |  |  | CIL ST 4 M BANCKRO | 7037 STOFGRIJS POEDERCOAT | 2001-08-10 |  | 2001 | 01 | UNI-Q LED BASIC 28W NW 2800LM |  | 2019-02-27 | 2019 |  | 01 | LED 28 | 28 | N |  | 2019-02-27 | 2021-12-17 |  | 01 |  | 0 | 2019-02-27 | Gemeente Landgraaf | Gemeente Landgraaf | 199940 | 324208 | 50.9059 | 6.0261 | 1 |  |  |  | 40856364 | Onbemeterde aansluiting Zuid | x 0,00 watt |  |  |  |  | 1313959 | GOED |  | 00000000 |  | 70026913 | 00000000 | 00000000 | STAAL / VERZINKT | [9 empty] | LED | 409208
555191 | 004575 | In Bedrijf | Landgraaf | LANDGRAAF |  | Wijk 00 Schaesberg | Achter de Haesen | Prickenleenstraat | 6372GK | 42 |  | Straatverlichting | ZUD1 Dummy | 1-Straatverlichting | Masten | 34 | 3.75 | VALMONT |  | 114 | 60 | 0 | PM ST 3,75 CV T60 GG M V |  | 1999-06-29 | 2008-05-30 | 1999 | 01 | STRADA-MC 14X 7W NW 1000L GREY T6 DDG | NEDELKO B.V. | 2021-06-21 | 2021 | GRIJS | 01 | LED 7W | 34 | N |  | 2021-06-21 | 2035-06-28 |  | 01 |  | 0 | 2021-06-21 | Gemeente Landgraaf | Gemeente Landgraaf | 199532 | 322790 | 50.8932 | 6.0201 | 1 |  |  |  | 40798100 | Onbemeterde aansluiting Zuid | x 0,00 watt |  | ZIUTZ06 |  |  | 4031527 | GOED |  | 70007261 |  | 70044196 | 00000000 | 00000000 | STAAL | 2017-05-27 | [8 empty] | LED | 409210
555201 | 003797 | In Bedrijf | Landgraaf | LANDGRAAF |  | Wijk 00 Schaesberg | Schaesberg Centrum | Pastoor Schattenstraat | 6372JA |  |  | Voetpadverlichting | ZUD1 Dummy | 1-Straatverlichting | Masten | 11 | 3.75 | VALMONT |  | 114 | 60 | 0 | PM ST 3,75 CV T60 GG M V |  | 1993-03-01 | 2008-05-30 | 1993 | 01 | KFK 16X 11W NW 1600L 9005 C7 DDG | LIGHTRONICS | 2021-02-01 | 2021 | 9005 DIEPZWART | 01 | LED 11 W | 11 | N |  | 2021-02-01 | 2025-10-04 |  | 01 |  | 0 | 2021-02-01 | Gemeente Landgraaf | Gemeente Landgraaf | 198788.6521 | 322688.6356 | 50.8923 | 6.0095 | 1 |  |  |  | 40308510 | Onbemeterde aansluiting Zuid | x 0,00 watt |  | ZIUTZ06 |  |  | 4033641 | GOED |  | 70007261 |  | 70044080 | 00000000 | 00000000 | STAAL | 2017-05-27 | [8 empty] | LED | 409219
555204 | 001614 | In Bedrijf | Landgraaf | LANDGRAAF |  | Wijk 02 Ubach over Worms | Waubach | Grensstraat | 6374CR | 97 |  | Voetpadverlichting | ZUD1 Dummy | 1-Straatverlichting | Masten | 16 | 4.25 | 1Onbekend |  |  |  |  | OCTA ST 4.25 M | 7033 CEMENTGRIJS |  | 2009-10-01 |  | 01 | 2000 FORTIMO 16W 740 1100LM R9005 | INDAL | 2012-07-10 | 2012 | 9005 DIEPZWART | 01 | LAMP LED 16W 1100LM 740 | 16 | N |  | 2012-07-10 | 2024-03-16 |  | 01 |  | 0 | 1991-06-19 | Gemeente Landgraaf | Gemeente Landgraaf | 201781 | 325635 | 50.9186 | 6.0524 | 1 |  |  |  | 36022411 | Onbemeterde aansluiting Zuid | x 0,00 watt |  |  |  |  | 4005512 | GOED |  | 00000000 |  | 70010587 | 00000000 | 00000000 | STAAL / VERZINKT | 2018-09-28 | [8 empty] | LED | 409222
555206 | 004580 | In Bedrijf | Landgraaf | LANDGRAAF |  | Wijk 00 Schaesberg | Achter de Haesen | Prickenleenstraat | 6372GK | 54 |  | Straatverlichting | ZUD1 Dummy | 1-Straatverlichting | Masten | 34 | 3.75 | VALMONT |  | 114 | 60 | 0 | PM ST 3,75 CV T60 GG M V |  | 1999-06-18 | 2008-05-30 | 1999 | 01 | STRADA-MC 14X 7W NW 1000L GREY T6 DDG | NEDELKO B.V. | 2021-06-21 | 2021 | GRIJS | 01 | LED 7W | 34 | N |  | 2021-06-21 | 2035-06-28 |  | 01 |  | 0 | 2021-06-21 | Gemeente Landgraaf | Gemeente Landgraaf | 199464 | 322767 | 50.893 | 6.0191 | 1 |  |  |  | 40798151 | Onbemeterde aansluiting Zuid | x 0,00 watt |  | ZIUTZ06 |  |  | 4031527 | GOED |  | 70007261 |  | 70044196 | 00000000 | 00000000 | STAAL | 2017-05-27 | [8 empty] | LED | 409224
555207 | 003802 | In Bedrijf | Landgraaf | LANDGRAAF |  | Wijk 00 Schaesberg | Achter den Winkel | Gastersberg | 6372LB |  |  | Voetpadverlichting | ZUD1 Dummy | 1-Straatverlichting | Masten | 11 | 3.75 | VALMONT |  | 114 | 60 | 0 | PM ST 3,75 CV T60 GG M V |  | 1993-04-01 | 2008-05-30 | 1993 | 01 | KFK 16X 11W NW 1600L 9005 C7 DDG | LIGHTRONICS | 2021-02-01 | 2021 | 9005 DIEPZWART | 01 | LED 11 W | 11 | N |  | 2021-02-01 | 2025-10-04 |  | 01 |  | 0 | 2021-02-01 | Gemeente Landgraaf | Gemeente Landgraaf | 198772 | 322434 | 50.89 | 6.0093 | 1 |  |  |  | 40354733 | Onbemeterde aansluiting Zuid | x 0,00 watt |  | ZIUTZ06 |  |  | 4033641 | GOED |  | 70007261 |  | 70044080 | 00000000 | 00000000 | STAAL | 2017-05-27 | [8 empty] | LED | 409225
555208 | 003804 | In Bedrijf | Landgraaf | LANDGRAAF |  | Wijk 00 Schaesberg | Achter den Winkel | Gastersberg | 6372LB |  |  | Straatverlichting | ZUD1 Dummy | 1-Straatverlichting | Masten | 11 | 3.75 | VALMONT |  | 114 | 60 | 0 | PM ST 3,75 CV T60 GG M V |  | 1993-04-01 | 2008-05-30 | 1993 | 01 | KFK 16X 11W NW 1600L 9005 C7 DDG | LIGHTRONICS | 2021-02-01 | 2021 | 9005 DIEPZWART | 01 | LED 11 W | 11 | N |  | 2021-02-01 | 2025-10-04 |  | 01 |  | 0 | 2021-02-01 | Gemeente Landgraaf | Gemeente Landgraaf | 198817 | 322322 | 50.889 | 6.0099 | 1 |  |  |  | 40354751 | Onbemeterde aansluiting Zuid | x 0,00 watt |  | ZIUTZ06 |  |  | 4033641 | GOED |  | 70007261 |  | 70044080 | 00000000 | 00000000 | STAAL | 2017-05-27 | [8 empty] | LED | 409226
555210 | 003803 | In Bedrijf | Landgraaf | LANDGRAAF |  | Wijk 00 Schaesberg | Achter den Winkel | Gastersberg | 6372LB |  |  | Straatverlichting | ZUD1 Dummy | 1-Straatverlichting | Masten | 11 | 3.75 | VALMONT |  | 114 | 60 | 0 | PM ST 3,75 CV T60 GG M V |  | 1993-04-01 | 2008-05-30 | 1993 | 01 | KFK 16X 11W NW 1600L 9005 C7 DDG | LIGHTRONICS | 2021-02-01 | 2021 | 9005 DIEPZWART | 01 | LED 11 W | 11 | N |  | 2021-02-01 | 2025-10-04 |  | 01 |  | 0 | 2021-02-01 | Gemeente Landgraaf | Gemeente Landgraaf | 198793 | 322382 | 50.8895 | 6.0096 | 1 |  |  |  | 40354741 | Onbemeterde aansluiting Zuid | x 0,00 watt |  | ZIUTZ06 |  |  | 4033641 | GOED |  | 70007261 |  | 70044080 | 00000000 | 00000000 | STAAL | 2017-05-27 | [8 empty] | LED | 409228
555214 | 004701 | In Bedrijf | Landgraaf | LANDGRAAF |  | Wijk 01 Nieuwenhagen | Oud Nieuwenhagen | Dorpstraat | 6373JB |  |  | Straatverlichting | ZUD1 Dummy | 1-Straatverlichting | Masten | 28 | 4 | Banckro |  |  |  |  | CIL ST 4 M BANCKRO | 7037 STOFGRIJS POEDERCOAT | 2001-08-11 |  | 2001 | 01 | UNI-Q LED BASIC 28W NW 2800LM |  | 2019-02-27 | 2019 |  | 01 | LED 28 | 28 | N |  | 2019-02-27 | 2021-12-17 |  | 01 |  | 0 | 2019-02-27 | Gemeente Landgraaf | Gemeente Landgraaf | 199950.664 | 324213.297 | 50.9059 | 6.0262 | 1 |  |  |  | 40856372 | Onbemeterde aansluiting Zuid | x 0,00 watt |  |  |  |  | 1313959 | GOED |  | 00000000 |  | 70026913 | 00000000 | 00000000 | STAAL / VERZINKT | [9 empty] | LED | 409232
555218 | 001971 | In Bedrijf | Landgraaf | LANDGRAAF |  | Wijk 00 Schaesberg | Eiske | Kennedyplantsoen | 6372TH |  |  | Straatverlichting | ZUD1 Dummy | 1-Straatverlichting | Masten | 13 | 3.75 | VALMONT |  | 114 | 60 | 0 | PM ST 3,75 CV T60 GG M V |  | 2003-06-13 | 2003-07-25 | 2003 | 01 | * 2000 1XPLL 24W R9005 EVSA | INDAL | 2003-06-13 | 2003 | 7033 CEMENTGRIJS | 01 | RETROFIT KEGEL LED 13W NW 1300LM LUMIN | 13 | A7 | 840 | 2016-06-08 | 2039-10-20 |  | 01 |  | 0 | 2016-06-08 | Gemeente Landgraaf | Gemeente Landgraaf | 198925 | 321788 | 50.8842 | 6.0114 | 1 |  |  |  | 36072249 | Onbemeterde aansluiting Zuid | x 0,00 watt |  |  |  |  | 4022605 | GOED |  | 70007261 |  | 70000244 | 70025160 | 00000000 | STAAL | 2012-07-21 | [8 empty] | RETROLED | 409240
555222 | 001972 | In Bedrijf | Landgraaf | LANDGRAAF |  | Wijk 00 Schaesberg | Eiske | Kennedyplantsoen | 6372TH |  |  | Straatverlichting | ZUD1 Dummy | 1-Straatverlichting | Masten | 24 | 3.75 | VALMONT |  | 114 | 60 | 0 | PM ST 3,75 CV T60 GG M V |  | 2003-01-01 | 2003-07-25 | 2003 | 01 | * 2000 1XPLL 24W R9005 EVSA | INDAL |  |  | 7033 CEMENTGRIJS | 01 | LAMP PH PLL 24W 840 2G11 4P | 24 | N | 840 | 2020-01-02 14:18 | 2022-10-22 14:18 |  | 01 |  | 0 | 2016-06-08 | Gemeente Landgraaf | Gemeente Landgraaf | 198940 | 321781 | 50.8841 | 6.0116 | 1 |  |  |  | 36072257 | Onbemeterde aansluiting Zuid | x 0,00 watt |  |  |  |  | 4022605 | GOED |  | 70007261 |  | 70000244 | 7005115182 | 00000000 | STAAL | 2012-07-21 | [8 empty] | PL-L | 409243
555223 | 001652 | In Bedrijf | Landgraaf | LANDGRAAF |  | Wijk 01 Nieuwenhagen | Hoefveld | Burgemeester Vrouenraetslaan | 6373VN |  |  | Straatverlichting | ZUD1 Dummy | 1-Straatverlichting | Masten | 13 | 4.25 | 1Onbekend |  |  |  |  | OCTA ST 4.25 M | 7033 CEMENTGRIJS | 1978-03-01 | 2008-05-30 | 1978 | 01 | *2000 1XPLL 24W R9005 EVSA +LAMP+SN | INDAL | 2010-04-02 | 2010 | 9005 DIEPZWART | 01 | RETROFIT KEGEL LED 13W NW 1300LM LUMIN | 13 | A7 | 840 | 2015-07-02 | 2038-11-12 |  | 01 |  | 0 | 2015-07-02 | Gemeente Landgraaf | Gemeente Landgraaf | 200924 | 323674 | 50.901 | 6.04 | 1 |  |  |  | 36003451 | Onbemeterde aansluiting Zuid | x 0,00 watt |  |  |  |  | NWP 8001121050 | GOED |  | 00000000 |  | 70007423 | 70025160 | 00000000 | STAAL / VERZINKT | 2017-05-27 | [8 empty] | RETROLED | 409244
555224 | 001973 | In Bedrijf | Landgraaf | LANDGRAAF |  | Wijk 00 Schaesberg | Eiske | Kennedyplantsoen | 6372TH |  |  | Straatverlichting | ZUD1 Dummy | 1-Straatverlichting | Masten | 13 | 3.75 | VALMONT |  | 114 | 60 | 0 | PM ST 3,75 CV T60 GG M V |  | 2003-06-26 | 2004-06-30 | 2003 | 01 | * 2000 1XPLL 24W R9005 EVSA | INDAL | 2003-06-26 | 2003 | 7033 CEMENTGRIJS | 01 | RETROFIT KEGEL LED 13W NW 1300LM LUMIN | 13 | N | 840 | 2016-06-08 | 2039-10-20 |  | 01 |  | 0 | 2016-06-08 | Gemeente Landgraaf | Gemeente Landgraaf | 198943.8912 | 321796.7341 | 50.8843 | 6.0116 | 1 |  |  |  | 36072265 | Onbemeterde aansluiting Zuid | x 0,00 watt |  |  |  |  | 4022605 | GOED |  | 70007261 |  | 70000244 | 70025160 | 00000000 | STAAL | 2013-06-27 | [8 empty] | RETROLED | 409245
555225 | 001392 | In Bedrijf | Landgraaf | LANDGRAAF |  | Wijk 02 Ubach over Worms | Groenstraat | Groenstraat | 6374JK |  |  | Straatverlichting | ZUD1 Dummy | 1-Straatverlichting | Masten | 21 | 8 | 1Onbekend |  |  |  |  | OCTA ST 8 M | 7033 CEMENTGRIJS | 1974-01-01 | 2008-05-30 | 1974 | 01 | STRADA 18X 21W NW 2300L GREY T1 DDG | NEDELKO B.V. | 2019-03-11 | 2019 | GRIJS | 01 | LED 21 W | 21 | N |  | 2019-03-11 | 2023-11-11 |  | 01 |  | 0 | 2019-03-11 | Gemeente Landgraaf | Gemeente Landgraaf | 202498 | 324805 | 50.911 | 6.0625 | 1 |  |  |  | 36020249 | Onbemeterde aansluiting Zuid | x 0,00 watt |  | ZIUTZ06 |  |  | 4029488-T2 ¦ rdoorsch20181203 | GOED |  | 00000000 | 00000000 | 70039992 | 00000000 | 00000000 | STAAL / VERZINKT | 2017-05-27 |  | DCH | [6 empty] | LED | 409246
555233 | 000081 | In Bedrijf | Landgraaf | LANDGRAAF |  | Wijk 02 Ubach over Worms | Abdissenbosch | Thornsestraat | 6374BH |  |  | Straatverlichting | ZUD1 Dummy | 1-Straatverlichting | Masten | 13 | 4.75 | VALMONT |  | 114 | 60 | 0 | PM ST 4,75 CV T60 GG M V |  | 2003-11-28 | 2004-07-06 | 2003 | 01 | * 2000 1XPLL 24W R9005 EVSA | INDAL | 2003-11-28 | 2003 | 7033 CEMENTGRIJS | 01 | RETROFIT KEGEL LED 13W NW 1300LM LUMIN | 13 | N | 840 | 2016-06-08 | 2039-10-20 |  | 01 |  | 0 | 2016-06-08 | Gemeente Landgraaf | Gemeente Landgraaf | 200632 | 326102 | 50.9228 | 6.0362 | 1 |  |  |  | 36027774 | Onbemeterde aansluiting Zuid | x 0,00 watt |  |  |  |  | 4022605 | GOED |  | 70007262 |  | 70000244 | 70025160 | 00000000 | STAAL | 2013-07-03 | [8 empty] | RETROLED | 409253
555235 | 000360 | In Bedrijf | Landgraaf | LANDGRAAF |  | Wijk 02 Ubach over Worms | Waubach | Rooseveltstraat | 6374JA |  |  | Straatverlichting | ZUD1 Dummy | 1-Straatverlichting | Masten | 13 | 4.25 | VALMONT |  | 114 | 60 | 0 | PM ST 4,75 CV T60 GG M V | 7033 CEMENTGRIJS | 2010-03-18 | 2010-07-27 | 2010 | 01 | *2000 1XPLL 24W R9005 EVSA +LAMP+SN | INDAL | 2010-03-18 | 2010 | 9005 DIEPZWART | 01 | RETROFIT KEGEL LED 13W NW 1300LM LUMIN | 13 | N | 840 | 2015-07-02 | 2038-11-12 |  | 01 |  | 0 | 2015-07-02 | Gemeente Landgraaf | Gemeente Landgraaf | 201863 | 325058 | 50.9134 | 6.0535 | 1 |  |  |  | 36030546 | Onbemeterde aansluiting Zuid | x 0,00 watt | [5 empty] | GOED |  | 70007262 |  | 70007423 | 70025160 | 00000000 | STAAL | 2019-07-24 | [8 empty] | RETROLED | 409255
555237 | 000897 | In Bedrijf | Landgraaf | LANDGRAAF |  | Wijk 02 Ubach over Worms | Abdissenbosch | Stiftstraat | 6374AW |  |  | Straatverlichting | ZUD1 Dummy | 1-Straatverlichting | Masten | 13 | 4.75 | VALMONT |  | 114 | 60 | 0 | PM ST 4,75 CV T60 GG M V |  | 1980-01-01 | 2004-07-06 | 1980 | 01 | * 2000 1XPLL 24W R9005 EVSA | INDAL | 2003-10-08 | 2003 | 7033 CEMENTGRIJS | 01 | RETROFIT KEGEL LED 13W NW 1300LM LUMIN | 13 | N | 840 | 2016-06-08 | 2039-10-20 |  | 01 |  | 0 | 2016-06-08 | Gemeente Landgraaf | Gemeente Landgraaf | 200892 | 325947 | 50.9214 | 6.0398 | 1 |  |  |  | 36035912 | Onbemeterde aansluiting Zuid | x 0,00 watt |  |  |  |  | 4022605 | GOED |  | 70007262 |  | 70000244 | 70025160 | 00000000 | STAAL | 2013-07-03 | [8 empty] | RETROLED | 409257
555239 | 000561 | In Bedrijf | Landgraaf | LANDGRAAF |  | Wijk 00 Schaesberg | Kakert | Dr. Schaepmanstraat | 6371EH |  |  | Straatverlichting | ZUD1 Dummy | 1-Straatverlichting | Masten | 17 | 4.75 | 1Onbekend |  |  |  |  | CVL ST 4.75 M | 7033 CEMENTGRIJS | 1989-10-01 | 2008-05-30 | 1989 | 01 | KFK *** 17W NW 2000L 9005 C7 DDG |  | 2019-03-25 | 2019 | 7033 CEMENTGRIJS | 01 | LED 17 W | 17 | N |  | 2019-03-25 | 2023-11-25 |  | 01 |  | 0 | 2019-03-25 | Gemeente Landgraaf | Gemeente Landgraaf | 198766 | 323903 | 50.9032 | 6.0094 | 1 |  |  |  | 36044369 | Onbemeterde aansluiting Zuid | x 0,00 watt |  |  |  |  | 4030031-T5 ¦ rened20190212 | GOED |  | 00000000 |  | 70037493 | 00000000 | 00000000 | STAAL | 2017-05-27 | [8 empty] | LED | 409261
555241 | 001342 | In Bedrijf | Landgraaf | LANDGRAAF |  | Wijk 00 Schaesberg | Heistraat | Heistraat | 6372XT |  |  | Straatverlichting | ZUD1 Dummy | 1-Straatverlichting | Masten | 26 | 8 | VALMONT |  | 140 | 51 | 0 | OM ST 6,5 CV PTU51 GG M V | 0000 NVT | 2007-10-26 | 2009-07-01 | 2007 | 01 | TECEO1 16X 26W NW 3216L A150 5103 DDC | Schréder | 2017-07-24 | 2017 | AKZO 150 GRIS SABLÉ SW310F | 01 | LED 26 W | 26 | N |  | 2017-07-24 | 2040-12-04 |  | 01 |  | 0 | 2017-07-24 | Gemeente Landgraaf | Gemeente Landgraaf | 199327.293 | 320700.69 | 50.8744 | 6.0169 | 1 |  |  |  | 36052205 | Onbemeterde aansluiting Zuid | x 0,00 watt |  | ZIUTZ06 |  |  | 4025796-1 ¦ michelva20170825 | GOED |  | 70007264 | 00000000 | 70027569 | 00000000 | 00000000 | STAAL | 2018-06-28 |  | 621359 UBO ENKEL ST 1500/60 | [6 empty] | LED | 409263
555254 | 003501 | In Bedrijf | Landgraaf | LANDGRAAF |  | Wijk 01 Nieuwenhagen | Op de Kamp | Mozartstraat | 6371LS |  |  | Straatverlichting | ZUD1 Dummy | 1-Straatverlichting | Masten | 14 | 4.75 | VALMONT |  | 114 | 60 | 0 | PM ST 4,75 CV T60 GG M V |  | 1991-04-01 | 2008-05-30 | 1991 | 01 | ARM-LED BRISA 16LED 14W 740 NW 2150lm LC-O3+BL ZIUTZ06 23:00-06:30 50% RAL9007 OPZET60mm TILT 5° 5MTR SNOER 3x1,5MM² | Ligthronics | 2022-09-05 | 2022 | RAL9007 | 01 | LED 14 W | 14 | N |  | 2022-09-05 | 2027-05-08 |  | 01 |  | 0 | 2022-09-05 | Gemeente Landgraaf | Gemeente Landgraaf | 200020 | 323812 | 50.9023 | 6.0272 | 1 |  |  |  | 40161870 | Onbemeterde aansluiting Zuid | x 0,00 watt |  | ZIUTZ06 |  |  | PR00103723 ¦ jeroen.vermonden20220524 | GOED |  | 70007262 |  | 101990 | 00000000 | 00000000 | STAAL | 2017-05-27 | [8 empty] | LED | 409277
555268 | 004085 | In Bedrijf | Landgraaf | LANDGRAAF |  | Wijk 01 Nieuwenhagen | Oud Nieuwenhagen | Willem Alexanderstraat | 6373KB |  |  | Straatverlichting | ZUD1 Dummy | 1-Straatverlichting | Masten | 26 | 4.25 | 1Onbekend |  |  |  |  | OCTA ST 4.25 M | 7033 CEMENTGRIJS | 1994-06-01 | 2008-05-30 | 1994 | 01 | IND 48 C : KEGEL PL-L 18 / 24 W | INDAL | 1994-06-01 | 1994 | 7033 CEMENTGRIJS | 01 | LAMP PH PLL 24W 840 2G11 4P | 24 | N | 840 | 2022-03-09 12:26 | 2024-12-27 12:26 |  | 01 |  | 2 | 2004-10-20 | Gemeente Landgraaf | Gemeente Landgraaf | 200210 | 324335 | 50.907 | 6.0299 | 1 |  |  |  | 40459470 | Onbemeterde aansluiting Zuid | e 2,00 Watt | [5 empty] | GOED |  | 00000000 |  | 00000000 | 7005115182 | 00000000 | STAAL / VERZINKT | 2017-05-27 | [8 empty] | PL-L | 409291
555277 | 004218 | In Bedrijf | Landgraaf | LANDGRAAF |  | Wijk 02 Ubach over Worms | Namiddagsche Driessen | De Wessel | 6374NC |  |  | Straatverlichting | ZUD1 Dummy | 1-Straatverlichting | Masten | 12 | 4.75 | VALMONT |  | 114 | 60 | 0 | PM ST 4,75 CV T60 GG M V |  | 1994-11-01 | 2008-05-30 | 1994 | 01 | *KFK 16X 12W NW 1600L 9005 C7 DDGC |  | 2020-09-01 | 2020 |  | 01 | LED 12 W | 12 | N |  | 2020-09-01 | 2025-05-04 |  | 01 |  | 0 | 2020-09-01 | Gemeente Landgraaf | Gemeente Landgraaf | 201078 | 325584 | 50.9181 | 6.0424 | 1 |  |  |  | 40489663 | Onbemeterde aansluiting Zuid | x 0,00 watt |  | ZIUTZ06 |  |  | 4031868 | GOED |  | 70007262 |  | 70041933 | 00000000 | 00000000 | STAAL | 2017-05-27 | [8 empty] | LED | 409297
555279 | 004414 | In Bedrijf | Landgraaf | LANDGRAAF |  | Wijk 02 Ubach over Worms | Parkheide | Berlageplein | 6374PC |  |  | Straatverlichting | ZUD1 Dummy | 1-Straatverlichting | Masten | 26 | 3.75 | 1Onbekend |  |  |  |  | AFWK ST 3.75 M | 5003 SAFIERBLAUW POEDERCOAT | 1997-12-01 |  | 1997 | 01 | AFW 09 Z : AFWIJKEND | 1Onbekend | 1997-12-01 | 1997 | 7033 CEMENTGRIJS | 01 | LAMP PH PLL 24W 840 2G11 4P | 24 | N | 840 | 2020-01-07 16:55 | 2023-04-15 16:55 |  | 01 |  | 2 | 1997-12-17 | Gemeente Landgraaf | Gemeente Landgraaf | 200678.392 | 325496.411 | 50.9174 | 6.0367 | 1 |  |  |  | 40703789 | Onbemeterde aansluiting Zuid | e 2,00 Watt | [5 empty] | GOED |  | 00000000 |  | 00000000 | 7005115182 | 00000000 | STAAL | [9 empty] | PL-L | 409299
555282 | 000602 | In Bedrijf | Landgraaf | LANDGRAAF |  | Wijk 01 Nieuwenhagen | Oud Nieuwenhagen | Delleweg | 6373TC |  |  | Straatverlichting | ZUD1 Dummy | 1-Straatverlichting | Masten | 26 | 3.75 | 1Onbekend |  |  |  |  | CON AL 3.75 M |  | 1969-01-01 |  | 1969 | 01 | * 2000 1XPLL 24W R9005 EVSA | INDAL | 1993-09-01 | 1993 | 9005 DIEPZWART | 01 | LAMP OSR PLL 24W 840 2G11 4P DULUX L | 24 | N | 840 | 2017-03-28 10:35 | 2020-01-16 10:35 |  | 01 |  | 2 | 2013-10-08 11:39 | Gemeente Landgraaf | Gemeente Landgraaf | 200291 | 323772 | 50.9019 | 6.031 | 1 |  |  |  | 36012297 | Onbemeterde aansluiting Zuid | e 2,00 Watt | [5 empty] | Reilux Meting Code A t/m april 2023 |  | 00000000 |  | 70000244 | 7005114912 | 00000000 | ALUMINIUM |  |  |  | Conditie-masten-2023 | [5 empty] | PL-L | 409302
555292 | 000082 | In Bedrijf | Landgraaf | LANDGRAAF |  | Wijk 02 Ubach over Worms | Abdissenbosch | Thornsestraat | 6374BH |  |  | Straatverlichting | ZUD1 Dummy | 1-Straatverlichting | Masten | 13 | 4.75 | VALMONT |  | 114 | 60 | 0 | PM ST 4,75 CV T60 GG M V |  | 2003-11-28 | 2004-07-06 | 2003 | 01 | ONDERKAP/ AFSCHERMING 2000 IJSDECOR | INDAL | 2022-08-24 11:56 | 2022 | N.V.T. | 01 | RETROFIT KEGEL LED 13W NW 1300LM LUMIN | 13 | A7 | 840 | 2016-06-08 | 2039-10-20 |  | 01 |  | 0 | 2016-06-08 | Gemeente Landgraaf | Gemeente Landgraaf | 200617 | 326081 | 50.9227 | 6.0359 | 1 |  |  |  | 36027782 | Onbemeterde aansluiting Zuid | x 0,00 watt |  |  |  |  | 4022605 | GOED |  | 70007262 |  | 7005115126 | 70025160 | 00000000 | STAAL | 2013-07-03 | [8 empty] | RETROLED | 409311
555293 | 001273 | In Bedrijf | Landgraaf | LANDGRAAF |  | Wijk 01 Nieuwenhagen | Hoefveld | Belvauer | 6373TS |  |  | Straatverlichting | ZUD1 Dummy | 1-Straatverlichting | Masten | 38 | 6.5 | 1Onbekend |  |  |  |  | OCTA ST 6.5 M | 7033 CEMENTGRIJS | 1978-06-01 | 2008-05-30 | 1978 | 01 | ALTRA-2 1xPLL 36W R7038 EVSA | Schréder | 2010-12-17 | 2010 | 7038 AGAATGRIJS | 01 | LAMP PH PLL 36W 840 2G11 4P | 36 | N | 840 | 2010-12-17 | 2014-03-25 |  | 01 |  | 2 | 2010-12-17 | Gemeente Landgraaf | Gemeente Landgraaf | 200497 | 323763 | 50.9018 | 6.0339 | 1 |  |  |  | 36017612 | Onbemeterde aansluiting Zuid | e 2,00 Watt | [5 empty] | GOED |  | 00000000 | 00000000 | 70000458 | 7005115185 | 00000000 | STAAL / VERZINKT | 2017-05-27 |  | DCH | [6 empty] | PL-L | 409312
555323 | 003676 | In Bedrijf | Landgraaf | LANDGRAAF |  | Wijk 00 Schaesberg | Schaesberg Centrum | Einsteinstraat | 6372BW |  |  | Straatverlichting | ZUD1 Dummy | 1-Straatverlichting | Masten | 51 | 9 | 1Onbekend |  |  |  |  | OCTA ST 9 M | 7033 CEMENTGRIJS | 1990-05-01 | 2008-05-30 | 1990 | 01 | *TECEO1 32X 51W NW 6432L A150 5103 DDC | Schréder | 2016-09-05 | 2016 | AKZO 150 GRIS SABLÉ SW310F | 01 | LED 51 W | 51 | N |  | 2016-09-05 | 2040-01-17 |  | 01 |  | 0 | 2016-09-05 | Gemeente Landgraaf | Gemeente Landgraaf | 200031 | 322074 | 50.8867 | 6.0271 | 1 |  |  |  | 40254585 | Onbemeterde aansluiting Zuid | x 0,00 watt |  | ZIUTZ06 |  |  | 4018658 T2 ¦ rdoorsch20160603 | GOED |  | 00000000 | 00000000 | 70027567 | 00000000 | 00000000 | STAAL / VERZINKT | 2017-05-27 |  | DCH | [6 empty] | LED | 409344
555328 | 004771 | In Bedrijf | Landgraaf | LANDGRAAF |  | Wijk 00 Schaesberg | Kakert | Krijgersberglaan | 6371CB |  |  | Straatverlichting | ZUD1 Dummy | 1-Straatverlichting | Masten | 13 | 4.75 | VALMONT |  | 114 | 60 | 0 | PM ST 4,75 CV T60 GG M V |  | 2001-05-04 | 2003-07-25 | 2001 | 01 | * 2000 1XPLL 24W R9005 EVSA | INDAL | 2001-05-04 | 2001 | 9005 DIEPZWART | 01 | RETROFIT KEGEL LED 13W NW 1300LM LUMIN | 13 | N | 840 | 2016-06-08 | 2039-10-20 |  | 01 |  | 0 | 2016-06-08 | Gemeente Landgraaf | Gemeente Landgraaf | 198426 | 324047 | 50.9045 | 6.0045 | 1 |  |  |  | 40913686 | Onbemeterde aansluiting Zuid | x 0,00 watt |  |  |  |  | 4022605 | GOED |  | 70007262 |  | 70000244 | 70025160 | 00000000 | STAAL | 2012-07-21 | [8 empty] | RETROLED | 409348
555343 | 000820 | In Bedrijf | Landgraaf | LANDGRAAF |  | Wijk 00 Schaesberg | Leenhof | Achterstraat | 6372GW | 51 |  | Straatverlichting | ZUD1 Dummy | 1-Straatverlichting | Masten | 14 | 3.75 | VALMONT |  | 114 | 60 | 0 | PM ST 3,75 CV T60 GG M V |  | 2000-02-15 | 2003-07-25 | 2000 | 01 | KFK 16X 14W NW 2150L 9005 C7 DDG | LIGHTRONICS | 2021-03-01 | 2021 | 9005 DIEPZWART | 01 | LED 14 W | 14 | N |  | 2021-03-01 | 2025-11-01 |  | 01 |  | 0 | 2021-03-01 | Gemeente Landgraaf | Gemeente Landgraaf | 198898.4897 | 322787.9369 | 50.8932 | 6.0111 | 1 |  |  |  | 36046957 | Onbemeterde aansluiting Zuid | x 0,00 watt |  | ZIUTZ06 |  |  | 4033641 | GOED |  | 70007261 |  | 70044070 | 00000000 | 00000000 | STAAL | 2012-07-21 | [8 empty] | LED | 409363
555355 | 001976 | In Bedrijf | Landgraaf | LANDGRAAF |  | Wijk 00 Schaesberg | Eiske | Van Itersonstraat | 6372TT |  |  | Straatverlichting | ZUD1 Dummy | 1-Straatverlichting | Masten | 20 | 4.75 | VALMONT |  | 114 | 60 | 0 | PM ST 4,75 CV T60 GG M V |  | 2003-05-23 | 2003-07-25 | 2003 | 01 | _ARM-LED, _KFK, _16pcs, _LED, _20W, _740, _3000lm, _C6, _20W, _ZIUTZ06, _0pcs, _RAL9005, _0mA, _L2WG6, | LIGHTRONICS | 2022-09-06 | 2022 | RAL9005 | 01 | LED 20 W | 20 | N |  | 2022-09-06 | 2035-05-03 |  | 01 |  | 0 | 2022-09-06 | Gemeente Landgraaf | Gemeente Landgraaf | 198876.91 | 321585.54 | 50.8824 | 6.0107 | 1 |  |  |  | 36072291 | Onbemeterde aansluiting Zuid | x 0,00 watt |  | ZIUTZ06 |  |  | PR00005125 ¦ jeroen.vermonden20210924 | GOED |  | 70007262 |  | 100648 | 00000000 | 00000000 | STAAL | 2012-07-21 | [8 empty] | LED | 409374
555362 | 000961 | In Bedrijf | Landgraaf | LANDGRAAF |  | Wijk 02 Ubach over Worms | Namiddagsche Driessen | Bunderweide | 6374MG |  |  | Straatverlichting | ZUD1 Dummy | 1-Straatverlichting | Masten | 13 | 4.75 | VALMONT |  | 114 | 60 | 0 | PM ST 4,75 CV T60 GG M V |  | 2021-02-02 11:45 | 2021-02-02 | 2021 | 01 | * 2000 1XPLL 24W R9005 EVSA | INDAL | 2004-07-15 | 2004 | 7033 CEMENTGRIJS | 01 | RETROFIT KEGEL LED 13W NW 1300LM LUMIN | 13 | N | 840 | 2016-06-08 | 2039-10-20 |  | 01 |  | 0 | 2016-06-08 | Gemeente Landgraaf | Gemeente Landgraaf | 201228 | 325760 | 50.9197 | 6.0446 | 1 |  |  |  | 36082831 | Onbemeterde aansluiting Zuid | x 0,00 watt |  |  |  |  | 3731177 | GOED |  | 70007262 |  | 70000244 | 70025160 | 00000000 | STAAL | 2030-01-31 | [8 empty] | RETROLED | 409381
555386 | 001193 | In Bedrijf | Landgraaf | LANDGRAAF |  | Wijk 02 Ubach over Worms | Lauradorp | Rector Fischerstraat | 6374TH |  |  | Straatverlichting | ZUD1 Dummy | 1-Straatverlichting | Masten | 13 | 4.75 | VALMONT |  | 114 | 60 | 0 | PM ST 4,75 CV T60 GG M V | 7033 CEMENTGRIJS | 2008-05-07 | 2008-05-05 | 2008 | 01 | *2000 1XPLL 24W R9005 EVSA +LAMP+SN | INDAL | 2008-05-07 | 2008 | 9005 DIEPZWART | 01 | RETROFIT KEGEL LED 13W NW 1300LM LUMIN | 13 | N | 840 | 2015-11-03 | 2039-03-16 |  | 01 |  | 0 | 2015-11-03 | Gemeente Landgraaf | Gemeente Landgraaf | 201343 | 325114 | 50.9139 | 6.0461 | 1 |  |  |  | 36038660 | Onbemeterde aansluiting Zuid | x 0,00 watt | [5 empty] | GOED |  | 70007262 |  | 70007423 | 70025160 | 00000000 | STAAL | 2017-05-02 | [8 empty] | RETROLED | 409404
555389 | 001977 | In Bedrijf | Landgraaf | LANDGRAAF |  | Wijk 00 Schaesberg | Eiske | Van Itersonstraat | 6372TT |  |  | Straatverlichting | ZUD1 Dummy | 1-Straatverlichting | Masten | 11 | 4.75 | VALMONT |  | 114 | 60 | 0 | PM ST 4,75 CV T60 GG M V |  | 2001-02-12 | 2003-07-25 | 2001 | 01 | _ARM-LED, _BRISA, _16pcs, _LED, _11W, _740, _1600lm, _LC-A2, _11W, _ZIUTZ06, _0pcs, _RAL9007, _0mA, _L2WG6, | LIGHTRONICS | 2022-09-06 | 2022 | RAL9007 | 01 | LED 11 W | 11 | N |  | 2022-09-06 | 2027-05-09 |  | 01 |  | 0 | 2022-09-06 | Gemeente Landgraaf | Gemeente Landgraaf | 198874.78 | 321607.89 | 50.8826 | 6.0106 | 1 |  |  |  | 36072303 | Onbemeterde aansluiting Zuid | x 0,00 watt |  | ZIUTZ06 |  |  | PR00005125 ¦ jeroen.vermonden20210924 | GOED |  | 70007262 |  | 100647 | 00000000 | 00000000 | STAAL | 2012-07-21 | [8 empty] | LED | 409407
555390 | 002777 | In Bedrijf | Landgraaf | LANDGRAAF |  | Wijk 00 Schaesberg | Mijnbuurt | Honigmannstraat | 6372VH |  |  | Straatverlichting | ZUD1 Dummy | 1-Straatverlichting | Masten | 62 | 8 | 1Onbekend |  |  |  |  | OCTA ST 8 M | 7033 CEMENTGRIJS | 1981-05-01 | 2008-05-30 | 1981 | 01 | *RESIDIUM FGS225 1XPLL 55W EVSA | Philips | 2009-04-23 | 2009 |  | 01 | LAMP OSR PLL 55W 840 2G11 4P DULUX L | 55 | N | 840 | 2017-11-21 11:53 | 2020-09-10 11:53 |  | 01 |  | 7 | 2009-04-23 | Gemeente Landgraaf | Gemeente Landgraaf | 199243 | 321500 | 50.8816 | 6.0158 | 1 |  |  |  | 36080225 | Onbemeterde aansluiting Zuid | e 7,00 Watt |  |  |  | 4026554-1 ¦ rdoorsch20180412 |  | GOED |  | 00000000 | 00000000 | 70005703 | 7005114856 | 00000000 | STAAL / VERZINKT | 2017-05-27 |  | DCH | [6 empty] | PL-L | 409408
555405 | 001194 | In Bedrijf | Landgraaf | LANDGRAAF |  | Wijk 02 Ubach over Worms | Lauradorp | Rector Fischerstraat | 6374TH |  |  | Straatverlichting | ZUD1 Dummy | 1-Straatverlichting | Masten | 13 | 4.75 | VALMONT |  | 114 | 60 | 0 | PM ST 4,75 CV T60 GG M V | 7033 CEMENTGRIJS | 2008-05-07 | 2008-05-05 | 2008 | 01 | *2000 1XPLL 24W R9005 EVSA +LAMP+SN | INDAL | 2008-05-07 | 2008 | 9005 DIEPZWART | 01 | RETROFIT KEGEL LED 13W NW 1300LM LUMIN | 13 | N | 840 | 2015-11-03 | 2039-03-16 |  | 01 |  | 0 | 2015-11-03 | Gemeente Landgraaf | Gemeente Landgraaf | 201364 | 325108 | 50.9138 | 6.0464 | 1 |  |  |  | 36038679 | Onbemeterde aansluiting Zuid | x 0,00 watt | [5 empty] | GOED |  | 70007262 |  | 70007423 | 70025160 | 00000000 | STAAL | 2017-05-02 | [8 empty] | RETROLED | 409422
555443 | 003345 | In Bedrijf | Landgraaf | LANDGRAAF |  | Wijk 02 Ubach over Worms | Waubach | Schoolstraat | 6374GD |  | Voetpad tussen Schoolstraat / Kerkstraat | Straatverlichting | ZUD1 Dummy | 1-Straatverlichting | Masten | 13 | 4.75 | VALMONT |  | 114 | 60 | 0 | PM ST 4,75 CV T60 GG M V |  | 2017-10-06 |  | 2017 | 01 | * 2000 1XPLL 24W R9005 EVSA | INDAL | 2004-06-14 | 2004 | 9005 DIEPZWART | 01 | RETROFIT KEGEL LED 13W NW 1300LM LUMIN | 13 | N | 840 | 2016-06-08 | 2039-10-20 |  | 01 |  | 0 | 2016-06-08 | Gemeente Landgraaf | Gemeente Landgraaf | 201724.4044 | 325296.5593 | 50.9155 | 6.0516 | 1 |  |  |  | 40070972 | Onbemeterde aansluiting Zuid | x 0,00 watt |  |  |  |  | 4026078 ¦ rdoorsch20170905 | GOED |  | 70007262 |  | 70000244 | 70025160 | 00000000 | STAAL | [9 empty] | RETROLED | 409462
555490 | 003677 | In Bedrijf | Landgraaf | LANDGRAAF |  | Wijk 00 Schaesberg | Schaesberg Centrum | Einsteinstraat | 6372BW |  |  | Straatverlichting | ZUD1 Dummy | 1-Straatverlichting | Masten | 51 | 9 | VALMONT |  | 159 | 51 |  | OM ST 7,46 CV PTU51 GG M V |  | 2013-09-13 |  | 2013 | 01 | *TECEO1 32X 51W NW 6432L A150 5103 DDC | Schréder | 2016-09-05 | 2016 | AKZO 150 GRIS SABLÉ SW310F | 01 | LED 51 W | 51 | N |  | 2016-09-05 | 2040-01-17 |  | 01 |  | 0 | 2016-09-05 | Gemeente Landgraaf | Gemeente Landgraaf | 199997 | 322064 | 50.8866 | 6.0266 | 1 |  |  |  | 40254593 | Onbemeterde aansluiting Zuid | x 0,00 watt |  | ZIUTZ06 |  |  | 4018658 T2 ¦ rdoorsch20160603 | GOED |  | 70007265 | 00000000 | 70027567 | 00000000 | 00000000 | STAAL |  |  | UBO | [6 empty] | LED | 409503
555507 | 001886 | In Bedrijf | Landgraaf | LANDGRAAF |  | Wijk 02 Ubach over Worms | Lauradorp | Rechtstraat | 6374XH |  |  | Straatverlichting | ZUD1 Dummy | 1-Straatverlichting | Masten | 17 | 4.75 | VALMONT |  | 114 | 60 | 0 | PM ST 4,75 CV T60 GG M V | 7033 CEMENTGRIJS | 2008-08-13 | 2008-05-30 | 2008 | 01 | KFK *** 17W NW 2000L 9005 C7 DDG |  | 2019-04-17 | 2019 |  | 01 | LED 17 W | 17 | N |  | 2019-04-17 | 2023-12-18 |  | 01 |  | 0 | 2019-04-17 | Gemeente Landgraaf | Gemeente Landgraaf | 201190 | 324879 | 50.9118 | 6.0439 | 1 |  |  |  | 36025135 | Onbemeterde aansluiting Zuid | x 0,00 watt |  |  |  |  | 4028885 | GOED |  | 70007262 |  | 70037493 | 00000000 | 00000000 | STAAL | 2017-05-27 | [8 empty] | LED | 409520
555508 | 000562 | In Bedrijf | Landgraaf | LANDGRAAF |  | Wijk 00 Schaesberg | Kakert | Aalbersestraat | 6371EK |  |  | Straatverlichting | ZUD1 Dummy | 1-Straatverlichting | Masten | 17 | 4.75 | VALMONT |  | 114 | 60 | 0 | PM ST 4,75 CV T60 GG M V | 7033 CEMENTGRIJS | 2019-10-31 09:15 |  | 2019 | 01 | KFK *** 17W NW 2000L 9005 C7 DDG |  | 2019-03-18 | 2019 |  | 01 | LED 17 W | 17 | N |  | 2019-03-18 | 2023-11-18 |  | 01 |  | 0 | 2019-03-18 | Gemeente Landgraaf | Gemeente Landgraaf | 198741 | 323887 | 50.9031 | 6.009 | 1 |  |  |  | 36044377 | Onbemeterde aansluiting Zuid | x 0,00 watt |  |  |  |  | 3685941 | GOED |  | 70007262 |  | 70037493 | 00000000 | 00000000 | STAAL | 2022-04-13 | [8 empty] | LED | 409521
555510 | 000361 | In Bedrijf | Landgraaf | LANDGRAAF |  | Wijk 02 Ubach over Worms | Waubach | Rooseveltstraat | 6374JA |  |  | Straatverlichting | ZUD1 Dummy | 1-Straatverlichting | Masten | 13 | 4.25 | VALMONT |  | 114 | 60 | 0 | PM ST 4,75 CV T60 GG M V | 7033 CEMENTGRIJS | 2017-04-11 |  | 2017 | 01 | *BDS711 12X 14W NW 1400L 9005 SDN DVDC | INDAL | 2017-04-11 | 2017 | 9005 DIEPZWART | 01 | LED 13 W | 13 | N |  | 2017-04-11 | 2028-12-16 |  | 01 |  | 0 | 2017-04-11 | Gemeente Landgraaf | Gemeente Landgraaf | 201872 | 325039 | 50.9132 | 6.0537 | 1 |  |  |  | 36030554 | Onbemeterde aansluiting Zuid | x 0,00 watt |  |  |  |  | 3443210 | GOED |  | 70007262 |  | 70023170 | 00000000 | 00000000 | STAAL | [9 empty] | LED | 409523
555511 | 000821 | In Bedrijf | Landgraaf | LANDGRAAF |  | Wijk 00 Schaesberg | Leenhof | Achterstraat | 6372GV |  |  | Straatverlichting | ZUD1 Dummy | 1-Straatverlichting | Masten | 14 | 3.75 | VALMONT |  | 114 | 60 | 0 | PM ST 3,75 CV T60 GG M V |  | 2000-01-11 | 2003-07-25 | 2000 | 01 | KFK 16X 14W NW 2150L 9005 C7 DDG | LIGHTRONICS | 2021-02-01 | 2021 | 7033 CEMENTGRIJS | 01 | LED 14 W | 14 | N |  | 2021-02-01 | 2025-10-04 |  | 01 |  | 0 | 2021-02-01 | Gemeente Landgraaf | Gemeente Landgraaf | 198896 | 322758 | 50.8929 | 6.0111 | 1 |  |  |  | 36046965 | Onbemeterde aansluiting Zuid | x 0,00 watt |  | ZIUTZ06 |  |  | 4033641 | GOED |  | 70007261 |  | 70044070 | 00000000 | 00000000 | STAAL | 2012-07-21 | [8 empty] | LED | 409524
555514 | 000083 | In Bedrijf | Landgraaf | LANDGRAAF |  | Wijk 02 Ubach over Worms | Abdissenbosch | Thornsestraat | 6374BH |  |  | Straatverlichting | ZUD1 Dummy | 1-Straatverlichting | Masten | 13 | 4.75 | VALMONT |  | 114 | 60 | 0 | PM ST 4,75 CV T60 GG M V |  | 2003-11-28 | 2004-07-06 | 2003 | 01 | * 2000 1XPLL 24W R9005 EVSA | INDAL | 2003-11-28 | 2003 | 7033 CEMENTGRIJS | 01 | RETROFIT KEGEL LED 13W NW 1300LM LUMIN | 13 | N | 840 | 2016-06-08 | 2039-10-20 |  | 01 |  | 0 | 2016-06-08 | Gemeente Landgraaf | Gemeente Landgraaf | 200598 | 326070 | 50.9226 | 6.0357 | 1 |  |  |  | 36027790 | Onbemeterde aansluiting Zuid | x 0,00 watt |  |  |  |  | 4022605 | GOED |  | 70007262 |  | 70000244 | 70025160 | 00000000 | STAAL | 2013-07-03 | [8 empty] | RETROLED | 409527
555515 | 000631 | In Bedrijf | Landgraaf | LANDGRAAF |  | Wijk 02 Ubach over Worms | Groenstraat | Groenstraat | 6374JK |  |  | Straatverlichting | ZUD1 Dummy | 1-Straatverlichting | Masten | 16 | 4.75 | VALMONT |  | 114 | 60 | 0 | PM ST 4,75 CV T60 GG M V |  | 2002-03-11 | 2008-05-30 | 2002 | 01 | 2000 FORTIMO 16W 740 1100LM R9005 | INDAL | 2013-03-01 | 2013 | 9005 DIEPZWART | 01 | LED 16W | 16 | N |  | 2013-03-01 | 2036-07-12 |  | 01 |  | 0 | 2013-03-01 | Gemeente Landgraaf | Gemeente Landgraaf | 201785 | 324722 | 50.9103 | 6.0524 | 1 |  |  |  | 36033251 | Onbemeterde aansluiting Zuid | x 0,00 watt |  |  |  |  | 4008223 | GOED |  | 70007262 |  | 70010587 | 00000000 | 00000000 | STAAL | 2017-05-27 | [8 empty] | LED | 409528
555516 | 000822 | In Bedrijf | Landgraaf | LANDGRAAF |  | Wijk 00 Schaesberg | Leenhof | Achterstraat | 6372GV |  |  | Straatverlichting | ZUD1 Dummy | 1-Straatverlichting | Masten | 14 | 3.75 | VALMONT |  | 114 | 60 | 0 | PM ST 3,75 CV T60 GG M V |  | 2000-01-11 | 2003-07-25 | 2000 | 01 | KFK 16X 14W NW 2150L 9005 C7 DDG | LIGHTRONICS | 2021-02-01 | 2021 | 7033 CEMENTGRIJS | 01 | LED 14 W | 14 | N |  | 2021-02-01 | 2025-10-04 |  | 01 |  | 0 | 2021-02-01 | Gemeente Landgraaf | Gemeente Landgraaf | 198869 | 322743 | 50.8928 | 6.0107 | 1 |  |  |  | 36046973 | Onbemeterde aansluiting Zuid | x 0,00 watt |  | ZIUTZ06 |  |  | 4033641 | GOED |  | 70007261 |  | 70044070 | 00000000 | 00000000 | STAAL | 2012-07-21 | [8 empty] | LED | 409529
555517 | 001344 | In Bedrijf | Landgraaf | LANDGRAAF |  | Wijk 00 Schaesberg | Heistraat | Heistraat | 6372XT |  |  | Straatverlichting | ZUD1 Dummy | 1-Straatverlichting | Masten | 26 | 8 | VALMONT |  | 140 | 51 | 0 | OM ST 6,5 CV PTU51 GG M V | 0000 NVT | 2004-05-15 | 2004-11-29 | 2004 | 01 | TECEO1 16X 26W NW 3216L A150 5103 DDC | Schréder | 2017-07-24 | 2017 | AKZO 150 GRIS SABLÉ SW310F | 01 | LED 26 W | 26 | N |  | 2017-07-24 | 2040-12-04 |  | 01 |  | 0 | 2017-07-24 | Gemeente Landgraaf | Gemeente Landgraaf | 199357.348 | 320660.732 | 50.874 | 6.0174 | 1 |  |  |  | 36052221 | Onbemeterde aansluiting Zuid | x 0,00 watt |  | ZIUTZ06 |  |  | 4025796-1 ¦ michelva20170825 | GOED |  | 70007264 | 00000000 | 70027569 | 00000000 | 00000000 | STAAL | 2013-11-26 |  | 621359 UBO ENKEL ST 1500/60 | [6 empty] | LED | 409530
555530 | 000630 | In Bedrijf | Landgraaf | LANDGRAAF |  | Wijk 02 Ubach over Worms | Groenstraat | Groenstraat | 6374JK |  |  | Straatverlichting | ZUD1 Dummy | 1-Straatverlichting | Masten | 16 | 4.75 | VALMONT |  | 114 | 60 | 0 | PM ST 4,75 CV T60 GG M V |  | 2022-09-05 |  | 2022 | 01 | 2000 FORTIMO 16W 740 1100LM R9005 | INDAL | 2013-03-01 | 2013 | 9005 DIEPZWART | 01 | LED 16W | 16 | N |  | 2013-03-01 | 2036-07-12 |  | 01 |  | 0 | 2013-03-01 | Gemeente Landgraaf | Gemeente Landgraaf | 201765.72 | 324706.29 | 50.9102 | 6.0521 | 1 |  |  |  | 36033243 | Onbemeterde aansluiting Zuid | x 0,00 watt |  |  |  |  | WO105304/ PR00103410 ¦ jeroen.vermonden20220328 | GOED |  | 70007262 |  | 70010587 | 00000000 | 00000000 | STAAL | [9 empty] | LED | 409539
555532 | 000898 | In Bedrijf | Landgraaf | LANDGRAAF |  | Wijk 02 Ubach over Worms | Abdissenbosch | Stiftstraat | 6374AW |  |  | Straatverlichting | ZUD1 Dummy | 1-Straatverlichting | Masten | 13 | 4.75 | VALMONT |  | 114 | 60 | 0 | PM ST 4,75 CV T60 GG M V |  | 2003-10-08 | 2004-07-06 | 2003 | 01 | * 2000 1XPLL 24W R9005 EVSA | INDAL | 2003-10-08 | 2003 | 7033 CEMENTGRIJS | 01 | RETROFIT KEGEL LED 13W NW 1300LM LUMIN | 13 | A7 | 840 | 2016-06-08 | 2039-10-20 |  | 01 |  | 0 | 2016-06-08 | Gemeente Landgraaf | Gemeente Landgraaf | 200910 | 325956 | 50.9215 | 6.0401 | 1 |  |  |  | 36035920 | Onbemeterde aansluiting Zuid | x 0,00 watt |  |  |  |  | 4022605 | GOED |  | 70007262 |  | 70000244 | 70025160 | 00000000 | STAAL | 2013-07-03 | [8 empty] | RETROLED | 409541
555556 | 001654 | In Bedrijf | Landgraaf | LANDGRAAF |  | Wijk 01 Nieuwenhagen | Hoefveld | Burgemeester Vrouenraetslaan | 6373VN |  |  | Straatverlichting | ZUD1 Dummy | 1-Straatverlichting | Masten | 13 | 4.25 | 1Onbekend |  |  |  |  | OCTA ST 4.25 M | 7033 CEMENTGRIJS | 1978-03-01 | 2008-05-30 | 1978 | 01 | *2000 1XPLL 24W R9005 EVSA +LAMP+SN | INDAL | 2010-04-02 | 2010 | 9005 DIEPZWART | 01 | RETROFIT KEGEL LED 13W NW 1300LM LUMIN | 13 | A7 | 840 | 2015-07-02 | 2038-11-12 |  | 01 |  | 0 | 2015-07-02 | Gemeente Landgraaf | Gemeente Landgraaf | 200925 | 323713 | 50.9013 | 6.04 | 1 |  |  |  | 36003476 | Onbemeterde aansluiting Zuid | x 0,00 watt |  |  |  |  | NWP 8001121050 | GOED |  | 00000000 |  | 70007423 | 70025160 | 00000000 | STAAL / VERZINKT | 2017-05-27 | [8 empty] | RETROLED | 409565
555557 | 004773 | In Bedrijf | Landgraaf | LANDGRAAF |  | Wijk 00 Schaesberg | Kakert | Krijgersberglaan | 6371CB |  |  | Straatverlichting | ZUD1 Dummy | 1-Straatverlichting | Masten | 17 | 4.75 | VALMONT |  | 114 | 60 | 0 | PM ST 4,75 CV T60 GG M V |  | 2018-04-26 |  | 2018 | 01 | KFK *** 17W NW 2000L 9005 C7 DDG |  | 2018-04-26 | 2018 |  | 01 | LED 17 W | 17 | N |  | 2018-04-26 | 2022-12-27 |  | 01 |  | 0 | 2018-04-26 | Gemeente Landgraaf | Gemeente Landgraaf | 198423 | 324119 | 50.9052 | 6.0045 | 1 |  |  |  | 40913708 | Onbemeterde aansluiting Zuid | x 0,00 watt |  |  |  |  | 3554352 | GOED |  | 70007262 |  | 70037493 | 00000000 | 00000000 | STAAL | 2022-04-13 | [8 empty] | LED | 409566
555562 | 001978 | In Bedrijf | Landgraaf | LANDGRAAF |  | Wijk 00 Schaesberg | Eiske | Kennedyplantsoen | 6372TH |  |  | Straatverlichting | ZUD1 Dummy | 1-Straatverlichting | Masten | 13 | 4.75 | VALMONT |  | 114 | 60 | 0 | PM ST 4,75 CV T60 GG M V |  | 2003-05-06 | 2003-07-25 | 2003 | 01 | * 2000 1XPLL 24W R9005 EVSA | INDAL | 2003-05-06 | 2003 | 9005 DIEPZWART | 01 | RETROFIT KEGEL LED 13W NW 1300LM LUMIN | 13 | A7 | 840 | 2016-06-08 | 2039-10-20 |  | 01 |  | 0 | 2016-06-08 | Gemeente Landgraaf | Gemeente Landgraaf | 198872 | 321625 | 50.8827 | 6.0106 | 1 |  |  |  | 36072311 | Onbemeterde aansluiting Zuid | x 0,00 watt |  |  |  | 3552963 | 4022605 | GOED |  | 70007262 |  | 70000244 | 70025160 | 00000000 | STAAL | 2012-07-21 | [8 empty] | RETROLED | 409571
555563 | 000069 | In Bedrijf | Landgraaf | LANDGRAAF |  | Wijk 01 Nieuwenhagen | Nieuwenhagerheide | Kleikoeleweg | 6371AD |  |  | Straatverlichting | ZUD1 Dummy | 1-Straatverlichting | Masten | 51 | 8 | VALMONT |  | 140 | 51 |  | OM ST 6,5 CV PTU51 GG M V |  | 2017-11-03 |  | 2017 | 01 | *TECEO1 32X 51W NW 6432L A150 5103 DDC | Schréder | 2017-11-03 | 2017 | AKZO 150 GRIS SABLÉ SW310F | 01 | LED 51 W | 51 | N |  | 2017-11-03 | 2041-03-16 |  | 01 |  | 0 | 2017-11-03 | Gemeente Landgraaf | Gemeente Landgraaf | 199607 | 324747 | 50.9107 | 6.0214 | 1 |  |  |  | 36007031 | Onbemeterde aansluiting Zuid | x 0,00 watt |  | ZIUTZ06 |  |  | 4026389 | GOED |  | 70007264 | 70007338 | 70027567 | 00000000 | 00000000 | STAAL |  |  | UITH ST 1x1500/05 PTU60 T60 V | [6 empty] | LED | 409572
555577 | 001624 | In Bedrijf | Landgraaf | LANDGRAAF |  | Wijk 02 Ubach over Worms | Lauradorp | Sloterstraat | 6374GN |  |  | Straatverlichting | ZUD1 Dummy | 1-Straatverlichting | Masten | 13 | 4.25 | 1Onbekend |  |  |  |  | OCTA ST 4.25 M | 7033 CEMENTGRIJS | 1974-04-01 | 2008-05-30 | 1974 | 01 | 2000 COMF 1XPLL 24W R9005 EVSA | INDAL | 2008-04-28 | 2008 | 9005 DIEPZWART | 01 | RETROFIT KEGEL LED 13W NW 1300LM LUMIN | 13 | A7 | 840 | 2015-10-29 | 2039-03-11 |  | 01 |  | 0 | 2015-10-29 | Gemeente Landgraaf | Gemeente Landgraaf | 201221 | 325137 | 50.9141 | 6.0444 | 1 |  |  |  | 36022519 | Onbemeterde aansluiting Zuid | x 0,00 watt | [5 empty] | GOED |  | 00000000 |  | 70005956 | 70025160 | 00000000 | STAAL / VERZINKT | 2017-05-27 | [8 empty] | RETROLED | 409587
555580 | 000362 | In Bedrijf | Landgraaf | LANDGRAAF |  | Wijk 02 Ubach over Worms | Waubach | Pastoor Scheepersstraat | 6374HR |  |  | Straatverlichting | ZUD1 Dummy | 1-Straatverlichting | Masten | 10 | 4.75 | VALMONT |  | 114 | 60 | 0 | PM ST 4,75 CV T60 GG M V |  |  | 2008-05-30 |  | 01 | STRADA 12X 10W NW 1400L GREY T6 DDG | NEDELKO B.V. | 2020-04-20 | 2020 | GRIJS | 01 | LED 10 W | 10 | N |  | 2021-03-25 09:17 | 2035-04-01 |  | 01 |  | 0 | 2020-04-20 | Gemeente Landgraaf | Gemeente Landgraaf | 201874 | 325333 | 50.9158 | 6.0537 | 1 |  |  |  | 36030562 | Onbemeterde aansluiting Zuid | x 0,00 watt |  | ZIUTZ06 |  |  | 4031870 | MATIG |  | 70007262 |  | 70042909 | 00000000 | 00000000 | STAAL | 2017-05-27 |  |  | Matige-masten-2023 | [5 empty] | LED | 409590
555582 | 000899 | In Bedrijf | Landgraaf | LANDGRAAF |  | Wijk 02 Ubach over Worms | Abdissenbosch | Stiftstraat | 6374AW |  |  | Straatverlichting | ZUD1 Dummy | 1-Straatverlichting | Masten | 13 | 4.75 | VALMONT |  | 114 | 60 | 0 | PM ST 4,75 CV T60 GG M V |  | 2002-08-21 | 2003-07-25 | 2002 | 01 | * 2000 1XPLL 24W R9005 EVSA | INDAL | 2002-08-21 | 2002 | 7033 CEMENTGRIJS | 01 | RETROFIT KEGEL LED 13W NW 1300LM LUMIN | 13 | N | 840 | 2016-06-08 | 2039-10-20 |  | 01 |  | 0 | 2016-06-08 | Gemeente Landgraaf | Gemeente Landgraaf | 200919 | 325977 | 50.9217 | 6.0402 | 1 |  |  |  | 36035939 | Onbemeterde aansluiting Zuid | x 0,00 watt |  |  |  |  | 4022605 | GOED |  | 70007262 |  | 70000244 | 70025160 | 00000000 | STAAL | 2012-07-21 | [8 empty] | RETROLED | 409592
555584 | 000563 | In Bedrijf | Landgraaf | LANDGRAAF |  | Wijk 00 Schaesberg | Kakert | Dr. Schaepmanstraat | 6371EH |  |  | Straatverlichting | ZUD1 Dummy | 1-Straatverlichting | Masten | 17 | 4.75 | VALMONT |  | 114 | 60 | 0 | PM ST 4,75 CV T60 GG M V |  | 1993-02-01 | 2008-05-30 | 1993 | 01 | KFK *** 17W NW 2000L 9005 C7 DDG |  | 2019-03-25 | 2019 | 7033 CEMENTGRIJS | 01 | LED 17 W | 17 | N |  | 2019-03-25 | 2023-11-25 |  | 01 |  | 0 | 2019-03-25 | Gemeente Landgraaf | Gemeente Landgraaf | 198716 | 323898 | 50.9032 | 6.0086 | 1 |  |  |  | 36044385 | Onbemeterde aansluiting Zuid | x 0,00 watt |  |  |  |  | 4030031-T5 ¦ rened20190212 | GOED |  | 70007262 |  | 70037493 | 00000000 | 00000000 | STAAL | 2017-05-27 | [8 empty] | LED | 409594
555586 | 001087 | In Bedrijf | Landgraaf | LANDGRAAF |  | Wijk 00 Schaesberg | Kakert | Krijgersberglaan | 6371CA |  |  | Straatverlichting | ZUD1 Dummy | 1-Straatverlichting | Masten | 13 | 4.75 | VALMONT |  | 114 | 60 | 0 | PM ST 4,75 CV T60 GG M V |  | 2001-05-01 | 2003-12-16 | 2001 | 01 | * 2000 1XPLL 24W R9005 EVSA | INDAL | 2001-05-01 | 2001 | 7033 CEMENTGRIJS | 01 | RETROFIT KEGEL LED 13W NW 1300LM LUMIN | 13 | N | 840 | 2016-06-08 | 2039-10-20 |  | 01 |  | 0 | 2016-06-08 | Gemeente Landgraaf | Gemeente Landgraaf | 198603 | 324247 | 50.9063 | 6.0071 | 1 |  |  |  | 36049654 | Onbemeterde aansluiting Zuid | x 0,00 watt |  |  |  |  | 4022605 | GOED |  | 70007262 |  | 70000244 | 70025160 | 00000000 | STAAL | 2012-12-12 | [8 empty] | RETROLED | 409596
555599 | 000333 | In Bedrijf | Landgraaf | LANDGRAAF |  | Wijk 01 Nieuwenhagen | Nieuwenhagerheide | Rinkenslaan | 6373CS |  |  | Straatverlichting | ZUD1 Dummy | 1-Straatverlichting | Masten | 26 | 4.75 | VALMONT |  | 114 | 60 | 0 | PM ST 4,75 CV T60 GG M V |  | 2004-09-01 | 2005-10-31 | 2004 | 01 | * 2000 1XPLL 24W R9005 EVSA | INDAL | 2004-09-01 | 2004 | 9005 DIEPZWART | 01 | LAMP PH PLL 24W 840 2G11 4P | 24 | N | 840 | 2010-11-16 | 2014-02-22 |  | 01 |  | 2 | 2004-09-01 | Gemeente Landgraaf | Gemeente Landgraaf | 199631 | 324667 | 50.91 | 6.0217 | 1 |  |  |  | 36009628 | Onbemeterde aansluiting Zuid | e 2,00 Watt | [5 empty] | GOED |  | 70007262 |  | 70000244 | 7005115182 | 00000000 | STAAL | 2014-10-28 | [8 empty] | PL-L | 409609
555610 | 000274 | In Bedrijf | Landgraaf | LANDGRAAF |  | Wijk 00 Schaesberg | De Streep | Heerlenseweg | 6371HP |  |  | Straatverlichting | ZUD1 Dummy | 1-Straatverlichting | Masten | 13 | 4.75 | VALMONT |  | 114 | 60 | 0 | PM ST 4,75 CV T60 GG M V | 7033 CEMENTGRIJS | 2009-07-07 | 2009-10-28 | 1986 | 01 | 2000 COMF 1XPLL 24W R9005 EVSA | INDAL | 2009-07-07 | 2009 | 9005 DIEPZWART | 01 | RETROFIT KEGEL LED 13W NW 1300LM LUMIN | 13 | N | 840 | 2015-07-09 | 2038-11-19 |  | 01 |  | 0 | 2015-07-09 | Gemeente Landgraaf | Gemeente Landgraaf | 199058 | 323349 | 50.8982 | 6.0134 | 1 |  |  |  | 36041475 | Onbemeterde aansluiting Zuid | x 0,00 watt | [5 empty] | GOED |  | 70007262 |  | 70005956 | 70025160 | 00000000 | STAAL | 2018-10-25 | [8 empty] | RETROLED | 409619
555611 | 004583 | In Bedrijf | Landgraaf | LANDGRAAF |  | Wijk 00 Schaesberg | Klinkerkwartier | Keramiek | 6372DX |  |  | Straatverlichting | ZUD1 Dummy | 1-Straatverlichting | Masten | 26 | 4.75 | VALMONT |  | 114 | 60 | 0 | PM ST 4,75 CV T60 GG M V |  | 2000-07-07 | 2003-07-25 | 2000 | 01 | * 2000 1XPLL 24W R9005 EVSA | INDAL | 2000-07-07 | 2000 | 7031 BLAUWGRIJS | 01 | LAMP PH PLL 24W 840 2G11 4P | 24 | N | 840 | 2009-09-03 | 2012-12-10 |  | 01 |  | 2 | 2000-07-07 | Gemeente Landgraaf | Gemeente Landgraaf | 199638 | 323108 | 50.896 | 6.0217 | 1 |  |  |  | 40802221 | Onbemeterde aansluiting Zuid | e 2,00 Watt | [5 empty] | GOED |  | 70007262 |  | 70000244 | 7005115182 | 00000000 | STAAL | 2012-07-21 | [8 empty] | PL-L | 409620
555614 | 004219 | In Bedrijf | Landgraaf | LANDGRAAF |  | Wijk 02 Ubach over Worms | Lauradorp | Karel Doormanstraat | 6374VC |  |  | Straatverlichting | ZUD1 Dummy | 1-Straatverlichting | Masten | 10 | 4.75 | VALMONT |  | 114 | 60 | 0 | PM ST 4,75 CV T60 GG M V |  | 1994-11-01 | 2008-05-30 | 1994 | 01 | STRADA 12X 10W NW 1400L GREY T6 DDG | NEDELKO B.V. | 2020-04-20 | 2020 | GRIJS | 01 | LED 10 W | 10 | N |  | 2020-04-20 | 2034-04-27 |  | 01 |  | 0 | 2020-04-20 | Gemeente Landgraaf | Gemeente Landgraaf | 201631 | 324764 | 50.9107 | 6.0502 | 1 |  |  |  | 40489671 | Onbemeterde aansluiting Zuid | x 0,00 watt |  | ZIUTZ06 |  |  | 4031870 | GOED |  | 70007262 |  | 70042909 | 00000000 | 00000000 | STAAL | 2017-05-27 | [8 empty] | LED | 409623
555626 | 001623 | In Bedrijf | Landgraaf | LANDGRAAF |  | Wijk 02 Ubach over Worms | Lauradorp | Sloterstraat | 6374GN |  |  | Straatverlichting | ZUD1 Dummy | 1-Straatverlichting | Masten | 13 | 4.25 | 1Onbekend |  |  |  |  | OCTA ST 4.25 M | 7033 CEMENTGRIJS | 1974-04-01 | 2008-05-30 | 1974 | 01 | 2000 COMF 1XPLL 24W R9005 EVSA | INDAL | 2008-04-28 | 2008 | 9005 DIEPZWART | 01 | RETROFIT KEGEL LED 13W NW 1300LM LUMIN | 13 | N | 840 | 2015-10-29 | 2039-03-11 |  | 01 |  | 0 | 2015-10-29 | Gemeente Landgraaf | Gemeente Landgraaf | 201205 | 325146 | 50.9142 | 6.0442 | 1 |  |  |  | 36022500 | Onbemeterde aansluiting Zuid | x 0,00 watt | [5 empty] | GOED |  | 00000000 |  | 70005956 | 70025160 | 00000000 | STAAL / VERZINKT | 2017-05-27 | [8 empty] | RETROLED | 409636
555627 | 004582 | In Bedrijf | Landgraaf | LANDGRAAF |  | Wijk 00 Schaesberg | Klinkerkwartier | Keramiek | 6372DX |  |  | Straatverlichting | ZUD1 Dummy | 1-Straatverlichting | Masten | 26 | 4.75 | VALMONT |  | 114 | 60 | 0 | PM ST 4,75 CV T60 GG M V |  | 2000-07-07 | 2003-07-25 | 2000 | 01 | * 2000 1XPLL 24W R9005 EVSA | INDAL | 2000-07-07 | 2000 | 7031 BLAUWGRIJS | 01 | LAMP PH PLL 24W 840 2G11 4P | 24 | N | 840 | 2020-07-15 09:18 | 2023-05-05 09:18 |  | 01 |  | 2 | 2000-07-07 | Gemeente Landgraaf | Gemeente Landgraaf | 199634 | 323122 | 50.8961 | 6.0216 | 1 |  |  |  | 40802213 | Onbemeterde aansluiting Zuid | e 2,00 Watt | [5 empty] | GOED |  | 70007262 |  | 70000244 | 7005115182 | 00000000 | STAAL | 2012-07-21 | [8 empty] | PL-L | 409637
555635 | 002779 | In Bedrijf | Landgraaf | LANDGRAAF |  | Wijk 00 Schaesberg | Mijnbuurt | Honigmannstraat | 6372VH |  |  | Straatverlichting | ZUD1 Dummy | 1-Straatverlichting | Masten | 62 | 8 | VALMONT |  | 140 | 51 | 0 | OM ST 6,5 CV PTU51 GG M V | 7033 CEMENTGRIJS | 2009-05-25 | 2010-07-27 | 2009 | 01 | *RESIDIUM FGS225 1XPLL 55W EVSA | Philips | 2009-05-25 | 2009 |  | 01 | LAMP OSR PLL 55W 840 2G11 4P DULUX L | 55 | N | 840 | 2016-02-05 11:03 | 2018-11-25 11:03 |  | 01 |  | 7 | 2009-05-25 | Gemeente Landgraaf | Gemeente Landgraaf | 199296 | 321502 | 50.8816 | 6.0166 | 1 |  |  |  | 36080241 | Onbemeterde aansluiting Zuid | e 7,00 Watt | [5 empty] | GOED |  | 70007264 | 00000000 | 70005703 | 7005114856 | 00000000 | STAAL | 2019-07-24 |  | 621353 UBO ENKEL ST 1000/60 | [6 empty] | PL-L | 409646
555643 | 003678 | In Bedrijf | Landgraaf | LANDGRAAF |  | Wijk 00 Schaesberg | Schaesberg Centrum | Einsteinstraat | 6372BW |  |  | Straatverlichting | ZUD1 Dummy | 1-Straatverlichting | Masten | 51 | 4.75 | 1Onbekend |  |  |  |  | CVL ST 4.75 M | 7033 CEMENTGRIJS | 1990-05-01 | 2008-06-05 | 1990 | 01 | *TECEO1 32X 51W NW 6432L A150 5103 DDC | Schréder | 2016-09-05 | 2016 | AKZO 150 GRIS SABLÉ SW310F | 01 | LED 51 W | 51 | N |  | 2016-09-05 | 2040-01-17 |  | 01 |  | 0 | 2016-09-05 | Gemeente Landgraaf | Gemeente Landgraaf | 199964 | 322066 | 50.8866 | 6.0262 | 1 |  |  |  | 40254607 | Onbemeterde aansluiting Zuid | x 0,00 watt |  | ZIUTZ06 |  |  | 4018658 T2 ¦ rdoorsch20160603 | GOED |  | 00000000 | 00000000 | 70027567 | 00000000 | 00000000 | STAAL | 2017-06-02 |  | DCH | [6 empty] | LED | 409653
555652 | 002778 | In Bedrijf | Landgraaf | LANDGRAAF |  | Wijk 00 Schaesberg | Mijnbuurt | Honigmannstraat | 6372VH |  |  | Straatverlichting | ZUD1 Dummy | 1-Straatverlichting | Masten | 62 | 8 | 1Onbekend |  |  |  |  | OCTA ST 8 M | 7033 CEMENTGRIJS | 1982-01-01 | 2008-05-30 | 1982 | 01 | *RESIDIUM FGS225 1XPLL 55W EVSA | Philips | 2009-04-23 | 2009 |  | 01 | LAMP OSR PLL 55W 840 2G11 4P DULUX L | 55 | A7 | 840 | 2021-02-16 07:59 | 2029-08-04 07:59 |  | 01 |  | 7 | 2009-04-23 | Gemeente Landgraaf | Gemeente Landgraaf | 199271 | 321491 | 50.8815 | 6.0162 | 1 |  |  |  | 36080233 | Onbemeterde aansluiting Zuid | e 7,00 Watt | [5 empty] | GOED |  | 00000000 | 00000000 | 70005703 | 7005114856 | 00000000 | STAAL / VERZINKT | 2017-05-27 |  | DCH | [6 empty] | PL-L | 409663
555653 | 000962 | In Bedrijf | Landgraaf | LANDGRAAF |  | Wijk 02 Ubach over Worms | Namiddagsche Driessen | Bunderweide | 6374MG |  |  | Straatverlichting | ZUD1 Dummy | 1-Straatverlichting | Masten | 13 | 4.25 | 1Onbekend |  |  |  |  | OCTA ST 4.25 M | 7033 CEMENTGRIJS | 1983-05-01 | 2008-05-30 | 1983 | 01 | * 2000 1XPLL 24W R9005 EVSA | INDAL | 2004-07-15 | 2004 | 7033 CEMENTGRIJS | 01 | RETROFIT KEGEL LED 13W NW 1300LM LUMIN | 13 | A7 | 840 | 2016-06-08 | 2039-10-20 |  | 01 |  | 0 | 2016-06-08 | Gemeente Landgraaf | Gemeente Landgraaf | 201233 | 325731 | 50.9195 | 6.0447 | 1 |  |  |  | 36082848 | Onbemeterde aansluiting Zuid | x 0,00 watt |  |  |  |  | 4022605 | GOED |  | 00000000 |  | 70000244 | 70025160 | 00000000 | STAAL / VERZINKT | 2017-05-27 | [8 empty] | RETROLED | 409664
555664 | 001979 | In Bedrijf | Landgraaf | LANDGRAAF |  | Wijk 00 Schaesberg | Eiske | Saroleaplantsoen | 6372TM |  |  | Straatverlichting | ZUD1 Dummy | 1-Straatverlichting | Masten | 11 | 4.75 | VALMONT |  | 114 | 60 | 0 | PM ST 4,75 CV T60 GG M V |  | 2003-05-23 | 2008-05-30 | 2003 | 01 | _ARM-LED, _BRISA, _16pcs, _LED, _11W, _740, _1600lm, _LC-A2, _11W, _ZIUTZ06, _0pcs, _RAL9007, _0mA, _L2WG6, | LIGHTRONICS | 2022-09-06 | 2022 | RAL9007 | 01 | LED 11 W | 11 | N |  | 2022-09-06 | 2027-05-09 |  | 01 |  | 0 | 2022-09-06 | Gemeente Landgraaf | Gemeente Landgraaf | 198883.84 | 321599.73 | 50.8825 | 6.0108 | 1 |  |  |  | 36072321 | Onbemeterde aansluiting Zuid | x 0,00 watt |  | ZIUTZ06 |  |  | PR00005125 ¦ jeroen.vermonden20210924 | GOED |  | 70007262 |  | 100647 | 00000000 | 00000000 | STAAL | 2017-05-27 | [8 empty] | LED | 409675
555665 | 000363 | In Bedrijf | Landgraaf | LANDGRAAF |  | Wijk 02 Ubach over Worms | Waubach | Churchillstraat | 6374HW |  |  | Straatverlichting | ZUD1 Dummy | 1-Straatverlichting | Masten | 13 | 4.75 | VALMONT |  | 114 | 60 | 0 | PM ST 4,75 CV T60 GG M V | 7033 CEMENTGRIJS | 2010-12-10 | 2011-05-04 | 2010 | 01 | *2000 1XPLL 24W R9005 EVSA +LAMP+SN | INDAL | 2010-12-10 | 2010 | 9005 DIEPZWART | 01 | RETROFIT KEGEL LED 13W NW 1300LM LUMIN | 13 | N | 840 | 2015-06-16 | 2038-10-27 |  | 01 |  | 0 | 2015-06-16 | Gemeente Landgraaf | Gemeente Landgraaf | 201883 | 325317 | 50.9157 | 6.0538 | 1 |  |  |  | 36030570 | Onbemeterde aansluiting Zuid | x 0,00 watt | [5 empty] | GOED |  | 70007262 |  | 70007423 | 70025160 | 00000000 | STAAL | 2020-04-30 | [8 empty] | RETROLED | 409676
555666 | 000900 | In Bedrijf | Landgraaf | LANDGRAAF |  | Wijk 02 Ubach over Worms | Abdissenbosch | Stiftstraat | 6374AW |  |  | Straatverlichting | ZUD1 Dummy | 1-Straatverlichting | Masten | 13 | 4.75 | VALMONT |  | 114 | 60 | 0 | PM ST 4,75 CV T60 GG M V | 7033 CEMENTGRIJS | 2005-06-29 | 2006-11-15 | 2005 | 01 | *2000 1XPLL 24W R9005 EVSA +LAMP+SN | INDAL | 2005-06-29 | 2005 | 9005 DIEPZWART | 01 | RETROFIT KEGEL LED 13W NW 1300LM LUMIN | 13 | A7 | 840 | 2016-06-08 | 2039-10-20 |  | 01 |  | 0 | 2016-06-08 | Gemeente Landgraaf | Gemeente Landgraaf | 200938 | 325986 | 50.9218 | 6.0405 | 1 |  |  |  | 36035947 | Onbemeterde aansluiting Zuid | x 0,00 watt |  |  |  |  | 4022605 | GOED |  | 70007262 |  | 70007423 | 70025160 | 00000000 | STAAL | 2015-11-12 | [8 empty] | RETROLED | 409677
555667 | 000564 | In Bedrijf | Landgraaf | LANDGRAAF |  | Wijk 00 Schaesberg | Kakert | Dr. Schaepmanstraat | 6371EH |  |  | Straatverlichting | ZUD1 Dummy | 1-Straatverlichting | Masten | 17 | 4.75 | 1Onbekend |  |  |  |  | CVL ST 4.75 M | 7033 CEMENTGRIJS | 1989-10-01 | 2008-05-30 | 1989 | 01 | KFK *** 17W NW 2000L 9005 C7 DDG |  | 2019-03-25 | 2019 | 7033 CEMENTGRIJS | 01 | LED 17 W | 17 | N |  | 2019-03-25 | 2023-11-25 |  | 01 |  | 0 | 2019-03-25 | Gemeente Landgraaf | Gemeente Landgraaf | 198688 | 323907 | 50.9033 | 6.0082 | 1 |  |  |  | 36044393 | Onbemeterde aansluiting Zuid | x 0,00 watt |  |  |  |  | 4030031-T5 ¦ rened20190212 | GOED |  | 00000000 |  | 70037493 | 00000000 | 00000000 | STAAL | 2017-05-27 | [8 empty] | LED | 409678
555668 | 001651 | In Bedrijf | Landgraaf | LANDGRAAF |  | Wijk 01 Nieuwenhagen | Hoefveld | 1940-45-laan | 6373VR |  |  | Straatverlichting | ZUD1 Dummy | 1-Straatverlichting | Masten | 13 | 4.25 | 1Onbekend |  |  |  |  | OCTA ST 4.25 M | 7033 CEMENTGRIJS | 1982-05-01 | 2008-05-30 | 1982 | 01 | *2000 1XPLL 24W R9005 EVSA +LAMP+SN | INDAL | 2010-03-30 | 2010 | 9005 DIEPZWART | 01 | RETROFIT KEGEL LED 13W NW 1300LM LUMIN | 13 | N | 840 | 2015-06-18 | 2038-10-29 |  | 01 |  | 0 | 2015-06-18 | Gemeente Landgraaf | Gemeente Landgraaf | 201065 | 323828 | 50.9024 | 6.042 | 1 |  |  |  | 36003441 | Onbemeterde aansluiting Zuid | x 0,00 watt |  |  |  |  | NWP 8001121050 | GOED |  | 00000000 |  | 70007423 | 70025160 | 00000000 | STAAL / VERZINKT | 2017-05-27 | [8 empty] | RETROLED | 409679
555669 | 001272 | In Bedrijf | Landgraaf | LANDGRAAF |  | Wijk 01 Nieuwenhagen | Hoefveld | Belvauer | 6373TS |  |  | Straatverlichting | ZUD1 Dummy | 1-Straatverlichting | Masten | 38 | 6.5 | 1Onbekend |  |  |  |  | OCTA ST 6.5 M | 7033 CEMENTGRIJS | 1978-06-01 | 2008-05-30 | 1978 | 01 | ALTRA-2 1xPLL 36W R7038 EVSA | Schréder | 2010-12-17 | 2010 | 7038 AGAATGRIJS | 01 | LAMP PH PLL 36W 840 2G11 4P | 36 | N | 840 | 2016-09-28 15:24 | 2020-01-05 15:24 |  | 01 |  | 2 | 2010-12-17 | Gemeente Landgraaf | Gemeente Landgraaf | 200514 | 323751 | 50.9017 | 6.0342 | 1 |  |  |  | 36017604 | Onbemeterde aansluiting Zuid | e 2,00 Watt | [5 empty] | GOED |  | 00000000 | 00000000 | 70000458 | 7005115185 | 00000000 | STAAL / VERZINKT | 2017-05-27 |  | DCH | [6 empty] | PL-L | 409680
555676 | 003503 | In Bedrijf | Landgraaf | LANDGRAAF |  | Wijk 01 Nieuwenhagen | Op de Kamp | Achter de Hoven | 6373JG |  |  | Straatverlichting | ZUD1 Dummy | 1-Straatverlichting | Masten | 11 | 4.75 | VALMONT |  | 114 | 60 | 0 | PM ST 4,75 CV T60 GG M V |  | 1990-07-01 | 2008-05-30 | 1990 | 01 | _ARM-LED, _BRISA, _16pcs, _LED, _11W, _740, _1600lm, _LC-A2, _11W, _ZIUTZ06, _0pcs, _RAL9007, _0mA, _L2WG6, | LIGHTRONICS | 2022-09-05 | 2022 | RAL9007 | 01 | LED 11 W | 11 | N |  | 2022-09-05 | 2027-05-08 |  | 01 |  | 0 | 2022-09-05 | Gemeente Landgraaf | Gemeente Landgraaf | 200027 | 324038 | 50.9043 | 6.0273 | 1 |  |  |  | 40161897 | Onbemeterde aansluiting Zuid | x 0,00 watt |  | ZIUTZ06 |  |  | PR00103723 ¦ jeroen.vermonden20220524 | GOED |  | 70007262 |  | 100647 | 00000000 | 00000000 | STAAL | 2017-05-27 | [8 empty] | LED | 409687
555692 | 004086 | In Bedrijf | Landgraaf | LANDGRAAF |  | Wijk 01 Nieuwenhagen | Oud Nieuwenhagen | Willem Alexanderstraat | 6373KB |  |  | Straatverlichting | ZUD1 Dummy | 1-Straatverlichting | Masten | 26 | 4.25 | 1Onbekend |  |  |  |  | OCTA ST 4.25 M | 7033 CEMENTGRIJS | 1994-06-01 | 2008-05-30 | 1994 | 01 | * 2000 1XPLL 24W R9005 EVSA | INDAL | 1994-06-01 | 1994 | 7033 CEMENTGRIJS | 01 | LAMP PH PLL 24W 840 2G11 4P | 24 | N | 840 | 2019-02-08 15:25 | 2022-05-17 15:25 |  | 01 |  | 2 | 2013-12-23 11:27 | Gemeente Landgraaf | Gemeente Landgraaf | 200187 | 324347 | 50.9071 | 6.0296 | 1 |  |  |  | 40459489 | Onbemeterde aansluiting Zuid | e 2,00 Watt | [5 empty] | GOED |  | 00000000 |  | 70000244 | 7005115182 | 00000000 | STAAL / VERZINKT | 2017-05-27 | [8 empty] | PL-L | 409699
555731 | 001275 | In Bedrijf | Landgraaf | LANDGRAAF |  | Wijk 01 Nieuwenhagen | Hoefveld | Belvauer | 6373TS |  |  | Straatverlichting | ZUD1 Dummy | 1-Straatverlichting | Masten | 38 | 6.5 | 1Onbekend |  |  |  |  | OCTA ST 6.5 M | 7033 CEMENTGRIJS | 1978-06-01 | 2008-05-30 | 1978 | 01 | ALTRA-2 1xPLL 36W R7038 EVSA | Schréder | 2010-12-17 | 2010 | 7038 AGAATGRIJS | 01 | LAMP PH PLL 36W 840 2G11 4P | 36 | A7 | 840 | 2022-01-07 10:14 | 2031-11-22 10:14 |  | 01 |  | 2 | 2010-12-17 | Gemeente Landgraaf | Gemeente Landgraaf | 200492 | 323797 | 50.9021 | 6.0339 | 1 |  |  |  | 36017639 | Onbemeterde aansluiting Zuid | e 2,00 Watt | [5 empty] | GOED |  | 00000000 | 00000000 | 70000458 | 7005115185 | 00000000 | STAAL / VERZINKT | 2017-05-27 |  | DCH | [6 empty] | PL-L | 409736
555739 | 000603 | In Bedrijf | Landgraaf | LANDGRAAF |  | Wijk 01 Nieuwenhagen | Oud Nieuwenhagen | Delleweg | 6373TC |  |  | Straatverlichting | ZUD1 Dummy | 1-Straatverlichting | Masten | 13 | 3.5 | 1Onbekend |  |  |  |  | OCTA ST 3.5 M | 7033 CEMENTGRIJS | 1969-01-01 | 2008-05-30 | 1969 | 01 | KFK ### 13W NW 1500L 9005 C7 DDG | LIGHTRONICS | 2019-12-06 | 2019 | RAL 9005 GITZWART | 01 | LED 13 W | 13 | N |  | 2019-12-06 | 2031-08-12 |  | 01 |  | 0 | 2019-12-06 | Gemeente Landgraaf | Gemeente Landgraaf | 200298 | 323745 | 50.9017 | 6.0311 | 1 |  |  |  | 36012300 | Onbemeterde aansluiting Zuid | x 0,00 watt |  |  |  |  | 3681745 | MATIG |  | 00000000 |  | 70037901 | 00000000 | 00000000 | STAAL / VERZINKT | 2017-05-27 |  |  | Matige-masten-2023 | [5 empty] | LED | 409744
555759 | 003502 | In Bedrijf | Landgraaf | LANDGRAAF |  | Wijk 01 Nieuwenhagen | Op de Kamp | Mozartstraat | 6371LS |  |  | Straatverlichting | ZUD1 Dummy | 1-Straatverlichting | Masten | 14 | 4.75 | VALMONT |  | 114 | 60 | 0 | PM ST 4,75 CV T60 GG M V |  | 1991-05-01 | 2008-05-30 | 1991 | 01 | ARM-LED BRISA 16LED 14W 740 NW 2150lm LC-O3+BL ZIUTZ06 23:00-06:30 50% RAL9007 OPZET60mm TILT 5° 5MTR SNOER 3x1,5MM² | Ligthronics | 2022-09-05 | 2022 | RAL9007 | 01 | LED 14 W | 14 | N |  | 2022-09-05 | 2027-05-08 |  | 01 |  | 0 | 2022-09-05 | Gemeente Landgraaf | Gemeente Landgraaf | 200043 | 323823 | 50.9024 | 6.0275 | 1 |  |  |  | 40161889 | Onbemeterde aansluiting Zuid | x 0,00 watt |  | ZIUTZ06 |  |  | PR00103723 ¦ jeroen.vermonden20220524 | GOED |  | 70007262 |  | 101990 | 00000000 | 00000000 | STAAL | 2017-05-27 | [8 empty] | LED | 409765
555772 | 000963 | In Bedrijf | Landgraaf | LANDGRAAF |  | Wijk 02 Ubach over Worms | Namiddagsche Driessen | Bunderweide | 6374MG |  |  | Straatverlichting | ZUD1 Dummy | 1-Straatverlichting | Masten | 13 | 4.75 | VALMONT |  | 114 | 60 | 0 | PM ST 4,75 CV T60 GG M V |  | 1995-03-01 | 2008-05-30 | 1995 | 01 | * 2000 1XPLL 24W R9005 EVSA | INDAL | 2004-07-15 | 2004 | 7033 CEMENTGRIJS | 01 | RETROFIT KEGEL LED 13W NW 1300LM LUMIN | 13 | N | 840 | 2016-06-08 | 2039-10-20 |  | 01 |  | 0 | 2016-06-08 | Gemeente Landgraaf | Gemeente Landgraaf | 201248.4623 | 325796.7713 | 50.92 | 6.0449 | 1 |  |  |  | 36082856 | Onbemeterde aansluiting Zuid | x 0,00 watt |  |  |  |  | 4022605 | GOED |  | 70007262 |  | 70000244 | 70025160 | 00000000 | STAAL | 2017-05-27 | [8 empty] | RETROLED | 409776
555774 | 003504 | In Bedrijf | Landgraaf | LANDGRAAF |  | Wijk 01 Nieuwenhagen | Op de Kamp | Achter de Hoven | 6373JG |  |  | Straatverlichting | ZUD1 Dummy | 1-Straatverlichting | Masten | 11 | 4.75 | VALMONT |  | 114 | 60 | 0 | PM ST 4,75 CV T60 GG M V |  | 1990-07-01 | 2008-05-30 | 1990 | 01 | _ARM-LED, _BRISA, _16pcs, _LED, _11W, _740, _1600lm, _LC-A2, _11W, _ZIUTZ06, _0pcs, _RAL9007, _0mA, _L2WG6, | LIGHTRONICS | 2022-09-05 | 2022 | RAL9007 | 01 | LED 11 W | 11 | N |  | 2022-09-05 | 2027-05-08 |  | 01 |  | 0 | 2022-09-05 | Gemeente Landgraaf | Gemeente Landgraaf | 200029 | 324010 | 50.9041 | 6.0273 | 1 |  |  |  | 40161900 | Onbemeterde aansluiting Zuid | x 0,00 watt |  | ZIUTZ06 |  |  | PR00103723 ¦ jeroen.vermonden20220524 | GOED |  | 70007262 |  | 100647 | 00000000 | 00000000 | STAAL | 2017-05-27 | [8 empty] | LED | 409778
555782 | 004087 | In Bedrijf | Landgraaf | LANDGRAAF |  | Wijk 00 Schaesberg | Mijnbuurt | Koempel | 6372NE |  |  | Straatverlichting | ZUD1 Dummy | 1-Straatverlichting | Masten | 26 | 4.75 | VALMONT |  | 114 | 60 | 0 | PM ST 4,75 CV T60 GG M V |  | 1994-11-01 | 2008-05-30 | 1994 | 01 | * 2000 1XPLL 24W R9005 EVSA | INDAL | 1994-11-01 | 1994 | 7033 CEMENTGRIJS | 01 | LAMP PH PLL 24W 840 2G11 4P | 24 | N | 840 | 2022-10-28 13:48 | 2025-08-17 13:48 | STARTER S10 SIN 10 4-65W |  | STARTER S10 SIN 10 4-65W |  |  | Gemeente Landgraaf | Gemeente Landgraaf | 199467 | 321440 | 50.881 | 6.019 | 1 |  |  |  | 40459497 | Onbemeterde aansluiting Zuid |  |  |  |  | PR00108902 ¦ jeroen.vermonden20230411 |  | GOED |  | 70007262 |  | 70000244 | 7005115182 |  | STAAL | 2017-05-27 | [8 empty] | PL-L | 409786
555820 | 004584 | In Bedrijf | Landgraaf | LANDGRAAF |  | Wijk 00 Schaesberg | Klinkerkwartier | Keramiek | 6372DX |  |  | Straatverlichting | ZUD1 Dummy | 1-Straatverlichting | Masten | 26 | 4.75 | VALMONT |  | 114 | 60 | 0 | PM ST 4,75 CV T60 GG M V |  | 2000-07-07 | 2003-07-25 | 2000 | 01 | * 2000 1XPLL 24W R9005 EVSA | INDAL | 2000-07-07 | 2000 | 7031 BLAUWGRIJS | 01 | LAMP PH PLL 24W 840 2G11 4P | 24 | N | 840 | 2019-04-11 11:26 | 2022-07-18 11:26 |  | 01 |  | 2 | 2000-07-07 | Gemeente Landgraaf | Gemeente Landgraaf | 199643.335 | 323065.0472 | 50.8956 | 6.0217 | 1 |  |  |  | 40802231 | Onbemeterde aansluiting Zuid | e 2,00 Watt | [5 empty] | GOED |  | 70007262 |  | 70000244 | 7005115182 | 00000000 | STAAL | 2012-07-21 | [8 empty] | PL-L | 409821
555826 | 000604 | In Bedrijf | Landgraaf | LANDGRAAF |  | Wijk 01 Nieuwenhagen | Hoefveld | Schanserweg | 6373XR |  |  | Straatverlichting | ZUD1 Dummy | 1-Straatverlichting | Masten | 54 | 8 | VALMONT |  | 140 | 51 | 0 | OM ST 6,5 CV PTU51 GG M V | 7033 CEMENTGRIJS | 2008-06-04 | 2008-05-05 | 2008 | 01 | *ECEO-1 24L 41W NW 4176LM A150 5098 DDC |  | 2013-11-19 | 2013 | 7033 CEMENTGRIJS | 01 | LED 41 W | 54 | N |  | 2013-11-19 | 2018-07-22 |  | 01 |  | 0 | 2013-11-19 | Gemeente Landgraaf | Gemeente Landgraaf | 201191 | 323649 | 50.9007 | 6.0438 | 1 |  |  |  | 36012319 | Onbemeterde aansluiting Zuid | x 0,00 watt |  | ZIUTZ04 | 50 |  | 4009820 | GOED |  | 70007264 | 00000000 | 70013917 | 00000000 | 00000000 | STAAL | 2017-05-02 |  | 621359 UBO ENKEL ST 1500/60 | [6 empty] | LED | 409826
555858 | 001626 | In Bedrijf | Landgraaf | LANDGRAAF |  | Wijk 02 Ubach over Worms | Lauradorp | Sloterstraat | 6374GN |  |  | Straatverlichting | ZUD1 Dummy | 1-Straatverlichting | Masten | 13 | 4.25 | 1Onbekend |  |  |  |  | OCTA ST 4.25 M | 7033 CEMENTGRIJS | 1974-04-01 | 2008-05-30 | 1974 | 01 | 2000 COMF 1XPLL 24W R9005 EVSA | INDAL | 2008-04-28 | 2008 | 9005 DIEPZWART | 01 | RETROFIT KEGEL LED 13W NW 1300LM LUMIN | 13 | A7 | 840 | 2015-10-30 | 2086-05-10 |  | 01 |  | 0 | 2015-10-30 | Gemeente Landgraaf | Gemeente Landgraaf | 201241 | 325096 | 50.9138 | 6.0447 | 1 |  |  |  | 36022535 | Onbemeterde aansluiting Zuid | x 0,00 watt | [5 empty] | GOED |  | 00000000 |  | 70005956 | 70025160 | 00000000 | STAAL / VERZINKT | 2017-05-27 | [8 empty] | RETROLED | 409863
555859 | 000085 | In Bedrijf | Landgraaf | LANDGRAAF |  | Wijk 02 Ubach over Worms | Abdissenbosch | Bernadettelaan | 6374BC |  |  | Straatverlichting | ZUD1 Dummy | 1-Straatverlichting | Masten | 13 | 4.75 | VALMONT |  | 114 | 60 | 0 | PM ST 4,75 CV T60 GG M V |  | 2003-02-11 | 2004-11-29 | 2003 | 01 | * 2000 1XPLL 24W R9005 EVSA | INDAL | 2003-02-11 | 2003 | 7033 CEMENTGRIJS | 01 | RETROFIT KEGEL LED 13W NW 1300LM LUMIN | 13 | N | 840 | 2016-06-08 | 2039-10-20 |  | 01 |  | 0 | 2016-06-08 | Gemeente Landgraaf | Gemeente Landgraaf | 200453 | 326170 | 50.9235 | 6.0336 | 1 |  |  |  | 36027812 | Onbemeterde aansluiting Zuid | x 0,00 watt |  |  |  |  | 4022605 | GOED |  | 70007262 |  | 70000244 | 70025160 | 00000000 | STAAL | 2013-11-26 | [8 empty] | RETROLED | 409864
555864 | 001888 | In Bedrijf | Landgraaf | LANDGRAAF |  | Wijk 02 Ubach over Worms | Lauradorp | Rechtstraat | 6374XH |  |  | Straatverlichting | ZUD1 Dummy | 1-Straatverlichting | Masten | 17 | 4.75 | VALMONT |  | 114 | 60 | 0 | PM ST 4,75 CV T60 GG M V |  | 1993-03-01 | 2008-05-30 | 1993 | 01 | KFK *** 17W NW 2000L 9005 C7 DDG |  | 2019-04-17 | 2019 | 7033 CEMENTGRIJS | 01 | LED 17 W | 17 | N |  | 2019-04-17 | 2023-12-18 |  | 01 |  | 0 | 2019-04-17 | Gemeente Landgraaf | Gemeente Landgraaf | 201208 | 324836 | 50.9114 | 6.0442 | 1 |  |  |  | 36025151 | Onbemeterde aansluiting Zuid | x 0,00 watt |  |  |  |  | 4028885 | GOED |  | 70007262 |  | 70037493 | 00000000 | 00000000 | STAAL | 2017-05-27 | [8 empty] | LED | 409869
555871 | 004088 | In Bedrijf | Landgraaf | LANDGRAAF |  | Wijk 01 Nieuwenhagen | Oud Nieuwenhagen | Willem Alexanderstraat | 6373KB |  |  | Straatverlichting | ZUD1 Dummy | 1-Straatverlichting | Masten | 11 | 4.75 | VALMONT |  | 114 | 60 | 0 | PM ST 4,75 CV T60 GG M V |  | 1994-08-01 | 2008-05-30 | 1994 | 01 | BRISA 16X 11W NW 1600L 9007 LCA2 DDGC | LIGHTRONICS | 2022-01-10 | 2022 | 9007 DC GRIJS ALUMINIUM | 01 | LED 11 W | 11 | N |  | 2022-01-10 | 2026-09-12 |  | 01 |  | 0 | 2022-01-10 | Gemeente Landgraaf | Gemeente Landgraaf | 200132 | 324354 | 50.9072 | 6.0288 | 1 |  |  |  | 40459500 | Onbemeterde aansluiting Zuid | x 0,00 watt |  | ZIUTZ06 |  |  | PR00101384 ¦ jeroen.vermonden20210802 | GOED |  | 70007262 |  | 70044134 | 00000000 | 00000000 | STAAL | 2017-05-27 | [8 empty] | LED | 409880
555882 | 000336 | In Bedrijf | Landgraaf | LANDGRAAF |  | Wijk 01 Nieuwenhagen | Nieuwenhagerheide | Isidoruslaan | 6373CR |  |  | Straatverlichting | ZUD1 Dummy | 1-Straatverlichting | Masten | 26 | 5 | 1Onbekend |  |  |  |  | CVL AL 5 m vaste uithouder |  | 1969-01-01 |  | 1969 | 01 | * 2000 1XPLL 24W R9005 EVSA | INDAL | 1993-10-01 | 1993 | 9005 DIEPZWART | 01 | LAMP PH PLL 24W 840 2G11 4P | 24 | A7 | 840 | 2019-12-12 08:50 | 2029-10-26 08:50 |  | 01 |  | 2 | 1992-02-01 | Gemeente Landgraaf | Gemeente Landgraaf | 199660 | 324668 | 50.91 | 6.0222 | 1 |  |  |  | 36009652 | Onbemeterde aansluiting Zuid | e 2,00 Watt | [5 empty] | Reilux Meting Code A t/m april 2023 |  | 00000000 |  | 70000244 | 7005115182 | 00000000 | ALUMINIUM |  |  |  | Conditie-masten-2023 | [5 empty] | PL-L | 409889
555895 | 001274 | In Bedrijf | Landgraaf | LANDGRAAF |  | Wijk 01 Nieuwenhagen | Hoefveld | Belvauer | 6373TS |  |  | Straatverlichting | ZUD1 Dummy | 1-Straatverlichting | Masten | 38 | 6.5 | 1Onbekend |  |  |  |  | OCTA ST 6.5 M | 7033 CEMENTGRIJS | 1978-06-01 | 2008-05-30 | 1978 | 01 | ALTRA-2 1xPLL 36W R7038 EVSA | Schréder | 2010-12-17 | 2010 | 7038 AGAATGRIJS | 01 | LAMP PH PLL 36W 840 2G11 4P | 36 | N | 840 | 2017-02-08 14:52 | 2020-05-17 14:52 |  | 01 |  | 2 | 2010-12-17 | Gemeente Landgraaf | Gemeente Landgraaf | 200490 | 323776 | 50.9019 | 6.0338 | 1 |  |  |  | 36017620 | Onbemeterde aansluiting Zuid | e 2,00 Watt | [5 empty] | GOED |  | 00000000 | 00000000 | 70000458 | 7005115185 | 00000000 | STAAL / VERZINKT | 2017-05-27 |  | DCH | [6 empty] | PL-L | 409904
555903 | 000364 | In Bedrijf | Landgraaf | LANDGRAAF |  | Wijk 02 Ubach over Worms | Waubach | Churchillstraat | 6374HW |  |  | Straatverlichting | ZUD1 Dummy | 1-Straatverlichting | Masten | 13 | 4.75 | VALMONT |  | 114 | 60 | 0 | PM ST 4,75 CV T60 GG M V |  | 2003-03-07 | 2003-07-25 | 2003 | 01 | *2000 1XPLL 24W R9005 EVSA +LAMP+SN | INDAL | 2010-12-10 | 2010 | 9005 DIEPZWART | 01 | RETROFIT KEGEL LED 13W NW 1300LM LUMIN | 13 | N | 840 | 2015-06-16 | 2038-10-27 |  | 01 |  | 0 | 2015-06-16 | Gemeente Landgraaf | Gemeente Landgraaf | 201911 | 325324 | 50.9157 | 6.0542 | 1 |  |  |  | 36030589 | Onbemeterde aansluiting Zuid | x 0,00 watt | [5 empty] | GOED |  | 70007262 |  | 70007423 | 70025160 | 00000000 | STAAL | 2012-07-21 | [8 empty] | RETROLED | 409912
555904 | 000824 | In Bedrijf | Landgraaf | LANDGRAAF |  | Wijk 00 Schaesberg | Leenhof | Ceintuurstraat | 6372HB |  |  | Straatverlichting | ZUD1 Dummy | 1-Straatverlichting | Masten | 14 | 4.75 | 1Onbekend |  |  |  |  | CVL ST 4.75 M | 7033 CEMENTGRIJS | 1991-06-01 | 2003-07-25 | 1991 | 01 | KFK 16X 14W NW 2150L 9005 C7 DDG | LIGHTRONICS | 2021-02-01 | 2021 | 9005 DIEPZWART | 01 | LED 14 W | 14 | N |  | 2021-02-01 | 2025-10-04 |  | 01 |  | 0 | 2021-02-01 | Gemeente Landgraaf | Gemeente Landgraaf | 198811 | 322728 | 50.8927 | 6.0099 | 1 |  |  |  | 36046991 | Onbemeterde aansluiting Zuid | x 0,00 watt |  | ZIUTZ06 |  |  | 4033641 | GOED |  | 00000000 |  | 70044070 | 00000000 | 00000000 | STAAL | 2012-07-21 | [8 empty] | LED | 409913
555912 | 000275 | In Bedrijf | Landgraaf | LANDGRAAF |  | Wijk 00 Schaesberg | De Streep | Ruitersstraat | 6371GP |  |  | Straatverlichting | ZUD1 Dummy | 1-Straatverlichting | Masten | 50 | 8 | VALMONT |  | 140 | 51 | 0 | OM ST 6,5 CV PTU51 GG M V |  | 1991-08-01 | 2008-05-30 | 1991 | 01 | RETROLED SGS253 50W NW 6000L OPSW DDG |  | 2021-03-25 | 2021 |  | 01 | LED 50 W | 50 | N |  | 2021-03-25 | 2032-11-29 |  | 01 |  | 0 | 2021-03-25 | Gemeente Landgraaf | Gemeente Landgraaf | 199161.5885 | 323326.6346 | 50.898 | 6.0149 | 1 |  |  |  | 36041483 | Onbemeterde aansluiting Zuid | x 0,00 watt |  | ZIUTZ06 |  |  | 4033683 | GOED |  | 70007264 | 00000000 | 70044206 | 00000000 | 00000000 | STAAL | 2017-05-27 |  | UBC | [6 empty] | LED | 409921
555920 | 003346 | In Bedrijf | Landgraaf | LANDGRAAF |  | Wijk 02 Ubach over Worms | Waubach | Schoolstraat | 6374GD |  | Voetpad tussen Schoolstraat / Kerkstraat | Straatverlichting | ZUD1 Dummy | 1-Straatverlichting | Masten | 13 | 4 | PETITJEAN |  | 142 | 60 | 0 | PM ST 4,0 CO T60 GG M V LIMBURG |  | 2017-08-17 |  | 2017 | 01 | * 2000 1XPLL 24W R9005 EVSA | INDAL | 1994-04-01 | 1994 | 9005 DIEPZWART | 01 | RETROFIT KEGEL LED 13W NW 1300LM LUMIN | 13 | N | 840 | 2017-09-29 | 2041-02-09 |  | 01 |  | 0 | 2017-09-29 | Gemeente Landgraaf | Gemeente Landgraaf | 201741 | 325299 | 50.9155 | 6.0518 | 1 |  |  |  | 40070980 | Onbemeterde aansluiting Zuid | x 0,00 watt |  |  |  |  | 2052670 ¦ rdoorsch20170919 | GOED |  | 70007717 |  | 70000244 | 70025160 | 00000000 | STAAL | [9 empty] | RETROLED | 409929
555937 | 000084 | In Bedrijf | Landgraaf | LANDGRAAF |  | Wijk 02 Ubach over Worms | Abdissenbosch | Thornsestraat | 6374BH |  |  | Straatverlichting | ZUD1 Dummy | 1-Straatverlichting | Masten | 13 | 4.75 | VALMONT |  | 114 | 60 | 0 | PM ST 4,75 CV T60 GG M V |  | 2003-11-28 | 2004-07-06 | 2003 | 01 | * 2000 1XPLL 24W R9005 EVSA | INDAL | 2003-11-28 | 2003 | 7033 CEMENTGRIJS | 01 | RETROFIT KEGEL LED 13W NW 1300LM LUMIN | 13 | A7 | 840 | 2016-06-08 | 2039-10-20 |  | 01 |  | 0 | 2016-06-08 | Gemeente Landgraaf | Gemeente Landgraaf | 200584 | 326050 | 50.9224 | 6.0355 | 1 |  |  |  | 36027804 | Onbemeterde aansluiting Zuid | x 0,00 watt |  |  |  |  | 4022605 | GOED |  | 70007262 |  | 70000244 | 70025160 | 00000000 | STAAL | 2013-07-03 | [8 empty] | RETROLED | 409945
555939 | 000632 | In Bedrijf | Landgraaf | LANDGRAAF |  | Wijk 02 Ubach over Worms | Groenstraat | Groenstraat | 6374JK |  |  | Straatverlichting | ZUD1 Dummy | 1-Straatverlichting | Masten | 10 | 4.75 | VALMONT |  | 114 | 60 | 0 | PM ST 4,75 CV T60 GG M V |  | 2022-09-05 |  | 2022 | 01 | STRADA 12X 10W NW 1400L GREY T6 DDG | NEDELKO B.V. | 2020-04-20 | 2020 | GRIJS | 01 | LED 10 W | 10 | N |  | 2020-04-20 | 2034-04-27 |  | 01 |  | 0 | 2020-04-20 | Gemeente Landgraaf | Gemeente Landgraaf | 201803.46 | 324721.33 | 50.9103 | 6.0526 | 1 |  |  |  | 36033261 | Onbemeterde aansluiting Zuid | x 0,00 watt |  | ZIUTZ06 |  |  | WO105304/ PR00103410 ¦ jeroen.vermonden20220328 | GOED |  | 70007262 |  | 70042909 | 00000000 | 00000000 | STAAL | [9 empty] | LED | 409947
555941 | 000823 | In Bedrijf | Landgraaf | LANDGRAAF |  | Wijk 00 Schaesberg | Leenhof | Ceintuurstraat | 6372HB |  |  | Straatverlichting | ZUD1 Dummy | 1-Straatverlichting | Masten | 11 | 3.75 | VALMONT |  | 114 | 60 | 0 | PM ST 3,75 CV T60 GG M V |  | 2000-01-11 | 2003-07-25 | 2000 | 01 | KFK 16X 11W NW 1600L 9005 C7 DDG | LIGHTRONICS | 2021-02-01 | 2021 | 9005 DIEPZWART | 01 | LED 11 W | 11 | N |  | 2021-02-01 | 2025-10-04 |  | 01 |  | 0 | 2021-02-01 | Gemeente Landgraaf | Gemeente Landgraaf | 198840 | 322733 | 50.8927 | 6.0103 | 1 |  |  |  | 36046981 | Onbemeterde aansluiting Zuid | x 0,00 watt |  | ZIUTZ06 |  |  | 4033641 | GOED |  | 70007261 |  | 70044080 | 00000000 | 00000000 | STAAL | 2012-07-21 | [8 empty] | LED | 409948
555943 | 001088 | In Bedrijf | Landgraaf | LANDGRAAF |  | Wijk 00 Schaesberg | Kakert | Krijgersberglaan | 6371CA |  |  | Straatverlichting | ZUD1 Dummy | 1-Straatverlichting | Masten | 13 | 4.75 | VALMONT |  | 114 | 60 | 0 | PM ST 4,75 CV T60 GG M V |  | 2001-05-01 | 2003-12-16 | 2001 | 01 | KFK ### 13W NW 1500L 9005 C7 DDG | LIGHTRONICS | 2022-06-24 16:13 | 2022 | RAL 9005 GITZWART | 01 | RETROFIT KEGEL LED 13W NW 1300LM LUMIN | 13 | N | 840 | 2022-06-24 | 2045-11-04 |  | 01 |  | 0 | 2022-06-24 | Gemeente Landgraaf | Gemeente Landgraaf | 198624 | 324257 | 50.9064 | 6.0074 | 1 |  |  |  | 36049662 | Onbemeterde aansluiting Zuid | x 0,00 watt |  |  |  |  | WO 96376 | GOED |  | 70007262 |  | 70037901 | 70025160 | 00000000 | STAAL | 2012-12-12 | [8 empty] | RETROLED | 409950
555945 | 001345 | In Bedrijf | Landgraaf | LANDGRAAF |  | Wijk 00 Schaesberg | Heistraat | Heistraat | 6372XV | 57 |  | Straatverlichting | ZUD1 Dummy | 1-Straatverlichting | Masten | 26 | 8 | VALMONT |  | 140 | 51 | 0 | OM ST 6,5 CV PTU51 GG M V | 0000 NVT | 2004-05-15 | 2004-11-29 | 2004 | 01 | TECEO1 16X 26W NW 3216L A150 5103 DDC | Schréder | 2017-07-24 | 2017 | AKZO 150 GRIS SABLÉ SW310F | 01 | LED 26 W | 26 | N |  | 2017-07-24 | 2040-12-04 |  | 01 |  | 0 | 2017-07-24 | Gemeente Landgraaf | Gemeente Landgraaf | 199375.836 | 320644.833 | 50.8739 | 6.0176 | 1 |  |  |  | 36052231 | Onbemeterde aansluiting Zuid | x 0,00 watt |  | ZIUTZ06 |  |  | 4025796-1 ¦ michelva20170825 | GOED |  | 70007264 | 00000000 | 70027569 | 00000000 | 00000000 | STAAL | 2013-11-26 |  | 621359 UBO ENKEL ST 1500/60 | [6 empty] | LED | 409952
555967 | 001653 | In Bedrijf | Landgraaf | LANDGRAAF |  | Wijk 01 Nieuwenhagen | Hoefveld | Burgemeester Vrouenraetslaan | 6373VN |  |  | Straatverlichting | ZUD1 Dummy | 1-Straatverlichting | Masten | 13 | 4.25 | 1Onbekend |  |  |  |  | OCTA ST 4.25 M | 7033 CEMENTGRIJS | 1978-03-01 | 2008-05-30 | 1978 | 01 | *2000 1XPLL 24W R9005 EVSA +LAMP+SN | INDAL | 2010-04-02 | 2010 | 9005 DIEPZWART | 01 | RETROFIT KEGEL LED 13W NW 1300LM LUMIN | 13 | N | 840 | 2015-07-02 | 2038-11-12 |  | 01 |  | 0 | 2015-07-02 | Gemeente Landgraaf | Gemeente Landgraaf | 200925 | 323693 | 50.9012 | 6.04 | 1 |  |  |  | 36003468 | Onbemeterde aansluiting Zuid | x 0,00 watt |  |  |  |  | NWP 8001121050 | GOED |  | 00000000 |  | 70007423 | 70025160 | 00000000 | STAAL / VERZINKT | 2017-05-27 | [8 empty] | RETROLED | 409970
555969 | 001393 | In Bedrijf | Landgraaf | LANDGRAAF |  | Wijk 02 Ubach over Worms | Groenstraat | Groenstraat | 6374JK |  |  | Straatverlichting | ZUD1 Dummy | 1-Straatverlichting | Masten | 49 | 8 | VALMONT |  | 140 | 51 | 0 | OM ST 6,5 CV PTU51 GG M V |  | 2021-04-19 |  | 2021 | 01 | STRADA 36X 49W NW 5300L GREY T2 DDG | NEDELKO B.V. | 2019-03-11 | 2019 | GRIJS | 01 | LED 49 W | 49 | N |  | 2019-03-11 | 2042-07-22 |  | 01 |  | 0 | 2019-03-11 | Gemeente Landgraaf | Gemeente Landgraaf | 202521 | 324798 | 50.911 | 6.0629 | 1 |  |  |  | 36020257 | Onbemeterde aansluiting Zuid | x 0,00 watt |  | ZIUTZ06 |  |  | 3743886 | GOED |  | 70007264 | 70007338 | 70041683 | 00000000 | 00000000 | STAAL | 2022-04-13 |  | UITH ST 1x1500/05 PTU60 T60 V | [6 empty] | LED | 409971
555976 | 000633 | In Bedrijf | Landgraaf | LANDGRAAF |  | Wijk 02 Ubach over Worms | Groenstraat | Groenstraat | 6374JK |  |  | Straatverlichting | ZUD1 Dummy | 1-Straatverlichting | Masten | 13 | 4.75 | VALMONT |  | 114 | 60 | 0 | PM ST 4,75 CV T60 GG M V |  | 2002-03-11 | 2008-05-30 | 2002 | 01 | * 2000 1XPLL 24W R9005 EVSA | INDAL | 2002-03-11 | 2002 | 7033 CEMENTGRIJS | 01 | RETROFIT KEGEL LED 13W NW 1300LM LUMIN | 13 | N | 840 | 2016-06-08 | 2039-10-20 |  | 01 |  | 0 | 2016-06-08 | Gemeente Landgraaf | Gemeente Landgraaf | 201823 | 324737 | 50.9105 | 6.0529 | 1 |  |  |  | 36033278 | Onbemeterde aansluiting Zuid | x 0,00 watt |  |  |  | 3174557 | 4022605 | GOED |  | 70007262 |  | 70000244 | 70025160 | 00000000 | STAAL | 2017-05-27 | [8 empty] | RETROLED | 409976
555988 | 000337 | In Bedrijf | Landgraaf | LANDGRAAF |  | Wijk 01 Nieuwenhagen | Nieuwenhagerheide | Isidoruslaan | 6373CR |  |  | Straatverlichting | ZUD1 Dummy | 1-Straatverlichting | Masten | 26 | 4.75 | VALMONT |  | 114 | 60 | 0 | PM ST 4,75 CV T60 GG M V |  | 2023-06-05 11:03 |  | 2023 | 01 | * 2000 1XPLL 24W R9005 EVSA | INDAL | 1993-10-01 | 1993 | 9005 DIEPZWART | 01 | LAMP PH PLL 24W 840 2G11 4P | 24 | N | 840 | 2019-12-12 08:25 | 2023-03-20 08:25 |  | 01 |  | 2 |  | Gemeente Landgraaf | Gemeente Landgraaf | 199686 | 324664 | 50.91 | 6.0225 | 1 |  |  |  | 36009660 | Onbemeterde aansluiting Zuid | e 2,00 Watt |  |  |  | WO183887 |  | Reilux Meting Code A t/m april 2023 |  | 70007262 |  | 70000244 | 7005115182 | 00000000 | STAAL |  |  |  | Conditie-masten-2023 | [5 empty] | PL-L | 409984
556005 | 004089 | In Bedrijf | Landgraaf | LANDGRAAF |  | Wijk 01 Nieuwenhagen | Oud Nieuwenhagen | Willem Alexanderstraat | 6373KA |  |  | Straatverlichting | ZUD1 Dummy | 1-Straatverlichting | Masten | 11 | 4.75 | VALMONT |  | 114 | 60 | 0 | PM ST 4,75 CV T60 GG M V |  | 2021-06-17 08:22 |  | 2021 | 01 | BRISA 16X 11W NW 1600L 9007 LCA2 DDGC | LIGHTRONICS | 2022-01-10 | 2022 | 9007 DC GRIJS ALUMINIUM | 01 | LED 11 W | 11 | N |  | 2022-01-10 | 2026-09-12 |  | 01 |  | 0 | 2022-01-10 | Gemeente Landgraaf | Gemeente Landgraaf | 200146.242 | 324369.056 | 50.9073 | 6.029 | 1 |  |  |  | 40459519 | Onbemeterde aansluiting Zuid | x 0,00 watt |  | ZIUTZ06 |  |  | PR00101384 ¦ jeroen.vermonden20210802 | GOED |  | 70007262 |  | 70044134 | 00000000 | 00000000 | STAAL | 2022-04-13 | [8 empty] | LED | 410001
556030 | 001197 | In Bedrijf | Landgraaf | LANDGRAAF |  | Wijk 02 Ubach over Worms | Lauradorp | Rector Fischerstraat | 6374TH |  |  | Straatverlichting | ZUD1 Dummy | 1-Straatverlichting | Masten | 15 | 4.75 | VALMONT |  | 114 | 60 |  | PM ST 4,75 CV T60 GG M V |  | 2013-08-21 |  | 2013 | 01 | KFK LED2WELL 15W NW 1593LM R9005 D | LIGHTRONICS | 2013-08-21 | 2013 | 9005 DIEPZWART | 01 | LED 15 W | 15 | A7 |  | 2013-08-21 | 2027-09-29 |  | 01 |  | 0 | 2013-08-21 | Gemeente Landgraaf | Gemeente Landgraaf | 201356 | 325074 | 50.9135 | 6.0463 | 1 |  |  |  | 36038709 | Onbemeterde aansluiting Zuid | x 0,00 watt |  |  |  |  | 3078848 | GOED |  | 70007262 |  | 70014520 | 00000000 | 00000000 | STAAL | [9 empty] | LED | 410023
556031 | 003679 | In Bedrijf | Landgraaf | LANDGRAAF |  | Wijk 00 Schaesberg | Schaesberg Centrum | Einsteinstraat | 6372BW |  |  | Straatverlichting | ZUD1 Dummy | 1-Straatverlichting | Masten | 51 | 9 | VALMONT |  | 159 | 51 | 0 | OM ST 7,46 CV PTU51 GG M V |  | 2000-03-20 | 2008-05-30 | 2000 | 01 | *TECEO1 32X 51W NW 6432L A150 5103 DDC | Schréder | 2016-09-05 | 2016 | AKZO 150 GRIS SABLÉ SW310F | 01 | LED 51 W | 51 | N |  | 2016-09-05 | 2040-01-17 |  | 01 |  | 0 | 2016-09-05 | Gemeente Landgraaf | Gemeente Landgraaf | 199931 | 322054 | 50.8865 | 6.0257 | 1 |  |  |  | 40254615 | Onbemeterde aansluiting Zuid | x 0,00 watt |  | ZIUTZ06 |  |  | 4018658 T2 ¦ rdoorsch20160603 | GOED |  | 70007265 | 00000000 | 70027567 | 00000000 | 00000000 | STAAL | 2017-05-27 |  | UBO | [6 empty] | LED | 410024
556036 | 002781 | In Bedrijf | Landgraaf | LANDGRAAF |  | Wijk 00 Schaesberg | Mijnbuurt | Honigmannstraat | 6372VH |  |  | Straatverlichting | ZUD1 Dummy | 1-Straatverlichting | Masten | 62 | 8 | 1Onbekend |  |  |  |  | OCTA ST 8 M | 7033 CEMENTGRIJS | 1981-05-01 | 2008-05-30 | 1981 | 01 | *RESIDIUM FGS225 1XPLL 55W EVSA | Philips | 2009-04-23 | 2009 |  | 01 | LAMP OSR PLL 55W 840 2G11 4P DULUX L | 55 | N | 840 | 2018-02-28 15:48 | 2020-12-18 15:48 |  | 01 |  | 7 | 2009-04-23 | Gemeente Landgraaf | Gemeente Landgraaf | 199346 | 321504 | 50.8816 | 6.0173 | 1 |  |  |  | 36080268 | Onbemeterde aansluiting Zuid | e 7,00 Watt | [5 empty] | GOED |  | 00000000 | 00000000 | 70005703 | 7005114856 | 00000000 | STAAL / VERZINKT | 2017-05-27 |  | DCH | [6 empty] | PL-L | 410029
556043 | 004774 | In Bedrijf | Landgraaf | LANDGRAAF |  | Wijk 00 Schaesberg | Kakert | Sportweg | 6371CM |  |  | Straatverlichting | ZUD1 Dummy | 1-Straatverlichting | Masten | 17 | 4.75 | VALMONT |  | 114 | 60 | 0 | PM ST 4,75 CV T60 GG M V |  | 2001-05-28 | 2008-05-30 | 2001 | 01 | KFK *** 17W NW 2000L 9005 C7 DDG |  | 2019-03-18 | 2019 |  | 01 | LED 17 W | 17 | N |  | 2019-03-18 | 2021-02-08 |  | 01 |  | 0 | 2014-01-07 10:46 | Gemeente Landgraaf | Gemeente Landgraaf | 198373 | 324182 | 50.9058 | 6.0038 | 1 |  |  |  | 40913716 | Onbemeterde aansluiting Zuid | x 0,00 watt |  |  |  |  | 4030031 | GOED |  | 70007262 |  | 70037493 | 00000000 | 00000000 | STAAL | 2017-05-27 | [8 empty] | LED | 410035
556044 | 001196 | In Bedrijf | Landgraaf | LANDGRAAF |  | Wijk 02 Ubach over Worms | Lauradorp | Rector Fischerstraat | 6374TH |  |  | Straatverlichting | ZUD1 Dummy | 1-Straatverlichting | Masten | 13 | 4.75 | VALMONT |  | 114 | 60 | 0 | PM ST 4,75 CV T60 GG M V | 7033 CEMENTGRIJS | 2008-05-07 | 2008-05-05 | 2008 | 01 | *2000 1XPLL 24W R9005 EVSA +LAMP+SN | INDAL | 2008-05-07 | 2008 | 9005 DIEPZWART | 01 | RETROFIT KEGEL LED 13W NW 1300LM LUMIN | 13 | N | 840 | 2015-11-03 | 2039-03-16 |  | 01 |  | 0 | 2015-11-03 | Gemeente Landgraaf | Gemeente Landgraaf | 201367 | 325091 | 50.9137 | 6.0465 | 1 |  |  |  | 36038695 | Onbemeterde aansluiting Zuid | x 0,00 watt | [5 empty] | GOED |  | 70007262 |  | 70007423 | 70025160 | 00000000 | STAAL | 2017-05-02 | [8 empty] | RETROLED | 410036
556055 | 002780 | In Bedrijf | Landgraaf | LANDGRAAF |  | Wijk 00 Schaesberg | Mijnbuurt | Honigmannstraat | 6372VH |  |  | Straatverlichting | ZUD1 Dummy | 1-Straatverlichting | Masten | 62 | 8 | 1Onbekend |  |  |  |  | OCTA ST 8 M | 7033 CEMENTGRIJS | 1982-01-01 | 2008-05-30 | 1982 | 01 | *RESIDIUM FGS225 1XPLL 55W EVSA | Philips | 2009-04-23 | 2009 |  | 01 | LAMP OSR PLL 55W 840 2G11 4P DULUX L | 55 | A7 | 840 | 2017-11-21 11:46 | 2026-05-09 11:46 |  | 01 |  | 7 | 2009-04-23 | Gemeente Landgraaf | Gemeente Landgraaf | 199318 | 321494 | 50.8815 | 6.0169 | 1 |  |  |  | 36080251 | Onbemeterde aansluiting Zuid | e 7,00 Watt | [5 empty] | GOED |  | 00000000 | 00000000 | 70005703 | 7005114856 | 00000000 | STAAL / VERZINKT | 2017-05-27 |  | DCH | [6 empty] | PL-L | 410048
556073 | 004772 | In Bedrijf | Landgraaf | LANDGRAAF |  | Wijk 00 Schaesberg | Kakert | Krijgersberglaan | 6371CB |  |  | Straatverlichting | ZUD1 Dummy | 1-Straatverlichting | Masten | 13 | 4.75 | VALMONT |  | 114 | 60 | 0 | PM ST 4,75 CV T60 GG M V |  | 2001-05-04 | 2003-07-25 | 2001 | 01 | * 2000 1XPLL 24W R9005 EVSA | INDAL | 2001-05-04 | 2001 | 9005 DIEPZWART | 01 | RETROFIT KEGEL LED 13W NW 1300LM LUMIN | 13 | N | 840 | 2016-06-08 | 2039-10-20 |  | 01 |  | 0 | 2016-06-08 | Gemeente Landgraaf | Gemeente Landgraaf | 198430 | 324101 | 50.905 | 6.0046 | 1 |  |  |  | 40913694 | Onbemeterde aansluiting Zuid | x 0,00 watt |  |  |  |  | 4022605 | GOED |  | 70007262 |  | 70000244 | 70025160 | 00000000 | STAAL | 2012-07-21 | [8 empty] | RETROLED | 410067
556094 | 000872 | In Bedrijf | Landgraaf | LANDGRAAF |  | Wijk 01 Nieuwenhagen | Oud Nieuwenhagen | Burgemeester Gijsenstraat | 6373LA |  |  | Straatverlichting | ZUD1 Dummy | 1-Straatverlichting | Masten | 41 | 8 | 1Onbekend |  |  |  |  | OCTA ST 8 M | 7033 CEMENTGRIJS | 1980-01-01 | 2008-05-30 | 1980 | 01 | TECEO1 24X 41W WW 3466L A150 5098 DDC |  | 2014-01-22 | 2014 |  | 01 | LED 41 W | 41 | N |  | 2014-01-22 | 2018-09-24 |  | 01 |  | 0 | 2014-01-22 | Gemeente Landgraaf | Gemeente Landgraaf | 200719 | 324413 | 50.9077 | 6.0372 | 1 |  |  |  | 36014877 | Onbemeterde aansluiting Zuid | x 0,00 watt |  | ZIUTZ04 |  |  | 4010617 | GOED |  | 00000000 | 00000000 | 70013918 | 00000000 | 00000000 | STAAL / VERZINKT | 2017-05-27 |  | DCH | [6 empty] | LED | 410091
556130 | 004090 | In Bedrijf | Landgraaf | LANDGRAAF |  | Wijk 01 Nieuwenhagen | Oud Nieuwenhagen | Willem Alexanderstraat | 6373KB |  |  | Straatverlichting | ZUD1 Dummy | 1-Straatverlichting | Masten | 11 | 4.75 | VALMONT |  | 114 | 60 | 0 | PM ST 4,75 CV T60 GG M V |  | 1994-08-01 | 2008-05-30 | 1994 | 01 | BRISA 16X 11W NW 1600L 9007 LCA2 DDGC | LIGHTRONICS | 2022-01-10 | 2022 | 9007 DC GRIJS ALUMINIUM | 01 | LED 11 W | 11 | N |  | 2022-01-10 | 2026-09-12 |  | 01 |  | 0 | 2022-01-10 | Gemeente Landgraaf | Gemeente Landgraaf | 200150 | 324355 | 50.9072 | 6.0291 | 1 |  |  |  | 40459527 | Onbemeterde aansluiting Zuid | x 0,00 watt |  | ZIUTZ06 |  |  | PR00101384 ¦ jeroen.vermonden20210802 | GOED |  | 70007262 |  | 70044134 | 00000000 | 00000000 | STAAL | 2017-05-27 | [8 empty] | LED | 410134
556137 | 001397 | In Bedrijf | Landgraaf | LANDGRAAF |  | Wijk 02 Ubach over Worms | Waubach | Europaweg-Zuid | 6374KG |  |  | Straatverlichting | ZUD1 Dummy | 1-Straatverlichting | Masten | 21 | 8 | VALMONT |  | 140 | 51 |  | OM ST 6,5 CV PTU51 GG M V |  | 2023-04-24 | 2023-04-20 | 2023 | 01 | _ARM, _TECEO1, _40pcs, _LED, _73W, _4000K, _11550lm, _5303AS, _73W, OZ_48/60, _AKZO 150 GRIS SABLÉ, _OPZET/OPSCHUIF, _0pcs, _-, | Schréder | 2023-04-24 | 2023 | AKZO 150 GRIS SABLÉ | 01 | LED 73W | 21 | N |  | 2023-04-24 | 2046-09-04 |  | 01 |  | 0 | 2023-04-24 | Gemeente Landgraaf | Gemeente Landgraaf | 202033 | 324799 | 50.911 | 6.0559 | 1 |  |  |  | 36020281 | Onbemeterde aansluiting Zuid | x 0,00 watt |  | ZIUTZ06 |  |  | WO 127058 | GOED |  | 70007264 | 7005115037 | 102856 | 00000000 | 00000000 | STAAL | 2032-04-17 |  | UITH ST 1x1500/05 PTU60 T60 V | [6 empty] | LED | 410141
556142 | 000565 | In Bedrijf | Landgraaf | LANDGRAAF |  | Wijk 00 Schaesberg | Kakert | Henri Hermansstraat | 6371EL |  |  | Straatverlichting | ZUD1 Dummy | 1-Straatverlichting | Masten | 17 | 4.75 | VALMONT |  | 114 | 60 | 0 | PM ST 4,75 CV T60 GG M V |  | 1985-10-01 | 2008-05-30 | 1985 | 01 | KFK *** 17W NW 2000L 9005 C7 DDG |  | 2019-03-25 | 2019 | 7033 CEMENTGRIJS | 01 | LED 17 W | 17 | N |  | 2019-03-25 | 2023-11-25 |  | 01 |  | 0 | 2019-03-25 | Gemeente Landgraaf | Gemeente Landgraaf | 198708 | 323872 | 50.9029 | 6.0085 | 1 |  |  |  | 36044407 | Onbemeterde aansluiting Zuid | x 0,00 watt |  |  |  |  | 4030031-T5 ¦ rened20190212 | GOED |  | 70007262 |  | 70037493 | 00000000 | 00000000 | STAAL | 2017-05-27 | [8 empty] | LED | 410146
556170 | 000366 | In Bedrijf | Landgraaf | LANDGRAAF |  | Wijk 02 Ubach over Worms | Waubach | Churchillstraat | 6374HW |  |  | Straatverlichting | ZUD1 Dummy | 1-Straatverlichting | Masten | 13 | 4.75 | VALMONT |  | 114 | 60 | 0 | PM ST 4,75 CV T60 GG M V | 7033 CEMENTGRIJS | 2010-12-10 | 2011-05-04 | 2010 | 01 | *2000 1XPLL 24W R9005 EVSA +LAMP+SN | INDAL | 2010-12-10 | 2010 | 9005 DIEPZWART | 01 | RETROFIT KEGEL LED 13W NW 1300LM LUMIN | 13 | N | 840 | 2015-06-16 | 2038-10-27 |  | 01 |  | 0 | 2015-06-16 | Gemeente Landgraaf | Gemeente Landgraaf | 201977 | 325320 | 50.9157 | 6.0552 | 1 |  |  |  | 36030600 | Onbemeterde aansluiting Zuid | x 0,00 watt | [5 empty] | GOED |  | 70007262 |  | 70007423 | 70025160 | 00000000 | STAAL | 2020-04-30 | [8 empty] | RETROLED | 410173
556171 | 000567 | In Bedrijf | Landgraaf | LANDGRAAF |  | Wijk 00 Schaesberg | Kakert | Henri Hermansstraat | 6371EL |  |  | Straatverlichting | ZUD1 Dummy | 1-Straatverlichting | Masten | 17 | 4.75 | VALMONT |  | 114 | 60 | 0 | PM ST 4,75 CV T60 GG M V |  | 1995-07-01 | 2008-05-30 | 1995 | 01 | KFK *** 17W NW 2000L 9005 C7 DDG |  | 2019-03-25 | 2019 | 7033 CEMENTGRIJS | 01 | LED 17 W | 17 | N |  | 2019-03-25 | 2023-11-25 |  | 01 |  | 0 | 2019-03-25 | Gemeente Landgraaf | Gemeente Landgraaf | 198675 | 323822 | 50.9025 | 6.0081 | 1 |  |  |  | 36044423 | Onbemeterde aansluiting Zuid | x 0,00 watt |  |  |  |  | 4030031-T5 ¦ rened20190212 | GOED |  | 70007262 |  | 70037493 | 00000000 | 00000000 | STAAL | 2017-05-27 | [8 empty] | LED | 410174
556172 | 000826 | In Bedrijf | Landgraaf | LANDGRAAF |  | Wijk 00 Schaesberg | Leenhof | Ceintuurstraat | 6372HB | 35 |  | Straatverlichting | ZUD1 Dummy | 1-Straatverlichting | Masten | 14 | 3.75 | VALMONT |  | 114 | 60 | 0 | PM ST 3,75 CV T60 GG M V |  | 2000-01-10 | 2003-07-25 | 2000 | 01 | KFK 16X 14W NW 2150L 9005 C7 DDG | LIGHTRONICS | 2021-02-01 | 2021 | 7033 CEMENTGRIJS | 01 | LED 14 W | 14 | N |  | 2021-02-01 | 2025-10-04 |  | 01 |  | 0 | 2021-02-01 | Gemeente Landgraaf | Gemeente Landgraaf | 198736 | 322732 | 50.8927 | 6.0088 | 1 |  |  |  | 36047015 | Onbemeterde aansluiting Zuid | x 0,00 watt |  | ZIUTZ06 |  |  | 4033641 | GOED |  | 70007261 |  | 70044070 | 00000000 | 00000000 | STAAL | 2012-07-21 | [8 empty] | LED | 410175
556180 | 003680 | In Bedrijf | Landgraaf | LANDGRAAF |  | Wijk 00 Schaesberg | Schaesberg Centrum | Einsteinstraat | 6372BW |  |  | Straatverlichting | ZUD1 Dummy | 1-Straatverlichting | Masten | 51 | 9 | VALMONT |  | 159 | 51 | 0 | OM ST 7,46 CV PTU51 GG M V | 7033 CEMENTGRIJS | 2005-11-14 | 2008-12-31 | 2005 | 01 | *TECEO1 32X 51W NW 6432L A150 5103 DDC | Schréder | 2016-09-05 | 2016 | AKZO 150 GRIS SABLÉ SW310F | 01 | LED 51 W | 51 | N |  | 2016-09-05 | 2040-01-17 |  | 01 |  | 0 | 2016-09-05 | Gemeente Landgraaf | Gemeente Landgraaf | 199894 | 322059 | 50.8866 | 6.0252 | 1 |  |  |  | 40254623 | Onbemeterde aansluiting Zuid | x 0,00 watt |  | ZIUTZ06 |  |  | 4018658 T2 ¦ rdoorsch20160603 | GOED |  | 70007265 | 00000000 | 70027567 | 00000000 | 00000000 | STAAL | 2017-12-28 |  | 621359 UBO ENKEL ST 1500/60 | [6 empty] | LED | 410184
556185 | 004775 | In Bedrijf | Landgraaf | LANDGRAAF |  | Wijk 00 Schaesberg | Kakert | Sportweg | 6371CM |  | THV KRIJGERSBERGLN | Straatverlichting | ZUD1 Dummy | 1-Straatverlichting | Masten | 17 | 4.75 | VALMONT |  | 114 | 60 | 0 | PM ST 4,75 CV T60 GG M V |  | 2003-11-26 | 2008-05-30 | 2003 | 01 | KFK *** 17W NW 2000L 9005 C7 DDG |  | 2019-03-18 | 2019 |  | 01 | LED 17 W | 17 | N |  | 2019-03-18 | 2021-02-08 |  | 01 |  | 0 | 2016-06-08 | Gemeente Landgraaf | Gemeente Landgraaf | 198419 | 324194 | 50.9059 | 6.0045 | 1 |  |  |  | 40913724 | Onbemeterde aansluiting Zuid | x 0,00 watt |  |  |  |  | 4030031 | GOED |  | 70007262 |  | 70037493 | 00000000 | 00000000 | STAAL | 2017-05-27 | [8 empty] | LED | 410189
556196 | 000332 | In Bedrijf | Landgraaf | LANDGRAAF |  | Wijk 01 Nieuwenhagen | Nieuwenhagerheide | Rinkenslaan | 6373CS |  |  | Straatverlichting | ZUD1 Dummy | 1-Straatverlichting | Masten | 26 | 4.75 | VALMONT |  | 114 | 60 | 0 | PM ST 4,75 CV T60 GG M V |  | 2004-09-01 | 2005-10-31 | 2004 | 01 | * 2000 1XPLL 24W R9005 EVSA | INDAL | 2004-09-01 | 2004 | 9005 DIEPZWART | 01 | LAMP PH PLL 24W 840 2G11 4P | 24 | N | 840 | 2008-05-07 | 2011-08-14 |  | 01 |  | 2 | 2004-10-04 | Gemeente Landgraaf | Gemeente Landgraaf | 199640 | 324686 | 50.9102 | 6.0219 | 1 |  |  |  | 36009611 | Onbemeterde aansluiting Zuid | e 2,00 Watt | [5 empty] | GOED |  | 70007262 |  | 70000244 | 7005115182 | 00000000 | STAAL | 2014-10-28 | [8 empty] | PL-L | 410200
556208 | 001192 | In Bedrijf | Landgraaf | LANDGRAAF |  | Wijk 02 Ubach over Worms | Lauradorp | Rector Fischerstraat | 6374TH |  |  | Straatverlichting | ZUD1 Dummy | 1-Straatverlichting | Masten | 13 | 4.75 | VALMONT |  | 114 | 60 | 0 | PM ST 4,75 CV T60 GG M V | 7033 CEMENTGRIJS | 2008-05-07 | 2008-05-05 | 2008 | 01 | *2000 1XPLL 24W R9005 EVSA +LAMP+SN | INDAL | 2008-05-07 | 2008 | 9005 DIEPZWART | 01 | RETROFIT KEGEL LED 13W NW 1300LM LUMIN | 13 | N | 840 | 2015-11-03 | 2039-03-16 |  | 01 |  | 0 | 2015-11-03 | Gemeente Landgraaf | Gemeente Landgraaf | 201361 | 325125 | 50.914 | 6.0464 | 1 |  |  |  | 36038652 | Onbemeterde aansluiting Zuid | x 0,00 watt | [5 empty] | GOED |  | 70007262 |  | 70007423 | 70025160 | 00000000 | STAAL | 2017-05-02 | [8 empty] | RETROLED | 410212
556211 | 000334 | In Bedrijf | Landgraaf | LANDGRAAF |  | Wijk 01 Nieuwenhagen | Nieuwenhagerheide | Rinkenslaan | 6373CS |  |  | Straatverlichting | ZUD1 Dummy | 1-Straatverlichting | Masten | 26 | 4.75 | VALMONT |  | 114 | 60 | 0 | PM ST 4,75 CV T60 GG M V |  | 2004-09-01 | 2005-10-31 | 2004 | 01 | * 2000 1XPLL 24W R9005 EVSA | INDAL | 2004-09-01 | 2004 | 9005 DIEPZWART | 01 | LAMP OSR PLL 24W 840 2G11 4P DULUX L | 24 | N | 840 | 2023-02-01 12:59 | 2025-11-21 12:59 |  | 01 |  | 2 | 2023-02-01 12:58 | Gemeente Landgraaf | Gemeente Landgraaf | 199622 | 324650 | 50.9099 | 6.0216 | 1 |  |  |  | 36009636 | Onbemeterde aansluiting Zuid | EVSA PH 1 x PL-T/C/L/TL5C 22-42W VIERK | [5 empty] | GOED |  | 70007262 |  | 70000244 | 7005114912 | 7005115145 | STAAL | 2014-10-28 | [8 empty] | PL-L | 410215
556228 | 000335 | In Bedrijf | Landgraaf | LANDGRAAF |  | Wijk 01 Nieuwenhagen | Nieuwenhagerheide | Rinkenslaan | 6373CS |  |  | Straatverlichting | ZUD1 Dummy | 1-Straatverlichting | Masten | 26 | 4.75 | VALMONT |  | 114 | 60 | 0 | PM ST 4,75 CV T60 GG M V |  | 2004-09-01 | 2005-10-31 | 2004 | 01 | * 2000 1XPLL 24W R9005 EVSA | INDAL | 2004-09-01 | 2004 | 9005 DIEPZWART | 01 | LAMP PH PLL 24W 840 2G11 4P | 24 | N | 840 | 2010-05-25 | 2013-08-31 |  | 01 |  | 2 | 2004-09-01 | Gemeente Landgraaf | Gemeente Landgraaf | 199611 | 324627 | 50.9097 | 6.0215 | 1 |  |  |  | 36009644 | Onbemeterde aansluiting Zuid | e 2,00 Watt | [5 empty] | GOED |  | 70007262 |  | 70000244 | 7005115182 | 00000000 | STAAL | 2014-10-28 | [8 empty] | PL-L | 410232
556234 | 004586 | In Bedrijf | Landgraaf | LANDGRAAF |  | Wijk 00 Schaesberg | Klinkerkwartier | Keramiek | 6372DX | 6 |  | Straatverlichting | ZUD1 Dummy | 1-Straatverlichting | Masten | 26 | 4.75 | VALMONT |  | 114 | 60 | 0 | PM ST 4,75 CV T60 GG M V |  | 2000-07-07 | 2003-07-25 | 2000 | 01 | * 2000 1XPLL 24W R9005 EVSA | INDAL | 2000-07-07 | 2000 | 7031 BLAUWGRIJS | 01 | LAMP PH PLL 24W 840 2G11 4P | 24 | N | 840 | 2016-10-07 12:52 | 2020-01-14 12:52 |  | 01 |  | 2 | 2000-07-07 | Gemeente Landgraaf | Gemeente Landgraaf | 199630 | 323080 | 50.8958 | 6.0215 | 1 |  |  |  | 40802256 | Onbemeterde aansluiting Zuid | e 2,00 Watt | [5 empty] | GOED |  | 70007262 |  | 70000244 | 7005115182 | 00000000 | STAAL | 2012-07-21 | [8 empty] | PL-L | 410238
556246 | 000071 | In Bedrijf | Landgraaf | LANDGRAAF |  | Wijk 01 Nieuwenhagen | Nieuwenhagerheide | Kleikoeleweg | 6371AD |  |  | Straatverlichting | ZUD1 Dummy | 1-Straatverlichting | Masten | 49 | 8 | VALMONT |  | 140 | 51 |  | OM ST 6,5 CV PTU51 GG M V |  | 2021-09-13 |  | 2021 | 01 | TECEO1 32X 49W NW 7750L A150 5103 DDGC | Schréder | 2021-09-13 | 2021 | AKZO 150 GRIJS SW310F | 01 | LED 49 W | 49 | N |  | 2021-09-13 | 2045-01-24 |  | 01 |  | 0 | 2021-09-13 | Gemeente Landgraaf | Gemeente Landgraaf | 199574 | 324674 | 50.9101 | 6.0209 | 1 |  |  |  | 36007056 | Onbemeterde aansluiting Zuid | x 0,00 watt |  | ZIUTZ06 |  |  | 41371 | GOED |  | 70007264 | 7005115037 | 70042587 | 00000000 | 00000000 | STAAL | 2022-04-13 |  | UITH ST 1x1500/05 PTU60 T60 V | [6 empty] | LED | 410250
556250 | 000875 | In Bedrijf | Landgraaf | LANDGRAAF |  | Wijk 01 Nieuwenhagen | Oud Nieuwenhagen | Burgemeester Gijsenstraat | 6373LA |  |  | Straatverlichting | ZUD1 Dummy | 1-Straatverlichting | Masten | 41 | 8 | 1Onbekend |  |  |  |  | OCTA ST 8 M | 7033 CEMENTGRIJS | 1980-01-01 | 2008-05-30 | 1980 | 01 | TECEO1 24X 41W WW 3466L A150 5098 DDC |  | 2013-11-19 | 2013 |  | 01 | LED 41 W | 41 | N |  | 2013-11-19 | 2018-07-22 |  | 01 |  | 0 | 2013-11-19 | Gemeente Landgraaf | Gemeente Landgraaf | 200758.368 | 324457.571 | 50.9081 | 6.0377 | 1 |  |  |  | 36014907 | Onbemeterde aansluiting Zuid | x 0,00 watt |  | ZIUTZ04 |  |  | 4010617 | GOED |  | 00000000 | 00000000 | 70013918 | 00000000 | 00000000 | STAAL / VERZINKT | 2017-05-27 |  | DCH | [6 empty] | LED | 410254
556253 | 001089 | In Bedrijf | Landgraaf | LANDGRAAF |  | Wijk 00 Schaesberg | Kakert | Exdellerweg | 6371CC |  |  | Straatverlichting | ZUD1 Dummy | 1-Straatverlichting | Masten | 13 | 4.25 | 1Onbekend |  |  |  |  | OCTA ST 4.25 M | 7033 CEMENTGRIJS | 1995-05-01 | 2008-05-30 | 1995 | 01 | KFK ### 13W NW 1500L 9005 C7 DDG | LIGHTRONICS | 2019-03-25 | 2019 | RAL 9005 GITZWART | 01 | LED 13 W | 13 | N |  | 2019-03-25 | 2030-11-29 |  | 01 |  | 0 | 2019-03-25 | Gemeente Landgraaf | Gemeente Landgraaf | 198636 | 324246 | 50.9063 | 6.0076 | 1 |  |  |  | 36049670 | Onbemeterde aansluiting Zuid | x 0,00 watt |  |  |  |  | 4030031-T8 ¦ rened20190212 | GOED |  | 00000000 |  | 70037901 | 00000000 | 00000000 | STAAL / VERZINKT | 2017-05-27 | [8 empty] | LED | 410257
556262 | 001981 | In Bedrijf | Landgraaf | LANDGRAAF |  | Wijk 00 Schaesberg | Eiske | Saroleaplantsoen | 6372TM |  |  | Straatverlichting | ZUD1 Dummy | 1-Straatverlichting | Masten | 11 | 4.75 | VALMONT |  | 114 | 60 | 0 | PM ST 4,75 CV T60 GG M V |  | 2003-05-23 | 2008-05-30 | 2003 | 01 | _ARM-LED, _BRISA, _16pcs, _LED, _11W, _740, _1600lm, _LC-A2, _11W, _ZIUTZ06, _0pcs, _RAL9007, _0mA, _L2WG6, | LIGHTRONICS | 2022-09-06 | 2022 | RAL9007 | 01 | LED 11 W | 11 | N |  | 2022-09-06 | 2027-05-09 |  | 01 |  | 0 | 2022-09-06 | Gemeente Landgraaf | Gemeente Landgraaf | 198929.368 | 321581.9705 | 50.8823 | 6.0114 | 1 |  |  |  | 36072346 | Onbemeterde aansluiting Zuid | x 0,00 watt |  | ZIUTZ06 |  |  | PR00005125 ¦ jeroen.vermonden20210924 | GOED |  | 70007262 |  | 100647 | 00000000 | 00000000 | STAAL | 2017-05-27 | [8 empty] | LED | 410267
556265 | 000113 | In Bedrijf | Landgraaf | LANDGRAAF |  | Wijk 01 Nieuwenhagen | Nieuwenhagerheide | Oude Landgraaf | 6373BC |  |  | Straatverlichting | ZUD1 Dummy | 1-Straatverlichting | Masten | 26 | 4.25 | 1Onbekend |  |  |  |  | OCTA ST 4.25 M | 7033 CEMENTGRIJS | 1992-02-01 | 2008-05-30 | 1992 | 01 | PHI 43 C : FGS103 | Philips | 1992-02-01 | 1992 | 7033 CEMENTGRIJS | 01 | LAMP PH PLL 24W 840 2G11 4P | 24 | N | 840 | 2021-12-27 16:17 | 2024-10-16 16:17 | STARTER S10 SIN 10 4-65W |  | STARTER S10 SIN 10 4-65W |  |  | Gemeente Landgraaf | Gemeente Landgraaf | 199984 | 324550 | 50.9089 | 6.0268 | 1 |  |  |  | 36082872 | Onbemeterde aansluiting Zuid | [6 empty] | GOED |  | 00000000 |  | 00000000 | 7005115182 |  | STAAL / VERZINKT | 2017-05-27 | [8 empty] | PL-L | 410270
556278 | 001276 | In Bedrijf | Landgraaf | LANDGRAAF |  | Wijk 01 Nieuwenhagen | Hoefveld | Belvauer | 6373TS |  |  | Straatverlichting | ZUD1 Dummy | 1-Straatverlichting | Masten | 38 | 6.5 | 1Onbekend |  |  |  |  | OCTA ST 6.5 M | 7033 CEMENTGRIJS | 1978-06-01 | 2008-05-30 | 1978 | 01 | ALTRA-2 1xPLL 36W R7038 EVSA | Schréder | 2010-12-17 | 2010 | 7038 AGAATGRIJS | 01 | LAMP PH PLL 36W 840 2G11 4P | 36 | N | 840 | 2022-11-11 09:52 | 2026-02-17 09:52 |  | 01 |  | 2 | 2010-12-17 | Gemeente Landgraaf | Gemeente Landgraaf | 200464 | 323804 | 50.9022 | 6.0335 | 1 |  |  |  | 36017647 | Onbemeterde aansluiting Zuid | e 2,00 Watt | [5 empty] | GOED |  | 00000000 | 00000000 | 70000458 | 7005115185 | 00000000 | STAAL / VERZINKT | 2017-05-27 |  | DCH | [6 empty] | PL-L | 410281
556285 | 000338 | In Bedrijf | Landgraaf | LANDGRAAF |  | Wijk 01 Nieuwenhagen | Nieuwenhagerheide | Isidoruslaan | 6373CR |  |  | Straatverlichting | ZUD1 Dummy | 1-Straatverlichting | Masten | 26 | 5 | 1Onbekend |  |  |  |  | CVL AL 5 m vaste uithouder |  | 1969-01-01 |  | 1969 | 01 | * 2000 1XPLL 24W R9005 EVSA | INDAL | 1993-10-01 | 1993 | 9005 DIEPZWART | 01 | LAMP PH PLL 24W 840 2G11 4P | 24 | A7 | 840 | 2019-12-11 12:15 | 2029-10-25 12:15 |  | 01 |  | 2 | 2004-12-17 | Gemeente Landgraaf | Gemeente Landgraaf | 199705 | 324646 | 50.9098 | 6.0228 | 1 |  |  |  | 36009679 | Onbemeterde aansluiting Zuid | e 2,00 Watt |  |  |  | 3503968 |  | Reilux Meting Code A t/m april 2023 |  | 00000000 |  | 70000244 | 7005115182 | 00000000 | ALUMINIUM |  |  |  | Conditie-masten-2023 | [5 empty] | PL-L | 410288
556299 | 000901 | In Bedrijf | Landgraaf | LANDGRAAF |  | Wijk 02 Ubach over Worms | Abdissenbosch | Stiftstraat | 6374AW |  |  | Straatverlichting | ZUD1 Dummy | 1-Straatverlichting | Masten | 13 | 4.75 | VALMONT |  | 114 | 60 | 0 | PM ST 4,75 CV T60 GG M V |  | 1980-01-01 | 2004-07-06 | 1980 | 01 | * 2000 1XPLL 24W R9005 EVSA | INDAL | 2003-10-08 | 2003 | 7033 CEMENTGRIJS | 01 | RETROFIT KEGEL LED 13W NW 1300LM LUMIN | 13 | A7 | 840 | 2016-06-08 | 2039-10-20 |  | 01 |  | 0 | 2016-06-08 | Gemeente Landgraaf | Gemeente Landgraaf | 200948 | 326008 | 50.922 | 6.0406 | 1 |  |  |  | 36035955 | Onbemeterde aansluiting Zuid | x 0,00 watt |  |  |  |  | 4022605 | GOED |  | 70007262 |  | 70000244 | 70025160 | 00000000 | STAAL | 2013-07-03 | [8 empty] | RETROLED | 410300
556300 | 003506 | In Bedrijf | Landgraaf | LANDGRAAF |  | Wijk 01 Nieuwenhagen | Op de Kamp | Achter de Hoven | 6373JG |  |  | Straatverlichting | ZUD1 Dummy | 1-Straatverlichting | Masten | 11 | 4.75 | VALMONT |  | 114 | 60 | 0 | PM ST 4,75 CV T60 GG M V |  | 1990-07-01 | 2008-05-30 | 1990 | 01 | _ARM-LED, _BRISA, _16pcs, _LED, _11W, _740, _1600lm, _LC-A2, _11W, _ZIUTZ06, _0pcs, _RAL9007, _0mA, _L2WG6, | LIGHTRONICS | 2022-09-05 | 2022 | RAL9007 | 01 | LED 11 W | 11 | N |  | 2022-09-05 | 2027-05-08 |  | 01 |  | 0 | 2022-09-05 | Gemeente Landgraaf | Gemeente Landgraaf | 200042 | 323961 | 50.9036 | 6.0275 | 1 |  |  |  | 40161927 | Onbemeterde aansluiting Zuid | x 0,00 watt |  | ZIUTZ06 |  |  | PR00103723 ¦ jeroen.vermonden20220524 | GOED |  | 70007262 |  | 100647 | 00000000 | 00000000 | STAAL | 2017-05-27 | [8 empty] | LED | 410301
556301 | 002518 | In Bedrijf | Landgraaf | LANDGRAAF |  | Wijk 00 Schaesberg | Schaesberg Centrum | Hoofdstraat | 6372CN |  |  | Straatverlichting | ZUD1 Dummy | 1-Straatverlichting | Masten | 51 | 9 | 1Onbekend |  |  |  |  | OCTA ST 9 M | 7033 CEMENTGRIJS | 1970-01-01 | 2008-05-30 | 1970 | 01 | *TECEO1 32X 51W NW 6432L A150 5103 DDC | Schréder | 2016-02-04 | 2016 | AKZO 150 GRIS SABLÉ SW310F | 01 | LED 51 W | 51 | N |  | 2016-02-04 | 2039-06-17 |  | 01 |  | 0 | 2016-02-04 | Gemeente Landgraaf | Gemeente Landgraaf | 199109 | 322152 | 50.8875 | 6.014 | 1 |  |  |  | 36077712 | Onbemeterde aansluiting Zuid | x 0,00 watt |  | ZIUTZ06 |  |  | 1134643 | MATIG |  | 00000000 | 00000000 | 70027567 | 00000000 | 00000000 | STAAL / VERZINKT | 2017-05-27 |  | DCH | Matige-masten-2023 | [5 empty] | LED | 410302
556308 | 003347 | In Bedrijf | Landgraaf | LANDGRAAF |  | Wijk 01 Nieuwenhagen | Buitengebied Brunssumerheide (2) | Kleikoelebergweg | 6373CE |  |  | Straatverlichting | ZUD1 Dummy | 1-Straatverlichting | Masten | 13 | 3.5 | 1Onbekend |  |  |  |  | OCTA ST 3.5 M | 7033 CEMENTGRIJS | 1988-01-01 | 2008-05-30 | 1988 | 01 | *2000 1XPLL 24W R9005 EVSA +LAMP+SN | INDAL | 2010-11-05 | 2010 | 9005 DIEPZWART | 01 | RETROFIT KEGEL LED 13W NW 1300LM LUMIN | 13 | A7 | 840 | 2015-06-11 | 2038-10-22 |  | 01 |  | 0 | 2015-06-11 | Gemeente Landgraaf | Gemeente Landgraaf | 199531 | 324996 | 50.913 | 6.0204 | 1 |  |  |  | 40071359 | Onbemeterde aansluiting Zuid | x 0,00 watt | [5 empty] | GOED |  | 00000000 |  | 70007423 | 70025160 | 00000000 | STAAL / VERZINKT | 2017-05-27 | [8 empty] | RETROLED | 410307
556310 | 003505 | In Bedrijf | Landgraaf | LANDGRAAF |  | Wijk 01 Nieuwenhagen | Op de Kamp | Achter de Hoven | 6373JG |  |  | Straatverlichting | ZUD1 Dummy | 1-Straatverlichting | Masten | 11 | 4.75 | VALMONT |  | 114 | 60 | 0 | PM ST 4,75 CV T60 GG M V |  | 1990-07-01 | 2008-05-30 | 1990 | 01 | _ARM-LED, _BRISA, _16pcs, _LED, _11W, _740, _1600lm, _LC-A2, _11W, _ZIUTZ06, _0pcs, _RAL9007, _0mA, _L2WG6, | LIGHTRONICS | 2022-09-05 | 2022 | RAL9007 | 01 | LED 11 W | 11 | N |  | 2022-09-05 | 2027-05-08 |  | 01 |  | 0 | 2022-09-05 | Gemeente Landgraaf | Gemeente Landgraaf | 200042.6139 | 323989.7779 | 50.9039 | 6.0275 | 1 |  |  |  | 40161919 | Onbemeterde aansluiting Zuid | x 0,00 watt |  | ZIUTZ06 |  |  | PR00103723 ¦ jeroen.vermonden20220524 | GOED |  | 70007262 |  | 100647 | 00000000 | 00000000 | STAAL | 2017-05-27 | [8 empty] | LED | 410309
556330 | 000339 | In Bedrijf | Landgraaf | LANDGRAAF |  | Wijk 01 Nieuwenhagen | Nieuwenhagerheide | Isidoruslaan | 6373CR |  |  | Straatverlichting | ZUD1 Dummy | 1-Straatverlichting | Masten | 26 | 4 | SAPA | 0 | 0 | 60 | 0 | CON AL 4 M PT |  | 2010-06-01 |  | 2010 | 01 | * 2000 1XPLL 24W R9005 EVSA | INDAL | 1993-10-01 | 1993 | 9005 DIEPZWART | 01 | LAMP PH PLL 24W 840 2G11 4P | 24 | N | 840 | 2019-12-12 08:29 | 2023-03-20 08:29 |  | 01 |  | 2 | 2010-06-01 | Gemeente Landgraaf | Gemeente Landgraaf | 199728 | 324643 | 50.9098 | 6.0231 | 1 |  |  |  | 36009687 | Onbemeterde aansluiting Zuid | e 2,00 Watt | [5 empty] | GOED |  | 00000000 |  | 70000244 | 7005115182 | 00000000 | ALUMINIUM | [9 empty] | PL-L | 410329
556332 | 001278 | In Bedrijf | Landgraaf | LANDGRAAF |  | Wijk 01 Nieuwenhagen | Hoefveld | Belvauer | 6373TS |  |  | Straatverlichting | ZUD1 Dummy | 1-Straatverlichting | Masten | 38 | 6.5 | 1Onbekend |  |  |  |  | OCTA ST 6.5 M | 7033 CEMENTGRIJS | 1978-06-01 | 2008-05-30 | 1978 | 01 | ALTRA-2 1xPLL 36W R7038 EVSA | Schréder | 2010-12-17 | 2010 | 7038 AGAATGRIJS | 01 | LAMP PH PLL 36W 840 2G11 4P | 36 | N | 840 | 2016-05-17 13:07 | 2019-08-24 13:07 |  | 01 |  | 2 | 2010-12-17 | Gemeente Landgraaf | Gemeente Landgraaf | 200426 | 323816 | 50.9023 | 6.0329 | 1 |  |  |  | 36017663 | Onbemeterde aansluiting Zuid | e 2,00 Watt | [5 empty] | GOED |  | 00000000 | 00000000 | 70000458 | 7005115185 | 00000000 | STAAL / VERZINKT | 2017-05-27 |  | DCH | [6 empty] | PL-L | 410331
556337 | 000903 | In Bedrijf | Landgraaf | LANDGRAAF |  | Wijk 02 Ubach over Worms | Abdissenbosch | Stiftstraat | 6374AW |  |  | Straatverlichting | ZUD1 Dummy | 1-Straatverlichting | Masten | 12 | 4.75 | VALMONT |  | 114 | 60 | 0 | PM ST 4,75 CV T60 GG M V |  | 1980-01-01 | 2009-10-01 | 1980 | 01 | *KFK 16X 12W NW 1600L 9005 C7 DDGC |  | 2020-11-01 | 2020 |  | 01 | LED 12 W | 12 | N |  | 2020-11-01 | 2025-07-04 |  | 01 |  | 0 | 2020-11-01 | Gemeente Landgraaf | Gemeente Landgraaf | 200974 | 326037 | 50.9222 | 6.041 | 1 |  |  |  | 36035971 | Onbemeterde aansluiting Zuid | x 0,00 watt |  | ZIUTZ06 |  |  | 4031869 | GOED |  | 70007262 |  | 70041933 | 00000000 | 00000000 | STAAL | 2018-09-28 | [8 empty] | LED | 410336
556339 | 001348 | In Bedrijf | Landgraaf | LANDGRAAF |  | Wijk 00 Schaesberg | Heistraat | Heistraat | 6372XT |  |  | Straatverlichting | ZUD1 Dummy | 1-Straatverlichting | Masten | 26 | 8 | VALMONT |  | 140 | 51 | 0 | OM ST 6,5 CV PTU51 GG M V |  | 1999-07-01 | 2003-12-31 | 1999 | 01 | TECEO1 16X 26W NW 3216L A150 5103 DDC | Schréder | 2017-07-24 | 2017 | AKZO 150 GRIS SABLÉ SW310F | 01 | LED 26 W | 26 | N |  | 2017-07-24 | 2040-12-04 |  | 01 |  | 0 | 2017-07-24 | Gemeente Landgraaf | Gemeente Landgraaf | 199411.226 | 320578.563 | 50.8733 | 6.0181 | 1 |  |  |  | 36052264 | Onbemeterde aansluiting Zuid | x 0,00 watt |  | ZIUTZ06 |  |  | 4025796-1 ¦ michelva20170825 | GOED |  | 70007264 | 00000000 | 70027569 | 00000000 | 00000000 | STAAL | 2012-12-27 |  | UBO | [6 empty] | LED | 410338
556351 | 001277 | In Bedrijf | Landgraaf | LANDGRAAF |  | Wijk 01 Nieuwenhagen | Hoefveld | Belvauer | 6373TS |  |  | Straatverlichting | ZUD1 Dummy | 1-Straatverlichting | Masten | 38 | 6.5 | 1Onbekend |  |  |  |  | OCTA ST 6.5 M | 7033 CEMENTGRIJS | 1978-06-01 | 2008-05-30 | 1978 | 01 | ALTRA-2 1xPLL 36W R7038 EVSA | Schréder | 2010-12-17 | 2010 | 7038 AGAATGRIJS | 01 | LAMP PH PLL 36W 840 2G11 4P | 36 | A7 | 840 | 2017-03-16 10:26 | 2027-01-29 10:26 |  | 01 |  | 2 | 2010-12-17 | Gemeente Landgraaf | Gemeente Landgraaf | 200449 | 323817 | 50.9023 | 6.0333 | 1 |  |  |  | 36017655 | Onbemeterde aansluiting Zuid | e 2,00 Watt | [5 empty] | GOED |  | 00000000 | 00000000 | 70000458 | 7005115185 | 00000000 | STAAL / VERZINKT | 2017-05-27 |  | DCH | [6 empty] | PL-L | 410349
556352 | 001091 | In Bedrijf | Landgraaf | LANDGRAAF |  | Wijk 00 Schaesberg | Lichtenberg | Pasweg | 6371BJ |  |  | Straatverlichting | ZUD1 Dummy | 1-Straatverlichting | Masten | 8 | 8 | MAST SERVICES NEDERLAND |  | 171 | 76 |  | SM ST 9,25 CO EU2500 T60x100 P7024 |  | 2021-05-20 |  | 2021 | 01 | CITEA NG 48X 74W WW 10300L 7042 5103 DDG | Schréder | 2021-05-20 | 2021 | 7042 VERKEERSGRIJS A | 01 | LED 74 W | 8 | N |  | 2021-05-20 | 2033-01-24 |  | 01 |  | 0 | 2021-05-22 | Gemeente Landgraaf | Gemeente Landgraaf | 199413.6336 | 323981.2288 | 50.9039 | 6.0186 | 1 |  |  |  | 36049697 | Onbemeterde aansluiting Zuid | x 0,00 watt |  | ZIUTZ06 |  |  | 4031628 | GOED |  | 70009610 |  | 70043853 | 00000000 | 00000000 | STAAL | [9 empty] | LED | 410350
556375 | 000635 | In Bedrijf | Landgraaf | LANDGRAAF |  | Wijk 02 Ubach over Worms | Groenstraat | Groenstraat | 6374JK |  |  | Straatverlichting | ZUD1 Dummy | 1-Straatverlichting | Masten | 16 | 4.75 | VALMONT |  | 114 | 60 | 0 | PM ST 4,75 CV T60 GG M V |  | 2022-09-05 |  | 2022 | 01 | 2000 FORTIMO 16W 740 1100LM R9005 | INDAL | 2013-03-01 | 2013 | 9005 DIEPZWART | 01 | LED 16W | 16 | N |  | 2013-03-01 | 2036-07-12 |  | 01 |  | 0 | 2013-03-01 | Gemeente Landgraaf | Gemeente Landgraaf | 201864.21 | 324750.76 | 50.9106 | 6.0535 | 1 |  |  |  | 36033294 | Onbemeterde aansluiting Zuid | x 0,00 watt |  |  |  |  | WO105304/ PR00103410 ¦ jeroen.vermonden20220328 | GOED |  | 70007262 |  | 70010587 | 00000000 | 00000000 | STAAL | [9 empty] | LED | 410370
556377 | 000634 | In Bedrijf | Landgraaf | LANDGRAAF |  | Wijk 02 Ubach over Worms | Groenstraat | Groenstraat | 6374JK |  |  | Straatverlichting | ZUD1 Dummy | 1-Straatverlichting | Masten | 16 | 4.75 | VALMONT |  | 114 | 60 | 0 | PM ST 4,75 CV T60 GG M V |  | 2022-09-05 |  | 2022 | 01 | 2000 FORTIMO 16W 740 1100LM R9005 | INDAL | 2013-03-01 | 2013 | 9005 DIEPZWART | 01 | LED 16W | 16 | N |  | 2013-03-01 | 2036-07-12 |  | 01 |  | 0 | 2013-03-01 | Gemeente Landgraaf | Gemeente Landgraaf | 201842.89 | 324734.69 | 50.9105 | 6.0532 | 1 |  |  |  | 36033286 | Onbemeterde aansluiting Zuid | x 0,00 watt |  |  |  |  | WO105304/ PR00103410 ¦ jeroen.vermonden20220328 | GOED |  | 70007262 |  | 70010587 | 00000000 | 00000000 | STAAL | [9 empty] | LED | 410372
556378 | 000825 | In Bedrijf | Landgraaf | LANDGRAAF |  | Wijk 00 Schaesberg | Leenhof | Ceintuurstraat | 6372HB |  |  | Straatverlichting | ZUD1 Dummy | 1-Straatverlichting | Masten | 14 | 4.75 | 1Onbekend |  |  |  |  | CVL ST 4.75 M | 7033 CEMENTGRIJS | 1998-03-01 | 2003-12-31 | 1998 | 01 | KFK 16X 14W NW 2150L 9005 C7 DDG | LIGHTRONICS | 2021-02-01 | 2021 | 9005 DIEPZWART | 01 | LED 14 W | 14 | N |  | 2021-02-01 | 2025-10-04 |  | 01 |  | 0 | 2021-02-01 | Gemeente Landgraaf | Gemeente Landgraaf | 198779 | 322717 | 50.8926 | 6.0094 | 1 |  |  |  | 36047007 | Onbemeterde aansluiting Zuid | x 0,00 watt |  | ZIUTZ06 |  |  | 4033641 | GOED |  | 00000000 |  | 70044070 | 00000000 | 00000000 | STAAL | 2012-12-27 | [8 empty] | LED | 410373
556379 | 001347 | In Bedrijf | Landgraaf | LANDGRAAF |  | Wijk 00 Schaesberg | Heistraat | Heistraat | 6372XT |  |  | Straatverlichting | ZUD1 Dummy | 1-Straatverlichting | Masten | 26 | 8 | VALMONT |  | 140 | 51 | 0 | OM ST 6,5 CV PTU51 GG M V |  | 2000-02-08 | 2003-07-25 | 2000 | 01 | TECEO1 16X 26W NW 3216L A150 5103 DDC | Schréder | 2017-07-24 | 2017 | AKZO 150 GRIS SABLÉ SW310F | 01 | LED 26 W | 26 | N |  | 2017-07-24 | 2040-12-04 |  | 01 |  | 0 | 2017-07-24 | Gemeente Landgraaf | Gemeente Landgraaf | 199405.456 | 320604.711 | 50.8735 | 6.018 | 1 |  |  |  | 36052256 | Onbemeterde aansluiting Zuid | x 0,00 watt |  | ZIUTZ06 |  |  | 4025796-1 ¦ michelva20170825 | GOED |  | 70007264 | 00000000 | 70027569 | 00000000 | 00000000 | STAAL | 2012-07-21 |  | UBO | [6 empty] | LED | 410374
556398 | 001891 | In Bedrijf | Landgraaf | LANDGRAAF |  | Wijk 02 Ubach over Worms | Lauradorp | Esdoornstraat | 6374XK |  |  | Straatverlichting | ZUD1 Dummy | 1-Straatverlichting | Masten | 17 | 4.75 | VALMONT |  | 114 | 60 | 0 | PM ST 4,75 CV T60 GG M V |  | 2019-04-17 |  | 2019 | 01 | KFK *** 17W NW 2000L 9005 C7 DDG |  | 2019-04-17 | 2019 |  | 01 | LED 17 W | 17 | N |  | 2019-04-17 | 2023-12-18 |  | 01 |  | 0 | 2019-04-17 | Gemeente Landgraaf | Gemeente Landgraaf | 201140 | 324716 | 50.9103 | 6.0432 | 1 |  |  |  | 36025186 | Onbemeterde aansluiting Zuid | x 0,00 watt |  |  |  |  | 4028885 | GOED |  | 70007262 |  | 70037493 | 00000000 | 00000000 | STAAL | 2022-04-13 | [8 empty] | LED | 410392
556399 | 001396 | In Bedrijf | Landgraaf | LANDGRAAF |  | Wijk 02 Ubach over Worms | Waubach | Europaweg-Zuid | 6374KW | 212 |  | Straatverlichting | ZUD1 Dummy | 1-Straatverlichting | Masten | 75 | 9 | 1Onbekend |  |  |  |  | OCTA ST 9 M | 7033 CEMENTGRIJS | 1974-05-01 | 2009-10-01 | 1974 | 01 | *ECEO-1 48L 78W NW 8400LM A150 5068 DDC | Schréder | 2015-10-15 | 2015 | AKZO 150 GRIJS SW310F | 01 | LED 75W | 75 | N |  | 2015-10-15 | 2012-08-01 |  | 01 |  | 0 | 2015-10-15 | Gemeente Landgraaf | Gemeente Landgraaf | 202017 | 324813 | 50.9111 | 6.0557 | 1 |  | Rechts |  | 36020273 | Onbemeterde aansluiting Zuid | x 0,00 watt |  | ZIUTZ06 |  |  | 4018929 ¦ rdoorsch20150511 | MATIG |  | 00000000 | 00000000 | 70013502 | 00000000 | 00000000 | STAAL / VERZINKT | 2018-09-28 |  | DCH | Matige-masten-2023 | [5 empty] | LED | 410393
556399 | 001396 | In Bedrijf | Landgraaf | LANDGRAAF |  | Wijk 02 Ubach over Worms | Waubach | Europaweg-Zuid | 6374KW | 212 |  | Straatverlichting | ZUD1 Dummy | 1-Straatverlichting | Masten | 6 | 9 | 1Onbekend |  |  |  |  | OCTA ST 9 M | 7033 CEMENTGRIJS | 1974-05-01 | 2009-10-01 | 1974 | 02 | Dynamische Bushalte | Abri | 2012-01-02 | 2012 |  | 01 | Verbruik 6 W | 6 | N |  | 2012-01-02 |  |  | 01 |  | 0 | 2012-01-02 | Gemeente Landgraaf | Gemeente Landgraaf | 202017 | 324813 | 50.9111 | 6.0557 | 1 |  | Rechts |  | 36020273 | Onbemeterde aansluiting Zuid | x 0,00 watt |  |  |  |  | 4018929 ¦ rdoorsch20150511 | MATIG |  | 00000000 | 00000000 | 00000000 | 00000000 | 00000000 | STAAL / VERZINKT | 2018-09-28 |  | DCH | Matige-masten-2023 | [5 empty] | NNB | 410394
556424 | 003681 | In Bedrijf | Landgraaf | LANDGRAAF |  | Wijk 00 Schaesberg | Schaesberg Centrum | Einsteinstraat | 6372BW |  |  | Straatverlichting | ZUD1 Dummy | 1-Straatverlichting | Masten | 51 | 9 | VALMONT |  | 159 | 51 | 0 | OM ST 7,46 CV PTU51 GG M V |  | 2019-03-25 11:00 |  | 2019 | 01 | *TECEO1 32X 51W NW 6432L A150 5103 DDC | Schréder | 2019-03-25 11:00 | 2019 | AKZO 150 GRIS SABLÉ SW310F | 01 | LED 51 W | 51 | N |  | 2019-03-25 | 2042-08-05 |  | 01 |  | 0 | 2019-03-25 | Gemeente Landgraaf | Gemeente Landgraaf | 199861 | 322048 | 50.8865 | 6.0247 | 1 |  |  |  | 40254631 | Onbemeterde aansluiting Zuid | x 0,00 watt |  | ZIUTZ06 |  |  | 3640858 | GOED |  | 70007265 | 70007338 | 70027567 | 00000000 | 00000000 | STAAL | 2022-04-13 |  | UITH ST 1x1500/05 PTU60 T60 V | [6 empty] | LED | 410416
556433 | 004585 | In Bedrijf | Landgraaf | LANDGRAAF |  | Wijk 00 Schaesberg | Klinkerkwartier | Keramiek | 6372DX | 15 |  | Straatverlichting | ZUD1 Dummy | 1-Straatverlichting | Masten | 26 | 4.75 | VALMONT |  | 114 | 60 | 0 | PM ST 4,75 CV T60 GG M V |  | 2000-07-07 | 2003-07-25 | 2000 | 01 | * 2000 1XPLL 24W R9005 EVSA | INDAL | 2000-07-07 | 2000 | 7031 BLAUWGRIJS | 01 | LAMP PH PLL 24W 840 2G11 4P | 24 | N | 840 | 2017-12-19 09:58 | 2021-03-27 09:58 |  | 01 |  | 2 | 2011-01-24 | Gemeente Landgraaf | Gemeente Landgraaf | 199630.794 | 323049.824 | 50.8955 | 6.0215 | 1 |  |  |  | 40802248 | Onbemeterde aansluiting Zuid | e 2,00 Watt |  |  |  |  | NWP 2003674 | GOED |  | 70007262 |  | 70000244 | 7005115182 | 00000000 | STAAL | 2012-07-21 | [8 empty] | PL-L | 410426
556440 | 004776 | In Bedrijf | Landgraaf | LANDGRAAF |  | Wijk 00 Schaesberg | Kakert | Johan van Oldenbarneveldtstraat | 6371CE | 8 |  | Straatverlichting | ZUD1 Dummy | 1-Straatverlichting | Masten | 13 | 4.75 | VALMONT |  | 114 | 60 | 0 | PM ST 4,75 CV T60 GG M V |  | 2001-05-17 | 2003-07-25 | 2001 | 01 | * 2000 1XPLL 24W R9005 EVSA | INDAL | 2001-05-17 | 2001 | 9005 DIEPZWART | 01 | RETROFIT KEGEL LED 13W NW 1300LM LUMIN | 13 | N | 840 | 2016-06-08 | 2039-10-20 |  | 01 |  | 0 | 2016-06-08 | Gemeente Landgraaf | Gemeente Landgraaf | 198594 | 324162 | 50.9056 | 6.0069 | 1 |  |  |  | 40913732 | Onbemeterde aansluiting Zuid | x 0,00 watt |  |  |  |  | 4022605 | GOED |  | 70007262 |  | 70000244 | 70025160 | 00000000 | STAAL | 2012-07-21 | [8 empty] | RETROLED | 410433
556443 | 000365 | In Bedrijf | Landgraaf | LANDGRAAF |  | Wijk 02 Ubach over Worms | Waubach | Churchillstraat | 6374HW |  |  | Straatverlichting | ZUD1 Dummy | 1-Straatverlichting | Masten | 13 | 4.75 | VALMONT |  | 114 | 60 | 0 | PM ST 4,75 CV T60 GG M V | 7033 CEMENTGRIJS | 2010-12-10 | 2011-05-04 | 2010 | 01 | *2000 1XPLL 24W R9005 EVSA +LAMP+SN | INDAL | 2010-12-10 | 2010 | 9005 DIEPZWART | 01 | RETROFIT KEGEL LED 13W NW 1300LM LUMIN | 13 | N | 840 | 2015-06-16 | 2038-10-27 |  | 01 |  | 0 | 2015-06-16 | Gemeente Landgraaf | Gemeente Landgraaf | 201933 | 325323 | 50.9157 | 6.0546 | 1 |  |  |  | 36030597 | Onbemeterde aansluiting Zuid | x 0,00 watt | [5 empty] | GOED |  | 70007262 |  | 70007423 | 70025160 | 00000000 | STAAL | 2020-04-30 | [8 empty] | RETROLED | 410436
556452 | 000072 | In Bedrijf | Landgraaf | LANDGRAAF |  | Wijk 01 Nieuwenhagen | Nieuwenhagerheide | Kleikoeleweg | 6371AD |  |  | Straatverlichting | ZUD1 Dummy | 1-Straatverlichting | Masten | 51 | 8 | VALMONT |  | 140 | 51 |  | OM ST 6,5 CV PTU51 GG M V |  | 2017-11-03 |  | 2017 | 01 | *TECEO1 32X 51W NW 6432L A150 5103 DDC | Schréder | 2017-11-03 | 2017 | AKZO 150 GRIS SABLÉ SW310F | 01 | LED 51 W | 51 | N |  | 2017-11-03 | 2041-03-16 |  | 01 |  | 0 | 2017-11-03 | Gemeente Landgraaf | Gemeente Landgraaf | 199560 | 324642 | 50.9098 | 6.0207 | 1 |  |  |  | 36007064 | Onbemeterde aansluiting Zuid | x 0,00 watt |  | ZIUTZ06 | 50 |  | 4026389 | GOED |  | 70007264 | 70007338 | 70027567 | 00000000 | 00000000 | STAAL |  |  | UITH ST 1x1500/05 PTU60 T60 V | [6 empty] | LED | 410446
556458 | 002520 | In Bedrijf | Landgraaf | LANDGRAAF |  | Wijk 00 Schaesberg | Schaesberg Centrum | Hoofdstraat | 6372CN |  |  | Straatverlichting | ZUD1 Dummy | 1-Straatverlichting | Masten | 26 | 4.25 | 1Onbekend |  |  |  |  | OCTA ST 4.25 M | 7033 CEMENTGRIJS | 1978-01-01 | 2008-05-30 | 1978 | 01 | *RESIDIUM FGS223 1XPLL 24W EVSA | Philips | 2005-09-26 | 2005 | WIT | 01 | LAMP PH PLL 24W 840 2G11 4P | 24 | A7 | 840 | 2017-01-25 14:09 | 2026-12-10 14:09 |  | 01 |  | 2 | 2005-09-26 10:08 | Gemeente Landgraaf | Gemeente Landgraaf | 199106 | 322933 | 50.8945 | 6.0141 | 1 |  |  |  | 36077739 | Onbemeterde aansluiting Zuid | e 2,00 Watt | [5 empty] | GOED |  | 00000000 | 00000000 | 70000666 | 7005115182 | 00000000 | STAAL / VERZINKT | 2017-05-27 |  | 306 | [6 empty] | PL-L | 410451
556471 | 001199 | In Bedrijf | Landgraaf | LANDGRAAF |  | Wijk 02 Ubach over Worms | Lauradorp | Rector Fischerstraat | 6374TH |  |  | Straatverlichting | ZUD1 Dummy | 1-Straatverlichting | Masten | 13 | 4.75 | VALMONT |  | 114 | 60 | 0 | PM ST 4,75 CV T60 GG M V | 7033 CEMENTGRIJS | 2008-05-07 | 2008-05-05 | 2008 | 01 | *2000 1XPLL 24W R9005 EVSA +LAMP+SN | INDAL | 2008-05-07 | 2008 | 9005 DIEPZWART | 01 | RETROFIT KEGEL LED 13W NW 1300LM LUMIN | 13 | A7 | 840 | 2015-11-03 | 2039-03-16 |  | 01 |  | 0 | 2015-11-03 | Gemeente Landgraaf | Gemeente Landgraaf | 201353 | 325049 | 50.9133 | 6.0463 | 1 |  |  |  | 36038725 | Onbemeterde aansluiting Zuid | x 0,00 watt | [5 empty] | GOED |  | 70007262 |  | 70007423 | 70025160 | 00000000 | STAAL | 2017-05-02 | [8 empty] | RETROLED | 410465
556477 | 000070 | In Bedrijf | Landgraaf | LANDGRAAF |  | Wijk 01 Nieuwenhagen | Nieuwenhagerheide | Kleikoeleweg | 6371AD |  |  | Straatverlichting | ZUD1 Dummy | 1-Straatverlichting | Masten | 51 | 8 | VALMONT |  | 140 | 51 |  | OM ST 6,5 CV PTU51 GG M V |  | 2017-11-03 |  | 2017 | 01 | *TECEO1 32X 51W NW 6432L A150 5103 DDC | Schréder | 2017-11-03 | 2017 | AKZO 150 GRIS SABLÉ SW310F | 01 | LED 51 W | 51 | N |  | 2017-11-03 | 2041-03-16 |  | 01 |  | 0 | 2017-11-03 | Gemeente Landgraaf | Gemeente Landgraaf | 199589 | 324709 | 50.9104 | 6.0212 | 1 |  |  |  | 36007048 | Onbemeterde aansluiting Zuid | x 0,00 watt |  | ZIUTZ06 |  |  | 4026389 | GOED |  | 70007264 | 70007338 | 70027567 | 00000000 | 00000000 | STAAL |  |  | UITH ST 1x1500/05 PTU60 T60 V | [6 empty] | LED | 410470
556479 | 000566 | In Bedrijf | Landgraaf | LANDGRAAF |  | Wijk 00 Schaesberg | Kakert | Henri Hermansstraat | 6371EL |  |  | Straatverlichting | ZUD1 Dummy | 1-Straatverlichting | Masten | 17 | 4.75 | VALMONT |  | 114 | 60 | 0 | PM ST 4,75 CV T60 GG M V |  | 1998-03-01 | 2008-05-30 | 1998 | 01 | KFK *** 17W NW 2000L 9005 C7 DDG |  | 2019-03-25 | 2019 | 7033 CEMENTGRIJS | 01 | LED 17 W | 17 | N |  | 2019-03-25 | 2023-11-25 |  | 01 |  | 0 | 2019-03-25 | Gemeente Landgraaf | Gemeente Landgraaf | 198696 | 323844 | 50.9027 | 6.0084 | 1 |  |  |  | 36044415 | Onbemeterde aansluiting Zuid | x 0,00 watt |  |  |  |  | 4030031-T5 ¦ rened20190212 | GOED |  | 70007262 |  | 70037493 | 00000000 | 00000000 | STAAL | 2017-05-27 | [8 empty] | LED | 410472
556497 | 000340 | In Bedrijf | Landgraaf | LANDGRAAF |  | Wijk 01 Nieuwenhagen | Nieuwenhagerheide | Isidoruslaan | 6373CR |  |  | Straatverlichting | ZUD1 Dummy | 1-Straatverlichting | Masten | 26 | 5 | 1Onbekend |  |  |  |  | CVL AL 5 m vaste uithouder |  | 1969-01-01 |  | 1969 | 01 | * 2000 1XPLL 24W R9005 EVSA | INDAL | 1993-10-01 | 1993 | 9005 DIEPZWART | 01 | LAMP PH PLL 24W 840 2G11 4P | 24 | A7 | 840 | 2023-02-08 11:41 | 2032-12-23 11:41 |  | 01 |  | 2 | 2004-04-29 | Gemeente Landgraaf | Gemeente Landgraaf | 199742 | 324627 | 50.9097 | 6.0233 | 1 |  |  |  | 36009695 | Onbemeterde aansluiting Zuid | e 2,00 Watt | [5 empty] | Reilux Meting Code A t/m april 2023 |  | 00000000 |  | 70000244 | 7005115182 | 00000000 | ALUMINIUM |  |  |  | Conditie-masten-2023 | [5 empty] | PL-L | 410490
556500 | 000607 | In Bedrijf | Landgraaf | LANDGRAAF |  | Wijk 01 Nieuwenhagen | Hoefveld | Hoefveld | 6373XM |  |  | Straatverlichting | ZUD1 Dummy | 1-Straatverlichting | Masten | 38 | 6.5 | 1Onbekend |  |  |  |  | OCTA ST 6.5 M | 7033 CEMENTGRIJS | 1976-01-01 | 2008-05-30 | 1976 | 01 | ALTRA-2 1xPLL 36W R7038 EVSA | Schréder | 2009-09-24 | 2009 | 7033 CEMENTGRIJS | 01 | LAMP PH PLL 36W 840 2G11 4P | 36 | A7 | 840 | 2009-04-21 | 2019-03-06 |  | 01 |  | 2 | 2009-04-21 | Gemeente Landgraaf | Gemeente Landgraaf | 201024 | 323831 | 50.9024 | 6.0414 | 1 |  |  |  | 36012343 | Onbemeterde aansluiting Zuid | e 2,00 Watt | [5 empty] | GOED |  | 00000000 | 00000000 | 70000458 | 7005115185 | 00000000 | STAAL / VERZINKT | 2017-05-27 |  | DCH | [6 empty] | PL-L | 410493
556513 | 000279 | In Bedrijf | Landgraaf | LANDGRAAF |  | Wijk 00 Schaesberg | De Streep | Ruitersstraat | 6371GP |  |  | Straatverlichting | ZUD1 Dummy | 1-Straatverlichting | Masten | 50 | 8 | VALMONT |  | 140 | 51 | 0 | OM ST 6,5 CV PTU51 GG M V | 7033 CEMENTGRIJS | 2007-08-24 | 2008-05-30 | 2007 | 01 | RETROLED SGS253 50W NW 6000L OPSW DDG |  | 2021-03-25 | 2021 |  | 01 | LED 50 W | 50 | N |  | 2021-03-25 | 2032-11-29 |  | 01 |  | 0 | 2021-03-25 | Gemeente Landgraaf | Gemeente Landgraaf | 199118.4472 | 323384.044 | 50.8985 | 6.0143 | 1 |  |  |  | 36041521 | Onbemeterde aansluiting Zuid | x 0,00 watt |  | ZIUTZ06 |  |  | 4033683 | GOED |  | 70007264 | 00000000 | 70044206 | 00000000 | 00000000 | STAAL | 2017-05-27 |  | 621359 UBO ENKEL ST 1500/60 | [6 empty] | LED | 410505
556520 | 002783 | In Bedrijf | Landgraaf | LANDGRAAF |  | Wijk 00 Schaesberg | Mijnbuurt | Honigmannstraat | 6372VH |  |  | Straatverlichting | ZUD1 Dummy | 1-Straatverlichting | Masten | 62 | 8 | 1Onbekend |  |  |  |  | OCTA ST 8 M | 7033 CEMENTGRIJS | 1981-08-01 | 2008-05-30 | 1981 | 01 | *RESIDIUM FGS225 1XPLL 55W EVSA | Philips | 2009-04-23 | 2009 |  | 01 | LAMP PH PLL 55W 840 2G11 4P | 55 | A7 | 840 | 2009-04-23 | 2019-03-08 |  | 01 |  | 7 | 2009-04-23 | Gemeente Landgraaf | Gemeente Landgraaf | 199394 | 321504 | 50.8816 | 6.018 | 1 |  |  |  | 36080284 | Onbemeterde aansluiting Zuid | e 7,00 Watt | [5 empty] | GOED |  | 00000000 | 00000000 | 70005703 | 7005115212 | 00000000 | STAAL / VERZINKT | 2017-05-27 |  | DCH | [6 empty] | PL-L | 410512
556527 | 001198 | In Bedrijf | Landgraaf | LANDGRAAF |  | Wijk 02 Ubach over Worms | Lauradorp | Rector Fischerstraat | 6374TH |  |  | Straatverlichting | ZUD1 Dummy | 1-Straatverlichting | Masten | 13 | 4.75 | VALMONT |  | 114 | 60 | 0 | PM ST 4,75 CV T60 GG M V | 7033 CEMENTGRIJS | 2008-05-07 | 2008-05-05 | 2008 | 01 | *2000 1XPLL 24W R9005 EVSA +LAMP+SN | INDAL | 2008-05-07 | 2008 | 9005 DIEPZWART | 01 | RETROFIT KEGEL LED 13W NW 1300LM LUMIN | 13 | N | 840 | 2015-11-03 | 2039-03-16 |  | 01 |  | 0 | 2015-11-03 | Gemeente Landgraaf | Gemeente Landgraaf | 201366 | 325056 | 50.9134 | 6.0465 | 1 |  |  |  | 36038717 | Onbemeterde aansluiting Zuid | x 0,00 watt | [5 empty] | GOED |  | 70007262 |  | 70007423 | 70025160 | 00000000 | STAAL | 2017-05-02 | [8 empty] | RETROLED | 410519
556528 | 004091 | In Bedrijf | Landgraaf | LANDGRAAF |  | Wijk 01 Nieuwenhagen | Oud Nieuwenhagen | Willem Alexanderstraat | 6373KB |  |  | Straatverlichting | ZUD1 Dummy | 1-Straatverlichting | Masten | 11 | 4.75 | VALMONT |  | 114 | 60 | 0 | PM ST 4,75 CV T60 GG M V |  | 1994-08-01 | 2008-05-30 | 1994 | 01 | BRISA 16X 11W NW 1600L 9007 LCA2 DDGC | LIGHTRONICS | 2022-01-10 | 2022 | 9007 DC GRIJS ALUMINIUM | 01 | LED 11 W | 11 | N |  | 2022-01-10 | 2026-09-12 |  | 01 |  | 0 | 2022-01-10 | Gemeente Landgraaf | Gemeente Landgraaf | 200164.4405 | 324346.4617 | 50.9071 | 6.0293 | 1 |  |  |  | 40459535 | Onbemeterde aansluiting Zuid | x 0,00 watt |  | ZIUTZ06 |  |  | PR00101384 ¦ jeroen.vermonden20210802 | GOED |  | 70007262 |  | 70044134 | 00000000 | 00000000 | STAAL | 2017-05-27 | [8 empty] | LED | 410520
556536 | 002519 | In Bedrijf | Landgraaf | LANDGRAAF |  | Wijk 00 Schaesberg | Schaesberg Centrum | Hoofdstraat | 6372CN |  |  | Straatverlichting | ZUD1 Dummy | 1-Straatverlichting | Masten | 80 | 9 | 1Onbekend |  |  |  |  | OCTA ST 9 M | 7033 CEMENTGRIJS | 1970-01-01 | 2008-05-30 | 1970 | 01 | HEL 13 A : SIL SP 1220 | Hellux | 1970-01-01 | 1970 | 7033 CEMENTGRIJS | 01 | LAMP OSR SONE I 70W E27 NAV-E 70W/I | 70 | A7 | 220 | 2021-09-22 09:52 | 2033-01-03 09:52 |  | 01 |  | 10 | 1992-02-01 | Gemeente Landgraaf | Gemeente Landgraaf | 199124 | 322165 | 50.8876 | 6.0142 | 1 |  |  |  | 36077720 | Onbemeterde aansluiting Zuid | c 10,00 Watt | [5 empty] | MATIG |  | 00000000 | 00000000 | 00000000 | 7005114914 | 00000000 | STAAL / VERZINKT | 2017-05-27 |  | DCH | Matige-masten-2023 | [5 empty] | SON-E | 410527
556553 | 003507 | In Bedrijf | Landgraaf | LANDGRAAF |  | Wijk 01 Nieuwenhagen | Op de Kamp | Achter de Hoven | 6373JG |  |  | Straatverlichting | ZUD1 Dummy | 1-Straatverlichting | Masten | 11 | 4.75 | VALMONT |  | 114 | 60 | 0 | PM ST 4,75 CV T60 GG M V |  | 1990-06-01 | 2008-05-30 | 1990 | 01 | _ARM-LED, _BRISA, _16pcs, _LED, _11W, _740, _1600lm, _LC-A2, _11W, _ZIUTZ06, _0pcs, _RAL9007, _0mA, _L2WG6, | LIGHTRONICS | 2022-09-05 | 2022 | RAL9007 | 01 | LED 11 W | 11 | N |  | 2022-09-05 | 2027-05-08 |  | 01 |  | 0 | 2022-09-05 | Gemeente Landgraaf | Gemeente Landgraaf | 200055 | 323941 | 50.9035 | 6.0277 | 1 |  |  |  | 40161935 | Onbemeterde aansluiting Zuid | x 0,00 watt |  | ZIUTZ06 |  |  | PR00103723 ¦ jeroen.vermonden20220524 | GOED |  | 70007262 |  | 100647 | 00000000 | 00000000 | STAAL | 2017-05-27 | [8 empty] | LED | 410543
556561 | 000902 | In Bedrijf | Landgraaf | LANDGRAAF |  | Wijk 02 Ubach over Worms | Abdissenbosch | Stiftstraat | 6374AW |  |  | Straatverlichting | ZUD1 Dummy | 1-Straatverlichting | Masten | 13 | 4.75 | VALMONT |  | 114 | 60 | 0 | PM ST 4,75 CV T60 GG M V |  | 2003-10-08 | 2004-07-06 | 2003 | 01 | * 2000 1XPLL 24W R9005 EVSA | INDAL | 2003-10-08 | 2003 | 7033 CEMENTGRIJS | 01 | RETROFIT KEGEL LED 13W NW 1300LM LUMIN | 13 | N | 840 | 2016-06-08 | 2039-10-20 |  | 01 |  | 0 | 2016-06-08 | Gemeente Landgraaf | Gemeente Landgraaf | 200968 | 326020 | 50.9221 | 6.0409 | 1 |  |  |  | 36035963 | Onbemeterde aansluiting Zuid | x 0,00 watt |  |  |  |  | 4022605 | GOED |  | 70007262 |  | 70000244 | 70025160 | 00000000 | STAAL | 2013-07-03 | [8 empty] | RETROLED | 410553
556563 | 001628 | In Bedrijf | Landgraaf | LANDGRAAF |  | Wijk 02 Ubach over Worms | Lauradorp | Sloterstraat | 6374GN |  |  | Straatverlichting | ZUD1 Dummy | 1-Straatverlichting | Masten | 13 | 4.25 | 1Onbekend |  |  |  |  | OCTA ST 4.25 M | 7033 CEMENTGRIJS | 1974-04-01 | 2008-05-30 | 1974 | 01 | 2000 COMF 1XPLL 24W R9005 EVSA | INDAL | 2008-04-28 | 2008 | 9005 DIEPZWART | 01 | RETROFIT KEGEL LED 13W NW 1300LM LUMIN | 13 | A7 | 840 | 2015-10-30 | 2086-05-10 |  | 01 |  | 0 | 2015-10-30 | Gemeente Landgraaf | Gemeente Landgraaf | 201258 | 325063 | 50.9135 | 6.0449 | 1 |  |  |  | 36022551 | Onbemeterde aansluiting Zuid | x 0,00 watt | [5 empty] | GOED |  | 00000000 |  | 70005956 | 70025160 | 00000000 | STAAL / VERZINKT | 2017-05-27 | [8 empty] | RETROLED | 410555
556573 | 001627 | In Bedrijf | Landgraaf | LANDGRAAF |  | Wijk 02 Ubach over Worms | Lauradorp | Sloterstraat | 6374GN |  |  | Straatverlichting | ZUD1 Dummy | 1-Straatverlichting | Masten | 13 | 4.25 | 1Onbekend |  |  |  |  | OCTA ST 4.25 M | 7033 CEMENTGRIJS | 1974-04-01 | 2008-05-30 | 1974 | 01 | 2000 COMF 1XPLL 24W R9005 EVSA | INDAL | 2008-04-28 | 2008 | 9005 DIEPZWART | 01 | RETROFIT KEGEL LED 13W NW 1300LM LUMIN | 13 | N | 840 | 2015-10-30 | 2086-05-10 |  | 01 |  | 0 | 2015-10-30 | Gemeente Landgraaf | Gemeente Landgraaf | 201242 | 325079 | 50.9136 | 6.0447 | 1 |  |  |  | 36022543 | Onbemeterde aansluiting Zuid | x 0,00 watt | [5 empty] | GOED |  | 00000000 |  | 70005956 | 70025160 | 00000000 | STAAL / VERZINKT | 2017-05-27 | [8 empty] | RETROLED | 410565
556576 | 000086 | In Bedrijf | Landgraaf | LANDGRAAF |  | Wijk 02 Ubach over Worms | Abdissenbosch | Bernadettelaan | 6374BC |  |  | Straatverlichting | ZUD1 Dummy | 1-Straatverlichting | Masten | 13 | 4.75 | VALMONT |  | 114 | 60 | 0 | PM ST 4,75 CV T60 GG M V |  | 2003-12-01 | 2004-07-06 | 2003 | 01 | *2000 1XPLL 24W R9005 EVSA +LAMP+SN | INDAL | 2003-12-01 | 2003 | 9005 DIEPZWART | 01 | RETROFIT KEGEL LED 13W NW 1300LM LUMIN | 13 | A7 | 840 | 2016-06-08 | 2039-10-20 |  | 01 |  | 0 | 2016-06-08 | Gemeente Landgraaf | Gemeente Landgraaf | 200478 | 326163 | 50.9234 | 6.034 | 1 |  |  |  | 36027820 | Onbemeterde aansluiting Zuid | x 0,00 watt |  |  |  |  | 4022605 | GOED |  | 70007262 |  | 70007423 | 70025160 | 00000000 | STAAL | 2013-07-03 | [8 empty] | RETROLED | 410567
556594 | 000638 | In Bedrijf | Landgraaf | LANDGRAAF |  | Wijk 02 Ubach over Worms | Groenstraat | Groenstraat | 6374JK |  |  | Straatverlichting | ZUD1 Dummy | 1-Straatverlichting | Masten | 10 | 4.25 | 1Onbekend |  |  |  |  | OCTA ST 4.25 M | 7033 CEMENTGRIJS | 1977-11-01 | 2008-05-30 | 1977 | 01 | STRADA 12X 10W NW 1400L GREY T6 DDG | NEDELKO B.V. | 2020-04-20 | 2020 | GRIJS | 01 | LED 10 W | 10 | N |  | 2020-04-20 | 2034-04-27 |  | 01 |  | 0 | 2020-04-20 | Gemeente Landgraaf | Gemeente Landgraaf | 201901 | 324748 | 50.9106 | 6.054 | 1 |  |  |  | 36033324 | Onbemeterde aansluiting Zuid | x 0,00 watt |  | ZIUTZ06 |  |  | 4031870 | GOED |  | 00000000 |  | 70042909 | 00000000 | 00000000 | STAAL / VERZINKT | 2017-05-27 | [8 empty] | LED | 410586
556609 | 001279 | In Bedrijf | Landgraaf | LANDGRAAF |  | Wijk 01 Nieuwenhagen | Hoefveld | Koelweg | 6373TG |  |  | Straatverlichting | ZUD1 Dummy | 1-Straatverlichting | Masten | 21 | 6.5 | 1Onbekend |  |  |  |  | OCTA ST 6.5 M | 7033 CEMENTGRIJS | 1979-01-01 | 2008-05-30 | 1979 | 01 | *RESIDIUM BGS224 1800 LM 740 EVSA | Philips | 2013-11-25 | 2013 | WIT | 01 | 20066092 LED 21 W | 21 | A7 | 840 | 2013-11-25 | 2037-04-07 |  | 01 |  | 0 | 2013-11-25 | Gemeente Landgraaf | Gemeente Landgraaf | 200411 | 323837 | 50.9025 | 6.0327 | 1 |  |  |  | 36017671 | Onbemeterde aansluiting Zuid | x 0,00 watt |  |  |  |  | 4009820 | GOED |  | 00000000 | 00000000 | 70006711 | 00000000 | 00000000 | STAAL / VERZINKT | 2017-05-27 |  | DCH | [6 empty] | LED | 410604
556617 | 000368 | In Bedrijf | Landgraaf | LANDGRAAF |  | Wijk 02 Ubach over Worms | Waubach | Dr. Marga Klompestraat | 6374HX |  |  | Straatverlichting | ZUD1 Dummy | 1-Straatverlichting | Masten | 13 | 4.75 | VALMONT |  | 114 | 60 | 0 | PM ST 4,75 CV T60 GG M V | 7033 CEMENTGRIJS | 2011-02-17 | 2012-07-06 | 2011 | 01 | *2000 1XPLL 24W R9005 EVSA +LAMP+SN | INDAL | 2011-02-17 | 2011 | 9005 DIEPZWART | 01 | RETROFIT KEGEL LED 13W NW 1300LM LUMIN | 13 | N | 840 | 2015-06-16 | 2038-10-27 |  | 01 |  | 0 | 2015-06-16 | Gemeente Landgraaf | Gemeente Landgraaf | 201933 | 325283 | 50.9154 | 6.0546 | 1 |  |  |  | 36030627 | Onbemeterde aansluiting Zuid | x 0,00 watt | [5 empty] | GOED |  | 70007262 |  | 70007423 | 70025160 | 00000000 | STAAL | 2021-07-03 | [8 empty] | RETROLED | 410612
556619 | 000905 | In Bedrijf | Landgraaf | LANDGRAAF |  | Wijk 02 Ubach over Worms | Waubach | Heereveldje | 6374EV |  |  | Straatverlichting | ZUD1 Dummy | 1-Straatverlichting | Masten | 13 | 4.75 | VALMONT |  | 114 | 60 | 0 | PM ST 4,75 CV T60 GG M V |  | 2001-07-20 | 2005-10-31 | 2001 | 01 | * 2000 1XPLL 24W R9005 EVSA | INDAL | 2001-07-20 | 2001 | 7033 CEMENTGRIJS | 01 | RETROFIT KEGEL LED 13W NW 1300LM LUMIN | 13 | N | 840 | 2016-06-08 | 2039-10-20 |  | 01 |  | 0 | 2016-06-08 | Gemeente Landgraaf | Gemeente Landgraaf | 201848 | 325613 | 50.9183 | 6.0534 | 1 |  |  |  | 36036005 | Onbemeterde aansluiting Zuid | x 0,00 watt |  |  |  |  | 4022605 | GOED |  | 70007262 |  | 70000244 | 70025160 | 00000000 | STAAL | 2014-10-28 | [8 empty] | RETROLED | 410614
556627 | 000820 | In Bedrijf | Landgraaf | LANDGRAAF |  | Wijk 02 Ubach over Worms | Groenstraat | Bungweg | 6374RB |  |  | Straatverlichting | ZUD1 Dummy | 1-Straatverlichting | Masten | 13 | 3.5 | 1Onbekend |  |  |  |  | OCTA ST 3.5 M | 7033 CEMENTGRIJS | 1984-01-01 | 2008-05-30 | 1984 | 01 | *2000 1XPLL 24W R9005 EVSA +LAMP+SN | INDAL | 2009-03-24 | 2009 | 9005 DIEPZWART | 01 | RETROFIT KEGEL LED 13W NW 1300LM LUMIN | 13 | N | 840 | 2015-07-09 | 2038-11-19 |  | 01 |  | 0 | 2015-07-09 | Gemeente Landgraaf | Gemeente Landgraaf | 202333 | 324901 | 50.9119 | 6.0602 | 1 |  |  |  | 36082910 | Onbemeterde aansluiting Zuid | x 0,00 watt | [5 empty] | GOED |  | 00000000 |  | 70007423 | 70025160 | 00000000 | STAAL / VERZINKT | 2017-05-27 | [8 empty] | RETROLED | 410622
556629 | 000087 | In Bedrijf | Landgraaf | LANDGRAAF |  | Wijk 02 Ubach over Worms | Abdissenbosch | Bernadettelaan | 6374BC |  |  | Straatverlichting | ZUD1 Dummy | 1-Straatverlichting | Masten | 13 | 4.75 | VALMONT |  | 114 | 60 | 0 | PM ST 4,75 CV T60 GG M V |  | 2003-12-04 | 2004-07-06 | 2003 | 01 | * 2000 1XPLL 24W R9005 EVSA | INDAL | 2003-12-04 | 2003 | 7033 CEMENTGRIJS | 01 | RETROFIT KEGEL LED 13W NW 1300LM LUMIN | 13 | A7 | 840 | 2016-06-08 | 2039-10-20 |  | 01 |  | 0 | 2016-06-08 | Gemeente Landgraaf | Gemeente Landgraaf | 200484 | 326137 | 50.9232 | 6.0341 | 1 |  |  |  | 36027839 | Onbemeterde aansluiting Zuid | x 0,00 watt |  |  |  |  | 4022605 | GOED |  | 70007262 |  | 70000244 | 70025160 | 00000000 | STAAL | 2013-07-03 | [8 empty] | RETROLED | 410624
556630 | 000568 | In Bedrijf | Landgraaf | LANDGRAAF |  | Wijk 00 Schaesberg | Kakert | Ariensstraat | 6371EM |  |  | Straatverlichting | ZUD1 Dummy | 1-Straatverlichting | Masten | 17 | 4.75 | VALMONT |  | 114 | 60 |  | PM ST 4,75 CV T60 GG M V |  | 2017-11-07 |  | 2017 | 01 | KFK *** 17W NW 2000L 9005 C7 DDG |  | 2019-03-18 | 2019 |  | 01 | LED 17 W | 17 | N |  | 2019-03-18 | 2023-11-18 |  | 01 |  | 0 | 2019-03-18 | Gemeente Landgraaf | Gemeente Landgraaf | 198666 | 323856 | 50.9028 | 6.0079 | 1 |  |  |  | 36044431 | Onbemeterde aansluiting Zuid | x 0,00 watt |  |  |  |  | 4030031-T5 ¦ rened20190212 | GOED |  | 70007262 |  | 70037493 | 00000000 | 00000000 | STAAL | [9 empty] | LED | 410625
556631 | 002782 | In Bedrijf | Landgraaf | LANDGRAAF |  | Wijk 00 Schaesberg | Mijnbuurt | Honigmannstraat | 6372VH |  |  | Straatverlichting | ZUD1 Dummy | 1-Straatverlichting | Masten | 62 | 8 | 1Onbekend |  |  |  |  | OCTA ST 8 M | 7033 CEMENTGRIJS | 1982-01-01 | 2008-05-30 | 1982 | 01 | *RESIDIUM FGS225 1XPLL 55W EVSA | Philips | 2009-04-23 | 2009 |  | 01 | LAMP OSR PLL 55W 840 2G11 4P DULUX L | 55 | N | 840 | 2019-11-14 10:18 | 2022-09-03 10:18 |  | 01 |  | 7 | 2009-04-23 | Gemeente Landgraaf | Gemeente Landgraaf | 199369 | 321495 | 50.8815 | 6.0176 | 1 |  |  |  | 36080276 | Onbemeterde aansluiting Zuid | e 7,00 Watt | [5 empty] | GOED |  | 00000000 | 00000000 | 70005703 | 7005114856 | 00000000 | STAAL / VERZINKT | 2017-05-27 |  | DCH | [6 empty] | PL-L | 410626
556642 | 003348 | In Bedrijf | Landgraaf | LANDGRAAF |  | Wijk 02 Ubach over Worms | Namiddagsche Driessen | Eikehof | 6374ML |  |  | Straatverlichting | ZUD1 Dummy | 1-Straatverlichting | Masten | 13 | 4.25 | 1Onbekend |  |  |  |  | OCTA ST 4.25 M | 7033 CEMENTGRIJS | 1988-05-01 | 2008-05-30 | 1988 | 01 | * 2000 1XPLL 24W R9005 EVSA | INDAL | 2004-10-28 | 2004 | 7033 CEMENTGRIJS | 01 | RETROFIT KEGEL LED 13W NW 1300LM LUMIN | 13 | N | 840 | 2016-06-08 | 2039-10-20 |  | 01 |  | 0 | 2016-06-08 | Gemeente Landgraaf | Gemeente Landgraaf | 201199 | 325741 | 50.9196 | 6.0442 | 1 |  |  |  | 40072045 | Onbemeterde aansluiting Zuid | x 0,00 watt |  |  |  |  | 4022605 | GOED |  | 00000000 |  | 70000244 | 70025160 | 00000000 | STAAL / VERZINKT | 2017-05-27 | [8 empty] | RETROLED | 410636
556648 | 001983 | In Bedrijf | Landgraaf | LANDGRAAF |  | Wijk 00 Schaesberg | Eiske | Saroleaplantsoen | 6372TM |  |  | Straatverlichting | ZUD1 Dummy | 1-Straatverlichting | Masten | 11 | 4.75 | VALMONT |  | 114 | 60 | 0 | PM ST 4,75 CV T60 GG M V |  | 2003-05-23 | 2008-05-30 | 2003 | 01 | _ARM-LED, _BRISA, _16pcs, _LED, _11W, _740, _1600lm, _LC-A2, _11W, _ZIUTZ06, _0pcs, _RAL9007, _0mA, _L2WG6, | LIGHTRONICS | 2022-09-06 | 2022 | RAL9007 | 01 | LED 11 W | 11 | N |  | 2022-09-06 | 2027-05-09 |  | 01 |  | 0 | 2022-09-06 | Gemeente Landgraaf | Gemeente Landgraaf | 198969.36 | 321565.87 | 50.8822 | 6.012 | 1 |  |  |  | 36072362 | Onbemeterde aansluiting Zuid | x 0,00 watt |  | ZIUTZ06 |  |  | PR00005125 ¦ jeroen.vermonden20210924 | GOED |  | 70007262 |  | 100647 | 00000000 | 00000000 | STAAL | 2017-05-27 | [8 empty] | LED | 410642
556656 | 001982 | In Bedrijf | Landgraaf | LANDGRAAF |  | Wijk 00 Schaesberg | Eiske | Saroleaplantsoen | 6372TM |  |  | Straatverlichting | ZUD1 Dummy | 1-Straatverlichting | Masten | 11 | 4.75 | VALMONT |  | 114 | 60 | 0 | PM ST 4,75 CV T60 GG M V |  | 2003-05-23 | 2008-05-30 | 2003 | 01 | _ARM-LED, _BRISA, _16pcs, _LED, _11W, _740, _1600lm, _LC-A2, _11W, _ZIUTZ06, _0pcs, _RAL9007, _0mA, _L2WG6, | LIGHTRONICS | 2022-09-06 | 2022 | RAL9007 | 01 | LED 11 W | 11 | N |  | 2022-09-06 | 2027-05-09 |  | 01 |  | 0 | 2022-09-06 | Gemeente Landgraaf | Gemeente Landgraaf | 198946 | 321567 | 50.8822 | 6.0116 | 1 |  |  |  | 36072354 | Onbemeterde aansluiting Zuid | x 0,00 watt |  | ZIUTZ06 |  |  | PR00005125 ¦ jeroen.vermonden20210924 | GOED |  | 70007262 |  | 100647 | 00000000 | 00000000 | STAAL | 2017-05-27 | [8 empty] | LED | 410650
556658 | 000114 | In Bedrijf | Landgraaf | LANDGRAAF |  | Wijk 01 Nieuwenhagen | Nieuwenhagerheide | Oude Landgraaf | 6373BC |  |  | Straatverlichting | ZUD1 Dummy | 1-Straatverlichting | Masten | 26 | 4.25 | 1Onbekend |  |  |  |  | OCTA ST 4.25 M | 7033 CEMENTGRIJS | 1992-02-01 | 2008-05-30 | 1992 | 01 | PHI 43 C : FGS103 | Philips | 1992-02-01 | 1992 | 7033 CEMENTGRIJS | 01 | LAMP PH PLL 24W 840 2G11 4P | 24 | A7 | 840 | 2018-10-05 14:57 | 2028-08-19 14:57 |  | 01 |  | 2 | 1992-02-01 | Gemeente Landgraaf | Gemeente Landgraaf | 199952 | 324535 | 50.9088 | 6.0263 | 1 |  |  |  | 36082880 | Onbemeterde aansluiting Zuid | e 2,00 Watt | [5 empty] | GOED |  | 00000000 |  | 00000000 | 7005115182 | 00000000 | STAAL / VERZINKT | 2017-05-27 | [8 empty] | PL-L | 410652
556665 | 000608 | In Bedrijf | Landgraaf | LANDGRAAF |  | Wijk 01 Nieuwenhagen | Hoefveld | Hoefveld | 6373XM |  |  | Straatverlichting | ZUD1 Dummy | 1-Straatverlichting | Masten | 38 | 6.5 | 1Onbekend |  |  |  |  | OCTA ST 6.5 M | 7033 CEMENTGRIJS | 1976-01-01 | 2008-05-30 | 1976 | 01 | ALTRA-2 1xPLL 36W R7038 EVSA | Schréder | 2009-09-24 | 2009 | 7033 CEMENTGRIJS | 01 | LAMP PH PLL 36W 840 2G11 4P | 36 | N | 840 | 2019-04-16 18:08 | 2022-07-23 18:08 |  | 01 |  | 2 | 2019-04-16 18:08 | Gemeente Landgraaf | Gemeente Landgraaf | 201001 | 323827 | 50.9024 | 6.0411 | 1 |  |  |  | 36012351 | Onbemeterde aansluiting Zuid | *niet leverbaar alternatief 70039230 | [5 empty] | GOED |  | 00000000 | 00000000 | 70000458 | 7005115185 | 70008979 | STAAL / VERZINKT | 2017-05-27 |  | DCH | [6 empty] | PL-L | 410659
556673 | 001629 | In Bedrijf | Landgraaf | LANDGRAAF |  | Wijk 02 Ubach over Worms | Lauradorp | Sloterstraat | 6374GN |  |  | Straatverlichting | ZUD1 Dummy | 1-Straatverlichting | Masten | 13 | 4.25 | 1Onbekend |  |  |  |  | OCTA ST 4.25 M | 7033 CEMENTGRIJS | 1974-04-01 | 2008-05-30 | 1974 | 01 | *BDS711 12X 14W NW 1400L 9005 SDN DVDC | INDAL | 2015-10-05 | 2015 | 9005 DIEPZWART | 01 | LED 13 W | 13 | N |  | 2008-04-05 09:56 | 2019-12-11 |  | 01 |  | 0 | 2008-04-05 09:58 | Gemeente Landgraaf | Gemeente Landgraaf | 201261 | 325042 | 50.9133 | 6.045 | 1 |  |  |  | 36022561 | Onbemeterde aansluiting Zuid | x 0,00 watt |  |  |  |  | 3264063 | GOED |  | 00000000 |  | 70023170 | 00000000 | 00000000 | STAAL / VERZINKT | 2017-05-27 | [8 empty] | LED | 410667
556678 | 002258 | In Bedrijf | Landgraaf | LANDGRAAF |  | Wijk 00 Schaesberg | De Streep | Heerlenseweg | 6371HP |  |  | Straatverlichting | ZUD1 Dummy | 1-Straatverlichting | Masten | 38 | 8 | VALMONT |  | 140 | 51 | 0 | OM ST 6,5 CV PTU51 GG M V | 0000 NVT | 2007-09-04 | 2008-05-30 | 2007 | 01 | TECEO1 24X 38W NW 4824L A150 5103 DDC | Schréder | 2017-05-30 | 2017 | AKZO 150 GRIS SABLÉ SW310F | 01 | LED 38 W | 38 | N |  | 2017-05-30 | 2022-01-30 |  | 01 |  | 0 | 2017-05-30 | Gemeente Landgraaf | Gemeente Landgraaf | 198424 | 322927 | 50.8945 | 6.0044 | 1 |  |  |  | 36075116 | Onbemeterde aansluiting Zuid | x 0,00 watt |  | ZIUTZ06 |  |  | 4024491-4 ¦ ralfv20170411 | GOED |  | 70007264 | 00000000 | 70027568 | 00000000 | 00000000 | STAAL | 2017-05-27 |  | 621359 UBO ENKEL ST 1500/60 | [6 empty] | LED | 410672
556679 | 002784 | In Bedrijf | Landgraaf | LANDGRAAF |  | Wijk 00 Schaesberg | Mijnbuurt | Honigmannstraat | 6372VH |  |  | Straatverlichting | ZUD1 Dummy | 1-Straatverlichting | Masten | 62 | 8 | VALMONT |  | 140 | 51 | 0 | OM ST 6,5 CV PTU51 GG M V | 7033 CEMENTGRIJS | 2009-05-25 | 2010-07-27 | 2009 | 01 | *RESIDIUM FGS225 1XPLL 55W EVSA | Philips | 2009-05-25 | 2009 |  | 01 | LAMP PH PLL 55W 840 2G11 4P | 55 | A7 | 840 | 2009-05-25 | 2019-04-09 |  | 01 |  | 7 | 2009-05-25 | Gemeente Landgraaf | Gemeente Landgraaf | 199417 | 321494 | 50.8815 | 6.0183 | 1 |  |  |  | 36080292 | Onbemeterde aansluiting Zuid | e 7,00 Watt | [5 empty] | GOED |  | 70007264 | 00000000 | 70005703 | 7005115212 | 00000000 | STAAL | 2019-07-24 |  | 621353 UBO ENKEL ST 1000/60 | [6 empty] | PL-L | 410673
556680 | 002499 | In Bedrijf | Landgraaf | LANDGRAAF |  | Wijk 00 Schaesberg | Mijnbuurt | Koempel | 6372NE |  |  | Straatverlichting | ZUD1 Dummy | 1-Straatverlichting | Masten | 16 | 4.25 | 1Onbekend |  |  |  |  | OCTA ST 4.25 M | 7033 CEMENTGRIJS | 1984-01-01 | 2008-05-30 | 1984 | 01 | 2000 FORTIMO 16W 740 1100LM R9005 | INDAL | 2012-07-10 | 2012 | 9005 DIEPZWART | 01 | LAMP LED 16W 1100LM 740 | 16 | N |  | 2012-07-10 | 2024-03-16 |  | 01 |  | 0 |  | Gemeente Landgraaf | Gemeente Landgraaf | 199435.1067 | 321446.4465 | 50.8811 | 6.0186 | 1 |  |  |  | 36082902 | Onbemeterde aansluiting Zuid | x 0,00 watt |  |  |  | PR00108902 ¦ jeroen.vermonden20230411 | 4005512 | GOED |  | 00000000 |  | 70010587 | 00000000 | 00000000 | STAAL / VERZINKT | 2017-05-27 | [8 empty] | LED | 410674
556686 | 004777 | In Bedrijf | Landgraaf | LANDGRAAF |  | Wijk 00 Schaesberg | Kakert | Johan van Oldenbarneveldtstraat | 6371CE | 3 |  | Straatverlichting | ZUD1 Dummy | 1-Straatverlichting | Masten | 13 | 4.75 | VALMONT |  | 114 | 60 | 0 | PM ST 4,75 CV T60 GG M V |  | 2001-05-17 | 2003-07-25 | 2001 | 01 | * 2000 1XPLL 24W R9005 EVSA | INDAL | 2001-05-17 | 2001 | 9005 DIEPZWART | 01 | RETROFIT KEGEL LED 13W NW 1300LM LUMIN | 13 | N | 840 | 2016-06-08 | 2039-10-20 |  | 01 |  | 0 | 2016-06-08 | Gemeente Landgraaf | Gemeente Landgraaf | 198595 | 324138 | 50.9053 | 6.007 | 1 |  |  |  | 40913740 | Onbemeterde aansluiting Zuid | x 0,00 watt |  |  |  |  | 4022605 | GOED |  | 70007262 |  | 70000244 | 70025160 | 00000000 | STAAL | 2012-07-21 | [8 empty] | RETROLED | 410680
556691 | 000073 | In Bedrijf | Landgraaf | LANDGRAAF |  | Wijk 01 Nieuwenhagen | Nieuwenhagerheide | Kleikoeleweg | 6371AD |  |  | Straatverlichting | ZUD1 Dummy | 1-Straatverlichting | Masten | 51 | 8 | VALMONT |  | 140 | 51 |  | OM ST 6,5 CV PTU51 GG M V |  | 2017-11-03 |  | 2017 | 01 | *TECEO1 32X 51W NW 6432L A150 5103 DDC | Schréder | 2017-11-03 | 2017 | AKZO 150 GRIS SABLÉ SW310F | 01 | LED 51 W | 51 | N |  | 2017-11-03 | 2041-03-16 |  | 01 |  | 0 | 2017-11-03 | Gemeente Landgraaf | Gemeente Landgraaf | 199543.5642 | 324600.2411 | 50.9094 | 6.0205 | 1 |  |  |  | 36007072 | Onbemeterde aansluiting Zuid | x 0,00 watt |  | ZIUTZ06 | 50 |  | 4026389 | GOED |  | 70007264 | 70007338 | 70027567 | 00000000 | 00000000 | STAAL |  |  | UITH ST 1x1500/05 PTU60 T60 V | [6 empty] | LED | 410684
556701 | 001093 | In Bedrijf | Landgraaf | LANDGRAAF |  | Wijk 00 Schaesberg | Lichtenberg | Pasweg | 6371BJ |  |  | Straatverlichting | ZUD1 Dummy | 1-Straatverlichting | Masten | 8 | 8 | MAST SERVICES NEDERLAND |  | 171 | 76 |  | SM ST 9,25 CO EU2500 T60x100 P7024 |  | 2021-05-20 |  | 2021 | 01 | CITEA NG 48X 74W WW 10300L 7042 5103 DDG | Schréder | 2021-05-20 | 2021 | 7042 VERKEERSGRIJS A | 01 | LED 74 W | 8 | N |  | 2021-05-20 | 2033-01-24 |  | 01 |  | 0 | 2021-05-22 | Gemeente Landgraaf | Gemeente Landgraaf | 199423.7419 | 324012.4604 | 50.9042 | 6.0187 | 1 |  |  |  | 36049719 | Onbemeterde aansluiting Zuid | x 0,00 watt |  | ZIUTZ06 |  |  | 4031628 | GOED |  | 70009610 |  | 70043853 | 00000000 | 00000000 | STAAL | [9 empty] | LED | 410694
556705 | 002522 | In Bedrijf | Landgraaf | LANDGRAAF |  | Wijk 00 Schaesberg | Schaesberg Centrum | Hoofdstraat | 6372CN |  |  | Straatverlichting | ZUD1 Dummy | 1-Straatverlichting | Masten | 26 | 4.25 | 1Onbekend |  |  |  |  | OCTA ST 4.25 M | 7033 CEMENTGRIJS | 1978-01-01 | 2008-05-30 | 1978 | 01 | *RESIDIUM FGS223 1XPLL 24W EVSA | Philips | 2005-09-26 | 2005 | WIT | 01 | LAMP PH PLL 24W 840 2G11 4P | 24 | N | 840 | 2022-10-18 15:26 | 2026-01-24 15:26 |  | 01 |  | 2 | 2022-10-18 15:25 | Gemeente Landgraaf | Gemeente Landgraaf | 199123 | 322887 | 50.8941 | 6.0143 | 1 |  |  |  | 36077755 | Onbemeterde aansluiting Zuid | EVSA PH 1 x PL-T/C/L/TL5C 22-42W VIERK | [5 empty] | GOED |  | 00000000 | 00000000 | 70000666 | 7005115182 | 7005115145 | STAAL / VERZINKT | 2017-05-27 |  | 306 | [6 empty] | PL-L | 410698
556729 | 001349 | In Bedrijf | Landgraaf | LANDGRAAF |  | Wijk 00 Schaesberg | Heistraat | Heistraat | 6372XT |  |  | Straatverlichting | ZUD1 Dummy | 1-Straatverlichting | Masten | 26 | 8 | VALMONT |  | 140 | 51 | 0 | OM ST 6,5 CV PTU51 GG M V |  | 2001-02-12 | 2003-07-25 | 2001 | 01 | TECEO1 16X 26W NW 3216L A150 5103 DDC | Schréder | 2017-07-24 | 2017 | AKZO 150 GRIS SABLÉ SW310F | 01 | LED 26 W | 26 | N |  | 2017-07-24 | 2040-12-04 |  | 01 |  | 0 | 2017-07-24 | Gemeente Landgraaf | Gemeente Landgraaf | 199429.814 | 320562.491 | 50.8731 | 6.0184 | 1 |  |  |  | 36052272 | Onbemeterde aansluiting Zuid | x 0,00 watt |  | ZIUTZ06 |  |  | 4025796-1 ¦ michelva20170825 | GOED |  | 70007264 | 00000000 | 70027569 | 00000000 | 00000000 | STAAL | 2012-07-21 |  | UBO | [6 empty] | LED | 410718
556732 | 002521 | In Bedrijf | Landgraaf | LANDGRAAF |  | Wijk 00 Schaesberg | Schaesberg Centrum | Hoofdstraat | 6372CN |  |  | Straatverlichting | ZUD1 Dummy | 1-Straatverlichting | Masten | 26 | 4.25 | 1Onbekend |  |  |  |  | OCTA ST 4.25 M | 7033 CEMENTGRIJS | 1978-01-01 | 2008-05-30 | 1978 | 01 | *RESIDIUM FGS223 1XPLL 24W EVSA | Philips | 2005-09-26 | 2005 | WIT | 01 | LAMP PH PLL 24W 840 2G11 4P | 24 | N | 840 | 2016-05-10 13:59 | 2019-08-17 13:59 |  | 01 |  | 2 | 2005-09-26 10:08 | Gemeente Landgraaf | Gemeente Landgraaf | 199113 | 322907 | 50.8942 | 6.0142 | 1 |  |  |  | 36077747 | Onbemeterde aansluiting Zuid | e 2,00 Watt | [5 empty] | GOED |  | 00000000 | 00000000 | 70000666 | 7005115182 | 00000000 | STAAL / VERZINKT | 2017-05-27 |  | 306 | [6 empty] | PL-L | 410721
556735 | 001350 | In Bedrijf | Landgraaf | LANDGRAAF |  | Wijk 00 Schaesberg | Heistraat | Heistraat | 6372XT |  |  | Straatverlichting | ZUD1 Dummy | 1-Straatverlichting | Masten | 26 | 8 | VALMONT |  | 140 | 51 | 0 | OM ST 6,5 CV PTU51 GG M V | 0000 NVT | 2004-05-15 | 2004-11-29 | 2004 | 01 | TECEO1 16X 26W NW 3216L A150 5103 DDC | Schréder | 2017-07-24 | 2017 | AKZO 150 GRIS SABLÉ SW310F | 01 | LED 26 W | 26 | N |  | 2017-07-24 | 2040-12-04 |  | 01 |  | 0 | 2017-07-24 | Gemeente Landgraaf | Gemeente Landgraaf | 199437 | 320535 | 50.8729 | 6.0185 | 1 |  |  |  | 36052280 | Onbemeterde aansluiting Zuid | x 0,00 watt |  | ZIUTZ06 |  |  | 4025796-1 ¦ michelva20170825 | GOED |  | 70007264 | 00000000 | 70027569 | 00000000 | 00000000 | STAAL | 2013-11-26 |  | 621359 UBO ENKEL ST 1500/60 | [6 empty] | LED | 410724
556746 | 003509 | In Bedrijf | Landgraaf | LANDGRAAF |  | Wijk 01 Nieuwenhagen | Op de Kamp | Achter de Hoven | 6373JG |  |  | Straatverlichting | ZUD1 Dummy | 1-Straatverlichting | Masten | 11 | 4.75 | VALMONT |  | 114 | 60 | 0 | PM ST 4,75 CV T60 GG M V |  | 1990-06-01 | 2008-05-30 | 1990 | 01 | _ARM-LED, _BRISA, _16pcs, _LED, _11W, _740, _1600lm, _LC-A2, _11W, _ZIUTZ06, _0pcs, _RAL9007, _0mA, _L2WG6, | LIGHTRONICS | 2022-09-05 | 2022 | RAL9007 | 01 | LED 11 W | 11 | N |  | 2022-09-05 | 2027-05-08 |  | 01 |  | 0 | 2022-09-05 | Gemeente Landgraaf | Gemeente Landgraaf | 200068 | 323894 | 50.903 | 6.0279 | 1 |  |  |  | 40161951 | Onbemeterde aansluiting Zuid | x 0,00 watt |  | ZIUTZ06 |  |  | PR00103723 ¦ jeroen.vermonden20220524 | GOED |  | 70007262 |  | 100647 | 00000000 | 00000000 | STAAL | 2017-05-27 | [8 empty] | LED | 410735
556755 | 001401 | In Bedrijf | Landgraaf | LANDGRAAF |  | Wijk 02 Ubach over Worms | Waubach | Europaweg-Zuid | 6374KG |  |  | Straatverlichting | ZUD1 Dummy | 1-Straatverlichting | Masten | 75 | 9 | 1Onbekend |  |  |  |  | OCTA ST 9 M | 7033 CEMENTGRIJS | 1974-04-01 | 2009-10-01 | 1974 | 01 | *ECEO-1 48L 78W NW 8400LM A150 5068 DDC | Schréder | 2015-10-15 | 2015 | AKZO 150 GRIJS SW310F | 01 | LED 75W | 75 | N |  | 2015-10-15 | 2021-06-21 11:26 |  | 01 |  | 0 | 2015-10-15 | Gemeente Landgraaf | Gemeente Landgraaf | 202030 | 324752 | 50.9106 | 6.0559 | 1 |  |  |  | 36020321 | Onbemeterde aansluiting Zuid | x 0,00 watt |  | ZIUTZ06 |  |  | 4018929 ¦ rdoorsch20150511 | MATIG |  | 00000000 | 00000000 | 70013502 | 00000000 | 00000000 | STAAL / VERZINKT | 2018-09-28 |  | DCH | Matige-masten-2023 | [5 empty] | LED | 410744
556764 | 000367 | In Bedrijf | Landgraaf | LANDGRAAF |  | Wijk 02 Ubach over Worms | Waubach | Dr. Marga Klompestraat | 6374HX |  |  | Straatverlichting | ZUD1 Dummy | 1-Straatverlichting | Masten | 13 | 4.75 | VALMONT |  | 114 | 60 | 0 | PM ST 4,75 CV T60 GG M V |  | 1999-03-01 | 2008-05-30 | 1999 | 01 | *2000 1XPLL 24W R9005 EVSA +LAMP+SN | INDAL | 2010-12-10 | 2010 | 9005 DIEPZWART | 01 | RETROFIT KEGEL LED 13W NW 1300LM LUMIN | 13 | N | 840 | 2015-06-16 | 2038-10-27 |  | 01 |  | 0 | 2015-06-16 | Gemeente Landgraaf | Gemeente Landgraaf | 201926.697 | 325302.425 | 50.9156 | 6.0545 | 1 |  |  |  | 36030619 | Onbemeterde aansluiting Zuid | x 0,00 watt | [5 empty] | GOED |  | 70007262 |  | 70007423 | 70025160 | 00000000 | STAAL | 2017-05-27 | [8 empty] | RETROLED | 410752
556767 | 000904 | In Bedrijf | Landgraaf | LANDGRAAF |  | Wijk 02 Ubach over Worms | Waubach | Heereveldje | 6374EV |  |  | Straatverlichting | ZUD1 Dummy | 1-Straatverlichting | Masten | 26 | 4.25 | 1Onbekend |  |  |  |  | OCTA ST 4.25 M | 9005 DIEPZWART | 1972-06-01 | 2005-10-31 | 1972 | 01 | BEG 46 C : 9168 | Bega | 1972-06-01 | 1972 | 7033 CEMENTGRIJS | 01 | LAMP PH PLL 24W 840 2G11 4P | 24 | N | 840 | 2021-06-29 11:23 | 2024-04-18 11:23 |  | 01 |  | 2 | 1991-01-21 | Gemeente Landgraaf | Gemeente Landgraaf | 201839 | 325631 | 50.9185 | 6.0533 | 1 |  |  |  | 36035998 | Onbemeterde aansluiting Zuid | e 2,00 Watt | [5 empty] | GOED |  | 00000000 |  | 00000000 | 7005115182 | 00000000 | STAAL / VERZINKT | 2014-10-28 | [8 empty] | PL-L | 410755
556774 | 001893 | In Bedrijf | Landgraaf | LANDGRAAF |  | Wijk 02 Ubach over Worms | Lauradorp | Esdoornstraat | 6374XK |  |  | Straatverlichting | ZUD1 Dummy | 1-Straatverlichting | Masten | 17 | 4.75 | VALMONT |  | 114 | 60 | 0 | PM ST 4,75 CV T60 GG M V |  | 2019-04-17 |  | 2019 | 01 | KFK *** 17W NW 2000L 9005 C7 DDG |  | 2019-04-17 | 2019 | 7033 CEMENTGRIJS | 01 | LED 17 W | 17 | N |  | 2019-04-17 | 2023-12-18 |  | 01 |  | 0 | 2019-04-17 | Gemeente Landgraaf | Gemeente Landgraaf | 201154 | 324757 | 50.9107 | 6.0434 | 1 |  |  |  | 36025208 | Onbemeterde aansluiting Zuid | x 0,00 watt |  |  |  |  | 4028885 | GOED |  | 70007262 |  | 70037493 | 00000000 | 00000000 | STAAL | 2022-04-13 | [8 empty] | LED | 410762
556776 | 000569 | In Bedrijf | Landgraaf | LANDGRAAF |  | Wijk 00 Schaesberg | Kakert | Ariensstraat | 6371EM |  |  | Straatverlichting | ZUD1 Dummy | 1-Straatverlichting | Masten | 17 | 4.75 | VALMONT |  | 114 | 60 | 0 | PM ST 4,75 CV T60 GG M V |  | 1987-04-01 | 2004-07-06 | 1987 | 01 | KFK *** 17W NW 2000L 9005 C7 DDG |  | 2019-03-18 | 2019 |  | 01 | LED 17 W | 17 | N |  | 2019-03-18 | 2023-11-18 |  | 01 |  | 0 | 2019-03-18 | Gemeente Landgraaf | Gemeente Landgraaf | 198644 | 323876 | 50.903 | 6.0076 | 1 |  |  |  | 36044441 | Onbemeterde aansluiting Zuid | x 0,00 watt |  |  |  |  | 4030031-T5 ¦ rened20190212 | GOED |  | 70007262 |  | 70037493 | 00000000 | 00000000 | STAAL | 2013-07-03 | [8 empty] | LED | 410764
556784 | 003508 | In Bedrijf | Landgraaf | LANDGRAAF |  | Wijk 01 Nieuwenhagen | Op de Kamp | Achter de Hoven | 6373JG |  |  | Straatverlichting | ZUD1 Dummy | 1-Straatverlichting | Masten | 11 | 4.75 | VALMONT |  | 114 | 60 | 0 | PM ST 4,75 CV T60 GG M V |  | 1990-06-01 | 2008-05-30 | 1990 | 01 | _ARM-LED, _BRISA, _16pcs, _LED, _11W, _740, _1600lm, _LC-A2, _11W, _ZIUTZ06, _0pcs, _RAL9007, _0mA, _L2WG6, | LIGHTRONICS | 2022-09-05 | 2022 | RAL9007 | 01 | LED 11 W | 11 | N |  | 2022-09-05 | 2027-05-08 |  | 01 |  | 0 | 2022-09-05 | Gemeente Landgraaf | Gemeente Landgraaf | 200055 | 323914 | 50.9032 | 6.0277 | 1 |  |  |  | 40161943 | Onbemeterde aansluiting Zuid | x 0,00 watt |  | ZIUTZ06 |  |  | PR00103723 ¦ jeroen.vermonden20220524 | GOED |  | 70007262 |  | 100647 | 00000000 | 00000000 | STAAL | 2017-05-27 | [8 empty] | LED | 410772
556789 | 000639 | In Bedrijf | Landgraaf | LANDGRAAF |  | Wijk 02 Ubach over Worms | Groenstraat | Groenstraat | 6374JK |  |  | Straatverlichting | ZUD1 Dummy | 1-Straatverlichting | Masten | 13 | 4.25 | 1Onbekend |  |  |  |  | OCTA ST 4.25 M | 7033 CEMENTGRIJS | 1977-11-01 | 2008-05-30 | 1977 | 01 | 2015 1XPLL 18-24W R9005 EVSA | INDAL | 2004-01-20 | 2004 | 7033 CEMENTGRIJS | 01 | RETROFIT KEGEL LED 13W NW 1300LM LUMIN | 13 | N | 840 | 2016-06-08 | 2039-10-20 |  | 01 |  | 0 | 2016-06-08 | Gemeente Landgraaf | Gemeente Landgraaf | 201918 | 324754 | 50.9106 | 6.0543 | 1 |  |  |  | 36033332 | Onbemeterde aansluiting Zuid | x 0,00 watt |  |  |  |  | 4022605 | GOED |  | 00000000 |  | 70000264 | 70025160 | 00000000 | STAAL / VERZINKT | 2017-05-27 | [8 empty] | RETROLED | 410775
556827 | 001630 | In Bedrijf | Landgraaf | LANDGRAAF |  | Wijk 02 Ubach over Worms | Lauradorp | Sloterstraat | 6374GN |  |  | Straatverlichting | ZUD1 Dummy | 1-Straatverlichting | Masten | 13 | 4.75 | VALMONT |  | 114 | 60 | 0 | PM ST 4,75 CV T60 GG M V |  | 2004-11-16 | 2008-05-30 | 2004 | 01 | * 2000 1XPLL 24W R9005 EVSA | INDAL | 2004-11-16 | 2004 | 7033 CEMENTGRIJS | 01 | RETROFIT KEGEL LED 13W NW 1300LM LUMIN | 13 | A7 | 840 | 2016-06-08 | 2039-10-20 |  | 01 |  | 0 | 2016-06-08 | Gemeente Landgraaf | Gemeente Landgraaf | 201276 | 325031 | 50.9132 | 6.0452 | 1 |  |  |  | 36022578 | Onbemeterde aansluiting Zuid | x 0,00 watt |  |  |  |  | 4022605 | GOED |  | 70007262 |  | 70000244 | 70025160 | 00000000 | STAAL | 2017-05-27 | [8 empty] | RETROLED | 410805
556829 | 000088 | In Bedrijf | Landgraaf | LANDGRAAF |  | Wijk 02 Ubach over Worms | Abdissenbosch | Bernadettelaan | 6374BC |  |  | Straatverlichting | ZUD1 Dummy | 1-Straatverlichting | Masten | 12 | 4.75 | VALMONT |  | 114 | 60 | 0 | PM ST 4,75 CV T60 GG M V |  | 2019-10-08 10:15 |  | 2019 | 01 | *KFK 16X 12W NW 1600L 9005 C7 DDGC |  | 2021-07-01 | 2021 |  | 01 | LED 12 W | 12 | N |  | 2021-07-01 | 2026-03-03 |  | 01 |  | 0 | 2021-07-01 | Gemeente Landgraaf | Gemeente Landgraaf | 200502 | 326127 | 50.9231 | 6.0343 | 1 |  |  |  | 36027847 | Onbemeterde aansluiting Zuid | x 0,00 watt |  | ZIUTZ06 |  |  | PR00004205 | GOED |  | 70007262 |  | 70041933 | 00000000 | 00000000 | STAAL | 2022-04-13 | [8 empty] | LED | 410807
556857 | 003684 | In Bedrijf | Landgraaf | LANDGRAAF |  | Wijk 00 Schaesberg | Klinkerkwartier | Dr. Calsstraat | 6372AA |  |  | Straatverlichting | ZUD1 Dummy | 1-Straatverlichting | Masten | 38 | 8 | VALMONT |  | 140 | 51 | 0 | OM ST 6,5 CV PTU51 GG M V |  | 2008-05-30 | 2008-05-30 | 1990 | 01 | TECEO1 24X 38W NW 4824L A150 5102 DDC | Schréder | 2015-10-28 | 2015 | AKZO 150 GRIS SABLÉ SW310F | 01 | LED 38 W | 38 | N |  | 2015-10-28 | 2020-06-29 |  | 01 |  | 0 | 2015-10-28 | Gemeente Landgraaf | Gemeente Landgraaf | 200239 | 323129 | 50.8962 | 6.0302 | 1 |  |  |  | 40254666 | Onbemeterde aansluiting Zuid | x 0,00 watt |  | ZIUTZ06 |  |  | 4019332 ¦ rdoorsch20150721 | GOED |  | 70007264 | 00000000 | 70027563 | 00000000 | 00000000 | STAAL | 2017-05-27 |  | DCH | [6 empty] | LED | 410829
556859 | 004779 | In Bedrijf | Landgraaf | LANDGRAAF |  | Wijk 00 Schaesberg | Kakert | Johan van Oldenbarneveldtstraat | 6371CE |  |  | Straatverlichting | ZUD1 Dummy | 1-Straatverlichting | Masten | 13 | 4.75 | VALMONT |  | 114 | 60 | 0 | PM ST 4,75 CV T60 GG M V |  | 2001-05-17 | 2003-07-25 | 2001 | 01 | * 2000 1XPLL 24W R9005 EVSA | INDAL | 2001-05-17 | 2001 | 9005 DIEPZWART | 01 | RETROFIT KEGEL LED 13W NW 1300LM LUMIN | 13 | A7 | 840 | 2016-06-08 | 2039-10-20 |  | 01 |  | 0 | 2016-06-08 | Gemeente Landgraaf | Gemeente Landgraaf | 198620.3068 | 324098.9567 | 50.905 | 6.0073 | 1 |  |  |  | 40913767 | Onbemeterde aansluiting Zuid | x 0,00 watt |  |  |  |  | 4022605 | GOED |  | 70007262 |  | 70000244 | 70025160 | 00000000 | STAAL | 2012-07-21 | [8 empty] | RETROLED | 410831
556864 | 001200 | In Bedrijf | Landgraaf | LANDGRAAF |  | Wijk 02 Ubach over Worms | Lauradorp | Rector Fischerstraat | 6374TH |  |  | Straatverlichting | ZUD1 Dummy | 1-Straatverlichting | Masten | 13 | 4.75 | VALMONT |  | 114 | 60 | 0 | PM ST 4,75 CV T60 GG M V | 7033 CEMENTGRIJS | 2008-05-07 | 2008-05-05 | 2008 | 01 | *2000 1XPLL 24W R9005 EVSA +LAMP+SN | INDAL | 2008-05-07 | 2008 | 9005 DIEPZWART | 01 | RETROFIT KEGEL LED 13W NW 1300LM LUMIN | 13 | N | 840 | 2015-11-03 | 2039-03-16 |  | 01 |  | 0 | 2015-11-03 | Gemeente Landgraaf | Gemeente Landgraaf | 201355 | 325033 | 50.9132 | 6.0463 | 1 |  |  |  | 36038733 | Onbemeterde aansluiting Zuid | x 0,00 watt | [5 empty] | GOED |  | 70007262 |  | 70007423 | 70025160 | 00000000 | STAAL | 2017-05-02 | [8 empty] | RETROLED | 410836
556872 | 000001 | In Bedrijf | Landgraaf | LANDGRAAF |  | Wijk 00 Schaesberg | Eiske | De Wendelstraat | 6372VT |  |  | Straatverlichting | ZUD1 Dummy | 1-Straatverlichting | Masten | 26 | 4.75 | VALMONT |  | 114 | 60 | 0 | PM ST 4,75 CV T60 GG M V |  | 1990-07-01 | 2008-05-30 | 1990 | 01 | * 2000 1XPLL 24W R9005 EVSA | INDAL | 1990-07-01 | 1990 | 7033 CEMENTGRIJS | 01 | LAMP PH PLL 24W 840 2G11 4P | 24 | N | 840 | 2021-11-10 08:25 | 2025-02-16 08:25 |  | 01 |  | 2 | 2014-12-18 07:59 | Gemeente Landgraaf | Gemeente Landgraaf | 199086 | 320976 | 50.8769 | 6.0136 | 1 |  |  |  | 36038741 | Onbemeterde aansluiting Zuid | e 2,00 Watt | [5 empty] | GOED |  | 70007262 |  | 70000244 | 7005115182 | 00000000 | STAAL | 2017-05-27 | [8 empty] | PL-L | 410843
556873 | 000828 | In Bedrijf | Landgraaf | LANDGRAAF |  | Wijk 00 Schaesberg | Leenhof | Leenstraat | 6372HN | 16 |  | Straatverlichting | ZUD1 Dummy | 1-Straatverlichting | Masten | 14 | 3.75 | VALMONT |  | 114 | 60 | 0 | PM ST 3,75 CV T60 GG M V |  | 2000-02-14 | 2003-07-25 | 2000 | 01 | KFK 16X 14W NW 2150L 9005 C7 DDG | LIGHTRONICS | 2021-02-01 | 2021 | 7033 CEMENTGRIJS | 01 | LED 14 W | 14 | N |  | 2021-02-01 | 2025-10-04 |  | 01 |  | 0 | 2021-02-01 | Gemeente Landgraaf | Gemeente Landgraaf | 198618 | 322815 | 50.8935 | 6.0071 | 1 |  |  |  | 36047031 | Onbemeterde aansluiting Zuid | x 0,00 watt |  | ZIUTZ06 |  |  | 4033641 | GOED |  | 70007261 |  | 70044070 | 00000000 | 00000000 | STAAL | 2012-07-21 | [8 empty] | LED | 410844
556876 | 002785 | In Bedrijf | Landgraaf | LANDGRAAF |  | Wijk 00 Schaesberg | Mijnbuurt | Honigmannstraat | 6372VH |  |  | Straatverlichting | ZUD1 Dummy | 1-Straatverlichting | Masten | 62 | 8 | 1Onbekend |  |  |  |  | OCTA ST 8 M | 7033 CEMENTGRIJS | 1981-08-01 | 2008-05-30 | 1981 | 01 | FGS225 1XPLL 55W/830 EVSA INCL.LAMP | Philips | 2020-02-06 | 2020 | NNB | 01 | LAMP OSR PLL 55W 840 2G11 4P DULUX L | 55 | N | 840 | 2020-02-06 15:01 | 2022-11-26 15:01 |  | 01 |  | 7 | 2009-04-23 | Gemeente Landgraaf | Gemeente Landgraaf | 199442 | 321502 | 50.8816 | 6.0187 | 1 |  |  |  | 36080306 | Onbemeterde aansluiting Zuid | e 7,00 Watt |  |  |  |  | 3708978 | GOED |  | 00000000 | 00000000 | 70005374 | 7005114856 | 00000000 | STAAL / VERZINKT | 2017-05-27 |  | DCH | [6 empty] | PL-L | 410847
556878 | 003350 | In Bedrijf | Landgraaf | LANDGRAAF |  | Wijk 02 Ubach over Worms | Namiddagsche Driessen | Eikehof | 6374ML |  |  | Straatverlichting | ZUD1 Dummy | 1-Straatverlichting | Masten | 13 | 4.25 | 1Onbekend |  |  |  |  | OCTA ST 4.25 M | 7033 CEMENTGRIJS | 1988-05-01 | 2008-05-30 | 1988 | 01 | * 2000 1XPLL 24W R9005 EVSA | INDAL | 2004-07-15 | 2004 | 7033 CEMENTGRIJS | 01 | RETROFIT KEGEL LED 13W NW 1300LM LUMIN | 13 | A7 | 840 | 2016-06-08 | 2039-10-20 |  | 01 |  | 0 | 2016-06-08 | Gemeente Landgraaf | Gemeente Landgraaf | 201162 | 325763 | 50.9198 | 6.0437 | 1 |  |  |  | 40072061 | Onbemeterde aansluiting Zuid | x 0,00 watt |  |  |  |  | 4022605 | GOED |  | 00000000 |  | 70000244 | 70025160 | 00000000 | STAAL / VERZINKT | 2017-05-27 | [8 empty] | RETROLED | 410849
556885 | 003683 | In Bedrijf | Landgraaf | LANDGRAAF |  | Wijk 00 Schaesberg | Klinkerkwartier | Dr. Calsstraat | 6372AA |  |  | Straatverlichting | ZUD1 Dummy | 1-Straatverlichting | Masten | 38 | 8 | VALMONT |  | 140 | 51 | 0 | OM ST 6,5 CV PTU51 GG M V |  | 2008-05-30 | 2008-05-30 | 1990 | 01 | TECEO1 24X 38W NW 4824L A150 5102 DDC | Schréder | 2015-10-28 | 2015 | AKZO 150 GRIS SABLÉ SW310F | 01 | LED 38 W | 38 | N |  | 2015-10-28 | 2020-06-29 |  | 01 |  | 0 | 2015-10-28 | Gemeente Landgraaf | Gemeente Landgraaf | 200205 | 323133 | 50.8962 | 6.0297 | 1 |  |  |  | 40254658 | Onbemeterde aansluiting Zuid | x 0,00 watt |  | ZIUTZ06 |  |  | 4019332 ¦ rdoorsch20150721 | GOED |  | 70007264 | 00000000 | 70027563 | 00000000 | 00000000 | STAAL | 2017-05-27 |  | DCH | [6 empty] | LED | 410856
556928 | 004092 | In Bedrijf | Landgraaf | LANDGRAAF |  | Wijk 01 Nieuwenhagen | Oud Nieuwenhagen | Willem Alexanderstraat | 6373KA |  |  | Straatverlichting | ZUD1 Dummy | 1-Straatverlichting | Masten | 11 | 4.25 | 1Onbekend |  |  |  |  | OCTA ST 4.25 M | 7033 CEMENTGRIJS |  | 2008-05-30 |  | 01 | BRISA 16X 11W NW 1600L 9007 LCA2 DDGC | LIGHTRONICS | 2022-01-10 | 2022 | 9007 DC GRIJS ALUMINIUM | 01 | LED 11 W | 11 | N |  | 2022-01-10 | 2026-09-12 |  | 01 |  | 0 | 2022-01-10 | Gemeente Landgraaf | Gemeente Landgraaf | 200171.6242 | 324369.9416 | 50.9073 | 6.0294 | 1 |  |  |  | 40459543 | Onbemeterde aansluiting Zuid | x 0,00 watt |  | ZIUTZ06 |  |  | PR00101384 ¦ jeroen.vermonden20210802 | GOED |  | 00000000 |  | 70044134 | 00000000 | 00000000 | STAAL / VERZINKT | 2017-05-27 | [8 empty] | LED | 410893
556929 | 004418 | In Bedrijf | Landgraaf | LANDGRAAF |  | Wijk 01 Nieuwenhagen | Nieuwenhagerheide | Snijderslaan | 6373GD |  |  | Straatverlichting | ZUD1 Dummy | 1-Straatverlichting | Masten | 16 | 8 | VALMONT |  | 140 | 51 | 0 | OM ST 6,5 CV PTU51 GG M V |  | 1997-10-01 | 2008-05-30 | 1997 | 01 | STRADA 18X 16W NW 2200L GREY T6 DDG | NEDELKO B.V. | 2021-05-03 | 2021 | GRIJS | 01 | LED 16W | 16 | N |  | 2021-05-03 | 2044-09-13 |  | 01 |  | 0 | 2021-05-03 | Gemeente Landgraaf | Gemeente Landgraaf | 200187 | 324832 | 50.9115 | 6.0297 | 1 |  |  |  | 40707652 | Onbemeterde aansluiting Zuid | x 0,00 watt |  | ZIUTZ06 |  |  | 3737955 | GOED |  | 70007264 | 00000000 | 70042897 | 00000000 | 00000000 | STAAL | 2017-05-27 |  | UBO | [6 empty] | LED | 410894
556929 | 004418 | In Bedrijf | Landgraaf | LANDGRAAF |  | Wijk 01 Nieuwenhagen | Nieuwenhagerheide | Snijderslaan | 6373GD |  |  | Straatverlichting | ZUD1 Dummy | 1-Straatverlichting | Masten | 80 | 8 | VALMONT |  | 140 | 51 | 0 | OM ST 6,5 CV PTU51 GG M V |  | 1997-10-01 | 2008-05-30 | 1997 | 02 | SCH 18 A : SINTRA-1 HPLN / SON | Schreder | 1997-10-01 | 1997 | 7033 CEMENTGRIJS | 01 | LAMP PH MST SON-T PIA PLUS 70W E27 | 70 | N | 220 | 2013-12-23 12:12 | 2017-09-18 12:12 |  | 01 |  | 10 | 1997-10-08 | Gemeente Landgraaf | Gemeente Landgraaf | 200187 | 324832 | 50.9115 | 6.0297 | 1 |  |  |  | 40707652 | Onbemeterde aansluiting Zuid | c 10,00 Watt |  |  |  |  | 3737955 | GOED |  | 70007264 | 00000000 | 00000000 | 7005115078 | 00000000 | STAAL | 2017-05-27 |  | UBO | [6 empty] | SON-T | 410895
556929 | 004418 | In Bedrijf | Landgraaf | LANDGRAAF |  | Wijk 01 Nieuwenhagen | Nieuwenhagerheide | Snijderslaan | 6373GD |  |  | Straatverlichting | ZUD1 Dummy | 1-Straatverlichting | Masten | 80 | 8 | VALMONT |  | 140 | 51 | 0 | OM ST 6,5 CV PTU51 GG M V |  | 1997-10-01 | 2008-05-30 | 1997 | 03 | SCH 18 A : SINTRA-1 HPLN / SON | Schreder | 1997-10-01 | 1997 | 7033 CEMENTGRIJS | 01 | LAMP PH MST SON-T PIA PLUS 70W E27 | 70 | N | 220 | 2013-12-23 12:12 | 2017-09-18 12:12 |  | 01 |  | 10 | 1997-10-08 | Gemeente Landgraaf | Gemeente Landgraaf | 200187 | 324832 | 50.9115 | 6.0297 | 1 |  |  |  | 40707652 | Onbemeterde aansluiting Zuid | c 10,00 Watt |  |  |  |  | 3737955 | GOED |  | 70007264 | 00000000 | 00000000 | 7005115078 | 00000000 | STAAL | 2017-05-27 |  | UBO | [6 empty] | SON-T | 410896
556929 | 004418 | In Bedrijf | Landgraaf | LANDGRAAF |  | Wijk 01 Nieuwenhagen | Nieuwenhagerheide | Snijderslaan | 6373GD |  |  | Straatverlichting | ZUD1 Dummy | 1-Straatverlichting | Masten | 80 | 8 | VALMONT |  | 140 | 51 | 0 | OM ST 6,5 CV PTU51 GG M V |  | 1997-10-01 | 2008-05-30 | 1997 | 04 | SCH 18 A : SINTRA-1 HPLN / SON | Schreder | 1997-10-01 | 1997 | 7033 CEMENTGRIJS | 01 | LAMP PH MST SON-T PIA PLUS 70W E27 | 70 | N | 220 | 2013-12-23 12:12 | 2017-09-18 12:12 |  | 01 |  | 10 | 1997-10-08 | Gemeente Landgraaf | Gemeente Landgraaf | 200187 | 324832 | 50.9115 | 6.0297 | 1 |  |  |  | 40707652 | Onbemeterde aansluiting Zuid | c 10,00 Watt |  |  |  |  | 3737955 | GOED |  | 70007264 | 00000000 | 00000000 | 7005115078 | 00000000 | STAAL | 2017-05-27 |  | UBO | [6 empty] | SON-T | 410897
556949 | 004094 | In Bedrijf | Landgraaf | LANDGRAAF |  | Wijk 01 Nieuwenhagen | Oud Nieuwenhagen | Willem Alexanderstraat | 6373KB |  |  | Straatverlichting | ZUD1 Dummy | 1-Straatverlichting | Masten | 11 | 4.75 | VALMONT |  | 114 | 60 | 0 | PM ST 4,75 CV T60 GG M V |  | 1994-08-01 | 2008-05-30 | 1994 | 01 | BRISA 16X 11W NW 1600L 9007 LCA2 DDGC | LIGHTRONICS | 2022-01-10 | 2022 | 9007 DC GRIJS ALUMINIUM | 01 | LED 11 W | 11 | N |  | 2022-01-10 | 2026-09-12 |  | 01 |  | 0 | 2022-01-10 | Gemeente Landgraaf | Gemeente Landgraaf | 200142.9255 | 324316.9661 | 50.9068 | 6.029 | 1 |  |  |  | 40459561 | Onbemeterde aansluiting Zuid | x 0,00 watt |  | ZIUTZ06 |  |  | PR00101384 ¦ jeroen.vermonden20210802 | GOED |  | 70007262 |  | 70044134 | 00000000 | 00000000 | STAAL | 2017-05-27 | [8 empty] | LED | 410913
556954 | 004093 | In Bedrijf | Landgraaf | LANDGRAAF |  | Wijk 01 Nieuwenhagen | Oud Nieuwenhagen | Willem Alexanderstraat | 6373KB |  |  | Straatverlichting | ZUD1 Dummy | 1-Straatverlichting | Masten | 11 | 4.25 | 1Onbekend |  |  |  |  | OCTA ST 4.25 M | 7033 CEMENTGRIJS | 1994-06-01 | 2008-05-30 | 1994 | 01 | BRISA 16X 11W NW 1600L 9007 LCA2 DDGC | LIGHTRONICS | 2022-01-10 | 2022 | 9007 DC GRIJS ALUMINIUM | 01 | LED 11 W | 11 | N |  | 2022-01-10 | 2026-09-12 |  | 01 |  | 0 | 2022-01-10 | Gemeente Landgraaf | Gemeente Landgraaf | 200167.1221 | 324327.5635 | 50.9069 | 6.0293 | 1 |  |  |  | 40459551 | Onbemeterde aansluiting Zuid | x 0,00 watt |  | ZIUTZ06 |  |  | PR00101384 ¦ jeroen.vermonden20210802 | GOED |  | 00000000 |  | 70044134 | 00000000 | 00000000 | STAAL / VERZINKT | 2017-05-27 | [8 empty] | LED | 410918
556974 | 005007 | In Bedrijf | Landgraaf | LANDGRAAF |  | Wijk 00 Schaesberg | Heistraat | Hazelaar | 6372XL |  |  | Fietspadverlichting | ZUD1 Dummy | 1-Straatverlichting | Masten | 26 | 4 | VALMONT |  | 121 | 60 | 0 | PM ST 4,0 CV T60 KH M V | 0000 NVT | 2007-03-27 10:58 | 2009-07-01 | 2007 | 01 | *RESIDIUM FGS223 1XPLL 24W EVSA | Philips | 2007-03-27 11:00 | 2007 | WIT | 01 | LAMP PH PLL 24W 840 2G11 4P | 24 | N | 840 | 2021-03-25 15:22 | 2024-01-13 15:22 |  | 01 |  | 2 | 2007-03-27 11:01 | Gemeente Landgraaf | Gemeente Landgraaf | 199199.867 | 320735.187 | 50.8747 | 6.0151 | 1 |  | Links |  | 41238801 | Onbemeterde aansluiting Zuid | e 2,00 Watt | [5 empty] | GOED |  | 70007268 |  | 70000666 | 7005115182 | 00000000 | STAAL | 2018-06-28 | [8 empty] | PL-L | 410935
556976 | 005009 | In Bedrijf | Landgraaf | LANDGRAAF |  | Wijk 00 Schaesberg | Heistraat | Hazelaar | 6372XL |  |  | Fietspadverlichting | ZUD1 Dummy | 1-Straatverlichting | Masten | 26 | 4 | VALMONT |  | 121 | 60 | 0 | PM ST 4,0 CV T60 KH M V | 0000 NVT | 2007-03-27 10:58 | 2009-07-01 | 2007 | 01 | *RESIDIUM FGS223 1XPLL 24W EVSA | Philips | 2007-03-27 11:00 | 2007 | WIT | 01 | LAMP PH PLL 24W 840 2G11 4P | 24 | N | 840 | 2017-11-22 10:39 | 2021-02-28 10:39 |  | 01 |  | 2 | 2007-03-27 11:01 | Gemeente Landgraaf | Gemeente Landgraaf | 199199.4 | 320793.8 | 50.8752 | 6.0151 | 1 |  | Links |  | 41238826 | Onbemeterde aansluiting Zuid | e 2,00 Watt | [5 empty] | GOED |  | 70007268 |  | 70000666 | 7005115182 | 00000000 | STAAL | 2018-06-28 | [8 empty] | PL-L | 410937
556977 | 005008 | In Bedrijf | Landgraaf | LANDGRAAF |  | Wijk 00 Schaesberg | Heistraat | Hazelaar | 6372XL |  |  | Fietspadverlichting | ZUD1 Dummy | 1-Straatverlichting | Masten | 26 | 4 | VALMONT |  | 121 | 60 | 0 | PM ST 4,0 CV T60 KH M V | 0000 NVT | 2007-03-27 10:58 | 2009-07-01 | 2007 | 01 | *RESIDIUM FGS223 1XPLL 24W EVSA | Philips | 2007-03-27 11:00 | 2007 | WIT | 01 | LAMP PH PLL 24W 840 2G11 4P | 24 | N | 840 | 2021-01-11 15:10 | 2024-04-19 15:10 |  | 01 |  | 2 | 2007-03-27 11:01 | Gemeente Landgraaf | Gemeente Landgraaf | 199185 | 320753.5 | 50.8749 | 6.0149 | 1 |  | Links |  | 41238818 | Onbemeterde aansluiting Zuid | e 2,00 Watt | [5 empty] | GOED |  | 70007268 |  | 70000666 | 7005115182 | 00000000 | STAAL | 2018-06-28 | [8 empty] | PL-L | 410938
556979 | 005011 | In Bedrijf | Landgraaf | LANDGRAAF |  | Wijk 00 Schaesberg | Heistraat | Hazelaar | 6372XL |  |  | Fietspadverlichting | ZUD1 Dummy | 1-Straatverlichting | Masten | 26 | 4 | VALMONT |  | 121 | 60 | 0 | PM ST 4,0 CV T60 KH M V | 0000 NVT | 2007-03-27 10:58 | 2009-07-01 | 2007 | 01 | *RESIDIUM FGS223 1XPLL 24W EVSA | Philips | 2007-03-27 11:00 | 2007 | WIT | 01 | LAMP PH PLL 24W 840 2G11 4P | 24 | N | 840 | 2023-03-23 08:12 | 2026-06-29 08:12 |  | 01 |  | 2 | 2007-03-27 11:01 | Gemeente Landgraaf | Gemeente Landgraaf | 199122.3 | 320705.9 | 50.8745 | 6.014 | 1 |  | Links |  | 41238842 | Onbemeterde aansluiting Zuid | e 2,00 Watt | [5 empty] | GOED |  | 70007268 |  | 70000666 | 7005115182 | 00000000 | STAAL | 2018-06-28 | [8 empty] | PL-L | 410941
556984 | 005010 | In Bedrijf | Landgraaf | LANDGRAAF |  | Wijk 00 Schaesberg | Heistraat | Hazelaar | 6372XL |  |  | Fietspadverlichting | ZUD1 Dummy | 1-Straatverlichting | Masten | 26 | 4 | VALMONT |  | 121 | 60 | 0 | PM ST 4,0 CV T60 KH M V | 0000 NVT | 2007-03-27 10:58 | 2009-07-01 | 2007 | 01 | *RESIDIUM FGS223 1XPLL 24W EVSA | Philips | 2007-03-27 11:00 | 2007 | WIT | 01 | LAMP PH PLL 24W 840 2G11 4P | 24 | N | 840 | 2015-03-30 | 2018-07-06 |  | 01 |  | 2 | 2015-03-30 | Gemeente Landgraaf | Gemeente Landgraaf | 199141.4 | 320750.8 | 50.8749 | 6.0143 | 1 |  | Links |  | 41238834 | Onbemeterde aansluiting Zuid | e 2,00 Watt | [5 empty] | GOED |  | 70007268 |  | 70000666 | 7005115182 | 00000000 | STAAL | 2018-06-28 | [8 empty] | PL-L | 410947
557054 | 000341 | In Bedrijf | Landgraaf | LANDGRAAF |  | Wijk 01 Nieuwenhagen | Nieuwenhagerheide | Isidoruslaan | 6373CR |  |  | Straatverlichting | ZUD1 Dummy | 1-Straatverlichting | Masten | 13 | 4.75 | VALMONT |  | 114 | 60 |  | PM ST 4,75 CV T60 GG M V |  | 2017-08-17 |  | 2017 | 01 | * 2000 1XPLL 24W R9005 EVSA | INDAL | 1993-10-01 | 1993 | 9005 DIEPZWART | 01 | RETROFIT KEGEL LED 13W NW 1300LM LUMIN | 13 | N | 840 | 2017-08-17 | 2040-12-28 |  | 01 |  | 0 | 2017-08-17 | Gemeente Landgraaf | Gemeente Landgraaf | 199764 | 324624 | 50.9096 | 6.0236 | 1 |  |  |  | 36009709 | Onbemeterde aansluiting Zuid | x 0,00 watt |  |  |  |  | 2052670 ¦ rdoorsch20170919 | GOED |  | 70007262 |  | 70000244 | 70025160 | 00000000 | STAAL | [9 empty] | RETROLED | 411004
557061 | 003498 | In Bedrijf | Landgraaf | LANDGRAAF |  | Wijk 01 Nieuwenhagen | Op de Kamp | Mozartstraat | 6371LS |  |  | Straatverlichting | ZUD1 Dummy | 1-Straatverlichting | Masten | 11 | 4.75 | VALMONT |  | 114 | 60 | 0 | PM ST 4,75 CV T60 GG M V |  | 1991-04-01 | 2008-05-30 | 1991 | 01 | _ARM-LED, _BRISA, _16pcs, _LED, _11W, _740, _1600lm, _LC-A2, _11W, _ZIUTZ06, _0pcs, _RAL9007, _0mA, _L2WG6, | LIGHTRONICS | 2022-09-05 | 2022 | RAL9007 | 01 | LED 11 W | 11 | N |  | 2022-09-05 | 2027-05-08 |  | 01 |  | 0 | 2022-09-05 | Gemeente Landgraaf | Gemeente Landgraaf | 200006 | 323781 | 50.902 | 6.027 | 1 |  |  |  | 40161846 | Onbemeterde aansluiting Zuid | x 0,00 watt |  | ZIUTZ06 |  |  | PR00103723 ¦ jeroen.vermonden20220524 | GOED |  | 70007262 |  | 100647 | 00000000 | 00000000 | STAAL | 2017-05-27 | [8 empty] | LED | 411009
557075 | 001655 | In Bedrijf | Landgraaf | LANDGRAAF |  | Wijk 01 Nieuwenhagen | Hoefveld | Burgemeester Vrouenraetslaan | 6373VN |  |  | Straatverlichting | ZUD1 Dummy | 1-Straatverlichting | Masten | 26 | 4.25 | 1Onbekend |  |  |  |  | OCTA ST 4.25 M | 7033 CEMENTGRIJS | 1979-09-01 | 2008-05-30 | 1979 | 01 | * 2000 1XPLL 24W R9005 EVSA | INDAL | 1994-07-01 | 1994 | 7033 CEMENTGRIJS | 01 | LAMP PH PLL 24W 840 2G11 4P | 24 | A7 | 840 | 2020-11-11 08:14 | 2030-09-26 08:14 |  | 01 |  | 2 | 1992-02-01 | Gemeente Landgraaf | Gemeente Landgraaf | 200810 | 323761 | 50.9018 | 6.0384 | 1 |  |  |  | 36003484 | Onbemeterde aansluiting Zuid | e 2,00 Watt | [5 empty] | GOED |  | 00000000 |  | 70000244 | 7005115182 | 00000000 | STAAL / VERZINKT | 2017-05-27 | [8 empty] | PL-L | 411022
557080 | 001656 | In Bedrijf | Landgraaf | LANDGRAAF |  | Wijk 01 Nieuwenhagen | Hoefveld | Burgemeester Vrouenraetslaan | 6373VN |  |  | Straatverlichting | ZUD1 Dummy | 1-Straatverlichting | Masten | 13 | 4.25 | 1Onbekend |  |  |  |  | OCTA ST 4.25 M | 7033 CEMENTGRIJS | 1979-09-01 | 2008-05-30 | 1979 | 01 | *2000 1XPLL 24W R9005 EVSA +LAMP+SN | INDAL | 2010-03-30 | 2010 | 9005 DIEPZWART | 01 | RETROFIT KEGEL LED 13W NW 1300LM LUMIN | 13 | N | 840 | 2015-07-02 | 2038-11-12 |  | 01 |  | 0 | 2015-07-02 | Gemeente Landgraaf | Gemeente Landgraaf | 200814 | 323786 | 50.902 | 6.0385 | 1 |  |  |  | 36003492 | Onbemeterde aansluiting Zuid | x 0,00 watt |  |  |  |  | NWP 8001121050 | GOED |  | 00000000 |  | 70007423 | 70025160 | 00000000 | STAAL / VERZINKT | 2017-05-27 | [8 empty] | RETROLED | 411026
557081 | 001657 | In Bedrijf | Landgraaf | LANDGRAAF |  | Wijk 01 Nieuwenhagen | Hoefveld | Burgemeester Vrouenraetslaan | 6373VN |  |  | Straatverlichting | ZUD1 Dummy | 1-Straatverlichting | Masten | 13 | 4.25 | 1Onbekend |  |  |  |  | OCTA ST 4.25 M | 7033 CEMENTGRIJS | 1979-09-01 | 2008-05-30 | 1979 | 01 | *2000 1XPLL 24W R9005 EVSA +LAMP+SN | INDAL | 2010-03-30 | 2010 | 9005 DIEPZWART | 01 | RETROFIT KEGEL LED 13W NW 1300LM LUMIN | 13 | N | 840 | 2015-07-02 | 2038-11-12 |  | 01 |  | 0 | 2015-07-02 | Gemeente Landgraaf | Gemeente Landgraaf | 200899 | 323712 | 50.9013 | 6.0397 | 1 |  |  |  | 36003506 | Onbemeterde aansluiting Zuid | x 0,00 watt |  |  |  |  | NWP 8001121050 | GOED |  | 00000000 |  | 70007423 | 70025160 | 00000000 | STAAL / VERZINKT | 2017-05-27 | [8 empty] | RETROLED | 411027
557114 | 001280 | In Bedrijf | Landgraaf | LANDGRAAF |  | Wijk 01 Nieuwenhagen | Hoefveld | Koelweg | 6373TG |  |  | Straatverlichting | ZUD1 Dummy | 1-Straatverlichting | Masten | 21 | 6.5 | 1Onbekend |  |  |  |  | OCTA ST 6.5 M | 7033 CEMENTGRIJS | 1979-01-01 | 2008-05-30 | 1979 | 01 | *RESIDIUM BGS224 1800 LM 740 EVSA | Philips | 2013-11-25 | 2013 | WIT | 01 | 20066092 LED 21 W | 21 | N | 840 | 2013-11-25 | 2037-04-07 |  | 01 |  | 0 | 2013-11-25 | Gemeente Landgraaf | Gemeente Landgraaf | 200422 | 323859 | 50.9027 | 6.0329 | 1 |  |  |  | 36017681 | Onbemeterde aansluiting Zuid | x 0,00 watt |  |  |  |  | 4009820 | GOED |  | 00000000 | 00000000 | 70006711 | 00000000 | 00000000 | STAAL / VERZINKT | 2017-05-27 |  | DCH | [6 empty] | LED | 411057
557187 | 005013 | In Bedrijf | Landgraaf | LANDGRAAF |  | Wijk 00 Schaesberg | Heistraat | Boskriek | 6372XM |  |  | Fietspadverlichting | ZUD1 Dummy | 1-Straatverlichting | Masten | 26 | 4 | VALMONT |  | 121 | 60 | 0 | PM ST 4,0 CV T60 KH M V | 0000 NVT | 2007-03-27 10:58 | 2009-07-01 | 2007 | 01 | *RESIDIUM FGS223 1XPLL 24W EVSA | Philips | 2007-03-27 11:00 | 2007 | WIT | 01 | LAMP PH PLL 24W 840 2G11 4P XTRA | 24 | N | 840 | 2022-09-16 11:11 | 2025-12-23 11:11 |  | 01 |  | 2 | 2022-09-16 11:11 | Gemeente Landgraaf | Gemeente Landgraaf | 199170.4 | 320620.4 | 50.8737 | 6.0147 | 1 |  | Links |  | 41239032 | Onbemeterde aansluiting Zuid | EVSA PH 1 x PL-T/C/L/TL5C 22-42W VIERK | [5 empty] | GOED |  | 70007268 |  | 70000666 | 7005115087 | 7005115145 | STAAL | 2018-06-28 | [8 empty] | PL-L | 411107
557188 | 000876 | In Bedrijf | Landgraaf | LANDGRAAF |  | Wijk 01 Nieuwenhagen | Oud Nieuwenhagen | Burgemeester Loysonstraat | 6373PA |  |  | Straatverlichting | ZUD1 Dummy | 1-Straatverlichting | Masten | 26 | 4.75 | VALMONT |  | 114 | 60 | 0 | PM ST 4,75 CV T60 GG M V | 7033 CEMENTGRIJS | 2009-04-14 | 2009-07-01 | 2009 | 01 | ALTRA-2 1xPLL 36W R7038 EVSA | Schréder | 2009-04-14 | 2009 | 7038 AGAATGRIJS | 01 | LAMP OSR PLL 24W 840 2G11 4P DULUX L | 24 | A7 | 840 | 2015-10-02 13:29 | 2024-03-19 13:29 |  | 01 |  | 2 | 2009-04-14 14:15 | Gemeente Landgraaf | Gemeente Landgraaf | 200936 | 324136 | 50.9051 | 6.0402 | 1 |  |  |  | 36014915 | Onbemeterde aansluiting Zuid | e 2,00 Watt | [5 empty] | GOED |  | 70007262 |  | 70000458 | 7005114912 | 00000000 | STAAL | 2018-06-28 | [8 empty] | PL-L | 411108
557189 | 005012 | In Bedrijf | Landgraaf | LANDGRAAF |  | Wijk 00 Schaesberg | Heistraat | Boskriek | 6372XM |  |  | Fietspadverlichting | ZUD1 Dummy | 1-Straatverlichting | Masten | 26 | 4 | VALMONT |  | 121 | 60 | 0 | PM ST 4,0 CV T60 KH M V | 0000 NVT | 2007-03-27 10:58 | 2009-07-01 | 2007 | 01 | *RESIDIUM FGS223 1XPLL 24W EVSA | Philips | 2007-03-27 11:00 | 2007 | WIT | 01 | LAMP PH PLL 24W 840 2G11 4P | 24 | N | 840 | 2019-04-26 10:35 | 2022-02-13 10:35 |  | 01 |  | 2 | 2007-03-27 11:01 | Gemeente Landgraaf | Gemeente Landgraaf | 199144.068 | 320662.458 | 50.8741 | 6.0143 | 1 |  | Links |  | 41239024 | Onbemeterde aansluiting Zuid | e 2,00 Watt | [5 empty] | GOED |  | 70007268 |  | 70000666 | 7005115182 | 00000000 | STAAL | 2018-06-28 | [8 empty] | PL-L | 411109
557192 | 005014 | In Bedrijf | Landgraaf | LANDGRAAF |  | Wijk 00 Schaesberg | Heistraat | Boskriek | 6372XM |  |  | Fietspadverlichting | ZUD1 Dummy | 1-Straatverlichting | Masten | 26 | 4 | VALMONT |  | 121 | 60 | 0 | PM ST 4,0 CV T60 KH M V | 0000 NVT | 2007-03-27 10:58 | 2009-07-01 | 2007 | 01 | *RESIDIUM FGS223 1XPLL 24W EVSA | Philips | 2007-03-27 11:00 | 2007 | WIT | 01 | LAMP PH PLL 24W 840 2G11 4P | 24 | N | 840 | 2019-11-07 08:40 | 2023-02-13 08:40 |  | 01 |  | 2 | 2007-03-27 11:01 | Gemeente Landgraaf | Gemeente Landgraaf | 199199.5 | 320576.9 | 50.8733 | 6.0151 | 1 |  | Links |  | 41239040 | Onbemeterde aansluiting Zuid | e 2,00 Watt | [5 empty] | GOED |  | 70007268 |  | 70000666 | 7005115182 | 00000000 | STAAL | 2018-06-28 | [8 empty] | PL-L | 411112
557216 | 001401 | In Bedrijf | Landgraaf | LANDGRAAF |  | Wijk 00 Schaesberg | Schaesberg Centrum | Einsteinstraat | 6372BW |  |  | Straatverlichting | ZUD1 Dummy | 1-Straatverlichting | Masten | 51 | 9 | VALMONT |  | 159 | 51 |  | OM ST 7,46 CV PTU51 GG M V |  | 2019-10-08 09:15 |  | 2019 | 01 | *TECEO1 32X 51W NW 6432L A150 5103 DDC | Schréder | 2016-11-10 | 2016 | AKZO 150 GRIS SABLÉ SW310F | 01 | LED 51 W | 51 | N |  | 2016-11-10 | 2040-03-23 |  | 01 |  | 0 | 2016-11-10 | Gemeente Landgraaf | Gemeente Landgraaf | 200098.7334 | 323091.3016 | 50.8958 | 6.0282 | 1 |  |  |  | 36001015 | Onbemeterde aansluiting Zuid | x 0,00 watt |  | ZIUTZ06 |  |  | 1375993 | GOED |  | 70007265 | 70007338 | 70027567 | 00000000 | 00000000 | STAAL | 2022-04-13 |  | UITH ST 1x1500/05 PTU60 T60 V | [6 empty] | LED | 411126
557220 | 001281 | In Bedrijf | Landgraaf | LANDGRAAF |  | Wijk 01 Nieuwenhagen | Hoefveld | Koelweg | 6373TG |  |  | Straatverlichting | ZUD1 Dummy | 1-Straatverlichting | Masten | 21 | 6.5 | Kaal |  | 169 | 48 |  | OM ST 5,25 CO/OCTA PTU48 GG M V | 7033 CEMENTGRIJS | 1979-01-01 | 2008-06-05 | 1979 | 01 | *RESIDIUM BGS224 1800 LM 740 EVSA | Philips | 2013-11-25 | 2013 | WIT | 01 | 20066092 LED 21 W | 21 | A7 | 840 | 2013-11-25 | 2037-04-07 |  | 01 |  | 0 | 2013-11-25 | Gemeente Landgraaf | Gemeente Landgraaf | 200411 | 323877 | 50.9029 | 6.0327 | 1 |  |  |  | 36017698 | Onbemeterde aansluiting Zuid | x 0,00 watt |  |  |  |  | 4009820 | GOED |  | 70007310 | 00000000 | 70006711 | 00000000 | 00000000 | STAAL | 2017-06-02 |  | 621143 UOO ST 1000/60 | [6 empty] | LED | 411130
557258 | 001351 | In Bedrijf | Landgraaf | LANDGRAAF |  | Wijk 00 Schaesberg | Heistraat | Heistraat | 6372XT |  |  | Straatverlichting | ZUD1 Dummy | 1-Straatverlichting | Masten | 26 | 8 | VALMONT |  | 140 | 51 | 0 | OM ST 6,5 CV PTU51 GG M V |  | 1999-06-01 | 2003-12-31 | 1999 | 01 | TECEO1 16X 26W NW 3216L A150 5103 DDC | Schréder | 2017-07-24 | 2017 | AKZO 150 GRIS SABLÉ SW310F | 01 | LED 26 W | 26 | N |  | 2017-07-24 | 2040-12-04 |  | 01 |  | 0 | 2017-07-24 | Gemeente Landgraaf | Gemeente Landgraaf | 199460 | 320521 | 50.8728 | 6.0188 | 1 |  |  |  | 36052299 | Onbemeterde aansluiting Zuid | x 0,00 watt |  | ZIUTZ06 |  |  | 4025796-1 ¦ michelva20170825 | GOED |  | 70007264 | 00000000 | 70027569 | 00000000 | 00000000 | STAAL | 2012-12-27 |  | UBO | [6 empty] | LED | 411158
564685 | 004778 | In Bedrijf | Landgraaf | LANDGRAAF |  | Wijk 00 Schaesberg | Kakert | Johan van Oldenbarneveldtstraat |  | 10 |  | Straatverlichting | ZUD1 Dummy | 1-Straatverlichting | Masten | 13 | 4.75 | VALMONT |  | 114 | 60 | 0 | PM ST 4,75 CV T60 GG M V |  | 2001-05-17 | 2003-07-25 | 2001 | 01 | * 2000 1XPLL 24W R9005 EVSA | INDAL | 2001-05-17 | 2001 | 9005 DIEPZWART | 01 | RETROFIT KEGEL LED 13W NW 1300LM LUMIN | 13 | N | 840 | 2016-06-08 | 2039-10-20 |  | 01 |  | 0 | 2016-06-08 | Gemeente Landgraaf | Gemeente Landgraaf | 198607 | 324120 | 50.9052 | 6.0071 | 1 |  |  |  | 40913759 | Onbemeterde aansluiting Zuid | x 0,00 watt |  |  |  |  | 4022605 | GOED |  | 70007262 |  | 70000244 | 70025160 | 00000000 | STAAL | 2012-07-21 | [8 empty] | RETROLED | 411258
564719 | 000344 | In Bedrijf | Landgraaf | LANDGRAAF |  | Wijk 00 Schaesberg | Mijnbuurt | Koempel | 6372NE |  |  | Straatverlichting | ZUD1 Dummy | 1-Straatverlichting | Masten | 16 | 4.25 | 1Onbekend |  |  |  |  | OCTA ST 4.25 M | 7033 CEMENTGRIJS | 1984-01-01 | 2008-05-30 | 1984 | 01 | 2000 FORTIMO 16W 740 1100LM R9005 | INDAL | 2012-07-10 | 2012 | 9005 DIEPZWART | 01 | LAMP LED 16W 1100LM 740 | 16 | N |  | 2012-07-10 | 2024-03-16 |  | 01 |  | 0 |  | Gemeente Landgraaf | Gemeente Landgraaf | 199432 | 321398 | 50.8807 | 6.0185 | 1 |  |  |  | 36082899 | Onbemeterde aansluiting Zuid | x 0,00 watt |  |  |  | PR00108902 ¦ jeroen.vermonden20230411 | 4005512 | GOED |  | 00000000 |  | 70010587 | 00000000 | 00000000 | STAAL / VERZINKT | 2017-05-27 | [8 empty] | LED | 411274
564735 | 000075 | In Bedrijf | Landgraaf | LANDGRAAF |  | Wijk 01 Nieuwenhagen | Nieuwenhagerheide | Kleikoeleweg | 6371AD |  |  | Straatverlichting | ZUD1 Dummy | 1-Straatverlichting | Masten | 38 | 6.5 | VALMONT |  | 121 | 51 |  | OM ST 4,78 CV PTU51 GG M V |  | 2017-06-12 |  | 2017 | 01 | TECEO1 24X 38W NW 4824L A150 5068 DDC | Schréder | 2017-06-12 | 2017 | AKZO 150 GRIS SABLÉ SW310F | 01 | LED 38 W | 38 | A7 |  | 2017-06-12 | 2031-07-21 |  | 01 |  | 0 | 2017-06-12 | Gemeente Landgraaf | Gemeente Landgraaf | 199517 | 324565 | 50.9091 | 6.0201 | 1 |  |  |  | 36007099 | Onbemeterde aansluiting Zuid | x 0,00 watt |  |  |  |  | 3442714 | GOED |  | 70007263 | 70007337 | 70027553 | 00000000 | 00000000 | STAAL |  |  | UITH ST 1x1000/05 PTU60 T60 V | [6 empty] | LED | 411284
564748 | 000074 | In Bedrijf | Landgraaf | LANDGRAAF |  | Wijk 01 Nieuwenhagen | Nieuwenhagerheide | Kleikoeleweg | 6371AD |  |  | Straatverlichting | ZUD1 Dummy | 1-Straatverlichting | Masten | 54 | 6.5 | VALMONT |  | 121 | 51 |  | OM ST 4,78 CV PTU51 GG M V |  | 2016-09-07 |  | 2016 | 01 | *ECEO-1 24L 41W NW 4176LM A150 5068 DDC | Schréder | 2013-06-01 | 2013 | AKZO 150 GRIS SABLÉ SW310F | 01 | LED 41 W | 54 | N |  | 2013-06-01 | 2018-02-01 |  | 01 |  | 0 | 2013-06-01 | Gemeente Landgraaf | Gemeente Landgraaf | 199523 | 324579 | 50.9092 | 6.0202 | 1 |  |  |  | 36007080 | Onbemeterde aansluiting Zuid | x 0,00 watt |  | ZIUTZ04 | 50 |  | 4021273-1 ¦ rdoorsch20160518 | GOED |  | 70007263 | 70007337 | 70013723 | 00000000 | 00000000 | STAAL |  |  | UITH ST 1x1000/05 PTU60 T60 V | [6 empty] | LED | 411290
564750 | 000609 | In Bedrijf | Landgraaf | LANDGRAAF |  | Wijk 01 Nieuwenhagen | Hoefveld | Burgemeester Custerslaan | 6373TP |  |  | Straatverlichting | ZUD1 Dummy | 1-Straatverlichting | Masten | 38 | 5 | 1Onbekend |  |  |  |  | CVL AL 5 m vaste uithouder |  | 1976-01-01 |  | 1976 | 01 | SCH VN PL-L 36 W | Schreder | 1996-03-01 | 1996 |  | 01 | LAMP PH PLL 36W 840 2G11 4P | 36 | N | 840 | 2020-01-17 09:11 | 2023-04-25 09:11 |  | 01 |  | 2 |  | Gemeente Landgraaf | Gemeente Landgraaf | 200611 | 323652 | 50.9008 | 6.0356 | 1 |  |  |  | 36012361 | Onbemeterde aansluiting Zuid | e 2,00 Watt | [5 empty] | Reilux Meting Code A t/m april 2023 |  | 00000000 |  | 00000000 | 7005115185 | 00000000 | ALUMINIUM |  |  |  | Conditie-masten-2023 | [5 empty] | PL-L | 411291
564776 | 000906 | In Bedrijf | Landgraaf | LANDGRAAF |  | Wijk 02 Ubach over Worms | Lauradorp | Groenendaal | 6374GJ |  |  | Straatverlichting | ZUD1 Dummy | 1-Straatverlichting | Masten | 13 | 3.75 | VALMONT |  | 114 | 60 | 0 | PM ST 3,75 CV T60 GG M V | 7033 CEMENTGRIJS | 2008-05-20 | 2008-05-05 | 2008 | 01 | 2000 COMF 1XPLL 24W R9005 EVSA | INDAL | 2008-05-20 | 2008 | 9005 DIEPZWART | 01 | RETROFIT KEGEL LED 13W NW 1300LM LUMIN | 13 | A7 | 840 | 2015-10-30 | 2086-05-10 |  | 01 |  | 0 | 2015-10-30 | Gemeente Landgraaf | Gemeente Landgraaf | 201331 | 325286 | 50.9155 | 6.046 | 1 |  |  |  | 36036013 | Onbemeterde aansluiting Zuid | x 0,00 watt | [5 empty] | GOED |  | 70007261 |  | 70005956 | 70025160 | 00000000 | STAAL | 2017-05-02 | [8 empty] | RETROLED | 411301
564881 | 000342 | In Bedrijf | Landgraaf | LANDGRAAF |  | Wijk 01 Nieuwenhagen | Nieuwenhagerheide | Barbaralaan | 6373CP | 2 |  | Straatverlichting | ZUD1 Dummy | 1-Straatverlichting | Masten | 26 | 4 | 1Onbekend |  |  |  |  | CON AL 4 M |  | 1995-03-01 |  | 1995 | 01 | * 2000 1XPLL 24W R9005 EVSA | INDAL | 1995-03-01 | 1995 | 9005 DIEPZWART | 01 | LAMP PH PLL 24W 840 2G11 4P | 24 | N | 840 | 2021-08-11 14:21 | 2024-05-31 14:21 |  | 01 |  | 2 | 2002-09-09 | Gemeente Landgraaf | Gemeente Landgraaf | 199722 | 324577 | 50.9092 | 6.023 | 1 |  |  |  | 36009717 | Onbemeterde aansluiting Zuid | e 2,00 Watt | [5 empty] | GOED |  | 00000000 |  | 70000244 | 7005115182 | 00000000 | ALUMINIUM | [9 empty] | PL-L | 411313
564882 | 000610 | In Bedrijf | Landgraaf | LANDGRAAF |  | Wijk 01 Nieuwenhagen | Oud Nieuwenhagen | Hereweg | 6373VE |  |  | Straatverlichting | ZUD1 Dummy | 1-Straatverlichting | Masten | 41 | 8 | 1Onbekend |  |  |  |  | OCTA ST 8 M | 7033 CEMENTGRIJS | 2000-12-01 | 2008-05-30 | 2000 | 01 | *ECEO-1 24L 41W NW 4176LM A150 5098 DDC |  | 2013-11-15 | 2013 |  | 01 | LED 41 W | 41 | N |  | 2013-11-15 | 2018-07-18 |  | 01 |  | 0 | 2013-11-15 | Gemeente Landgraaf | Gemeente Landgraaf | 199977 | 323738 | 50.9016 | 6.0266 | 1 |  |  |  | 36012378 | Onbemeterde aansluiting Zuid | x 0,00 watt |  | ZIUTZ02 | 50 |  | 4009820/4013482 | GOED |  | 00000000 | 00000000 | 70013917 | 00000000 | 00000000 | STAAL / VERZINKT | 2017-05-27 |  | DCH | [6 empty] | LED | 411314
564892 | 000089 | In Bedrijf | Landgraaf | LANDGRAAF |  | Wijk 02 Ubach over Worms | Abdissenbosch | Bernadettelaan | 6374BC |  |  | Straatverlichting | ZUD1 Dummy | 1-Straatverlichting | Masten | 13 | 4.75 | VALMONT |  | 114 | 60 | 0 | PM ST 4,75 CV T60 GG M V |  | 2003-12-01 | 2004-07-06 | 2003 | 01 | * 2000 1XPLL 24W R9005 EVSA | INDAL | 2003-12-01 | 2003 | 7033 CEMENTGRIJS | 01 | RETROFIT KEGEL LED 13W NW 1300LM LUMIN | 13 | A7 | 840 | 2016-06-08 | 2039-10-20 |  | 01 |  | 0 | 2016-06-08 | Gemeente Landgraaf | Gemeente Landgraaf | 200514 | 326105 | 50.9229 | 6.0345 | 1 |  |  |  | 36027855 | Onbemeterde aansluiting Zuid | x 0,00 watt |  |  |  |  | 4022605 | GOED |  | 70007262 |  | 70000244 | 70025160 | 00000000 | STAAL | 2013-07-03 | [8 empty] | RETROLED | 411324
577717 | 002523 | In Bedrijf | Landgraaf | LANDGRAAF |  | Wijk 00 Schaesberg | Schaesberg Centrum | Hoofdstraat | 6372CN |  |  | Straatverlichting | ZUD1 Dummy | 1-Straatverlichting | Masten | 26 | 4.25 | 1Onbekend |  |  |  |  | OCTA ST 4.25 M | 7033 CEMENTGRIJS | 1978-01-01 | 2008-05-30 | 1978 | 01 | *RESIDIUM FGS223 1XPLL 24W EVSA | Philips | 2005-09-26 | 2005 | WIT | 01 | LAMP PH PLL 24W 840 2G11 4P | 24 | N | 840 | 2013-04-18 13:36 | 2016-07-25 13:36 |  | 01 |  | 2 | 2005-09-26 10:08 | Gemeente Landgraaf | Gemeente Landgraaf | 199143 | 322843 | 50.8937 | 6.0146 | 1 |  |  |  | 36077763 | Onbemeterde aansluiting Zuid | e 2,00 Watt | [5 empty] | GOED |  | 00000000 | 00000000 | 70000666 | 7005115182 | 00000000 | STAAL / VERZINKT | 2017-05-27 |  | 306 | [6 empty] | PL-L | 411338
582473 | 001894 | In Bedrijf | Landgraaf | LANDGRAAF |  | Wijk 02 Ubach over Worms | Lauradorp | Esdoornstraat | 6374XK |  |  | Straatverlichting | ZUD1 Dummy | 1-Straatverlichting | Masten | 17 | 4.75 | VALMONT |  | 114 | 60 | 0 | PM ST 4,75 CV T60 GG M V |  | 1991-10-01 | 2008-05-30 | 1991 | 01 | KFK *** 17W NW 2000L 9005 C7 DDG |  | 2019-04-17 | 2019 |  | 01 | LED 17 W | 17 | N |  | 2019-04-17 | 2023-12-18 |  | 01 |  | 0 | 2019-04-17 | Gemeente Landgraaf | Gemeente Landgraaf | 201167 | 324771 | 50.9108 | 6.0436 | 1 |  |  |  | 36025216 | Onbemeterde aansluiting Zuid | x 0,00 watt |  |  |  |  | 4028885 | GOED |  | 70007262 |  | 70037493 | 00000000 | 00000000 | STAAL | 2017-05-27 | [8 empty] | LED | 411367
582474 | 000570 | In Bedrijf | Landgraaf | LANDGRAAF |  | Wijk 00 Schaesberg | Kakert | Ariensstraat | 6371EM | 2 |  | Straatverlichting | ZUD1 Dummy | 1-Straatverlichting | Masten | 17 | 4.75 | VALMONT |  | 114 | 60 | 0 | PM ST 4,75 CV T60 GG M V |  | 2000-02-02 | 2003-07-25 | 2000 | 01 | KFK *** 17W NW 2000L 9005 C7 DDG |  | 2019-03-18 | 2019 |  | 01 | LED 17 W | 17 | N |  | 2019-03-18 | 2023-11-18 |  | 01 |  | 0 | 2019-03-18 | Gemeente Landgraaf | Gemeente Landgraaf | 198631 | 323852 | 50.9028 | 6.0074 | 1 |  |  |  | 36044458 | Onbemeterde aansluiting Zuid | x 0,00 watt |  |  |  |  | 4030031-T5 ¦ rened20190212 | GOED |  | 70007262 |  | 70037493 | 00000000 | 00000000 | STAAL | 2012-07-21 | [8 empty] | LED | 411368
583068 | 005056 | In Bedrijf | Landgraaf | LANDGRAAF |  | Wijk 02 Ubach over Worms | Namiddagsche Driessen | Bunderweide | 6374MH |  |  | Straatverlichting | ZUD1 Dummy | 1-Straatverlichting | Masten | 13 | 4.75 | VALMONT |  | 114 | 60 | 0 | PM ST 4,75 CV T60 GG M V | 7033 CEMENTGRIJS | 2008-05-28 | 2008-05-05 | 2008 | 01 | *2000 1XPLL 24W R9005 EVSA +LAMP+SN | INDAL | 2004-09-28 | 2004 | 9005 DIEPZWART | 01 | RETROFIT KEGEL LED 13W NW 1300LM LUMIN | 13 | N | 840 | 2016-06-08 | 2039-10-20 |  | 01 |  | 0 | 2016-06-08 | Gemeente Landgraaf | Gemeente Landgraaf | 201218.789 | 325666.259 | 50.9189 | 6.0444 | 1 |  | Links |  | 41296141 | Onbemeterde aansluiting Zuid | x 0,00 watt |  |  |  |  | 4022605 | GOED |  | 70007262 |  | 70007423 | 70025160 | 00000000 | STAAL | 2017-05-02 | [8 empty] | RETROLED | 411708
583219 | 005051 | In Bedrijf | Landgraaf | LANDGRAAF |  | Wijk 01 Nieuwenhagen | Hoefveld | Schanserweg | 6373XS |  |  | Straatverlichting | ZUD1 Dummy | 1-Straatverlichting | Masten | 13 | 4.75 | VALMONT |  | 114 | 60 | 0 | PM ST 4,75 CV T60 GG M V |  | 2004-08-31 | 2005-10-31 | 2004 | 01 | * 2000 1XPLL 24W R9005 EVSA | INDAL | 2004-08-31 | 2004 | 9005 DIEPZWART | 01 | RETROFIT KEGEL LED 13W NW 1300LM LUMIN | 13 | N | 840 | 2016-06-08 | 2039-10-20 |  | 01 |  | 0 | 2016-06-08 | Gemeente Landgraaf | Gemeente Landgraaf | 201229.276 | 323605.052 | 50.9004 | 6.0443 | 1 |  | Links |  | 41296095 | Onbemeterde aansluiting Zuid | x 0,00 watt |  |  |  |  | 4022605 | GOED |  | 70007262 |  | 70000244 | 70025160 | 00000000 | STAAL | 2014-10-28 | [8 empty] | RETROLED | 411820
583220 | 005053 | In Bedrijf | Landgraaf | LANDGRAAF |  | Wijk 02 Ubach over Worms | Groenstraat | Kapelweg | 6374KD |  |  | Straatverlichting | ZUD1 Dummy | 1-Straatverlichting | Masten | 13 | 4.75 | VALMONT |  | 114 | 60 | 0 | PM ST 4,75 CV T60 GG M V |  | 2004-11-15 | 2005-10-31 | 2004 | 01 | * 2000 1XPLL 24W R9005 EVSA | INDAL | 2004-11-15 | 2004 | 9005 DIEPZWART | 01 | RETROFIT KEGEL LED 13W NW 1300LM LUMIN | 13 | N | 840 | 2016-06-08 | 2039-10-20 |  | 01 |  | 0 | 2016-06-08 | Gemeente Landgraaf | Gemeente Landgraaf | 201969.632 | 324735.472 | 50.9105 | 6.055 | 1 |  | Links |  | 41296117 | Onbemeterde aansluiting Zuid | x 0,00 watt |  |  |  |  | 4022605 | GOED |  | 70007262 |  | 70000244 | 70025160 | 00000000 | STAAL | 2014-10-28 | [8 empty] | RETROLED | 411821
583221 | 005054 | In Bedrijf | Landgraaf | LANDGRAAF |  | Wijk 02 Ubach over Worms | Groenstraat | Kapelweg | 6374KD |  |  | Straatverlichting | ZUD1 Dummy | 1-Straatverlichting | Masten | 13 | 4.75 | VALMONT |  | 114 | 60 | 0 | PM ST 4,75 CV T60 GG M V |  | 2004-11-11 | 2005-10-31 | 2004 | 01 | * 2000 1XPLL 24W R9005 EVSA | INDAL | 2004-11-11 | 2004 | 9005 DIEPZWART | 01 | RETROFIT KEGEL LED 13W NW 1300LM LUMIN | 13 | N | 840 | 2016-06-08 | 2039-10-20 |  | 01 |  | 0 | 2016-06-08 | Gemeente Landgraaf | Gemeente Landgraaf | 202020.471 | 324748.424 | 50.9106 | 6.0557 | 1 |  | Links |  | 41296125 | Onbemeterde aansluiting Zuid | x 0,00 watt |  |  |  |  | 4022605 | GOED |  | 70007262 |  | 70000244 | 70025160 | 00000000 | STAAL | 2014-10-28 | [8 empty] | RETROLED | 411822
583222 | 005055 | In Bedrijf | Landgraaf | LANDGRAAF |  | Wijk 02 Ubach over Worms | Groenstraat | Kapelweg | 6374KD |  |  | Straatverlichting | ZUD1 Dummy | 1-Straatverlichting | Masten | 13 | 4.75 | VALMONT |  | 114 | 60 | 0 | PM ST 4,75 CV T60 GG M V |  | 2004-11-11 | 2006-11-15 | 2004 | 01 | * 2000 1XPLL 24W R9005 EVSA | INDAL | 2004-11-11 | 2004 | 9005 DIEPZWART | 01 | RETROFIT KEGEL LED 13W NW 1300LM LUMIN | 13 | N | 840 | 2016-06-08 | 2039-10-20 |  | 01 |  | 0 | 2016-06-08 | Gemeente Landgraaf | Gemeente Landgraaf | 202032.664 | 324633.393 | 50.9095 | 6.0559 | 1 |  | Links |  | 41296133 | Onbemeterde aansluiting Zuid | x 0,00 watt |  |  |  |  | 4022605 | GOED |  | 70007262 |  | 70000244 | 70025160 | 00000000 | STAAL | 2015-11-12 | [8 empty] | RETROLED | 411823
583336 | 005057 | In Bedrijf | Landgraaf | LANDGRAAF |  | Wijk 02 Ubach over Worms | Namiddagsche Driessen | Bunderweide | 6374MH |  |  | Straatverlichting | ZUD1 Dummy | 1-Straatverlichting | Masten | 13 | 4.75 | VALMONT |  | 114 | 60 | 0 | PM ST 4,75 CV T60 GG M V |  | 2004-09-28 | 2008-12-31 | 2004 | 01 | * 2000 1XPLL 24W R9005 EVSA | INDAL | 2004-09-28 | 2004 | 9005 DIEPZWART | 01 | RETROFIT KEGEL LED 13W NW 1300LM LUMIN | 13 | N | 840 | 2016-06-08 | 2039-10-20 |  | 01 |  | 0 | 2016-06-08 | Gemeente Landgraaf | Gemeente Landgraaf | 201246.1812 | 325777.7507 | 50.9199 | 6.0449 | 1 |  | Links |  | 41296168 | Onbemeterde aansluiting Zuid | x 0,00 watt |  |  |  |  | 4022605 | GOED |  | 70007262 |  | 70000244 | 70025160 | 00000000 | STAAL | 2017-12-28 | [8 empty] | RETROLED | 411870
583385 | 005058 | In Bedrijf | Landgraaf | LANDGRAAF |  | Wijk 02 Ubach over Worms | Namiddagsche Driessen | Bunderweide | 6374MH |  |  | Straatverlichting | ZUD1 Dummy | 1-Straatverlichting | Masten | 13 | 4.75 | VALMONT |  | 114 | 60 | 0 | PM ST 4,75 CV T60 GG M V |  | 2004-09-28 | 2008-12-31 | 2004 | 01 | * 2000 1XPLL 24W R9005 EVSA | INDAL | 2004-09-28 | 2004 | 9005 DIEPZWART | 01 | RETROFIT KEGEL LED 13W NW 1300LM LUMIN | 13 | N | 840 | 2016-06-08 | 2039-10-20 |  | 01 |  | 0 | 2016-06-08 | Gemeente Landgraaf | Gemeente Landgraaf | 201269.196 | 325825.916 | 50.9203 | 6.0452 | 1 |  | Links |  | 41296176 | Onbemeterde aansluiting Zuid | x 0,00 watt |  |  |  |  | 4022605 | GOED |  | 70007262 |  | 70000244 | 70025160 | 00000000 | STAAL | 2017-12-28 | [8 empty] | RETROLED | 411922
586661 | 005063 | In Bedrijf | Landgraaf | LANDGRAAF |  | Wijk 02 Ubach over Worms | Namiddagsche Driessen | Spaarweiden | 6374MD | 15 |  | Straatverlichting | ZUD1 Dummy | 1-Straatverlichting | Masten | 10 | 4.25 | 1Onbekend |  |  |  |  | OCTA ST 4.25 M | 7033 CEMENTGRIJS | 2005-03-09 | 2008-12-31 | 2005 | 01 | STRADA 12X 10W NW 1400L GREY T6 DDG | NEDELKO B.V. | 2021-07-01 | 2021 | GRIJS | 01 | LED 10 W | 10 | N |  | 2021-07-01 | 2035-07-08 |  | 01 |  | 0 | 2021-07-01 | Gemeente Landgraaf | Gemeente Landgraaf | 201331.2942 | 325638.6442 | 50.9186 | 6.046 | 1 |  | Links |  | 41296222 | Onbemeterde aansluiting Zuid | x 0,00 watt |  | ZIUTZ06 |  |  | PR00004205 | GOED |  | 00000000 |  | 70042909 | 00000000 | 00000000 | STAAL / VERZINKT | 2017-12-28 | [8 empty] | LED | 412037
586897 | 005052 | In Bedrijf | Landgraaf | LANDGRAAF |  | Wijk 02 Ubach over Worms | Groenstraat | Kapelweg | 6374KD |  |  | Straatverlichting | ZUD1 Dummy | 1-Straatverlichting | Masten | 13 | 4.75 | VALMONT |  | 114 | 60 | 0 | PM ST 4,75 CV T60 GG M V |  | 2004-11-11 | 2005-10-31 | 2004 | 01 | * 2000 1XPLL 24W R9005 EVSA | INDAL | 2004-11-11 | 2004 | 9005 DIEPZWART | 01 | RETROFIT KEGEL LED 13W NW 1300LM LUMIN | 13 | N | 840 | 2016-06-08 | 2039-10-20 |  | 01 |  | 0 | 2016-06-08 | Gemeente Landgraaf | Gemeente Landgraaf | 201913.029 | 324728.157 | 50.9104 | 6.0542 | 1 |  | Links |  | 41296109 | Onbemeterde aansluiting Zuid | x 0,00 watt |  |  |  |  | 4022605 | GOED |  | 70007262 |  | 70000244 | 70025160 | 00000000 | STAAL | 2014-10-28 | [8 empty] | RETROLED | 412040
589219 | 001659 | In Bedrijf | Landgraaf | LANDGRAAF |  | Wijk 01 Nieuwenhagen | Hoefveld | Burgemeester Vrouenraetslaan | 6373VN |  |  | Straatverlichting | ZUD1 Dummy | 1-Straatverlichting | Masten | 13 | 4.25 | 1Onbekend |  |  |  |  | OCTA ST 4.25 M | 7033 CEMENTGRIJS | 1979-09-01 | 2008-05-30 | 1979 | 01 | *2000 1XPLL 24W R9005 EVSA +LAMP+SN | INDAL | 2010-04-02 | 2010 | 9005 DIEPZWART | 01 | RETROFIT KEGEL LED 13W NW 1300LM LUMIN | 13 | N | 840 | 2015-07-02 | 2038-11-12 |  | 01 |  | 0 | 2015-07-02 | Gemeente Landgraaf | Gemeente Landgraaf | 200872 | 323699 | 50.9012 | 6.0393 | 1 |  |  |  | 36003522 | Onbemeterde aansluiting Zuid | x 0,00 watt |  |  |  |  | NWP 8001121050 | GOED |  | 00000000 |  | 70007423 | 70025160 | 00000000 | STAAL / VERZINKT | 2017-05-27 | [8 empty] | RETROLED | 412167
589250 | 001660 | In Bedrijf | Landgraaf | LANDGRAAF |  | Wijk 01 Nieuwenhagen | Hoefveld | Burgemeester Vrouenraetslaan | 6373VN |  |  | Straatverlichting | ZUD1 Dummy | 1-Straatverlichting | Masten | 13 | 4.25 | 1Onbekend |  |  |  |  | OCTA ST 4.25 M | 7033 CEMENTGRIJS | 1979-09-01 | 2008-05-30 | 1979 | 01 | *2000 1XPLL 24W R9005 EVSA +LAMP+SN | INDAL | 2010-04-02 | 2010 | 9005 DIEPZWART | 01 | RETROFIT KEGEL LED 13W NW 1300LM LUMIN | 13 | N | 840 | 2015-07-02 | 2038-11-12 |  | 01 |  | 0 | 2015-07-02 | Gemeente Landgraaf | Gemeente Landgraaf | 200866 | 323717 | 50.9014 | 6.0392 | 1 |  |  |  | 36003530 | Onbemeterde aansluiting Zuid | x 0,00 watt |  |  |  |  | NWP 8001121050 | GOED |  | 00000000 |  | 70007423 | 70025160 | 00000000 | STAAL / VERZINKT | 2017-05-27 | [8 empty] | RETROLED | 412179
589259 | 000640 | In Bedrijf | Landgraaf | LANDGRAAF |  | Wijk 02 Ubach over Worms | Groenstraat | Groenstraat | 6374JK |  |  | Straatverlichting | ZUD1 Dummy | 1-Straatverlichting | Masten | 13 | 4.25 | 1Onbekend |  |  |  |  | OCTA ST 4.25 M | 7033 CEMENTGRIJS | 1977-11-01 | 2008-05-30 | 1977 | 01 | 2015 1XPLL 18-24W R9005 EVSA | INDAL | 2004-01-20 | 2004 | 7033 CEMENTGRIJS | 01 | RETROFIT KEGEL LED 13W NW 1300LM LUMIN | 13 | N | 840 | 2016-06-08 | 2039-10-20 |  | 01 |  | 0 | 2016-06-08 | Gemeente Landgraaf | Gemeente Landgraaf | 201934 | 324761 | 50.9107 | 6.0545 | 1 |  |  |  | 36033340 | Onbemeterde aansluiting Zuid | x 0,00 watt |  |  |  |  | 4022605 | GOED |  | 00000000 |  | 70000264 | 70025160 | 00000000 | STAAL / VERZINKT | 2017-05-27 | [8 empty] | RETROLED | 412183
589264 | 000829 | In Bedrijf | Landgraaf | LANDGRAAF |  | Wijk 00 Schaesberg | Leenhof | Leenstraat | 6372HN | 20 |  | Straatverlichting | ZUD1 Dummy | 1-Straatverlichting | Masten | 14 | 4.75 | VALMONT |  | 114 | 60 | 0 | PM ST 4,75 CV T60 GG M V | 0000 NVT | 2007-08-13 | 2008-05-30 | 2007 | 01 | KFK 16X 14W NW 2150L 9005 C7 DDG | LIGHTRONICS | 2021-02-01 | 2021 | 9005 DIEPZWART | 01 | LED 14 W | 14 | N |  | 2021-02-01 | 2025-10-04 |  | 01 |  | 0 | 2021-02-01 | Gemeente Landgraaf | Gemeente Landgraaf | 198630 | 322791 | 50.8932 | 6.0073 | 1 |  |  |  | 36047041 | Onbemeterde aansluiting Zuid | x 0,00 watt |  | ZIUTZ06 |  |  | 4033641 | GOED |  | 70007262 |  | 70044070 | 00000000 | 00000000 | STAAL | 2017-05-27 | [8 empty] | LED | 412185
589284 | 003351 | In Bedrijf | Landgraaf | LANDGRAAF |  | Wijk 02 Ubach over Worms | Namiddagsche Driessen | De Wessel | 6374NC |  |  | Straatverlichting | ZUD1 Dummy | 1-Straatverlichting | Masten | 13 | 4.25 | 1Onbekend |  |  |  |  | OCTA ST 4.25 M | 7033 CEMENTGRIJS | 1988-12-01 | 2008-05-30 | 1988 | 01 | * 2000 1XPLL 24W R9005 EVSA | INDAL | 2004-07-15 | 2004 | 7033 CEMENTGRIJS | 01 | RETROFIT KEGEL LED 13W NW 1300LM LUMIN | 13 | N | 840 | 2016-06-08 | 2039-10-20 |  | 01 |  | 0 | 2016-06-08 | Gemeente Landgraaf | Gemeente Landgraaf | 201160 | 325724 | 50.9194 | 6.0436 | 1 |  |  |  | 40072071 | Onbemeterde aansluiting Zuid | x 0,00 watt |  |  |  |  | 4022605 | GOED |  | 00000000 |  | 70000244 | 70025160 | 00000000 | STAAL / VERZINKT | 2017-05-27 | [8 empty] | RETROLED | 412200
589326 | 003510 | In Bedrijf | Landgraaf | LANDGRAAF |  | Wijk 01 Nieuwenhagen | Op de Kamp | Achter de Hoven | 6373JG |  |  | Straatverlichting | ZUD1 Dummy | 1-Straatverlichting | Masten | 11 | 4.75 | VALMONT |  | 114 | 60 | 0 | PM ST 4,75 CV T60 GG M V |  | 1990-06-01 | 2008-05-30 | 1990 | 01 | _ARM-LED, _BRISA, _16pcs, _LED, _11W, _740, _1600lm, _LC-A2, _11W, _ZIUTZ06, _0pcs, _RAL9007, _0mA, _L2WG6, | LIGHTRONICS | 2022-09-05 | 2022 | RAL9007 | 01 | LED 11 W | 11 | N |  | 2022-09-05 | 2027-05-08 |  | 01 |  | 0 | 2022-09-05 | Gemeente Landgraaf | Gemeente Landgraaf | 200068 | 323867 | 50.9028 | 6.0279 | 1 |  |  |  | 40161961 | Onbemeterde aansluiting Zuid | x 0,00 watt |  | ZIUTZ06 |  |  | PR00103723 ¦ jeroen.vermonden20220524 | GOED |  | 70007262 |  | 100647 | 00000000 | 00000000 | STAAL | 2017-05-27 | [8 empty] | LED | 412218
589455 | 005059 | In Bedrijf | Landgraaf | LANDGRAAF |  | Wijk 02 Ubach over Worms | Namiddagsche Driessen | Eikehof | 6374ML |  |  | Straatverlichting | ZUD1 Dummy | 1-Straatverlichting | Masten | 13 | 4.75 | VALMONT |  | 114 | 60 | 0 | PM ST 4,75 CV T60 GG M V |  | 2004-10-28 | 2008-05-30 | 2004 | 01 | * 2000 1XPLL 24W R9005 EVSA | INDAL | 2004-10-28 | 2004 | 9005 DIEPZWART | 01 | RETROFIT KEGEL LED 13W NW 1300LM LUMIN | 13 | N | 840 | 2016-06-08 | 2039-10-20 |  | 01 |  | 0 | 2016-06-08 | Gemeente Landgraaf | Gemeente Landgraaf | 201217.671 | 325734.513 | 50.9195 | 6.0444 | 1 |  | Links |  | 41296184 | Onbemeterde aansluiting Zuid | x 0,00 watt |  |  |  |  | 4022605 | GOED |  | 70007262 |  | 70000244 | 70025160 | 00000000 | STAAL | 2017-05-27 | [8 empty] | RETROLED | 412293
589456 | 005060 | In Bedrijf | Landgraaf | LANDGRAAF |  | Wijk 02 Ubach over Worms | Namiddagsche Driessen | Eikehof | 6374ML |  |  | Straatverlichting | ZUD1 Dummy | 1-Straatverlichting | Masten | 13 | 4.75 | VALMONT |  | 114 | 60 | 0 | PM ST 4,75 CV T60 GG M V |  | 2004-10-28 | 2008-05-30 | 2004 | 01 | * 2000 1XPLL 24W R9005 EVSA | INDAL | 2004-10-28 | 2004 | 9005 DIEPZWART | 01 | RETROFIT KEGEL LED 13W NW 1300LM LUMIN | 13 | N | 840 | 2016-06-08 | 2039-10-20 |  | 01 |  | 0 | 2016-06-08 | Gemeente Landgraaf | Gemeente Landgraaf | 201258.822 | 325701.918 | 50.9192 | 6.045 | 1 |  | Links |  | 41296192 | Onbemeterde aansluiting Zuid | x 0,00 watt |  |  |  |  | 4022605 | GOED |  | 70007262 |  | 70000244 | 70025160 | 00000000 | STAAL | 2017-05-27 | [8 empty] | RETROLED | 412294
589457 | 005061 | In Bedrijf | Landgraaf | LANDGRAAF |  | Wijk 02 Ubach over Worms | Namiddagsche Driessen | Eikehof | 6374ML |  |  | Straatverlichting | ZUD1 Dummy | 1-Straatverlichting | Masten | 13 | 4.75 | VALMONT |  | 114 | 60 | 0 | PM ST 4,75 CV T60 GG M V |  | 2004-10-28 | 2008-05-30 | 2004 | 01 | * 2000 1XPLL 24W R9005 EVSA | INDAL | 2004-10-28 | 2004 | 9005 DIEPZWART | 01 | RETROFIT KEGEL LED 13W NW 1300LM LUMIN | 13 | N | 840 | 2016-06-08 | 2039-10-20 |  | 01 |  | 0 | 2016-06-08 | Gemeente Landgraaf | Gemeente Landgraaf | 201314.983 | 325666.63 | 50.9189 | 6.0458 | 1 |  | Links |  | 41296206 | Onbemeterde aansluiting Zuid | x 0,00 watt |  |  |  |  | 4022605 | GOED |  | 70007262 |  | 70000244 | 70025160 | 00000000 | STAAL | 2017-05-27 | [8 empty] | RETROLED | 412295
589458 | 005062 | In Bedrijf | Landgraaf | LANDGRAAF |  | Wijk 02 Ubach over Worms | Namiddagsche Driessen | Eikehof | 6374ML |  |  | Straatverlichting | ZUD1 Dummy | 1-Straatverlichting | Masten | 13 | 4.75 | VALMONT |  | 114 | 60 | 0 | PM ST 4,75 CV T60 GG M V |  | 2004-10-28 | 2008-05-30 | 2004 | 01 | * 2000 1XPLL 24W R9005 EVSA | INDAL | 2004-10-28 | 2004 | 9005 DIEPZWART | 01 | RETROFIT KEGEL LED 13W NW 1300LM LUMIN | 13 | N | 840 | 2016-06-08 | 2039-10-20 |  | 01 |  | 0 | 2016-06-08 | Gemeente Landgraaf | Gemeente Landgraaf | 201376.768 | 325666.957 | 50.9189 | 6.0467 | 1 |  | Links |  | 41296214 | Onbemeterde aansluiting Zuid | x 0,00 watt |  |  |  |  | 4022605 | GOED |  | 70007262 |  | 70000244 | 70025160 | 00000000 | STAAL | 2017-05-27 | [8 empty] | RETROLED | 412296
589780 | 000491 | In Bedrijf | Landgraaf | LANDGRAAF |  | Wijk 01 Nieuwenhagen | Oud Nieuwenhagen | Dorpstraat | 6373JB |  |  | Straatverlichting | ZUD1 Dummy | 1-Straatverlichting | Masten | 27 | 4.75 | VALMONT |  | 114 | 60 | 0 | PM ST 4,75 CV T60 GG M V |  | 2003-10-23 | 2005-10-31 | 2003 | 01 | BGP630 24LED 27W NW 3050LM ALU WRN DVB | Philips | 2016-12-18 | 2016 | ALUMINIUM | 01 | LED 27 W | 27 | N |  | 2016-12-18 | 2021-08-20 |  | 01 |  | 0 | 2016-12-18 | Gemeente Landgraaf | Gemeente Landgraaf | 199947.844 | 324247.078 | 50.9062 | 6.0262 | 1 |  | Links |  | 41295927 | Onbemeterde aansluiting Zuid | x 0,00 watt |  | ZIUTZ06 |  |  | 4018734 ¦ rdoorsch20150721 | GOED |  | 70007262 |  | 70028920 | 00000000 | 00000000 | STAAL | 2014-10-28 | [8 empty] | LED | 412455
589926 | 005050 | In Bedrijf | Landgraaf | LANDGRAAF |  | Wijk 01 Nieuwenhagen | Nieuwenhagerheide | Daelenlaan | 6373GC |  |  | Straatverlichting | ZUD1 Dummy | 1-Straatverlichting | Masten | 13 | 4.75 | VALMONT |  | 114 | 60 | 0 | PM ST 4,75 CV T60 GG M V |  | 2004-09-17 | 2005-10-31 | 2004 | 01 | * 2000 1XPLL 24W R9005 EVSA | INDAL | 2004-09-17 | 2004 | 9005 DIEPZWART | 01 | RETROFIT KEGEL LED 13W NW 1300LM LUMIN | 13 | N | 840 | 2016-06-08 | 2039-10-20 |  | 01 |  | 0 | 2016-06-08 | Gemeente Landgraaf | Gemeente Landgraaf | 200065.49 | 324843.886 | 50.9116 | 6.0279 | 1 |  | Links |  | 41296052 | Onbemeterde aansluiting Zuid | x 0,00 watt |  |  |  |  | 4022605 | GOED |  | 70007262 |  | 70000244 | 70025160 | 00000000 | STAAL | 2014-10-28 | [8 empty] | RETROLED | 412533
590066 | 005046 | In Bedrijf | Landgraaf | LANDGRAAF |  | Wijk 02 Ubach over Worms | Rimburg | Kapelweien | 6374LW |  |  | Straatverlichting | ZUD1 Dummy | 1-Straatverlichting | Masten | 13 | 4.75 | VALMONT |  | 114 | 60 | 0 | PM ST 4,75 CV T60 GG M V |  | 2004-10-22 | 2005-10-31 | 2004 | 01 | * 2000 1XPLL 24W R9005 EVSA | INDAL | 2004-10-22 | 2004 | 9005 DIEPZWART | 01 | RETROFIT KEGEL LED 13W NW 1300LM LUMIN | 13 | N | 840 | 2016-06-08 | 2039-10-20 |  | 01 |  | 0 | 2016-06-08 | Gemeente Landgraaf | Gemeente Landgraaf | 203852.976 | 324757.837 | 50.9105 | 6.0818 | 1 |  | Links |  | 41295781 | Onbemeterde aansluiting Zuid | x 0,00 watt |  |  |  |  | 4022605 | GOED |  | 70007262 |  | 70000244 | 70025160 | 00000000 | STAAL | 2014-10-28 | [8 empty] | RETROLED | 412590
590345 | 005048 | In Bedrijf | Landgraaf | LANDGRAAF |  | Wijk 01 Nieuwenhagen | Nieuwenhagerheide | Rothkranslaan | 6373GS |  |  | Straatverlichting | ZUD1 Dummy | 1-Straatverlichting | Masten | 13 | 4.75 | VALMONT |  | 114 | 60 | 0 | PM ST 4,75 CV T60 GG M V |  | 2004-06-08 | 2005-10-31 | 2004 | 01 | * 2000 1XPLL 24W R9005 EVSA | INDAL | 2004-06-08 | 2004 | 9005 DIEPZWART | 01 | RETROFIT KEGEL LED 13W NW 1300LM LUMIN | 13 | N | 840 | 2016-06-08 | 2039-10-20 |  | 01 |  | 0 | 2016-06-08 | Gemeente Landgraaf | Gemeente Landgraaf | 199851.88 | 324953.151 | 50.9126 | 6.0249 | 1 |  | Links |  | 41296001 | Onbemeterde aansluiting Zuid | x 0,00 watt |  |  |  |  | 4022605 | GOED |  | 70007262 |  | 70000244 | 70025160 | 00000000 | STAAL | 2014-10-28 | [8 empty] | RETROLED | 412745
590369 | 005064 | In Bedrijf | Landgraaf | LANDGRAAF |  | Wijk 02 Ubach over Worms | Waubach | Sportlaan | 6374CM |  |  | Straatverlichting | ZUD1 Dummy | 1-Straatverlichting | Masten | 13 | 4.75 | VALMONT |  | 114 | 60 | 0 | PM ST 4,75 CV T60 GG M V |  | 2004-11-04 | 2005-10-31 | 2004 | 01 | * 2000 1XPLL 24W R9005 EVSA | INDAL | 2004-11-04 | 2004 | 9005 DIEPZWART | 01 | RETROFIT KEGEL LED 13W NW 1300LM LUMIN | 13 | N | 840 | 2016-06-08 | 2039-10-20 |  | 01 |  | 0 | 2016-06-08 | Gemeente Landgraaf | Gemeente Landgraaf | 202157.812 | 325500.944 | 50.9173 | 6.0578 | 1 |  | Links |  | 41296311 | Onbemeterde aansluiting Zuid | x 0,00 watt |  |  |  |  | 4022605 | GOED |  | 70007262 |  | 70000244 | 70025160 | 00000000 | STAAL | 2014-10-28 | [8 empty] | RETROLED | 412776
590373 | 005066 | In Bedrijf | Landgraaf | LANDGRAAF |  | Wijk 02 Ubach over Worms | Waubach | Sportlaan | 6374CM |  |  | Straatverlichting | ZUD1 Dummy | 1-Straatverlichting | Masten | 11 | 4.75 | VALMONT |  | 114 | 60 | 0 | PM ST 4,75 CV T60 GG M V |  | 2004-11-04 | 2005-10-31 | 2004 | 01 | KFK 16X 11W NW 1600L 9005 C7 DDG | LIGHTRONICS | 2021-11-03 11:48 | 2021 | 9005 DIEPZWART | 01 | LED 11 W | 11 | N |  | 2021-11-03 | 2026-07-06 |  | 01 |  | 0 | 2021-11-03 | Gemeente Landgraaf | Gemeente Landgraaf | 202082.8778 | 325473.6194 | 50.9171 | 6.0567 | 1 |  | Links |  | 41296346 | Onbemeterde aansluiting Zuid | x 0,00 watt |  | ZIUTZ06 |  |  | 62133 | GOED |  | 70007262 |  | 70044080 | 00000000 | 00000000 | STAAL | 2014-10-28 | [8 empty] | LED | 412780
590380 | 005065 | In Bedrijf | Landgraaf | LANDGRAAF |  | Wijk 02 Ubach over Worms | Waubach | Sportlaan | 6374CM |  |  | Straatverlichting | ZUD1 Dummy | 1-Straatverlichting | Masten | 13 | 4.75 | VALMONT |  | 114 | 60 | 0 | PM ST 4,75 CV T60 GG M V |  | 2004-11-04 | 2005-10-31 | 2004 | 01 | * 2000 1XPLL 24W R9005 EVSA | INDAL | 2004-11-04 | 2004 | 9005 DIEPZWART | 01 | RETROFIT KEGEL LED 13W NW 1300LM LUMIN | 13 | N | 840 | 2016-06-08 | 2039-10-20 |  | 01 |  | 0 | 2016-06-08 | Gemeente Landgraaf | Gemeente Landgraaf | 202156.3544 | 325477.5842 | 50.9171 | 6.0578 | 1 |  | Links |  | 41296338 | Onbemeterde aansluiting Zuid | x 0,00 watt |  |  |  |  | 4022605 | GOED |  | 70007262 |  | 70000244 | 70025160 | 00000000 | STAAL | 2014-10-28 | [8 empty] | RETROLED | 412787
590380 | 005065 | In Bedrijf | Landgraaf | LANDGRAAF |  | Wijk 02 Ubach over Worms | Waubach | Sportlaan | 6374CM |  |  | Straatverlichting | ZUD1 Dummy | 1-Straatverlichting | Masten | 24 | 4.75 | VALMONT |  | 114 | 60 | 0 | PM ST 4,75 CV T60 GG M V |  | 2004-11-04 | 2005-10-31 | 2004 | 01 | * 2000 1XPLL 24W R9005 EVSA | INDAL | 2004-11-04 | 2004 | 9005 DIEPZWART | 02 | LAMP PH PLL 24W 840 2G11 4P | 24 | N | 840 | [7 empty] | Gemeente Landgraaf | Gemeente Landgraaf | 202156.3544 | 325477.5842 | 50.9171 | 6.0578 | 1 |  | Links |  | 41296338 | Onbemeterde aansluiting Zuid | [5 empty] | 4022605 | GOED |  | 70007262 |  | 70000244 | 7005115182 |  | STAAL | 2014-10-28 | [8 empty] | PL-L | 412788
591418 | 005068 | In Bedrijf | Landgraaf | LANDGRAAF |  | Wijk 00 Schaesberg | Klinkerkwartier | Brikkebekker | 6372DT |  |  | Straatverlichting | ZUD1 Dummy | 1-Straatverlichting | Masten | 26 | 4.75 | VALMONT |  | 114 | 60 | 0 | PM ST 4,75 CV T60 GG M V |  | 2004-07-05 | 2008-05-30 | 2004 | 01 | *RESIDIUM FGS223 1XPLL 24W EVSA | Philips | 2004-07-05 | 2004 | WIT | 01 | LAMP PH PLL 24W 840 2G11 4P | 24 | N | 840 | 2022-09-21 15:35 | 2025-12-28 15:35 |  | 01 |  | 2 | 2004-07-05 | Gemeente Landgraaf | Gemeente Landgraaf | 199897 | 323089 | 50.8958 | 6.0253 | 1 |  | Links |  | 41299906 | Onbemeterde aansluiting Zuid | e 2,00 Watt | [5 empty] | GOED |  | 70007262 |  | 70000666 | 7005115182 | 00000000 | STAAL | 2017-05-27 | [8 empty] | PL-L | 413317
591727 | 005067 | In Bedrijf | Landgraaf | LANDGRAAF |  | Wijk 00 Schaesberg | Klinkerkwartier | Brikkebekker | 6372DT |  |  | Straatverlichting | ZUD1 Dummy | 1-Straatverlichting | Masten | 26 | 4.75 | VALMONT |  | 114 | 60 | 0 | PM ST 4,75 CV T60 GG M V |  | 2004-07-05 | 2008-05-30 | 2004 | 01 | *RESIDIUM FGS223 1XPLL 24W EVSA | Philips | 2004-07-05 | 2004 | WIT | 01 | LAMP PH PLL 24W 840 2G11 4P | 24 | N | 840 | 2021-01-15 13:01 | 2024-04-23 13:01 |  | 01 |  | 2 | 2004-07-05 | Gemeente Landgraaf | Gemeente Landgraaf | 199896 | 323061 | 50.8956 | 6.0253 | 1 |  | Links |  | 41299892 | Onbemeterde aansluiting Zuid | e 2,00 Watt | [5 empty] | GOED |  | 70007262 |  | 70000666 | 7005115182 | 00000000 | STAAL | 2017-05-27 | [8 empty] | PL-L | 413594
592079 | 005071 | In Bedrijf | Landgraaf | LANDGRAAF |  | Wijk 01 Nieuwenhagen | Oud Nieuwenhagen | Hoogstraat | 6373HN |  |  | Straatverlichting | ZUD1 Dummy | 1-Straatverlichting | Masten | 28 | 4 | Banckro |  |  |  |  | CIL ST 4 M BANCKRO | 7033 CEMENTGRIJS POEDERCOAT | 2004-10-12 |  | 2004 | 01 | UNI-Q LED BASIC 28W NW 2800LM |  | 2019-02-27 | 2019 |  | 01 | LED 28 | 28 | N |  | 2019-02-27 | 2021-12-17 |  | 01 |  | 0 | 2019-02-27 | Gemeente Landgraaf | Gemeente Landgraaf | 199865.65 | 324283.43 | 50.9066 | 6.025 | 1 | N299 | Links |  | 41306554 | Onbemeterde aansluiting Zuid | x 0,00 watt |  |  |  | 1313959 | 1313959 | GOED |  | 00000000 |  | 70026913 | 00000000 | 00000000 | STAAL / VERZINKT | [9 empty] | LED | 413893
593942 | 005072 | In Bedrijf | Landgraaf | LANDGRAAF |  | Wijk 02 Ubach over Worms | Waubach | Heereveldje | 6374EV |  |  | Straatverlichting | ZUD1 Dummy | 1-Straatverlichting | Masten | 13 | 4.75 | VALMONT |  | 114 | 60 | 0 | PM ST 4,75 CV T60 GG M V |  | 2004-12-14 | 2005-10-31 | 2004 | 01 | * 2000 1XPLL 24W R9005 EVSA | INDAL | 2004-12-14 | 2004 | 9005 DIEPZWART | 01 | RETROFIT KEGEL LED 13W NW 1300LM LUMIN | 13 | N | 840 | 2016-06-08 | 2039-10-20 |  | 01 |  | 0 | 2016-06-08 | Gemeente Landgraaf | Gemeente Landgraaf | 201906.878 | 325587.582 | 50.9181 | 6.0542 | 1 |  | Links |  | 41316266 | Onbemeterde aansluiting Zuid | x 0,00 watt |  |  |  |  | 4022605 | GOED |  | 70007262 |  | 70000244 | 70025160 | 00000000 | STAAL | 2014-10-28 | [8 empty] | RETROLED | 415489
593943 | 005074 | In Bedrijf | Landgraaf | LANDGRAAF |  | Wijk 02 Ubach over Worms | Waubach | Heereveldje | 6374EV |  |  | Straatverlichting | ZUD1 Dummy | 1-Straatverlichting | Masten | 13 | 4.75 | VALMONT |  | 114 | 60 | 0 | PM ST 4,75 CV T60 GG M V |  | 2004-12-14 | 2005-10-31 | 2004 | 01 | * 2000 1XPLL 24W R9005 EVSA | INDAL | 2004-12-14 | 2004 | 9005 DIEPZWART | 01 | RETROFIT KEGEL LED 13W NW 1300LM LUMIN | 13 | N | 840 | 2016-06-08 | 2039-10-20 |  | 01 |  | 0 | 2016-06-08 | Gemeente Landgraaf | Gemeente Landgraaf | 201868.634 | 325601.781 | 50.9182 | 6.0537 | 1 |  | Links |  | 41316282 | Onbemeterde aansluiting Zuid | x 0,00 watt |  |  |  |  | 4022605 | GOED |  | 70007262 |  | 70000244 | 70025160 | 00000000 | STAAL | 2014-10-28 | [8 empty] | RETROLED | 415490
594327 | 005073 | In Bedrijf | Landgraaf | LANDGRAAF |  | Wijk 02 Ubach over Worms | Waubach | Heereveldje | 6374EV |  |  | Straatverlichting | ZUD1 Dummy | 1-Straatverlichting | Masten | 13 | 4.75 | VALMONT |  | 114 | 60 | 0 | PM ST 4,75 CV T60 GG M V | 0000 NVT | 2006-08-25 09:07 | 2009-10-28 | 1986 | 01 | *2000 1XPLL 24W R9005 EVSA +LAMP+SN | INDAL | 2006-08-25 09:08 | 2006 | 9005 DIEPZWART | 01 | RETROFIT KEGEL LED 13W NW 1300LM LUMIN | 13 | N | 840 | 2016-06-08 | 2039-10-20 |  | 01 |  | 0 | 2016-06-08 | Gemeente Landgraaf | Gemeente Landgraaf | 201880.671 | 325575.032 | 50.918 | 6.0538 | 1 |  | Links |  | 41316274 | Onbemeterde aansluiting Zuid | x 0,00 watt |  |  |  |  | 4022605 | GOED |  | 70007262 |  | 70007423 | 70025160 | 00000000 | STAAL | 2018-10-25 | [8 empty] | RETROLED | 415787
594328 | 005075 | In Bedrijf | Landgraaf | LANDGRAAF |  | Wijk 02 Ubach over Worms | Waubach | Heereveldje | 6374EV |  |  | Straatverlichting | ZUD1 Dummy | 1-Straatverlichting | Masten | 13 | 4.75 | VALMONT |  | 114 | 60 | 0 | PM ST 4,75 CV T60 GG M V |  | 2004-12-14 | 2005-10-31 | 2004 | 01 | * 2000 1XPLL 24W R9005 EVSA | INDAL | 2004-12-14 | 2004 | 9005 DIEPZWART | 01 | RETROFIT KEGEL LED 13W NW 1300LM LUMIN | 13 | N | 840 | 2016-06-08 | 2039-10-20 |  | 01 |  | 0 | 2016-06-08 | Gemeente Landgraaf | Gemeente Landgraaf | 201853.169 | 325602.866 | 50.9183 | 6.0535 | 1 |  | Links |  | 41316290 | Onbemeterde aansluiting Zuid | x 0,00 watt |  |  |  |  | 4022605 | GOED |  | 70007262 |  | 70000244 | 70025160 | 00000000 | STAAL | 2014-10-28 | [8 empty] | RETROLED | 415788
594329 | 005076 | In Bedrijf | Landgraaf | LANDGRAAF |  | Wijk 02 Ubach over Worms | Waubach | Heereveldje | 6374EV |  |  | Straatverlichting | ZUD1 Dummy | 1-Straatverlichting | Masten | 13 | 4.75 | VALMONT |  | 114 | 60 | 0 | PM ST 4,75 CV T60 GG M V | 0000 NVT | 2005-02-03 09:12 | 2005-10-31 | 2005 | 01 | *2000 1XPLL 24W R9005 EVSA +LAMP+SN | INDAL | 2005-02-03 09:13 | 2005 | 9005 DIEPZWART | 01 | RETROFIT KEGEL LED 13W NW 1300LM LUMIN | 13 | N | 840 | 2016-06-08 | 2039-10-20 |  | 01 |  | 0 | 2016-06-08 | Gemeente Landgraaf | Gemeente Landgraaf | 201810.561 | 325595.176 | 50.9182 | 6.0529 | 1 |  | Links |  | 41316304 | Onbemeterde aansluiting Zuid | x 0,00 watt |  |  |  |  | 4022605 | GOED |  | 70007262 |  | 70007423 | 70025160 | 00000000 | STAAL | 2014-10-28 | [8 empty] | RETROLED | 415789
594330 | 005077 | In Bedrijf | Landgraaf | LANDGRAAF |  | Wijk 02 Ubach over Worms | Waubach | Heereveldje | 6374EX | 56 |  | Straatverlichting | ZUD1 Dummy | 1-Straatverlichting | Masten | 13 | 4.75 | VALMONT |  | 114 | 60 | 0 | PM ST 4,75 CV T60 GG M V | 0000 NVT | 2005-02-03 09:12 | 2005-10-31 | 2005 | 01 | *2000 1XPLL 24W R9005 EVSA +LAMP+SN | INDAL | 2005-02-03 09:13 | 2005 | 9005 DIEPZWART | 01 | RETROFIT KEGEL LED 13W NW 1300LM LUMIN | 13 | N | 840 | 2016-06-08 | 2039-10-20 |  | 01 |  | 0 | 2016-06-08 | Gemeente Landgraaf | Gemeente Landgraaf | 201803.938 | 325608.253 | 50.9183 | 6.0528 | 1 |  | Links |  | 41316312 | Onbemeterde aansluiting Zuid | x 0,00 watt |  |  |  |  | 4022605 | GOED |  | 70007262 |  | 70007423 | 70025160 | 00000000 | STAAL | 2014-10-28 | [8 empty] | RETROLED | 415790
594378 | 005078 | In Bedrijf | Landgraaf | LANDGRAAF |  | Wijk 02 Ubach over Worms | Waubach | Heereveldje | 6374EV |  |  | Straatverlichting | ZUD1 Dummy | 1-Straatverlichting | Masten | 13 | 4.75 | VALMONT |  | 114 | 60 | 0 | PM ST 4,75 CV T60 GG M V | 0000 NVT | 2005-02-03 09:12 | 2005-10-31 | 2005 | 01 | *2000 1XPLL 24W R9005 EVSA +LAMP+SN | INDAL | 2005-02-03 09:13 | 2005 | 9005 DIEPZWART | 01 | RETROFIT KEGEL LED 13W NW 1300LM LUMIN | 13 | N | 840 | 2016-06-08 | 2039-10-20 |  | 01 |  | 0 | 2016-06-08 | Gemeente Landgraaf | Gemeente Landgraaf | 201834.079 | 325646.322 | 50.9186 | 6.0532 | 1 |  | Links |  | 41316320 | Onbemeterde aansluiting Zuid | x 0,00 watt |  |  |  |  | 4022605 | GOED |  | 70007262 |  | 70007423 | 70025160 | 00000000 | STAAL | 2014-10-28 | [8 empty] | RETROLED | 415817
594667 | 005079 | In Bedrijf | Landgraaf | LANDGRAAF |  | Wijk 02 Ubach over Worms | Waubach | Kloosterstraat | 6374EN |  |  | Straatverlichting | ZUD1 Dummy | 1-Straatverlichting | Masten | 38 | 6.5 | VALMONT |  | 121 | 51 | 0 | OM ST 4,78 CV PTU51 GG M V |  | 2005-01-24 | 2008-12-31 | 2005 | 01 | *ALTRA-2 1XPLL 36W R7021 EVSA | Schréder | 2005-01-24 | 2005 | 7021 ZWARTGRIJS | 01 | LAMP PH PLL 36W 840 2G11 4P | 36 | N | 840 | 2005-01-24 | 2008-05-02 |  | 01 |  | 2 | 2005-01-24 | Gemeente Landgraaf | Gemeente Landgraaf | 201981.072 | 325610.421 | 50.9183 | 6.0553 | 1 |  | Links |  | 41316339 | Onbemeterde aansluiting Zuid | e 2,00 Watt | [5 empty] | GOED |  | 70007263 | 00000000 | 70008651 | 7005115185 | 00000000 | STAAL | 2017-12-28 |  | UBO | [6 empty] | PL-L | 416110
595020 | 005080 | In Bedrijf | Landgraaf | LANDGRAAF |  | Wijk 00 Schaesberg | Schaesberg Centrum | Hoofdstraat | 6372CN |  |  | Voetpadverlichting | ZUD1 Dummy | 1-Straatverlichting | Masten | 26 | 4.75 | VALMONT |  | 114 | 60 | 0 | PM ST 4,75 CV T60 GG M V |  | 2004-12-14 | 2011-05-04 | 2004 | 01 | * 2000 1XPLL 24W R9005 EVSA | INDAL | 2004-12-14 | 2004 | 9005 DIEPZWART | 01 | LAMP PH PLL 24W 840 2G11 4P | 24 | N | 840 | 2010-01-19 | 2013-04-27 |  | 01 |  | 2 | 2004-12-14 | Gemeente Landgraaf | Gemeente Landgraaf | 199198.8816 | 322554.9767 | 50.8911 | 6.0153 | 1 |  | Links |  | 41327535 | Onbemeterde aansluiting Zuid | e 2,00 Watt | [5 empty] | GOED |  | 70007262 |  | 70000244 | 7005115182 | 00000000 | STAAL | 2020-04-30 | [8 empty] | PL-L | 416431
599031 | 000002 | In Bedrijf | Landgraaf | LANDGRAAF |  | Wijk 00 Schaesberg | Eiske | De Wendelstraat | 6372VT |  |  | Straatverlichting | ZUD1 Dummy | 1-Straatverlichting | Masten | 26 | 4.75 | VALMONT |  | 114 | 60 | 0 | PM ST 4,75 CV T60 GG M V |  | 1990-07-01 | 2008-05-30 | 1990 | 01 | * 2000 1XPLL 24W R9005 EVSA | INDAL | 1990-07-01 | 1990 | 7033 CEMENTGRIJS | 01 | LAMP PH PLL 24W 840 2G11 4P | 24 | N | 840 | 2018-02-21 11:02 | 2021-05-30 11:02 |  | 01 |  | 2 |  | Gemeente Landgraaf | Gemeente Landgraaf | 199079 | 321025 | 50.8773 | 6.0135 | 1 |  |  |  | 36038751 | Onbemeterde aansluiting Zuid | e 2,00 Watt | [5 empty] | GOED |  | 70007262 |  | 70000244 | 7005115182 | 00000000 | STAAL | 2017-05-27 | [8 empty] | PL-L | 419235
599035 | 002261 | In Bedrijf | Landgraaf | LANDGRAAF |  | Wijk 00 Schaesberg | De Streep | Heerlenseweg | 6371HP |  |  | Straatverlichting | ZUD1 Dummy | 1-Straatverlichting | Masten | 38 | 8 | VALMONT |  | 140 | 51 | 0 | OM ST 6,5 CV PTU51 GG M V | 0000 NVT | 2007-08-31 | 2008-05-30 | 2007 | 01 | TECEO1 24X 38W NW 4824L A150 5103 DDC | Schréder | 2017-05-30 | 2017 | AKZO 150 GRIS SABLÉ SW310F | 01 | LED 38 W | 38 | N |  | 2017-05-30 | 2022-01-30 |  | 01 |  | 0 | 2017-05-30 | Gemeente Landgraaf | Gemeente Landgraaf | 198431 | 322954 | 50.8947 | 6.0045 | 1 |  |  |  | 36075140 | Onbemeterde aansluiting Zuid | x 0,00 watt |  | ZIUTZ06 |  |  | 4024491-4 ¦ ralfv20170411 | GOED |  | 70007264 | 00000000 | 70027568 | 00000000 | 00000000 | STAAL | 2017-05-27 |  | 621359 UBO ENKEL ST 1500/60 | [6 empty] | LED | 419239
599037 | 002786 | In Bedrijf | Landgraaf | LANDGRAAF |  | Wijk 00 Schaesberg | Mijnbuurt | Honigmannstraat | 6372VH |  |  | Straatverlichting | ZUD1 Dummy | 1-Straatverlichting | Masten | 62 | 8 | 1Onbekend |  |  |  |  | OCTA ST 8 M | 7033 CEMENTGRIJS | 1980-12-01 | 2008-05-30 | 1980 | 01 | *RESIDIUM FGS225 1XPLL 55W EVSA | Philips | 2009-04-23 | 2009 |  | 01 | LAMP OSR PLL 55W 840 2G11 4P DULUX L | 55 | N | 840 | 2017-11-21 12:09 | 2020-09-10 12:09 |  | 01 |  | 7 | 2009-04-23 | Gemeente Landgraaf | Gemeente Landgraaf | 199465 | 321491 | 50.8815 | 6.019 | 1 |  |  |  | 36080314 | Onbemeterde aansluiting Zuid | e 7,00 Watt | [5 empty] | GOED |  | 00000000 | 00000000 | 70005703 | 7005114856 | 00000000 | STAAL / VERZINKT | 2017-05-27 |  | DCH | [6 empty] | PL-L | 419241
599042 | 002605 | In Bedrijf | Landgraaf | LANDGRAAF |  |  |  | Schakelpad | 6372QQ |  |  | Straatverlichting | ZUD1 Dummy | 1-Straatverlichting | Masten | 34 | 3.75 | VALMONT |  | 114 | 60 | 0 | PM ST 3,75 CV T60 GG M V |  | 2021-08-01 |  | 2021 | 01 | STRADA-MC 14X 7W NW 1000L GREY T6 DDG | NEDELKO B.V. | 2021-08-01 | 2021 | GRIJS | 01 | LED 7W | 34 | N |  | 2021-08-01 | 2035-08-08 |  | 01 |  | 0 | 2021-08-01 | Gemeente Landgraaf | Gemeente Landgraaf | 199549 | 322905 | 50.8942 | 6.0204 | 1 |  |  |  | 36082937 | Onbemeterde aansluiting Zuid | x 0,00 watt |  | ZIUTZ06 |  |  | 4031527 | GOED |  | 70007261 |  | 70044196 | 00000000 | 00000000 | STAAL | 2022-04-13 | [8 empty] | LED | 419246
604323 | 237-038 | In Bedrijf | Landgraaf | LANDGRAAF |  | Wijk 00 Schaesberg | Gravenrode | Hofstraat | 6372XC |  | 237-038-N - | Straatverlichting | ZUD1 Dummy | 1-Straatverlichting | Masten | 75 | 8 | 1Onbekend |  |  | 60 |  | CON ST 8 m PT .. | 7033 CEMENTGRIJS | 1992-09-16 | 2004-11-17 | 1992 | 01 | *TECEO1 48X 75W NW 9648L A150 5103 DDC | Schréder | 2018-07-06 | 2018 | AKZO 150 GRIS SABLÉ SW310F | 01 | LED 75W | 75 | N |  | 2018-07-06 | 2041-11-16 |  | 01 |  | 0 | 2018-07-06 | Gemeente Landgraaf | Gemeente Landgraaf | 199070 | 320755 | 50.8749 | 6.0133 | 1 |  |  |  | 41046439 | Onbemeterde aansluiting Zuid | x 0,00 watt |  | ZIUTZ06 |  |  | 4027193 ¦ rdoorsch20180109 | GOED |  | 00000000 |  | 70027565 | 00000000 | 00000000 | STAAL | 2013-11-14 |  |  | Hofstraat ¦ luukg20160524 | [5 empty] | LED | 422047
622811 | 237-043 | In Bedrijf | Landgraaf | LANDGRAAF |  | Wijk 00 Schaesberg | Gravenrode | Hofstraat | 6372XC |  | 237-043-N - | Straatverlichting | ZUD1 Dummy | 1-Straatverlichting | Masten | 50 | 8 | 1Onbekend |  |  | 60 |  | CON ST 8 m PT .. | 7033 CEMENTGRIJS | 1992-09-16 | 2004-11-17 | 1992 | 01 | RETROLED SGS253 50W NW 6000L OPSW DDG |  | 2021-03-25 | 2021 |  | 01 | LED 50 W | 50 | N |  | 2021-03-25 | 2032-11-29 |  | 01 |  | 0 | 2021-03-25 | Gemeente Landgraaf | Gemeente Landgraaf | 199165 | 320832 | 50.8756 | 6.0147 | 1 |  |  |  | 41046481 | Onbemeterde aansluiting Zuid | x 0,00 watt |  | ZIUTZ06 |  |  | 4033683 | GOED |  | 00000000 |  | 70044206 | 00000000 | 00000000 | STAAL | 2013-11-14 |  |  | Hofstraat ¦ luukg20160524 | [5 empty] | LED | 431948
638892 | 237-039 | In Bedrijf | Landgraaf | LANDGRAAF |  | Wijk 00 Schaesberg | Gravenrode | Hofstraat | 6372XC |  | 237-039-A - | Straatverlichting | ZUD1 Dummy | 1-Straatverlichting | Masten | 75 | 8 | 1Onbekend |  |  | 60 |  | CON ST 8 m PT .. | 7033 CEMENTGRIJS | 1992-09-16 | 2004-11-17 | 1992 | 01 | *TECEO1 48X 75W NW 9648L A150 5103 DDC | Schréder | 2016-02-24 | 2016 | AKZO 150 GRIS SABLÉ SW310F | 01 | LED 75W | 75 | N |  | 2016-02-24 | 2018-09-08 12:54 |  | 01 |  | 0 | 2016-02-24 | Gemeente Landgraaf | Gemeente Landgraaf | 199095 | 320773 | 50.8751 | 6.0137 | 1 |  |  |  | 41046447 | Onbemeterde aansluiting Zuid | x 0,00 watt |  |  |  |  | 1140127 | GOED |  | 00000000 |  | 70027565 | 00000000 | 00000000 | STAAL | 2013-11-14 |  |  | Hofstraat ¦ luukg20160524 | [5 empty] | LED | 440543
643719 | 237-041 | In Bedrijf | Landgraaf | LANDGRAAF |  | Wijk 00 Schaesberg | Gravenrode | Hofstraat | 6372XC |  | 237-041-A - | Straatverlichting | ZUD1 Dummy | 1-Straatverlichting | Masten | 51 | 8 | 1Onbekend |  |  | 60 |  | CON ST 8 m PT .. | 7033 CEMENTGRIJS | 1992-09-16 | 2004-11-17 | 1992 | 01 | *TECEO1 32X 51W NW 6432L A150 5103 DDC | Schréder | 2018-07-06 | 2018 | AKZO 150 GRIS SABLÉ SW310F | 01 | LED 51 W | 51 | N |  | 2018-07-06 | 2041-11-16 |  | 01 |  | 0 | 2018-07-06 | Gemeente Landgraaf | Gemeente Landgraaf | 199141 | 320813 | 50.8754 | 6.0143 | 1 |  |  |  | 41046463 | Onbemeterde aansluiting Zuid | x 0,00 watt |  | ZIUTZ06 |  |  | 4027193 ¦ rdoorsch20180109 | GOED |  | 00000000 |  | 70027567 | 00000000 | 00000000 | STAAL | 2013-11-14 |  |  | Hofstraat ¦ luukg20160524 | [5 empty] | LED | 443041
644186 | 237-040 | In Bedrijf | Landgraaf | LANDGRAAF |  | Wijk 00 Schaesberg | Gravenrode | Hofstraat | 6372XC |  | 237-040-N - | Straatverlichting | ZUD1 Dummy | 1-Straatverlichting | Masten | 51 | 8 | 1Onbekend |  |  | 60 |  | CON ST 8 m PT .. | 7033 CEMENTGRIJS | 1992-09-16 | 2004-11-17 | 1992 | 01 | *TECEO1 32X 51W NW 6432L A150 5103 DDC | Schréder | 2018-07-06 | 2018 | AKZO 150 GRIS SABLÉ SW310F | 01 | LED 51 W | 51 | N |  | 2018-07-06 | 2041-11-16 |  | 01 |  | 0 | 2018-07-06 | Gemeente Landgraaf | Gemeente Landgraaf | 199119 | 320793 | 50.8752 | 6.014 | 1 |  |  |  | 41046455 | Onbemeterde aansluiting Zuid | x 0,00 watt |  | ZIUTZ06 |  |  | 4027193 ¦ rdoorsch20180109 | GOED |  | 00000000 |  | 70027567 | 00000000 | 00000000 | STAAL | 2013-11-14 |  |  | Hofstraat ¦ luukg20160524 | [5 empty] | LED | 443288
647953 | 003352 | In Bedrijf | Landgraaf | LANDGRAAF |  | Wijk 02 Ubach over Worms | Namiddagsche Driessen | De Wessel | 6374NC |  |  | Straatverlichting | ZUD1 Dummy | 1-Straatverlichting | Masten | 13 | 4.25 | 1Onbekend |  |  |  |  | OCTA ST 4.25 M | 7033 CEMENTGRIJS | 1988-12-01 | 2008-05-30 | 1988 | 01 | * 2000 1XPLL 24W R9005 EVSA | INDAL | 2004-07-15 | 2004 | 7033 CEMENTGRIJS | 01 | RETROFIT KEGEL LED 13W NW 1300LM LUMIN | 13 | A7 | 840 | 2016-06-08 | 2039-10-20 |  | 01 |  | 0 | 2016-06-08 | Gemeente Landgraaf | Gemeente Landgraaf | 201152 | 325696 | 50.9192 | 6.0435 | 1 |  |  |  | 40072088 | Onbemeterde aansluiting Zuid | x 0,00 watt |  |  |  |  | 4022605 | GOED |  | 00000000 |  | 70000244 | 70025160 | 00000000 | STAAL / VERZINKT | 2017-05-27 | [8 empty] | RETROLED | 445708
647957 | 001634 | In Bedrijf | Landgraaf | LANDGRAAF |  | Wijk 02 Ubach over Worms | Abdissenbosch | Heihofweg | 6374CA |  |  | Straatverlichting | ZUD1 Dummy | 1-Straatverlichting | Masten | 16 | 4.25 | 1Onbekend |  |  |  |  | OCTA ST 4.25 M | 7033 CEMENTGRIJS | 1972-08-01 | 2008-05-30 | 1972 | 01 | 2000 FORTIMO 16W 740 1100LM R9005 | INDAL | 2012-07-10 | 2012 | 9005 DIEPZWART | 01 | LAMP LED 16W 1100LM 740 | 16 | A7 |  | 2012-07-10 | 2024-03-16 |  | 01 |  | 0 | 1992-02-01 | Gemeente Landgraaf | Gemeente Landgraaf | 200809 | 326541 | 50.9268 | 6.0387 | 1 |  |  |  | 36022616 | Onbemeterde aansluiting Zuid | x 0,00 watt |  |  |  |  | 4005512 | GOED |  | 00000000 |  | 70010587 | 00000000 | 00000000 | STAAL / VERZINKT | 2017-05-27 | [8 empty] | LED | 445711
647988 | 000389 | In Bedrijf | Landgraaf | LANDGRAAF |  | Wijk 02 Ubach over Worms | Waubach | Burgemeester Pelzerstraat | 6374JH |  |  | Straatverlichting | ZUD1 Dummy | 1-Straatverlichting | Masten | 10 | 4.75 | VALMONT |  | 114 | 60 | 0 | PM ST 4,75 CV T60 GG M V |  | 2003-04-24 | 2003-07-25 | 2003 | 01 | STRADA 12X 10W NW 1400L GREY T6 DDG | NEDELKO B.V. | 2020-04-20 | 2020 | GRIJS | 01 | LED 10 W | 10 | N |  | 2020-04-20 | 2034-04-27 |  | 01 |  | 0 | 2020-04-20 | Gemeente Landgraaf | Gemeente Landgraaf | 201869.0483 | 325018.8864 | 50.913 | 6.0536 | 1 |  |  |  | 36030831 | Onbemeterde aansluiting Zuid | x 0,00 watt |  | ZIUTZ06 |  |  | 4031870 | GOED |  | 70007262 |  | 70042909 | 00000000 | 00000000 | STAAL | 2012-07-21 | [8 empty] | LED | 445740
648032 | 001813 | In Bedrijf | Landgraaf | LANDGRAAF |  | Wijk 00 Schaesberg | De Dormig | Dormigstraat | 6371VX |  |  | Straatverlichting | ZUD1 Dummy | 1-Straatverlichting | Masten | 13 | 4.75 | VALMONT |  | 114 | 60 | 0 | PM ST 4,75 CV T60 GG M V |  | 2001-06-27 | 2003-07-25 | 2001 | 01 | * 2000 1XPLL 24W R9005 EVSA | INDAL | 2001-06-27 | 2001 | 7033 CEMENTGRIJS | 01 | RETROFIT KEGEL LED 13W NW 1300LM LUMIN | 13 | N | 840 | 2016-06-08 | 2039-10-20 |  | 01 |  | 0 | 2016-06-08 | Gemeente Landgraaf | Gemeente Landgraaf | 199654 | 323442 | 50.899 | 6.0219 | 1 |  |  |  | 36070661 | Onbemeterde aansluiting Zuid | x 0,00 watt |  |  |  |  | 4022605 | GOED |  | 70007262 |  | 70000244 | 70025160 | 00000000 | STAAL | 2012-07-21 | [8 empty] | RETROLED | 445782
648049 | 001211 | In Bedrijf | Landgraaf | LANDGRAAF |  | Wijk 02 Ubach over Worms | Lauradorp | Don Boscolaan | 6374TB |  |  | Straatverlichting | ZUD1 Dummy | 1-Straatverlichting | Masten | 80 | 8 | 1Onbekend |  |  |  |  | OCTA ST 8 M | 7033 CEMENTGRIJS | 1973-03-01 | 2008-05-30 | 1973 | 01 | SCH 11 A : DM 1 | Schreder | 1973-03-01 | 1973 | 7033 CEMENTGRIJS | 01 | LAMP OSR SONE I 70W E27 NAV-E 70W/I | 70 | N | 220 | 2021-07-08 12:48 | 2025-04-03 12:48 |  | 01 |  | 10 |  | Gemeente Landgraaf | Gemeente Landgraaf | 201461 | 325293 | 50.9155 | 6.0478 | 1 |  |  |  | 36018430 | Onbemeterde aansluiting Zuid | c 10,00 Watt | [5 empty] | GOED |  | 00000000 | 00000000 | 00000000 | 7005114914 | 00000000 | STAAL / VERZINKT | 2017-05-27 |  | DCH | [6 empty] | SON-E | 445797
648051 | 004017 | In Bedrijf | Landgraaf | LANDGRAAF |  | Wijk 00 Schaesberg | Schaesberg Centrum | Marconistraat | 6372PN |  |  | Straatverlichting | ZUD1 Dummy | 1-Straatverlichting | Masten | 51 | 8 | VALMONT |  | 140 | 51 | 0 | OM ST 6,5 CV PTU51 GG M V |  | 1997-12-01 | 2008-05-30 | 1997 | 01 | *TECEO1 32X 51W NW 6432L A150 5103 DDC | Schréder | 2016-11-21 | 2016 | AKZO 150 GRIS SABLÉ SW310F | 01 | LED 51 W | 51 | N |  | 2016-11-21 | 2040-04-03 |  | 01 |  | 0 | 2016-11-21 | Gemeente Landgraaf | Gemeente Landgraaf | 199991 | 322168 | 50.8875 | 6.0266 | 1 |  |  |  | 40435822 | Onbemeterde aansluiting Zuid | x 0,00 watt |  | ZIUTZ06 |  |  | 4023670 ¦ rdoorsch20160830 | GOED |  | 70007264 | 00000000 | 70027567 | 00000000 | 00000000 | STAAL | 2017-05-27 |  | UBO | [6 empty] | LED | 445799
648052 | 011426 | In Bedrijf | Landgraaf | LANDGRAAF |  | Wijk 00 Schaesberg | Gravenrode | Tunnelweg | 6372XH |  |  | Straatverlichting | ZUD1 Dummy | 1-Straatverlichting | Masten | 80 | 4 | PETITJEAN |  | 142 | 60 |  | PM ST 4,0 CO T60 GG M V LIMBURG |  | 2017-10-06 |  | 2017 | 01 | AFW 59 C : AFWIJKEND | 1Onbekend | 1986-05-01 | 1986 |  | 01 | LAMP OSR SONE I 70W E27 NAV-E 70W/I | 70 | A8O2 | 220 | 2022-05-13 16:08 | 2029-12-18 16:08 |  | 01 |  | 10 | 1991-07-15 | Gemeente Landgraaf | Gemeente Landgraaf | 200222.9 | 320422.9 | 50.8718 | 6.0296 | 1 |  |  |  | 40219917 | Onbemeterde aansluiting Zuid | c 10,00 Watt |  |  |  |  | 4026078 ¦ rdoorsch20170905 | GOED |  | 70007717 |  | 00000000 | 7005114914 | 00000000 | STAAL | [9 empty] | SON-E | 445800
648053 | 004351 | In Bedrijf | Landgraaf | LANDGRAAF |  | Wijk 02 Ubach over Worms | Lauradorp | Rector ter Meerstraat | 6374DV |  |  | Straatverlichting | ZUD1 Dummy | 1-Straatverlichting | Masten | 12 | 4.75 | VALMONT |  | 114 | 60 | 0 | PM ST 4,75 CV T60 GG M V |  | 1998-06-01 | 2008-05-30 | 1998 | 01 | *KFK 16X 12W NW 1600L 9005 C7 DDGC |  | 2020-04-20 | 2020 |  | 01 | LED 12 W | 12 | N |  | 2020-04-20 | 2022-08-09 |  | 01 |  | 0 | 1998-06-03 | Gemeente Landgraaf | Gemeente Landgraaf | 201380 | 324882 | 50.9118 | 6.0466 | 1 |  |  |  | 40555275 | Onbemeterde aansluiting Zuid | x 0,00 watt |  | ZIUTZ06 |  |  | 4031870 | GOED |  | 70007262 |  | 70041933 | 00000000 | 00000000 | STAAL | 2017-05-27 | [8 empty] | LED | 445801
648079 | 003695 | In Bedrijf | Landgraaf | LANDGRAAF |  | Wijk 00 Schaesberg | Klinkerkwartier | Dr. Calsstraat | 6372AA |  |  | Straatverlichting | ZUD1 Dummy | 1-Straatverlichting | Masten | 38 | 8 | VALMONT |  | 140 | 51 | 0 | OM ST 6,5 CV PTU51 GG M V |  | 2008-05-30 | 2008-05-30 | 1990 | 01 | TECEO1 24X 38W NW 4824L A150 5102 DDC | Schréder | 2015-10-28 | 2015 | AKZO 150 GRIS SABLÉ SW310F | 01 | LED 38 W | 38 | N |  | 2015-10-28 | 2020-06-29 |  | 01 |  | 0 | 2015-10-28 | Gemeente Landgraaf | Gemeente Landgraaf | 200537 | 323166 | 50.8965 | 6.0344 | 1 |  |  |  | 40254771 | Onbemeterde aansluiting Zuid | x 0,00 watt |  | ZIUTZ06 |  |  | 4019332 ¦ rdoorsch20150721 | GOED |  | 70007264 | 00000000 | 70027563 | 00000000 | 00000000 | STAAL | 2017-05-27 |  | DCH | [6 empty] | LED | 445821
648080 | 001293 | In Bedrijf | Landgraaf | LANDGRAAF |  | Wijk 01 Nieuwenhagen | Hoefveld | Burgemeester Coonenlaan | 6373TL |  |  | Straatverlichting | ZUD1 Dummy | 1-Straatverlichting | Masten | 13 | 4.25 | 1Onbekend |  |  |  |  | OCTA ST 4.25 M | 7033 CEMENTGRIJS | 1976-06-01 | 2008-05-30 | 1976 | 01 | *2000 1XPLL 24W R9005 EVSA +LAMP+SN | INDAL | 2010-03-30 | 2010 | 9005 DIEPZWART | 01 | RETROFIT KEGEL LED 13W NW 1300LM LUMIN | 13 | N | 840 | 2015-07-02 | 2038-11-12 |  | 01 |  | 0 | 2015-07-02 | Gemeente Landgraaf | Gemeente Landgraaf | 200589 | 323864 | 50.9027 | 6.0353 | 1 |  |  |  | 36017817 | Onbemeterde aansluiting Zuid | x 0,00 watt |  |  |  |  | NWP 8001121050 | GOED |  | 00000000 |  | 70007423 | 70025160 | 00000000 | STAAL / VERZINKT | 2017-05-27 | [8 empty] | RETROLED | 445822
648102 | 000627 | In Bedrijf | Landgraaf | LANDGRAAF |  | Wijk 00 Schaesberg | Lichtenberg | Veldstraat | 6371AW |  |  | Straatverlichting | ZUD1 Dummy | 1-Straatverlichting | Masten | 21 | 6.5 | VALMONT |  | 121 | 51 | 0 | OM ST 4,78 CV PTU51 GG M V |  | 1990-01-01 | 2008-05-30 | 1990 | 01 | *STRADA 18X 21W NW 2300L GREY T2 DDG | NEDELKO B.V. | 2019-11-06 | 2019 | GRIJS | 01 | LED 21 W | 21 | N |  | 2019-11-06 | 2024-07-08 |  | 01 |  | 0 | 2019-11-06 | Gemeente Landgraaf | Gemeente Landgraaf | 199603 | 323712 | 50.9014 | 6.0212 | 1 |  |  |  | 36045020 | Onbemeterde aansluiting Zuid | x 0,00 watt |  | ZIUTZ06 |  |  | 4030032-T1-F ¦ rened20190917 | GOED |  | 70007263 | 00000000 | 70041882 | 00000000 | 00000000 | STAAL | 2017-05-27 |  | DCH | [6 empty] | LED | 445841
648146 | 002283 | In Bedrijf | Landgraaf | LANDGRAAF |  | Wijk 00 Schaesberg | Achter den Winkel | Godfried Bomansstraat | 6372KR | 35 |  | Straatverlichting | ZUD1 Dummy | 1-Straatverlichting | Masten | 13 | 4.25 | 1Onbekend |  |  |  |  | OCTA ST 4.25 M | 7033 CEMENTGRIJS | 1978-01-01 | 2008-05-30 | 1978 | 01 | 2000 COMF 1XPLL 24W R9005 EVSA | INDAL | 2009-06-23 | 2009 | 9005 DIEPZWART | 01 | RETROFIT KEGEL LED 13W NW 1300LM LUMIN | 13 | N | 840 | 2015-07-08 | 2086-01-16 |  | 01 |  | 0 | 2015-07-08 | Gemeente Landgraaf | Gemeente Landgraaf | 198871 | 322368 | 50.8894 | 6.0107 | 1 |  |  |  | 36075361 | Onbemeterde aansluiting Zuid | x 0,00 watt | [5 empty] | GOED |  | 00000000 |  | 70005956 | 70025160 | 00000000 | STAAL / VERZINKT | 2017-05-27 | [8 empty] | RETROLED | 445884
648173 | 001444 | In Bedrijf | Landgraaf | LANDGRAAF |  | Wijk 01 Nieuwenhagen | Oud Nieuwenhagen | Prins Bernhardstraat | 6373KJ |  |  | Straatverlichting | ZUD1 Dummy | 1-Straatverlichting | Masten | 16 | 4.25 | 1Onbekend |  |  |  |  | OCTA ST 4.25 M | 7033 CEMENTGRIJS | 1974-01-01 | 2008-05-30 | 1974 | 01 | 2000 FORTIMO 16W 740 1100LM R9005 | INDAL | 2012-07-31 | 2012 | 9005 DIEPZWART | 01 | LAMP LED 16W 1100LM 740 | 16 | N |  | 2012-07-31 | 2024-04-06 |  | 01 |  | 0 | 2012-07-31 | Gemeente Landgraaf | Gemeente Landgraaf | 200446 | 324562 | 50.909 | 6.0333 | 1 |  |  |  | 36001430 | Onbemeterde aansluiting Zuid | x 0,00 watt |  |  |  |  | 4005512 | GOED |  | 00000000 |  | 70010587 | 00000000 | 00000000 | STAAL / VERZINKT | 2017-05-27 | [8 empty] | LED | 445909
648183 | 000966 | In Bedrijf | Landgraaf | LANDGRAAF |  | Wijk 00 Schaesberg | Lichtenberg | Graafstraat | 6371XS |  |  | Straatverlichting | ZUD1 Dummy | 1-Straatverlichting | Masten | 12 | 4.75 | VALMONT |  | 114 | 60 | 0 | PM ST 4,75 CV T60 GG M V |  | 1994-11-01 | 2008-05-30 | 1994 | 01 | *KFK 16X 12W NW 1600L 9005 C7 DDGC |  | 2019-11-06 | 2019 |  | 01 | LED 12 W | 12 | N |  | 2019-11-06 | 2024-07-08 |  | 01 |  | 0 | 2019-11-06 | Gemeente Landgraaf | Gemeente Landgraaf | 199781.0682 | 323691.5198 | 50.9012 | 6.0238 | 1 |  |  |  | 36048410 | Onbemeterde aansluiting Zuid | x 0,00 watt |  | ZIUTZ06 |  |  | 4030032-T1-B ¦ rened20190917 | GOED |  | 70007262 |  | 70041933 | 00000000 | 00000000 | STAAL | 2017-05-27 | [8 empty] | LED | 445916
648235 | 003738 | In Bedrijf | Landgraaf | LANDGRAAF |  | Wijk 01 Nieuwenhagen | Hoefveld | Knieberglaan | 6373XT |  |  | Straatverlichting | ZUD1 Dummy | 1-Straatverlichting | Masten | 13 | 4.75 | VALMONT |  | 114 | 60 | 0 | PM ST 4,75 CV T60 GG M V |  | 1990-09-01 | 2008-05-30 | 1990 | 01 | *BDS711 12X 14W NW 1400L 9005 SDN DVDC | INDAL | 2017-10-02 | 2017 | 9005 DIEPZWART | 01 | LED 13 W | 13 | N |  | 2017-10-02 | 2029-06-08 |  | 01 |  | 0 | 2017-10-02 | Gemeente Landgraaf | Gemeente Landgraaf | 201217 | 323931 | 50.9033 | 6.0442 | 1 |  |  |  | 40264068 | Onbemeterde aansluiting Zuid | x 0,00 watt |  |  |  |  | 4024490 ¦ ralfv20170331 | GOED |  | 70007262 |  | 70023170 | 00000000 | 00000000 | STAAL | 2017-05-27 | [8 empty] | LED | 445951
648264 | 004377 | In Bedrijf | Landgraaf | LANDGRAAF |  | Wijk 02 Ubach over Worms | Abdissenbosch | Havikweg | 6374AZ |  |  | Straatverlichting | ZUD1 Dummy | 1-Straatverlichting | Masten | 51 | 8 | VALMONT |  | 140 | 51 | 0 | OM ST 6,5 CV PTU51 GG M V | 0000 NVT | 2006-11-16 | 2008-05-30 | 2006 | 01 | *TECEO1 32X 51W NW 6432L A150 5103 DDC | Schréder | 2017-08-22 | 2017 | AKZO 150 GRIS SABLÉ SW310F | 01 | LED 51 W | 51 | N |  | 2017-08-22 | 2041-01-02 |  | 01 |  | 0 | 2017-08-22 | Gemeente Landgraaf | Gemeente Landgraaf | 200102.9942 | 325464.3317 | 50.9172 | 6.0286 | 1 |  |  |  | 40560082 | Onbemeterde aansluiting Zuid | x 0,00 watt |  | ZIUTZ06 |  |  | 4024489 ¦ ralfv20170331 | GOED |  | 70007264 | 00000000 | 70027567 | 00000000 | 00000000 | STAAL | 2017-05-27 |  | 621359 UBO ENKEL ST 1500/60 | [6 empty] | LED | 445968
648284 | 000764 | In Bedrijf | Landgraaf | LANDGRAAF |  | Wijk 01 Nieuwenhagen | Oud Nieuwenhagen | Burgemeester Jongenstraat | 6373JW |  |  | Straatverlichting | ZUD1 Dummy | 1-Straatverlichting | Masten | 13 | 4.75 | VALMONT |  | 114 | 60 | 0 | PM ST 4,75 CV T60 GG M V |  | 2004-08-27 | 2004-12-07 | 2004 | 01 | * 2000 1XPLL 24W R9005 EVSA | INDAL | 2004-08-27 | 2004 | 7033 CEMENTGRIJS | 01 | RETROFIT KEGEL LED 13W NW 1300LM LUMIN | 13 | N | 840 | 2016-06-08 | 2039-10-20 |  | 01 |  | 0 | 2016-06-08 | Gemeente Landgraaf | Gemeente Landgraaf | 200303 | 324490 | 50.9084 | 6.0313 | 1 |  |  |  | 36013791 | Onbemeterde aansluiting Zuid | x 0,00 watt |  |  |  |  | 4022605 | GOED |  | 70007262 |  | 70000244 | 70025160 | 00000000 | STAAL | 2013-12-04 | [8 empty] | RETROLED | 445988
648294 | 004581 | In Bedrijf | Landgraaf | LANDGRAAF |  | Wijk 00 Schaesberg | Achter de Haesen | Prickenleenstraat | 6372GK | 68 |  | Straatverlichting | ZUD1 Dummy | 1-Straatverlichting | Masten | 34 | 3.75 | VALMONT |  | 114 | 60 | 0 | PM ST 3,75 CV T60 GG M V |  | 1999-06-24 | 2008-05-30 | 1999 | 01 | STRADA-MC 14X 7W NW 1000L GREY T6 DDG | NEDELKO B.V. | 2021-06-21 | 2021 | GRIJS | 01 | LED 7W | 34 | N |  | 2021-06-21 | 2035-06-28 |  | 01 |  | 0 | 2021-06-21 | Gemeente Landgraaf | Gemeente Landgraaf | 199481 | 322716 | 50.8925 | 6.0194 | 1 |  |  |  | 36040320 | Onbemeterde aansluiting Zuid | x 0,00 watt |  | ZIUTZ06 |  |  | 4031527 | GOED |  | 70007261 |  | 70044196 | 00000000 | 00000000 | STAAL | 2017-05-27 | [8 empty] | LED | 445995
648369 | 001984 | In Bedrijf | Landgraaf | LANDGRAAF |  | Wijk 02 Ubach over Worms | Groenstraat | Rimburgerweg | 6374LA |  |  | Straatverlichting | ZUD1 Dummy | 1-Straatverlichting | Masten | 21 | 8 | 1Onbekend |  |  |  |  | OCTA ST 8 M | 7033 CEMENTGRIJS | 1981-07-01 | 2008-05-30 | 1981 | 01 | STRADA 18X 21W NW 2300L GREY T1 DDG | NEDELKO B.V. | 2019-03-11 | 2019 | GRIJS | 01 | LED 21 W | 21 | N |  | 2019-03-11 | 2023-11-11 |  | 01 |  | 0 | 2019-03-11 | Gemeente Landgraaf | Gemeente Landgraaf | 203664 | 324631 | 50.9094 | 6.0791 | 1 |  |  |  | 36026115 | Onbemeterde aansluiting Zuid | x 0,00 watt |  | ZIUTZ06 |  |  | 4029488-T2 ¦ rdoorsch20181203 | GOED |  | 00000000 | 00000000 | 70039992 | 00000000 | 00000000 | STAAL / VERZINKT | 2017-05-27 |  | DCH | [6 empty] | LED | 446053
648375 | 001084 | In Bedrijf | Landgraaf | LANDGRAAF |  | Wijk 01 Nieuwenhagen | Exdel | Exdel | 6373AH |  |  | Straatverlichting | ZUD1 Dummy | 1-Straatverlichting | Masten | 13 | 4.25 | 1Onbekend |  |  |  |  | OCTA ST 4.25 M | 7033 CEMENTGRIJS | 1973-01-01 | 2008-05-30 | 1973 | 01 | *2000 1XPLL 24W R9005 EVSA +LAMP+SN | INDAL | 2011-10-24 | 2011 | 9005 DIEPZWART | 01 | RETROFIT KEGEL LED 13W NW 1300LM LUMIN | 13 | A7 | 840 | 2015-06-10 | 2038-10-21 |  | 01 |  | 0 | 2015-06-10 | Gemeente Landgraaf | Gemeente Landgraaf | 199098 | 324440 | 50.908 | 6.0141 | 1 |  |  |  | 36015891 | Onbemeterde aansluiting Zuid | x 0,00 watt | [5 empty] | GOED |  | 00000000 |  | 70007423 | 70025160 | 00000000 | STAAL / VERZINKT | 2017-05-27 | [8 empty] | RETROLED | 446058
648380 | 002663 | In Bedrijf | Landgraaf | LANDGRAAF |  | Wijk 00 Schaesberg | Klinkerkwartier | Brikkebekker | 6372DT |  |  | Straatverlichting | ZUD1 Dummy | 1-Straatverlichting | Masten | 13 | 4.25 | 1Onbekend |  |  |  |  | OCTA ST 4.25 M | 7033 CEMENTGRIJS | 1980-08-01 | 2008-05-30 | 1980 | 01 | 2000 COMF 1XPLL 24W R9005 EVSA | INDAL | 2008-04-21 | 2008 | 9005 DIEPZWART | 01 | RETROFIT KEGEL LED 13W NW 1300LM LUMIN | 13 | N | 840 | 2016-06-08 | 2039-10-20 |  | 01 |  | 0 | 2016-06-08 | Gemeente Landgraaf | Gemeente Landgraaf | 199760 | 323020 | 50.8952 | 6.0234 | 1 |  |  |  | 36079081 | Onbemeterde aansluiting Zuid | x 0,00 watt |  |  |  |  | 4022605 | GOED |  | 00000000 |  | 70005956 | 70025160 | 00000000 | STAAL / VERZINKT | 2017-05-27 | [8 empty] | RETROLED | 446065
648390 | 000116 | In Bedrijf | Landgraaf | LANDGRAAF |  | Wijk 00 Schaesberg | Schaesberg Centrum | Swagemakersstraat | 6372BS |  |  | Straatverlichting | ZUD1 Dummy | 1-Straatverlichting | Masten | 13 | 4.75 | VALMONT |  | 114 | 60 | 0 | PM ST 4,75 CV T60 GG M V | 7033 CEMENTGRIJS | 2006-04-19 | 2008-12-31 | 2006 | 01 | *2000 1XPLL 24W R9005 EVSA +LAMP+SN | INDAL | 2006-04-19 | 2006 | 9005 DIEPZWART | 01 | RETROFIT KEGEL LED 13W NW 1300LM LUMIN | 13 | A7 | 840 | 2016-06-08 | 2039-10-20 |  | 01 |  | 0 | 2016-06-08 | Gemeente Landgraaf | Gemeente Landgraaf | 199291 | 322121 | 50.8872 | 6.0166 | 1 |  |  |  | 36039896 | Onbemeterde aansluiting Zuid | x 0,00 watt |  |  |  |  | 4022605 | GOED |  | 70007262 |  | 70007423 | 70025160 | 00000000 | STAAL | 2017-12-28 | [8 empty] | RETROLED | 446075
648392 | 003104 | In Bedrijf | Landgraaf | LANDGRAAF |  | Wijk 02 Ubach over Worms | Namiddagsche Driessen | Bunderweide | 6374MG |  |  | Straatverlichting | ZUD1 Dummy | 1-Straatverlichting | Masten | 13 | 4.25 | 1Onbekend |  |  |  |  | OCTA ST 4.25 M | 7033 CEMENTGRIJS | 1985-12-01 | 2008-05-30 | 1985 | 01 | * 2000 1XPLL 24W R9005 EVSA | INDAL | 2004-07-15 | 2004 | 7033 CEMENTGRIJS | 01 | RETROFIT KEGEL LED 13W NW 1300LM LUMIN | 13 | A7 | 840 | 2016-06-08 | 2039-10-20 |  | 01 |  | 0 | 2016-06-08 | Gemeente Landgraaf | Gemeente Landgraaf | 201266 | 325807 | 50.9201 | 6.0451 | 1 |  |  |  | 36084980 | Onbemeterde aansluiting Zuid | x 0,00 watt |  |  |  |  | 4022605 | GOED |  | 00000000 |  | 70000244 | 70025160 | 00000000 | STAAL / VERZINKT | 2017-05-27 | [8 empty] | RETROLED | 446077
648395 | 000768 | In Bedrijf | Landgraaf | LANDGRAAF |  | Wijk 02 Ubach over Worms | Groenstraat | Haanweg | 6374XX |  |  | Straatverlichting | ZUD1 Dummy | 1-Straatverlichting | Masten | 38 | 6.5 | VALMONT |  | 121 | 51 | 0 | OM ST 4,78 CV PTU51 GG M V |  | 2004-12-03 | 2004-12-07 | 2004 | 01 | *ALTRA-2 1XPLL 36W R7021 EVSA | Schréder | 2004-12-03 | 2004 | 7033 CEMENTGRIJS | 01 | LAMP PH PLL 36W 840 2G11 4P | 36 | A7 | 840 | 2015-04-20 14:55 | 2025-03-04 14:55 |  | 01 |  | 2 | 2004-12-03 | Gemeente Landgraaf | Gemeente Landgraaf | 201389.412 | 324058.0237 | 50.9044 | 6.0467 | 1 |  |  |  | 36034622 | Onbemeterde aansluiting Zuid | e 2,00 Watt | [5 empty] | GOED |  | 70007263 | 00000000 | 70008651 | 7005115185 | 00000000 | STAAL | 2013-12-04 |  | UBO | [6 empty] | PL-L | 446080
648444 | 003132 | In Bedrijf | Landgraaf | LANDGRAAF |  | Wijk 01 Nieuwenhagen | Op de Kamp | Beethovensingel | 6371LE |  |  | Straatverlichting | ZUD1 Dummy | 1-Straatverlichting | Masten | 54 | 8 | 1Onbekend |  |  |  |  | OCTA ST 8 M | 7033 CEMENTGRIJS | 1987-04-01 | 2008-05-30 | 1987 | 01 | *ECEO-1 40L 65W NW 6960LM A150 5098 DDC |  | 2013-11-28 | 2013 |  | 01 | LED 65 W | 54 | N |  | 2013-11-28 | 2018-07-31 |  | 01 |  | 0 | 2013-11-28 | Gemeente Landgraaf | Gemeente Landgraaf | 199884 | 323866 | 50.9028 | 6.0252 | 1 |  |  |  | 36085510 | Onbemeterde aansluiting Zuid | x 0,00 watt |  | ZIUTZ04 | 50 |  | 4009820 | GOED |  | 00000000 | 00000000 | 70013945 | 00000000 | 00000000 | STAAL / VERZINKT | 2017-05-27 |  | DCH | [6 empty] | LED | 446103
648473 | 000875 | In Bedrijf | Landgraaf | LANDGRAAF |  | Wijk 02 Ubach over Worms | Abdissenbosch | Driessenstraat | 6374AS |  |  | Straatverlichting | ZUD1 Dummy | 1-Straatverlichting | Masten | 13 | 4.75 | VALMONT |  | 114 | 60 | 0 | PM ST 4,75 CV T60 GG M V |  | 2003-12-04 | 2004-07-06 | 2003 | 01 | * 2000 1XPLL 24W R9005 EVSA | INDAL | 2003-12-04 | 2003 | 7033 CEMENTGRIJS | 01 | RETROFIT KEGEL LED 13W NW 1300LM LUMIN | 13 | N | 840 | 2016-06-08 | 2039-10-20 |  | 01 |  | 0 | 2016-06-08 | Gemeente Landgraaf | Gemeente Landgraaf | 200831 | 325779 | 50.9199 | 6.0389 | 1 |  |  |  | 36035696 | Onbemeterde aansluiting Zuid | x 0,00 watt |  |  |  |  | 4022605 | GOED |  | 70007262 |  | 70000244 | 70025160 | 00000000 | STAAL | 2013-07-03 | [8 empty] | RETROLED | 446134
648485 | 004317 | In Bedrijf | Landgraaf | LANDGRAAF |  | Wijk 02 Ubach over Worms | Parkheide | Veeweg | 6374AM |  |  | Straatverlichting | ZUD1 Dummy | 1-Straatverlichting | Masten | 12 | 4.75 | VALMONT |  | 114 | 60 | 0 | PM ST 4,75 CV T60 GG M V |  | 1996-08-01 | 2008-05-30 | 1996 | 01 | *KFK 16X 12W NW 1600L 9005 C7 DDGC |  | 2020-03-20 | 2020 |  | 01 | LED 12 W | 12 | N |  | 2020-03-20 | 2024-11-20 |  | 01 |  | 0 | 2020-03-20 | Gemeente Landgraaf | Gemeente Landgraaf | 201086.036 | 325921.501 | 50.9212 | 6.0426 | 1 |  |  |  | 40547256 | Onbemeterde aansluiting Zuid | x 0,00 watt |  | ZIUTZ06 |  |  | 4031805 | GOED |  | 70007262 | 00000000 | 70041933 | 00000000 | 00000000 | STAAL | 2017-05-27 |  | UBO | [6 empty] | LED | 446147
648494 | 001684 | In Bedrijf | Landgraaf | LANDGRAAF |  | Wijk 02 Ubach over Worms | Groenstraat | Bungweg | 6374RB |  |  | Straatverlichting | ZUD1 Dummy | 1-Straatverlichting | Masten | 13 | 3.5 | 1Onbekend |  |  |  |  | OCTA ST 3.5 M | 7033 CEMENTGRIJS | 1980-01-01 | 2008-05-30 | 1980 | 01 | *2000 1XPLL 24W R9005 EVSA +LAMP+SN | INDAL | 2009-03-24 | 2009 | 9005 DIEPZWART | 01 | RETROFIT KEGEL LED 13W NW 1300LM LUMIN | 13 | N | 840 | 2015-07-09 | 2038-11-19 |  | 01 |  | 0 | 2015-07-09 | Gemeente Landgraaf | Gemeente Landgraaf | 202401 | 324983 | 50.9126 | 6.0612 | 1 |  |  |  | 36023116 | Onbemeterde aansluiting Zuid | x 0,00 watt | [5 empty] | GOED |  | 00000000 |  | 70007423 | 70025160 | 00000000 | STAAL / VERZINKT | 2017-05-27 | [8 empty] | RETROLED | 446158
648502 | 000698 | In Bedrijf | Landgraaf | LANDGRAAF |  | Wijk 01 Nieuwenhagen | Oud Nieuwenhagen | Heigank | 6373KM |  |  | Straatverlichting | ZUD1 Dummy | 1-Straatverlichting | Masten | 20 | 4.75 | VALMONT |  | 114 | 60 |  | PM ST 4,75 CV T60 GG M V |  | 2017-10-08 |  | 2017 | 01 | BGP760 10X 20W NW 2700L D-GR DX70 DDGC | Philips | 2018-08-20 | 2018 | DARK-GREY | 01 | LED 20 W | 20 | N |  | 2018-08-20 | 2041-12-31 |  | 01 |  | 0 | 2018-08-20 | Gemeente Landgraaf | Gemeente Landgraaf | 200927 | 324317 | 50.9068 | 6.0401 | 1 |  |  |  | 36013137 | Onbemeterde aansluiting Zuid | x 0,00 watt |  | ZIUTZ06 |  |  | 4025517 |  |  | 70007262 |  | 70040554 | 00000000 | 00000000 | STAAL | [9 empty] | LED | 446167
648503 | 002618 | In Bedrijf | Landgraaf | LANDGRAAF |  | Wijk 00 Schaesberg | Klinkerkwartier | Ringoven | 6372DC |  |  | Straatverlichting | ZUD1 Dummy | 1-Straatverlichting | Masten | 13 | 4.25 | 1Onbekend |  |  |  |  | OCTA ST 4.25 M | 7033 CEMENTGRIJS | 1982-08-01 | 2008-05-30 | 1982 | 01 | *2000 1XPLL 24W R9005 EVSA +LAMP+SN | INDAL | 2010-03-30 | 2010 | 9005 DIEPZWART | 01 | RETROFIT KEGEL LED 13W NW 1300LM LUMIN | 13 | N | 840 | 2015-08-03 | 2038-12-14 |  | 01 |  | 0 | 2015-08-03 | Gemeente Landgraaf | Gemeente Landgraaf | 199731.2745 | 322827.1762 | 50.8935 | 6.0229 | 1 |  |  |  | 36078654 | Onbemeterde aansluiting Zuid | x 0,00 watt |  |  |  |  | NWP 8001121050 | GOED |  | 00000000 |  | 70007423 | 70025160 | 00000000 | STAAL / VERZINKT | 2017-05-27 | [8 empty] | RETROLED | 446168
648512 | 004039 | In Bedrijf | Landgraaf | LANDGRAAF |  | Wijk 02 Ubach over Worms | Parkheide | Steenenkruisweg | 6374AA |  |  | Straatverlichting | ZUD1 Dummy | 1-Straatverlichting | Masten | 15 | 4.75 | VALMONT |  | 114 | 60 | 0 | PM ST 4,75 CV T60 GG M V |  | 1993-11-01 | 2008-05-30 | 1993 | 01 | *KFK 16X 15W NW 2150L 9005 C7 DDGC | LIGHTRONICS | 2021-03-01 | 2021 | 9005 DIEPZWART | 01 | LED 15 W | 15 | N |  | 2021-03-01 | 2025-11-01 |  | 01 |  | 0 | 2021-03-01 | Gemeente Landgraaf | Gemeente Landgraaf | 200881.2253 | 325037.8852 | 50.9133 | 6.0396 | 1 |  |  |  | 40442780 | Onbemeterde aansluiting Zuid | x 0,00 watt |  | ZIUTZ06 |  |  | 4030195 | GOED |  | 70007262 |  | 70041934 | 00000000 | 00000000 | STAAL | 2017-05-27 | [8 empty] | LED | 446175
648516 | 001154 | In Bedrijf | Landgraaf | LANDGRAAF |  | Wijk 01 Nieuwenhagen | Nieuwenhagerheide | An de Voeegelsjtang | 6373BJ |  |  | Straatverlichting | ZUD1 Dummy | 1-Straatverlichting | Masten | 13 | 4.75 | VALMONT |  | 114 | 60 | 0 | PM ST 4,75 CV T60 GG M V |  | 2004-08-27 | 2004-12-07 | 2004 | 01 | * 2000 1XPLL 24W R9005 EVSA | INDAL | 2004-08-27 | 2004 | 7033 CEMENTGRIJS | 01 | RETROFIT KEGEL LED 13W NW 1300LM LUMIN | 13 | N | 840 | 2016-06-08 | 2039-10-20 |  | 01 |  | 0 | 2016-06-08 | Gemeente Landgraaf | Gemeente Landgraaf | 199989 | 324538 | 50.9088 | 6.0268 | 1 |  |  |  | 36016594 | Onbemeterde aansluiting Zuid | x 0,00 watt |  |  |  |  | 4022605 | GOED |  | 70007262 |  | 70000244 | 70025160 | 00000000 | STAAL | 2013-12-04 | [8 empty] | RETROLED | 446180
648529 | 001893 | In Bedrijf | Landgraaf | LANDGRAAF |  | Wijk 00 Schaesberg | De Dormig | Op den Driessen | 6371XH |  |  | Straatverlichting | ZUD1 Dummy | 1-Straatverlichting | Masten | 26 | 4.75 | VALMONT |  | 114 | 60 | 0 | PM ST 4,75 CV T60 GG M V |  | 1995-02-01 | 2008-05-30 | 1995 | 01 | * 2000 1XPLL 24W R9005 EVSA | INDAL | 1994-06-01 | 1994 | 7033 CEMENTGRIJS | 01 | LAMP PH PLL 24W 840 2G11 4P | 24 | N | 840 | 2019-06-04 10:47 | 2022-09-10 10:47 |  | 01 |  | 2 | 2001-08-02 | Gemeente Landgraaf | Gemeente Landgraaf | 199731 | 323520 | 50.8997 | 6.023 | 1 |  |  |  | 36071463 | Onbemeterde aansluiting Zuid | e 2,00 Watt | [5 empty] | GOED |  | 70007262 |  | 70000244 | 7005115182 | 00000000 | STAAL | 2017-05-27 | [8 empty] | PL-L | 446193
648541 | 001535 | In Bedrijf | Landgraaf | LANDGRAAF |  | Wijk 01 Nieuwenhagen | Hoefveld | Burgemeester Vrouenraetslaan | 6373VN |  |  | Straatverlichting | ZUD1 Dummy | 1-Straatverlichting | Masten | 13 | 4.25 | 1Onbekend |  |  |  |  | OCTA ST 4.25 M | 7033 CEMENTGRIJS | 1986-10-01 | 2008-05-30 | 1986 | 01 | * 2000 1XPLL 24W R9005 EVSA | INDAL | 2003-02-28 | 2003 | 7033 CEMENTGRIJS | 01 | RETROFIT KEGEL LED 13W NW 1300LM LUMIN | 13 | A7 | 840 | 2016-06-08 | 2039-10-20 |  | 01 |  | 0 | 2016-06-08 | Gemeente Landgraaf | Gemeente Landgraaf | 200699 | 323746 | 50.9017 | 6.0368 | 1 |  |  |  | 36085881 | Onbemeterde aansluiting Zuid | x 0,00 watt |  |  |  |  | 4022605 | GOED |  | 00000000 |  | 70000244 | 70025160 | 00000000 | STAAL / VERZINKT | 2017-05-27 | [8 empty] | RETROLED | 446203
648548 | 000556 | In Bedrijf | Landgraaf | LANDGRAAF |  | Wijk 02 Ubach over Worms | Lauradorp | Karel Doormanstraat | 6374VC |  |  | Straatverlichting | ZUD1 Dummy | 1-Straatverlichting | Masten | 13 | 4.25 | 1Onbekend |  |  |  |  | OCTA ST 4.25 M | 7033 CEMENTGRIJS | 1979-04-01 | 2008-05-30 | 1979 | 01 | *2000 1XPLL 24W R9005 EVSA +LAMP+SN | INDAL | 2009-03-24 | 2009 | 9005 DIEPZWART | 01 | RETROFIT KEGEL LED 13W NW 1300LM LUMIN | 13 | N | 840 | 2015-08-04 | 2038-12-15 |  | 01 |  | 0 | 2015-08-04 | Gemeente Landgraaf | Gemeente Landgraaf | 201313 | 324702 | 50.9102 | 6.0457 | 1 |  |  |  | 36032506 | Onbemeterde aansluiting Zuid | x 0,00 watt |  |  |  | PR00104528 ¦ jeroen.vermonden20220909 |  | GOED |  | 00000000 |  | 70007423 | 70025160 | 00000000 | STAAL / VERZINKT | 2017-05-27 | [8 empty] | RETROLED | 446210
648551 | 002438 | In Bedrijf | Landgraaf | LANDGRAAF |  | Wijk 00 Schaesberg | Leenhof | Melchersstraat | 6371HK |  |  | Straatverlichting | ZUD1 Dummy | 1-Straatverlichting | Masten | 38 | 9 | VALMONT |  | 159 | 51 | 0 | OM ST 7,46 CV PTU51 GG M V |  | 1998-06-01 | 2008-05-30 | 1998 | 01 | TECEO1 24X 38W NW 4824L A150 5103 DDC | Schréder | 2019-02-15 | 2019 | AKZO 150 GRIS SABLÉ SW310F | 01 | LED 38 W | 38 | N |  | 2019-02-15 | 2023-10-18 |  | 01 |  | 0 | 2019-02-15 | Gemeente Landgraaf | Gemeente Landgraaf | 198529 | 322586 | 50.8914 | 6.0058 | 1 |  |  |  | 36076910 | Onbemeterde aansluiting Zuid | x 0,00 watt |  | ZIUTZ06 |  |  | 4028608 | GOED |  | 70007265 | 00000000 | 70027568 | 00000000 | 00000000 | STAAL | 2017-05-27 |  | UBO | [6 empty] | LED | 446213
648553 | 001594 | In Bedrijf | Landgraaf | LANDGRAAF |  | Wijk 02 Ubach over Worms | Rimburg | Gremelsbrugge | 6374LT |  |  | Straatverlichting | ZUD1 Dummy | 1-Straatverlichting | Masten | 16 | 4.25 | PETITJEAN |  | 142 | 60 | 0 | PM ST 4,0 CO T60 GG M V LIMBURG | 7033 CEMENTGRIJS | 2018-12-20 |  | 2018 | 01 | 2000 FORTIMO 16W 740 1100LM R9005 | INDAL | 2013-03-01 | 2013 | 9005 DIEPZWART | 01 | LED 16W | 16 | N |  | 2018-12-20 | 2042-05-02 |  | 01 |  | 0 | 2018-12-20 | Gemeente Landgraaf | Gemeente Landgraaf | 204319 | 325548 | 50.9176 | 6.0885 | 1 |  |  |  | 36022217 | Onbemeterde aansluiting Zuid | x 0,00 watt |  |  |  |  | 3629025 | GOED |  | 70007717 |  | 70010587 | 00000000 | 00000000 | STAAL | 2022-04-13 | [8 empty] | LED | 446215
648564 | 001271 | In Bedrijf | Landgraaf | LANDGRAAF |  | Wijk 01 Nieuwenhagen | Hoefveld | Belvauer | 6373TS |  |  | Straatverlichting | ZUD1 Dummy | 1-Straatverlichting | Masten | 38 | 6.5 | 1Onbekend |  |  |  |  | OCTA ST 6.5 M | 7033 CEMENTGRIJS | 1978-06-01 | 2008-05-30 | 1978 | 01 | ALTRA-2 1xPLL 36W R7038 EVSA | Schréder | 2010-12-17 | 2010 | 7038 AGAATGRIJS | 01 | LAMP PH PLL 36W 840 2G11 4P | 36 | A7 | 840 | 2020-01-03 12:38 | 2029-11-17 12:38 |  | 01 |  | 2 | 2010-12-17 | Gemeente Landgraaf | Gemeente Landgraaf | 200533 | 323747 | 50.9017 | 6.0345 | 1 |  |  |  | 36017590 | Onbemeterde aansluiting Zuid | e 2,00 Watt | [5 empty] | GOED |  | 00000000 | 00000000 | 70000458 | 7005115185 | 00000000 | STAAL / VERZINKT | 2017-05-27 |  | DCH | [6 empty] | PL-L | 446226
648571 | 000195 | In Bedrijf | Landgraaf | LANDGRAAF |  | Wijk 00 Schaesberg | Klinkerkwartier | Dr. Calsstraat | 6372AA |  |  | Straatverlichting | ZUD1 Dummy | 1-Straatverlichting | Masten | 50 | 8 | VALMONT |  | 140 | 51 | 0 | OM ST 6,5 CV PTU51 GG M V | 0000 NVT | 2007-08-20 | 2008-05-30 | 2007 | 01 | RETROLED SGS253 50W NW 6000L OPSW DDG |  | 2021-03-25 | 2021 |  | 01 | LED 50 W | 50 | N |  | 2021-03-25 | 2032-11-29 |  | 01 |  | 0 | 2021-03-25 | Gemeente Landgraaf | Gemeente Landgraaf | 199635.923 | 323143.045 | 50.8963 | 6.0216 | 1 |  |  |  | 36040681 | Onbemeterde aansluiting Zuid | x 0,00 watt |  | ZIUTZ06 |  |  | 4033683 | GOED |  | 70007264 | 00000000 | 70044206 | 00000000 | 00000000 | STAAL | 2017-05-27 |  | 621359 UBO ENKEL ST 1500/60 | [6 empty] | LED | 446233
648573 | 000503 | In Bedrijf | Landgraaf | LANDGRAAF |  | Wijk 00 Schaesberg | Kakert | Hompertsweg | 6371CW |  |  | Straatverlichting | ZUD1 Dummy | 1-Straatverlichting | Masten | 50 | 8 | VALMONT |  | 140 | 51 | 0 | OM ST 6,5 CV PTU51 GG M V |  | 2004-12-10 | 2008-05-30 | 2004 | 01 | ARM-LED TECEO1 32LED 50W 740 7975lm 5103 ZIUTZ06 23:00-06:30 50% AKZO150GS 500mA GEN2, GEEN SNOER, OPZ/OPS 48-60mm |  | 2023-03-01 | 2023 |  | 01 | LED 50 W | 50 | N |  | 2023-03-01 | 2034-11-05 |  | 01 |  | 0 | 2023-03-01 | Gemeente Landgraaf | Gemeente Landgraaf | 198362.9146 | 323996.2454 | 50.9041 | 6.0036 | 1 |  |  |  | 36043788 | Onbemeterde aansluiting Zuid | x 0,00 watt |  | ZIUTZ06 |  |  | PR00103722 ¦ jeroen.vermonden20220524 | GOED |  | 70007264 | 00000000 | 101021 | 00000000 | 00000000 | STAAL | 2017-05-27 |  | UBO | [6 empty] | LED | 446235
648578 | 003963 | In Bedrijf | Landgraaf | LANDGRAAF |  | Wijk 00 Schaesberg | De Streep | Banebergpassage | 6371HW |  |  | Straatverlichting | ZUD1 Dummy | 1-Straatverlichting | Masten | 26 | 4.75 | 1Onbekend |  |  |  |  | CVL ST 4.75 M | 9005 DIEPZWART | 1996-05-01 | 2008-05-30 | 1996 | 01 | *OSIRIS 2310 2XPLL 24W R9005 EVSA | INDAL | 1996-05-01 | 1996 | 9005 DIEPZWART | 01 | LAMP PH PLL 24W 840 2G11 4P | 24 | N | 840 | 2005-12-09 | 2009-03-17 |  | 01 |  | 2 | 1996-05-23 | Gemeente Landgraaf | Gemeente Landgraaf | 199301 | 323236 | 50.8972 | 6.0169 | 1 |  |  |  | 40423621 | Onbemeterde aansluiting Zuid | e 2,00 Watt | [5 empty] | GOED |  | 00000000 |  | 70000290 | 7005115182 | 00000000 | STAAL | 2017-05-27 | [8 empty] | PL-L | 446240
648578 | 003963 | In Bedrijf | Landgraaf | LANDGRAAF |  | Wijk 00 Schaesberg | De Streep | Banebergpassage | 6371HW |  |  | Straatverlichting | ZUD1 Dummy | 1-Straatverlichting | Masten | 26 | 4.75 | 1Onbekend |  |  |  |  | CVL ST 4.75 M | 9005 DIEPZWART | 1996-05-01 | 2008-05-30 | 1996 | 01 | *OSIRIS 2310 2XPLL 24W R9005 EVSA | INDAL | 1996-05-01 | 1996 | 9005 DIEPZWART | 02 | LAMP PH PLL 24W 840 2G11 4P | 24 | N | 840 | 2005-12-09 | 2009-03-17 |  | 01 |  | 2 | 1996-05-23 | Gemeente Landgraaf | Gemeente Landgraaf | 199301 | 323236 | 50.8972 | 6.0169 | 1 |  |  |  | 40423621 | Onbemeterde aansluiting Zuid | e 2,00 Watt | [5 empty] | GOED |  | 00000000 |  | 70000290 | 7005115182 | 00000000 | STAAL | 2017-05-27 | [8 empty] | PL-L | 446241
648582 | 001313 | In Bedrijf | Landgraaf | LANDGRAAF |  | Wijk 00 Schaesberg | Klinkerkwartier | Dr. Calsstraat | 6372AA |  |  | Straatverlichting | ZUD1 Dummy | 1-Straatverlichting | Masten | 38 | 8 | 1Onbekend |  |  |  |  | OCTA ST 8 M | 7033 CEMENTGRIJS | 2008-05-30 | 2008-05-30 | 1990 | 01 | TECEO1 24X 38W NW 4824L A150 5102 DDC | Schréder | 2015-10-28 | 2015 | AKZO 150 GRIS SABLÉ SW310F | 01 | LED 38 W | 38 | N |  | 2015-10-28 | 2020-06-29 |  | 01 |  | 0 | 2015-10-28 | Gemeente Landgraaf | Gemeente Landgraaf | 200939 | 323065 | 50.8955 | 6.0401 | 1 |  |  |  | 36051918 | Onbemeterde aansluiting Zuid | x 0,00 watt |  | ZIUTZ06 |  |  | 4019332 ¦ rdoorsch20150721 | GOED |  | 00000000 | 00000000 | 70027563 | 00000000 | 00000000 | STAAL / VERZINKT | 2017-05-27 |  | DCH | [6 empty] | LED | 446245
648587 | 000945 | In Bedrijf | Landgraaf | LANDGRAAF |  | Wijk 02 Ubach over Worms | Namiddagsche Driessen | Troereberg | 6374MB |  |  | Straatverlichting | ZUD1 Dummy | 1-Straatverlichting | Masten | 13 | 4.25 | 1Onbekend |  |  |  |  | OCTA ST 4.25 M | 7033 CEMENTGRIJS | 1982-12-01 | 2008-05-30 | 1982 | 01 | *2000 1XPLL 24W R9005 EVSA +LAMP+SN | INDAL | 2010-01-21 | 2010 | 9005 DIEPZWART | 01 | RETROFIT KEGEL LED 13W NW 1300LM LUMIN | 13 | N | 840 | 2015-07-10 | 2038-11-20 |  | 01 |  | 0 | 2015-07-10 | Gemeente Landgraaf | Gemeente Landgraaf | 201413 | 325515 | 50.9175 | 6.0472 | 1 |  |  |  | 36036404 | Onbemeterde aansluiting Zuid | x 0,00 watt | [5 empty] | GOED |  | 00000000 |  | 70007423 | 70025160 | 00000000 | STAAL / VERZINKT | 2017-05-27 | [8 empty] | RETROLED | 446249
648603 | 001800 | In Bedrijf | Landgraaf | LANDGRAAF |  | Wijk 00 Schaesberg | Mijnbuurt | Stempel | 6372NH |  |  | Straatverlichting | ZUD1 Dummy | 1-Straatverlichting | Masten | 13 | 3.75 | VALMONT |  | 114 | 60 | 0 | PM ST 3,75 CV T60 GG M V |  | 2001-10-25 | 2008-05-30 | 2001 | 01 | * 2000 1XPLL 24W R9005 EVSA | INDAL | 2001-10-25 | 2001 | 7033 CEMENTGRIJS | 01 | RETROFIT KEGEL LED 13W NW 1300LM LUMIN | 13 | N | 840 | 2016-06-08 | 2039-10-20 |  | 01 |  | 0 | 2016-06-08 | Gemeente Landgraaf | Gemeente Landgraaf | 199206 | 321402 | 50.8807 | 6.0153 | 1 |  |  |  | 36070531 | Onbemeterde aansluiting Zuid | x 0,00 watt |  |  |  | PR00108902 ¦ jeroen.vermonden20230411 | 4022605 | GOED |  | 70007261 |  | 70000244 | 70025160 | 00000000 | STAAL | 2017-05-27 | [8 empty] | RETROLED | 446263
648612 | 002756 | In Bedrijf | Landgraaf | LANDGRAAF |  | Wijk 00 Schaesberg | Gravenrode | Hofstraat | 6372XC |  |  | Straatverlichting | ZUD1 Dummy | 1-Straatverlichting | Masten | 54 | 9 | 1Onbekend |  |  |  |  | OCTA ST 9 M | 7033 CEMENTGRIJS | 1979-01-01 | 2008-05-30 | 1979 | 01 | *ECEO-1 24L 41W NW 4176LM A150 5098 DDC |  | 2013-02-20 | 2013 |  | 01 | LED 41 W | 54 | N |  | 2013-02-20 | 2017-10-09 |  | 01 |  | 0 | 2013-02-20 | Gemeente Landgraaf | Gemeente Landgraaf | 199364 | 320941 | 50.8766 | 6.0175 | 1 |  |  |  | 36080012 | Onbemeterde aansluiting Zuid | x 0,00 watt |  | ZIUTZ04 | 50 |  | 4006479 | GOED |  | 00000000 | 00000000 | 70013917 | 00000000 | 00000000 | STAAL / VERZINKT | 2017-05-27 |  | DCH | [6 empty] | LED | 446273
648640 | 001305 | In Bedrijf | Landgraaf | LANDGRAAF |  | Wijk 02 Ubach over Worms | Waubach | Wolfsmelk | 6374RM |  |  | Straatverlichting | ZUD1 Dummy | 1-Straatverlichting | Masten | 16 | 4.75 | VALMONT |  | 114 | 60 |  | PM ST 4,75 CV T60 GG M V | 7033 CEMENTGRIJS | 2011-12-19 |  | 2011 | 01 | 2000 FORTIMO 16W 740 1100LM R9005 | INDAL | 2011-12-19 | 2011 | 9005 DIEPZWART | 01 | LAMP LED 16W 1100LM 740 | 16 | N |  | 2011-12-19 | 2047-03-25 |  | 01 |  | 0 | 2011-12-19 | Gemeente Landgraaf | Gemeente Landgraaf | 202126 | 325226 | 50.9148 | 6.0573 | 1 |  |  |  | 36019372 | Onbemeterde aansluiting Zuid | x 0,00 watt |  |  |  |  | NWP 4001004 | GOED |  | 70007262 |  | 70010587 | 00000000 | 00000000 | STAAL | 2012-10-10 | [8 empty] | LED | 446299
648643 | 000770 | In Bedrijf | Landgraaf | LANDGRAAF |  | Wijk 02 Ubach over Worms | Groenstraat | Haanweg | 6374XX |  |  | Straatverlichting | ZUD1 Dummy | 1-Straatverlichting | Masten | 19 | 3 | 1Onbekend |  |  |  | 0 | TUNNEL |  | 1969-01-01 |  | 1969 | 01 | GL2C 16X 19W NW 2550L 7040 068A ND | Schréder | 2016-03-10 | 2016 | RAL 7040 VENSTERGRIJS | 01 | LED 19 W | 19 | N |  | 2016-03-10 | 2020-11-10 |  | 01 |  | 0 | 2016-03-10 | Gemeente Landgraaf | Gemeente Landgraaf | 201300 | 324054 | 50.9044 | 6.0454 | 1 |  |  |  | 36026867 | Onbemeterde aansluiting Zuid | x 0,00 watt |  |  |  |  | 4023671 | GOED |  | 00000000 |  | 70034969 | 00000000 | 00000000 | AFWK | [9 empty] | LED | 446302
648646 | 001666 | In Bedrijf | Landgraaf | LANDGRAAF |  | Wijk 01 Nieuwenhagen | Nieuwenhagerheide | 1213-laan | 6373EJ |  |  | Straatverlichting | ZUD1 Dummy | 1-Straatverlichting | Masten | 13 | 4.25 | 1Onbekend |  |  |  |  | OCTA ST 4.25 M | 7033 CEMENTGRIJS | 1977-09-01 | 2008-05-30 | 1977 | 01 | *2000 1XPLL 24W R9005 EVSA +LAMP+SN | INDAL | 2005-04-28 | 2005 | 9005 DIEPZWART | 01 | RETROFIT KEGEL LED 13W NW 1300LM LUMIN | 13 | A7 | 840 | 2016-06-08 | 2039-10-20 |  | 01 |  | 0 | 2016-06-08 | Gemeente Landgraaf | Gemeente Landgraaf | 199973 | 324601 | 50.9094 | 6.0266 | 1 |  |  |  | 36003591 | Onbemeterde aansluiting Zuid | x 0,00 watt |  |  |  |  | 4022605 | GOED |  | 00000000 |  | 70007423 | 70025160 | 00000000 | STAAL / VERZINKT | 2017-05-27 | [8 empty] | RETROLED | 446305
648656 | 001382 | In Bedrijf | Landgraaf | LANDGRAAF |  | Wijk 00 Schaesberg | Mijnbuurt | Koempel | 6372NE |  |  | Straatverlichting | ZUD1 Dummy | 1-Straatverlichting | Masten | 61 | 6.5 | 1Onbekend |  |  |  |  | OCTA ST 6.5 M | 7033 CEMENTGRIJS | 1982-10-01 | 2008-05-30 | 1982 | 01 | SCH 11 A : DM 1 | Schreder | 1982-10-01 | 1982 | 7033 CEMENTGRIJS | 01 | LAMP PH SONI 50W E27 | 50 | N | 220 | 2004-10-04 | 2007-02-04 |  | 01 |  | 11 | 2004-10-04 | Gemeente Landgraaf | Gemeente Landgraaf | 199427.7314 | 321144.7789 | 50.8784 | 6.0184 | 1 |  |  |  | 36052566 | Onbemeterde aansluiting Zuid | c 11,00 Watt |  |  |  | PR00105646 ¦ jeroen.vermonden20221206 |  | GOED |  | 00000000 | 00000000 | 00000000 | 7005115308 | 00000000 | STAAL / VERZINKT | 2017-05-27 |  | DCH | [6 empty] | SON-I | 446314
648700 | 005032 | In Bedrijf | Landgraaf | LANDGRAAF |  | Wijk 00 Schaesberg | Lichtenberg | Kampstraat | 6371AA |  |  | Straatverlichting | ZUD1 Dummy | 1-Straatverlichting | Masten | 114 | 8 | VALMONT |  | 140 | 51 | 0 | OM ST 6,5 CV PTU51 GG M V |  | 2003-05-22 | 2004-07-06 | 2003 | 01 | *SINTRA-1 1XSON-T 100W CON | Schréder | 2003-05-22 | 2003 | ZWART | 01 | LAMP GE SON-T 100W E40 SPH LUCALOX XO | 100 | N | 220 | 2014-09-09 11:04 | 2020-07-12 11:04 |  | 01 |  | 14 | 2003-05-22 | Gemeente Landgraaf | Gemeente Landgraaf | 199462.0517 | 324049.4953 | 50.9045 | 6.0193 | 1 |  | Links |  | 41241118 | Onbemeterde aansluiting Zuid | c 14,00 watt | [5 empty] | GOED |  | 70007264 | 00000000 | 70000497 | 7005116067 | 00000000 | STAAL | 2013-07-03 |  | UBO | [6 empty] | SON-T | 446354
648706 | 000580 | In Bedrijf | Landgraaf | LANDGRAAF |  | Wijk 00 Schaesberg | De Dormig | Poststraat | 6371VK |  |  | Straatverlichting | ZUD1 Dummy | 1-Straatverlichting | Masten | 38 | 6.5 | VALMONT |  | 121 | 51 | 0 | OM ST 4,78 CV PTU51 GG M V |  | 1989-04-01 | 2008-05-30 | 1989 | 01 | SCH VN PL-L 36 W | Schreder | 1989-04-01 | 1989 | 7033 CEMENTGRIJS | 01 | LAMP PH PLL 36W 840 2G11 4P | 36 | A7 | 840 | 2022-01-07 08:39 | 2031-11-22 08:39 |  | 01 |  | 2 | 1992-02-01 | Gemeente Landgraaf | Gemeente Landgraaf | 199212 | 323272 | 50.8975 | 6.0156 | 1 |  |  |  | 36044555 | Onbemeterde aansluiting Zuid | e 2,00 Watt | [5 empty] | GOED |  | 70007263 | 00000000 | 00000000 | 7005115185 | 00000000 | STAAL | 2017-05-27 |  | UBO | [6 empty] | PL-L | 446362
648709 | 001308 | In Bedrijf | Landgraaf | LANDGRAAF |  | Wijk 01 Nieuwenhagen | Hoefveld | Burgemeester Custerslaan | 6373TP |  |  | Straatverlichting | ZUD1 Dummy | 1-Straatverlichting | Masten | 13 | 4.25 | 1Onbekend |  |  |  |  | OCTA ST 4.25 M | 7033 CEMENTGRIJS | 1976-01-01 | 2008-05-30 | 1976 | 01 | *2000 1XPLL 24W R9005 EVSA +LAMP+SN | INDAL | 2010-04-02 | 2010 | 9005 DIEPZWART | 01 | RETROFIT KEGEL LED 13W NW 1300LM LUMIN | 13 | N | 840 | 2015-06-09 | 2038-10-20 |  | 01 |  | 0 | 2015-06-09 | Gemeente Landgraaf | Gemeente Landgraaf | 200590 | 323717 | 50.9014 | 6.0353 | 1 |  |  |  | 36017965 | Onbemeterde aansluiting Zuid | x 0,00 watt |  |  |  |  | NWP 8001121050 | GOED |  | 00000000 |  | 70007423 | 70025160 | 00000000 | STAAL / VERZINKT | 2017-05-27 | [8 empty] | RETROLED | 446365
648740 | 000731 | In Bedrijf | Landgraaf | LANDGRAAF |  | Wijk 02 Ubach over Worms | Rimburg | Rinckberg | 6374LP |  |  | Straatverlichting | ZUD1 Dummy | 1-Straatverlichting | Masten | 29 | 4 | 1Onbekend |  |  |  |  | CVL ST 4 M .. | SIKKENS QO 0510 GRACHTENGROEN POEDERCOAT | 2003-08-27 |  | 2003 | 01 | MAK 1XPLC 26W R6009 EVSA | LIGHTRONICS | 2006-07-31 | 2006 | 6009 DENNENGROEN | 01 | LAMP OSR PLC 26W 840 G24Q-3 4P DULUX DE | 26 | N | 840 | 2021-01-14 16:10 | 2024-01-28 16:10 |  | 01 |  | 3 | 2003-08-27 | Gemeente Landgraaf | Gemeente Landgraaf | 204125 | 325413 | 50.9164 | 6.0857 | 1 |  |  |  | 36034258 | Onbemeterde aansluiting Zuid | e 3,00 watt | [5 empty] | GOED |  | 00000000 | 00000000 | 70008600 | 7005114886 | 00000000 | STAAL / VERZINKT |  |  | BOOGUITHOUDER MAK | [6 empty] | PL-C | 446392
648742 | 000921 | In Bedrijf | Landgraaf | LANDGRAAF |  | Wijk 00 Schaesberg | Eiske | Salkstraat | 6372CG |  |  | Straatverlichting | ZUD1 Dummy | 1-Straatverlichting | Masten | 13 | 4.75 | VALMONT |  | 114 | 60 | 0 | PM ST 4,75 CV T60 GG M V |  | 1989-08-01 | 2008-05-30 | 1989 | 01 | * 2000 1XPLL 24W R9005 EVSA | INDAL | 2002-05-13 | 2002 | 7033 CEMENTGRIJS | 01 | RETROFIT KEGEL LED 13W NW 1300LM LUMIN | 13 | N | 840 | 2016-06-08 | 2039-10-20 |  | 01 |  | 0 | 2016-06-08 | Gemeente Landgraaf | Gemeente Landgraaf | 199204 | 321867 | 50.8849 | 6.0153 | 1 |  |  |  | 36047961 | Onbemeterde aansluiting Zuid | x 0,00 watt |  |  |  |  | 4022605 | GOED |  | 70007262 |  | 70000244 | 70025160 | 00000000 | STAAL | 2017-05-27 | [8 empty] | RETROLED | 446394
648745 | 002827 | In Bedrijf | Landgraaf | LANDGRAAF |  | Wijk 00 Schaesberg | Mijnbuurt | Houtbaan | 6372MA |  |  | Straatverlichting | ZUD1 Dummy | 1-Straatverlichting | Masten | 13 | 3.5 | 1Onbekend |  |  |  |  | OCTA ST 3.5 M | 7033 CEMENTGRIJS | 1980-06-01 | 2008-05-30 | 1980 | 01 | 2000 COMF 1XPLL 24W R9005 EVSA | INDAL | 2008-04-28 | 2008 | 9005 DIEPZWART | 01 | RETROFIT KEGEL LED 13W NW 1300LM LUMIN | 13 | A7 | 840 | 2015-08-31 | 2039-01-11 |  | 01 |  | 0 | 2015-08-31 | Gemeente Landgraaf | Gemeente Landgraaf | 199441 | 321954 | 50.8857 | 6.0187 | 1 |  |  |  | 36080721 | Onbemeterde aansluiting Zuid | x 0,00 watt | [5 empty] | GOED |  | 00000000 |  | 70005956 | 70025160 | 00000000 | STAAL / VERZINKT | 2017-05-27 | [8 empty] | RETROLED | 446396
648746 | 001771 | In Bedrijf | Landgraaf | LANDGRAAF |  | Wijk 01 Nieuwenhagen | Nieuwenhagerheide | Kamperstraat | 6373BP |  |  | Straatverlichting | ZUD1 Dummy | 1-Straatverlichting | Masten | 26 | 4.75 | VALMONT |  | 114 | 60 | 0 | PM ST 4,75 CV T60 GG M V |  | 2002-05-13 | 2003-07-25 | 2002 | 01 | * 2000 1XPLL 24W R9005 EVSA | INDAL | 1998-01-01 | 1998 | 7033 CEMENTGRIJS | 01 | LAMP PH PLL 24W 840 2G11 4P | 24 | N | 840 | 2018-11-08 13:32 | 2022-02-14 13:32 |  | 01 |  | 2 | 1998-01-28 | Gemeente Landgraaf | Gemeente Landgraaf | 199649 | 324328 | 50.907 | 6.022 | 1 |  |  |  | 36004642 | Onbemeterde aansluiting Zuid | e 2,00 Watt | [5 empty] | GOED |  | 70007262 |  | 70000244 | 7005115182 | 00000000 | STAAL | 2012-07-21 | [8 empty] | PL-L | 446397
648749 | 003387 | In Bedrijf | Landgraaf | LANDGRAAF |  | Wijk 02 Ubach over Worms | Namiddagsche Driessen | Vliegenpoel | 6374MN |  |  | Straatverlichting | ZUD1 Dummy | 1-Straatverlichting | Masten | 13 | 4.25 | 1Onbekend |  |  |  |  | OCTA ST 4.25 M | 7033 CEMENTGRIJS | 1988-12-01 | 2008-05-30 | 1988 | 01 | * 2000 1XPLL 24W R9005 EVSA | INDAL | 2003-02-24 | 2003 | 7033 CEMENTGRIJS | 01 | RETROFIT KEGEL LED 13W NW 1300LM LUMIN | 13 | N | 840 | 2016-06-08 | 2039-10-20 |  | 01 |  | 0 | 2016-06-08 | Gemeente Landgraaf | Gemeente Landgraaf | 201038 | 325668 | 50.9189 | 6.0419 | 1 |  |  |  | 40075699 | Onbemeterde aansluiting Zuid | x 0,00 watt |  |  |  |  | 4022605 | GOED |  | 00000000 |  | 70000244 | 70025160 | 00000000 | STAAL / VERZINKT | 2017-05-27 | [8 empty] | RETROLED | 446400
648751 | 003710 | In Bedrijf | Landgraaf | LANDGRAAF |  | Wijk 02 Ubach over Worms | Lauradorp | Sloterstraat | 6374GN |  |  | Straatverlichting | ZUD1 Dummy | 1-Straatverlichting | Masten | 13 | 4.75 | 1Onbekend |  |  |  |  | CVL ST 4.75 M | 7033 CEMENTGRIJS | 1990-04-01 | 2008-05-30 | 1990 | 01 | 2000 COMF 1XPLL 24W R9005 EVSA | INDAL | 2008-04-28 | 2008 | 9005 DIEPZWART | 01 | RETROFIT KEGEL LED 13W NW 1300LM LUMIN | 13 | A7 | 840 | 2015-10-30 | 2086-05-10 |  | 01 |  | 0 | 2015-10-30 | Gemeente Landgraaf | Gemeente Landgraaf | 201180 | 325095 | 50.9137 | 6.0438 | 1 |  |  |  | 40256121 | Onbemeterde aansluiting Zuid | x 0,00 watt | [5 empty] | GOED |  | 00000000 |  | 70005956 | 70025160 | 00000000 | STAAL | 2017-05-27 | [8 empty] | RETROLED | 446401
648763 | 002025 | In Bedrijf | Landgraaf | LANDGRAAF |  | Wijk 02 Ubach over Worms | Rimburg | Lindegracht | 6374LN |  |  | Straatverlichting | ZUD1 Dummy | 1-Straatverlichting | Masten | 35 | 4 | 1Onbekend |  |  |  |  | CVL ST 4 M .. | 7033 CEMENTGRIJS POEDERCOAT | 2003-09-04 |  | 2003 | 01 | HOG MAK PL-C 26 W | Hogro | 2003-09-04 | 2003 |  | 01 | LAMP OSR PLT 32W 840 GX24Q-3 4P DULUX TE | 32 | N | 840 | 2022-09-27 11:45 | 2025-07-17 11:45 |  | 01 |  | 3 | 2003-09-04 | Gemeente Landgraaf | Gemeente Landgraaf | 203947 | 325284 | 50.9152 | 6.0832 | 1 |  |  |  | 36026522 | Onbemeterde aansluiting Zuid | e 3,00 watt | [5 empty] | GOED |  | 00000000 | 00000000 | 00000000 | 7005114921 | 00000000 | STAAL / VERZINKT |  |  | BOOGUITHOUDER MAK | [6 empty] | PL-T | 446415
648768 | 003113 | In Bedrijf | Landgraaf | LANDGRAAF |  | Wijk 02 Ubach over Worms | Rimburg | Kraanweg | 637400 |  |  | Straatverlichting | ZUD1 Dummy | 1-Straatverlichting | Masten | 49 | 8 | VALMONT |  | 140 | 51 | 0 | OM ST 6,5 CV PTU51 GG M V |  | 1996-03-01 | 2008-05-30 | 1996 | 01 | STRADA 36X 49W NW 5300L GREY T2 DDG | NEDELKO B.V. | 2019-03-11 | 2019 | GRIJS | 01 | LED 49 W | 49 | N |  | 2019-03-11 | 2040-02-25 | [5 empty] | Gemeente Landgraaf | Gemeente Landgraaf | 203450 | 324202 | 50.9055 | 6.076 | 1 |  |  |  | 36085340 | Onbemeterde aansluiting Zuid |  |  | ZIUTZ06 |  |  | 4029488-T2 ¦ rdoorsch20181203 ¦ 3355455 | GOED |  | 70007264 | 00000000 | 70041683 | 00000000 |  | STAAL | 2017-05-27 |  | UBO | [6 empty] | LED | 446420
648769 | 000142 | In Bedrijf | Landgraaf | LANDGRAAF |  | Wijk 00 Schaesberg | Schaesberg Centrum | Baanstraat | 6372AG |  |  | Straatverlichting | ZUD1 Dummy | 1-Straatverlichting | Masten | 21 | 6.5 | 1Onbekend |  |  |  |  | OCTA ST 6.5 M | 7033 CEMENTGRIJS | 1955-01-01 | 2008-05-30 | 1955 | 01 | STRADA 18X 21W NW 2300L GREY T1 DDG | NEDELKO B.V. | 2021-03-16 | 2021 | GRIJS | 01 | LED 21 W | 21 | N |  | 2021-03-16 | 2025-11-16 |  | 01 |  | 0 | 2021-03-16 | Gemeente Landgraaf | Gemeente Landgraaf | 199424.414 | 322739.9732 | 50.8927 | 6.0186 | 1 |  |  |  | 36040150 | Onbemeterde aansluiting Zuid | x 0,00 watt |  | ZIUTZ06 |  |  | 4031526 | GOED |  | 00000000 |  | 70039992 | 00000000 | 00000000 | STAAL / VERZINKT | 2017-05-27 | [8 empty] | LED | 446421
648771 | 000979 | In Bedrijf | Landgraaf | LANDGRAAF |  | Wijk 00 Schaesberg | Eiske | Kerkraderweg | 6372TZ |  |  | Straatverlichting | ZUD1 Dummy | 1-Straatverlichting | Masten | 58 | 8 | VALMONT |  | 140 | 51 | 0 | OM ST 6,5 CV PTU51 GG M V |  | 1997-11-01 | 2003-07-25 | 1997 | 01 | TECEO1 24X 38W NW 4824L A150 5068 DDC | Schréder | 2017-07-24 | 2017 | AKZO 150 GRIS SABLÉ SW310F | 01 | LED 38 W | 38 | N |  | 2017-07-24 | 2016-10-12 |  | 01 |  | 20 | 2005-01-18 | Gemeente Landgraaf | Gemeente Landgraaf | 199069 | 320967 | 50.8768 | 6.0133 | 1 |  |  |  | 36048542 | Onbemeterde aansluiting Zuid | c 20,00 Watt |  | ZIUTZ06 |  |  | 4025796-1 ¦ michelva20170825 | GOED |  | 70007264 | 00000000 | 70027553 | 00000000 | 00000000 | STAAL | 2012-07-21 |  | UBO | [6 empty] | LED | 446423
648775 | 000783 | In Bedrijf | Landgraaf | LANDGRAAF |  | Wijk 01 Nieuwenhagen | Oud Nieuwenhagen | Beuteweg | 6373LK |  |  | Straatverlichting | ZUD1 Dummy | 1-Straatverlichting | Masten | 11 | 4.75 | VALMONT |  | 114 | 60 | 0 | PM ST 4,75 CV T60 GG M V |  | 2022-01-10 |  | 2022 | 01 | BRISA 16X 11W NW 1600L 9007 LCA2 DDGC | LIGHTRONICS | 2022-01-10 | 2022 | 9007 DC GRIJS ALUMINIUM | 01 | LED 11 W | 11 | N |  | 2022-01-10 | 2026-09-12 |  | 01 |  | 0 | 2022-01-10 | Gemeente Landgraaf | Gemeente Landgraaf | 200604 | 324482 | 50.9083 | 6.0356 | 1 |  |  |  | 36013986 | Onbemeterde aansluiting Zuid | x 0,00 watt |  | ZIUTZ06 |  |  | PR00101384 |  |  | 70007262 |  | 70044134 | 00000000 | 00000000 | STAAL | 2022-04-13 | [8 empty] | LED | 446426
648787 | 001964 | In Bedrijf | Landgraaf | LANDGRAAF |  | Wijk 02 Ubach over Worms | Abdissenbosch | Sperwerweg | 6374AG |  |  | Straatverlichting | ZUD1 Dummy | 1-Straatverlichting | Masten | 63 | 9 | VALMONT |  | 159 | 51 | 0 | OM ST 7,46 CV PTU51 GG M V |  | 2003-03-24 | 2008-05-30 | 2003 | 01 | *TECEO1 40X 63W NW 8040L A150 5103 DDC | Schréder | 2017-08-22 | 2017 | AKZO 150 GRIS SABLÉ SW310F | 01 | LED 63 W | 63 | N |  | 2017-08-22 | 2022-04-24 |  | 01 |  | 0 | 2017-08-22 | Gemeente Landgraaf | Gemeente Landgraaf | 200350 | 325880 | 50.9209 | 6.0321 | 1 |  |  |  | 36025917 | Onbemeterde aansluiting Zuid | x 0,00 watt |  | ZIUTZ06 |  |  | 4024489 ¦ ralfv20170331 | GOED |  | 70007265 | 00000000 | 70027566 | 00000000 | 00000000 | STAAL | 2017-05-27 |  | UBO MASTARM CST OPSCH 1500/60 | [6 empty] | LED | 446436
648802 | 001139 | In Bedrijf | Landgraaf | LANDGRAAF |  | Wijk 01 Nieuwenhagen | Oud Nieuwenhagen | Hereweg | 6373VE |  |  | Straatverlichting | ZUD1 Dummy | 1-Straatverlichting | Masten | 54 | 8 | 1Onbekend |  |  |  |  | OCTA ST 8 M | 7033 CEMENTGRIJS | 1976-01-01 | 2008-05-30 | 1976 | 01 | *ECEO-1 24L 41W NW 4176LM A150 5098 DDC |  | 2013-12-18 | 2013 |  | 01 | LED 41 W | 54 | N |  | 2013-12-18 | 2018-08-20 |  | 01 |  | 0 | 2013-12-18 | Gemeente Landgraaf | Gemeente Landgraaf | 200719.3828 | 324003.6755 | 50.904 | 6.0371 | 1 |  |  |  | 36016446 | Onbemeterde aansluiting Zuid | x 0,00 watt |  | ZIUTZ04 | 50 |  | 4009820 | GOED |  | 00000000 | 00000000 | 70013917 | 00000000 | 00000000 | STAAL / VERZINKT | 2017-05-27 |  | DCH | [6 empty] | LED | 446450
648802 | 001139 | In Bedrijf | Landgraaf | LANDGRAAF |  | Wijk 01 Nieuwenhagen | Oud Nieuwenhagen | Hereweg | 6373VE |  |  | Straatverlichting | ZUD1 Dummy | 1-Straatverlichting | Masten | 6 | 8 | 1Onbekend |  |  |  |  | OCTA ST 8 M | 7033 CEMENTGRIJS | 1976-01-01 | 2008-05-30 | 1976 | 02 | Dynamische Bushalte | Abri | 2012-01-02 | 2012 |  | 01 | Verbruik 6 W | 6 | N |  | 2012-01-02 |  |  | 01 |  | 0 | 2012-01-02 | Gemeente Landgraaf | Gemeente Landgraaf | 200719.3828 | 324003.6755 | 50.904 | 6.0371 | 1 |  |  |  | 36016446 | Onbemeterde aansluiting Zuid | x 0,00 watt |  |  |  |  | 4009820 | GOED |  | 00000000 | 00000000 | 00000000 | 00000000 | 00000000 | STAAL / VERZINKT | 2017-05-27 |  | DCH | [6 empty] | NNB | 446451
648823 | 001859 | In Bedrijf | Landgraaf | LANDGRAAF |  | Wijk 00 Schaesberg | De Dormig | Binsfeldstraat | 6371VH |  |  | Straatverlichting | ZUD1 Dummy | 1-Straatverlichting | Masten | 10 | 4.75 | 1Onbekend |  |  |  |  | CVL ST 4.75 M | 7033 CEMENTGRIJS | 2003-03-17 | 2003-07-25 | 2003 | 01 | STRADA 12X 10W NW 1400L GREY T6 DDG | NEDELKO B.V. | 2021-06-11 | 2021 | GRIJS | 01 | LED 10 W | 10 | N |  | 2021-06-11 | 2035-06-18 |  | 01 |  | 0 | 2021-06-11 | Gemeente Landgraaf | Gemeente Landgraaf | 199611 | 323209 | 50.8969 | 6.0213 | 1 |  |  |  | 36071129 | Onbemeterde aansluiting Zuid | x 0,00 watt |  | ZIUTZ06 |  |  | PR00005034 | GOED |  | 00000000 |  | 70042909 | 00000000 | 00000000 | STAAL | 2012-07-21 | [8 empty] | LED | 446469
648869 | 001324 | In Bedrijf | Landgraaf | LANDGRAAF |  | Wijk 02 Ubach over Worms | Waubach | Ereprijs | 6374RG |  |  | Straatverlichting | ZUD1 Dummy | 1-Straatverlichting | Masten | 16 | 4.75 | VALMONT |  | 114 | 60 | 0 | PM ST 4,75 CV T60 GG M V | 7033 CEMENTGRIJS | 2012-03-01 |  | 2012 | 01 | 2000 FORTIMO 16W 740 1100LM R9005 | INDAL | 2012-03-01 | 2012 | 9005 DIEPZWART | 01 | LAMP LED 16W 1100LM 740 | 16 | N |  | 2012-03-01 | 2023-11-06 |  | 01 |  | 0 | 2012-03-01 | Gemeente Landgraaf | Gemeente Landgraaf | 202065.4311 | 325283.5612 | 50.9154 | 6.0564 | 1 |  |  |  | 36019569 | Onbemeterde aansluiting Zuid | x 0,00 watt |  |  |  |  | 4001004 | GOED |  | 70007262 |  | 70010587 | 00000000 | 00000000 | STAAL | 2012-10-10 | [8 empty] | LED | 446513
648902 | 001579 | In Bedrijf | Landgraaf | LANDGRAAF |  | Wijk 02 Ubach over Worms | Abdissenbosch | Abdissenlaan | 6374BJ |  |  | Straatverlichting | ZUD1 Dummy | 1-Straatverlichting | Masten | 13 | 4.75 | VALMONT |  | 114 | 60 | 0 | PM ST 4,75 CV T60 GG M V |  | 2003-11-11 | 2004-07-06 | 2003 | 01 | * 2000 1XPLL 24W R9005 EVSA | INDAL | 2003-11-11 | 2003 | 7033 CEMENTGRIJS | 01 | RETROFIT KEGEL LED 13W NW 1300LM LUMIN | 13 | A7 | 840 | 2016-06-08 | 2039-10-20 |  | 01 |  | 0 | 2016-06-08 | Gemeente Landgraaf | Gemeente Landgraaf | 200607 | 326198 | 50.9237 | 6.0358 | 1 |  |  |  | 36022063 | Onbemeterde aansluiting Zuid | x 0,00 watt |  |  |  |  | 4022605 | GOED |  | 70007262 |  | 70000244 | 70025160 | 00000000 | STAAL | 2013-07-03 | [8 empty] | RETROLED | 446543
648917 | 000519 | In Bedrijf | Landgraaf | LANDGRAAF |  | Wijk 00 Schaesberg | Kakert | Aartshertogenstraat | 6371CJ | 26 |  | Straatverlichting | ZUD1 Dummy | 1-Straatverlichting | Masten | 17 | 4.75 | VALMONT |  | 114 | 60 | 0 | PM ST 4,75 CV T60 GG M V |  | 1996-10-01 | 2008-05-30 | 1996 | 01 | KFK *** 17W NW 2000L 9005 C7 DDG |  | 2019-03-18 | 2019 |  | 01 | LED 17 W | 17 | N |  | 2019-03-18 | 2023-11-18 |  | 01 |  | 0 | 2019-03-18 | Gemeente Landgraaf | Gemeente Landgraaf | 198541 | 324162 | 50.9056 | 6.0062 | 1 |  |  |  | 36043941 | Onbemeterde aansluiting Zuid | x 0,00 watt |  |  |  |  | 4030031-T5 ¦ rened20190212 | GOED |  | 70007262 |  | 70037493 | 00000000 | 00000000 | STAAL | 2017-05-27 | [8 empty] | LED | 446556
648982 | 002452 | In Bedrijf | Landgraaf | LANDGRAAF |  | Wijk 00 Schaesberg | Klinkerkwartier | Dr. Calsstraat | 6372AA |  |  | Straatverlichting | ZUD1 Dummy | 1-Straatverlichting | Masten | 38 | 9 | VALMONT |  | 159 | 51 | 0 | OM ST 7,46 CV PTU51 GG M V | 0000 NVT | 2008-05-30 | 2008-05-30 | 1990 | 01 | TECEO1 24X 38W NW 4824L A150 5102 DDC | Schréder | 2015-10-28 | 2015 | AKZO 150 GRIS SABLÉ SW310F | 01 | LED 38 W | 38 | N |  | 2015-10-28 | 2020-06-29 |  | 01 |  | 0 | 2015-10-28 | Gemeente Landgraaf | Gemeente Landgraaf | 200151 | 323128 | 50.8961 | 6.0289 | 1 |  |  |  | 36077054 | Onbemeterde aansluiting Zuid | x 0,00 watt |  | ZIUTZ06 |  |  | 4019332 ¦ rdoorsch20150721 | GOED |  | 70007265 | 00000000 | 70027563 | 00000000 | 00000000 | STAAL | 2017-05-27 |  | DCH | [6 empty] | LED | 446621
648986 | 000551 | In Bedrijf | Landgraaf | LANDGRAAF |  | Wijk 01 Nieuwenhagen | Oud Nieuwenhagen | Gatestraat | 6373LN |  |  | Straatverlichting | ZUD1 Dummy | 1-Straatverlichting | Masten | 14 | 4.75 | VALMONT |  | 114 | 60 | 0 | PM ST 4,75 CV T60 GG M V |  | 2022-01-10 |  | 2022 | 01 | BRISA 16X 14W NW 2150L 9007 LCA2 DDGC | LIGHTRONICS | 2022-01-10 | 2022 | 9007 DC GRIJS ALUMINIUM | 01 | LED 14 W | 14 | N |  | 2022-01-10 | 2026-09-12 |  | 01 |  | 0 | 2022-01-10 | Gemeente Landgraaf | Gemeente Landgraaf | 200425 | 324131 | 50.9051 | 6.033 | 1 |  |  |  | 36011800 | Onbemeterde aansluiting Zuid | x 0,00 watt |  | ZIUTZ06 |  |  | PR00101384 ¦ jeroen.vermonden20210802 | GOED |  | 70007262 |  | 70044135 | 00000000 | 00000000 | STAAL | 2022-04-13 | [8 empty] | LED | 446625
648990 | 002208 | In Bedrijf | Landgraaf | LANDGRAAF |  | Wijk 01 Nieuwenhagen | Nieuwenhagerheide | Kleikoeleweg | 6371AD |  |  | Straatverlichting | ZUD1 Dummy | 1-Straatverlichting | Masten | 16 | 3.5 | 1Onbekend |  |  |  |  | OCTA ST 3.5 M | 7033 CEMENTGRIJS | 1972-01-01 | 2009-04-22 | 1972 | 01 | 2000 FORTIMO 16W 740 1100LM R9005 | INDAL | 2012-07-31 | 2012 | 9005 DIEPZWART | 01 | LAMP LED 16W 1100LM 740 | 16 | A7 |  | 2012-07-31 | 2024-04-06 |  | 01 |  | 0 | 2012-07-31 | Gemeente Landgraaf | Gemeente Landgraaf | 199387 | 324191 | 50.9058 | 6.0182 | 1 |  |  |  | 36074616 | Onbemeterde aansluiting Zuid | x 0,00 watt |  |  |  |  | 4005512 | MATIG |  | 00000000 |  | 70010587 | 00000000 | 00000000 | STAAL / VERZINKT | 2018-04-19 |  |  | Matige-masten-2023 | [5 empty] | LED | 446630
649013 | 001445 | In Bedrijf | Landgraaf | LANDGRAAF |  | Wijk 00 Schaesberg | Lichtenberg | Veldstraat | 6371AW |  |  | Straatverlichting | ZUD1 Dummy | 1-Straatverlichting | Masten | 26 | 6.5 | 1Onbekend |  |  |  |  | OCTA ST 6.5 M | 7033 CEMENTGRIJS | 1990-01-01 | 2008-05-30 | 1990 | 01 | PHI 43 C : FGS103 | Philips | 1990-01-01 | 1990 | 7033 CEMENTGRIJS | 01 | LAMP PH PLL 24W 840 2G11 4P | 24 | N | 840 | 2005-12-01 | 2009-03-09 |  | 01 |  | 2 | 1991-06-03 | Gemeente Landgraaf | Gemeente Landgraaf | 199578 | 323702 | 50.9014 | 6.0209 | 1 |  |  |  | 36053139 | Onbemeterde aansluiting Zuid | e 2,00 Watt | [5 empty] | GOED |  | 00000000 |  | 00000000 | 7005115182 | 00000000 | STAAL / VERZINKT | 2017-05-27 | [8 empty] | PL-L | 446651
649013 | 001445 | In Bedrijf | Landgraaf | LANDGRAAF |  | Wijk 00 Schaesberg | Lichtenberg | Veldstraat | 6371AW |  |  | Straatverlichting | ZUD1 Dummy | 1-Straatverlichting | Masten | 43 | 6.5 | 1Onbekend |  |  |  |  | OCTA ST 6.5 M | 7033 CEMENTGRIJS | 1990-01-01 | 2008-05-30 | 1990 | 02 | PHI SVF 616 DECOFLOOD SON-T 150 W | Philips | 2001-04-05 | 2001 | 7033 CEMENTGRIJS | 01 | LAMP OSR PLL 24W 840 2G11 4P DULUX L | 24 | N | 840 | 2016-01-14 13:49 | 2018-11-03 13:49 |  | 01 |  | 19 | 2001-04-05 | Gemeente Landgraaf | Gemeente Landgraaf | 199578 | 323702 | 50.9014 | 6.0209 | 1 |  |  |  | 36053139 | Onbemeterde aansluiting Zuid | c 19,00 watt | [5 empty] | GOED |  | 00000000 |  | 00000000 | 7005114912 | 00000000 | STAAL / VERZINKT | 2017-05-27 | [8 empty] | PL-L | 446652
649069 | 000292 | In Bedrijf | Landgraaf | LANDGRAAF |  | Wijk 01 Nieuwenhagen | Nieuwenhagerheide | Kremerslaan | 6373CW |  |  | Straatverlichting | ZUD1 Dummy | 1-Straatverlichting | Masten | 16 | 5 | VALMONT |  | 114 | 60 |  | PM ST 4,75 CV T60 GG M V |  | 2012-11-05 |  | 2012 | 01 | 2000 FORTIMO 16W 740 1100LM R9005 | INDAL | 2012-11-05 | 2012 | 9005 DIEPZWART | 01 | LAMP LED 16W 1100LM 740 | 16 | A7 |  | 2012-11-05 | 2024-07-12 |  | 01 |  | 0 | 2012-11-05 | Gemeente Landgraaf | Gemeente Landgraaf | 199873.016 | 324800.59 | 50.9112 | 6.0252 | 1 |  |  |  | 36009210 | Onbemeterde aansluiting Zuid | x 0,00 watt |  |  |  |  | 4008081 | GOED |  | 70007262 |  | 70010587 | 00000000 | 00000000 | STAAL | [9 empty] | LED | 446711
649555 | 001969 | In Bedrijf | Landgraaf | LANDGRAAF |  | Wijk 00 Schaesberg | Eiske | Kennedyplantsoen | 6372TH |  |  | Straatverlichting | ZUD1 Dummy | 1-Straatverlichting | Masten | 13 | 3.75 | VALMONT |  | 114 | 60 | 0 | PM ST 3,75 CV T60 GG M V |  | 2003-06-13 | 2003-07-25 | 2003 | 01 | * 2000 1XPLL 24W R9005 EVSA | INDAL | 2003-06-13 | 2003 | 7033 CEMENTGRIJS | 01 | RETROFIT KEGEL LED 13W NW 1300LM LUMIN | 13 | N | 840 | 2016-06-08 | 2039-10-20 |  | 01 |  | 0 | 2016-06-08 | Gemeente Landgraaf | Gemeente Landgraaf | 198904 | 321806 | 50.8844 | 6.0111 | 1 |  |  |  | 36072222 | Onbemeterde aansluiting Zuid | x 0,00 watt |  |  |  |  | 4022605 | GOED |  | 70007261 |  | 70000244 | 70025160 | 00000000 | STAAL | 2012-07-21 | [8 empty] | RETROLED | 447057
649779 | 003337 | In Bedrijf | Landgraaf | LANDGRAAF |  | Wijk 01 Nieuwenhagen | Op de Kamp | Bartokring | 6371LC |  |  | Straatverlichting | ZUD1 Dummy | 1-Straatverlichting | Masten | 11 | 4.75 | VALMONT |  | 114 | 60 | 0 | PM ST 4,75 CV T60 GG M V |  | 2021-07-29 12:43 |  | 2021 | 01 | KFK 16X 11W NW 1600L 9005 C7 DDG | LIGHTRONICS | 2021-07-29 | 2021 | 9005 DIEPZWART | 01 | LED 11 W | 11 | N |  | 2021-07-29 | 2026-03-31 |  | 01 |  | 0 | 2021-07-29 | Gemeente Landgraaf | Gemeente Landgraaf | 199707.3754 | 324235.4866 | 50.9061 | 6.0228 | 1 |  |  |  | 40070832 | Onbemeterde aansluiting Zuid | x 0,00 watt |  |  |  |  | 47022 | GOED |  | 70007262 |  | 70044080 | 00000000 | 00000000 | STAAL | 2022-04-13 | [8 empty] | LED | 447136
649794 | 000072 | In Bedrijf | Landgraaf | LANDGRAAF |  | Wijk 02 Ubach over Worms | Abdissenbosch | Abdissenlaan | 6374BJ |  |  | Straatverlichting | ZUD1 Dummy | 1-Straatverlichting | Masten | 13 | 4.75 | VALMONT |  | 114 | 60 | 0 | PM ST 4,75 CV T60 GG M V |  | 2003-11-11 | 2004-07-06 | 2003 | 01 | * 2000 1XPLL 24W R9005 EVSA | INDAL | 2003-11-11 | 2003 | 7033 CEMENTGRIJS | 01 | RETROFIT KEGEL LED 13W NW 1300LM LUMIN | 13 | N | 840 | 2016-06-08 | 2039-10-20 |  | 01 |  | 0 | 2016-06-08 | Gemeente Landgraaf | Gemeente Landgraaf | 200743 | 326075 | 50.9226 | 6.0377 | 1 |  |  |  | 36027685 | Onbemeterde aansluiting Zuid | x 0,00 watt |  |  |  |  | 4022605 | GOED |  | 70007262 |  | 70000244 | 70025160 | 00000000 | STAAL | 2013-07-03 | [8 empty] | RETROLED | 447151
649797 | 000892 | In Bedrijf | Landgraaf | LANDGRAAF |  | Wijk 02 Ubach over Worms | Abdissenbosch | Abdissenlaan | 6374BJ |  |  | Straatverlichting | ZUD1 Dummy | 1-Straatverlichting | Masten | 13 | 4.75 | VALMONT |  | 114 | 60 | 0 | PM ST 4,75 CV T60 GG M V |  | 2003-11-13 | 2004-07-06 | 2003 | 01 | * 2000 1XPLL 24W R9005 EVSA | INDAL | 2003-11-13 | 2003 | 7033 CEMENTGRIJS | 01 | RETROFIT KEGEL LED 13W NW 1300LM LUMIN | 13 | A7 | 840 | 2016-06-08 | 2039-10-20 |  | 01 |  | 0 | 2016-06-08 | Gemeente Landgraaf | Gemeente Landgraaf | 200897 | 325918 | 50.9212 | 6.0399 | 1 |  |  |  | 36035866 | Onbemeterde aansluiting Zuid | x 0,00 watt |  |  |  |  | 4022605 | GOED |  | 70007262 |  | 70000244 | 70025160 | 00000000 | STAAL | 2013-07-03 | [8 empty] | RETROLED | 447154
649919 | 002771 | In Bedrijf | Landgraaf | LANDGRAAF |  | Wijk 00 Schaesberg | Schaesberg Centrum | Baanstraat | 6372AG |  |  | Straatverlichting | ZUD1 Dummy | 1-Straatverlichting | Masten | 19 | 6.5 | VALMONT |  | 121 | 51 | 0 | OM ST 4,78 CV PTU51 GG M V |  | 1998-09-01 | 2008-05-30 | 1998 | 01 | BRISA 24X 19W NW 3000L 9007 LCA3 DDGC | LIGHTRONICS | 2021-03-16 | 2021 | 9007 DC GRIJS ALUMINIUM | 01 | LED 19 W | 19 | N |  | 2021-03-16 | 2025-11-16 |  | 01 |  | 0 | 2021-03-16 | Gemeente Landgraaf | Gemeente Landgraaf | 199425 | 322194 | 50.8878 | 6.0185 | 1 |  |  |  | 36080160 | Onbemeterde aansluiting Zuid | x 0,00 watt |  | ZIUTZ06 |  |  | 4031526 | GOED |  | 70007263 |  | 70044138 | 00000000 | 00000000 | STAAL | 2017-05-27 | [8 empty] | LED | 447186
650557 | 000023 | In Bedrijf | Landgraaf | LANDGRAAF |  | Wijk 00 Schaesberg | Eiske | Eikske | 6372VK |  |  | Straatverlichting | ZUD1 Dummy | 1-Straatverlichting | Masten | 13 | 4.75 | VALMONT |  | 114 | 60 | 0 | PM ST 4,75 CV T60 GG M V |  | 1989-10-01 | 2008-05-30 | 1989 | 01 | *2000 1XPLL 24W R9005 EVSA +LAMP+SN | INDAL | 2010-04-12 | 2010 | 9005 DIEPZWART | 01 | RETROFIT KEGEL LED 13W NW 1300LM LUMIN | 13 | A7 | 840 | 2015-06-10 | 2038-10-21 |  | 01 |  | 0 | 2015-06-10 | Gemeente Landgraaf | Gemeente Landgraaf | 199130.439 | 321269.748 | 50.8795 | 6.0142 | 1 |  |  |  | 42295513 | Onbemeterde aansluiting Zuid | x 0,00 watt | [5 empty] | GOED |  | 70007262 |  | 70007423 | 70025160 | 00000000 | STAAL | 2017-05-27 | [8 empty] | RETROLED | 447573
650575 | 002317 | In Bedrijf | Landgraaf | LANDGRAAF |  | Wijk 00 Schaesberg | Achter den Winkel | Gastersberg | 6372LB |  |  | Straatverlichting | ZUD1 Dummy | 1-Straatverlichting | Masten | 16 | 4.25 | 1Onbekend |  |  |  |  | OCTA ST 4.25 M | 7033 CEMENTGRIJS | 1978-01-01 | 2008-05-30 | 1978 | 01 | 2000 FORTIMO 16W 740 1100LM R9005 | INDAL | 2012-07-10 | 2012 | 9005 DIEPZWART | 01 | LAMP LED 16W 1100LM 740 | 16 | N |  | 2012-07-10 | 2024-03-16 |  | 01 |  | 0 |  | Gemeente Landgraaf | Gemeente Landgraaf | 198789 | 322279 | 50.8886 | 6.0095 | 1 |  |  |  | 36075701 | Onbemeterde aansluiting Zuid | x 0,00 watt |  |  |  |  | 4005512 | GOED |  | 00000000 |  | 70010587 | 00000000 | 00000000 | STAAL / VERZINKT | 2017-05-27 | [8 empty] | LED | 447588
650584 | 001507 | In Bedrijf | Landgraaf | LANDGRAAF |  | Wijk 01 Nieuwenhagen | Oud Nieuwenhagen | Margrietstraat | 6373NM |  |  | Straatverlichting | ZUD1 Dummy | 1-Straatverlichting | Masten | 13 | 4.25 | 1Onbekend |  |  |  |  | OCTA ST 4.25 M | 7033 CEMENTGRIJS | 1977-01-01 | 2008-05-30 | 1977 | 01 | *2000 1XPLL 24W R9005 EVSA +LAMP+SN | INDAL | 2009-03-24 | 2009 | 9005 DIEPZWART | 01 | RETROFIT KEGEL LED 13W NW 1300LM LUMIN | 13 | N | 840 | 2015-10-23 | 2039-03-05 |  | 01 |  | 0 | 2015-10-23 | Gemeente Landgraaf | Gemeente Landgraaf | 200767 | 324127 | 50.9051 | 6.0378 | 1 |  |  |  | 36002046 | Onbemeterde aansluiting Zuid | x 0,00 watt | [5 empty] | GOED |  | 00000000 |  | 70007423 | 70025160 | 00000000 | STAAL / VERZINKT | 2017-05-27 | [8 empty] | RETROLED | 447595
650589 | 000714 | In Bedrijf | Landgraaf | LANDGRAAF |  | Wijk 02 Ubach over Worms | Rimburg | Broekhuizenstraat | 6374LH |  |  | Straatverlichting | ZUD1 Dummy | 1-Straatverlichting | Masten | 13 | 4.75 | VALMONT |  | 114 | 60 |  | PM ST 4,75 CV T60 GG M V |  | 2021-08-01 |  | 2021 | 01 | 2000 COMF 1XPLL 24W R9005 EVSA | INDAL | 2008-04-21 | 2008 | 9005 DIEPZWART | 01 | RETROFIT KEGEL LED 13W NW 1300LM LUMIN | 13 | N | 840 | 2016-06-08 | 2039-10-20 |  | 01 |  | 0 | 2016-06-08 | Gemeente Landgraaf | Gemeente Landgraaf | 203844 | 324993 | 50.9126 | 6.0817 | 1 |  |  |  | 36034088 | Onbemeterde aansluiting Zuid | x 0,00 watt |  |  |  |  | PR00100892 | GOED |  | 70007262 |  | 70005956 | 70025160 | 00000000 | STAAL | 2022-04-13 | [8 empty] | RETROLED | 447600
650590 | 004268 | In Bedrijf | Landgraaf | LANDGRAAF |  | Wijk 02 Ubach over Worms | Parkheide | Rietveldstraat | 6374PM |  |  | Straatverlichting | ZUD1 Dummy | 1-Straatverlichting | Masten | 10 | 4.75 | VALMONT |  | 114 | 60 | 0 | PM ST 4,75 CV T60 GG M V |  | 1997-06-01 | 2008-05-30 | 1997 | 01 | STRADA 12X 10W NW 1400L GREY T6 DDG | NEDELKO B.V. | 2020-06-17 | 2020 | GRIJS | 01 | LED 10 W | 10 | N |  | 2020-06-17 | 2034-06-24 |  | 01 |  | 0 | 2020-06-17 | Gemeente Landgraaf | Gemeente Landgraaf | 200563 | 325297 | 50.9156 | 6.0351 | 1 |  |  |  | 40536114 | Onbemeterde aansluiting Zuid | x 0,00 watt |  | ZIUTZ06 |  |  | 4031867 | GOED |  | 70007262 |  | 70042909 | 00000000 | 00000000 | STAAL | 2017-05-27 | [8 empty] | LED | 447601
650604 | 001106 | In Bedrijf | Landgraaf | LANDGRAAF |  | Wijk 01 Nieuwenhagen | Oud Nieuwenhagen | Sjpaans Kentje | 6373KX |  |  | Straatverlichting | ZUD1 Dummy | 1-Straatverlichting | Masten | 38 | 6.5 | VALMONT |  | 121 | 51 | 0 | OM ST 4,78 CV PTU51 GG M V | 0000 NVT | 2006-09-18 10:58 | 2008-05-30 | 2006 | 01 | SCH VN PL-L 36 W | Schreder | 2006-09-18 09:17 | 2006 | 7033 CEMENTGRIJS | 01 | LAMP PH PLL 36W 840 2G11 4P | 36 | N | 840 | 2020-03-19 12:47 | 2023-06-26 12:47 |  | 01 |  | 2 | 2020-03-19 12:47 | Gemeente Landgraaf | Gemeente Landgraaf | 201080.11 | 324335.13 | 50.9069 | 6.0423 | 1 |  |  |  | 36016111 | Onbemeterde aansluiting Zuid | EVSA PH 1 x PLL 36W LANGW | [5 empty] | GOED |  | 70007263 | 00000000 | 00000000 | 7005115185 | 70039230 | STAAL | 2017-05-27 |  | UBO | [6 empty] | PL-L | 447611
650703 | 000117 | In Bedrijf | Landgraaf | LANDGRAAF |  | Wijk 01 Nieuwenhagen | Exdel | Keulenheide | 6373AP |  |  | Straatverlichting | ZUD1 Dummy | 1-Straatverlichting | Masten | 13 | 4.25 | 1Onbekend |  |  |  |  | OCTA ST 4.25 M | 7033 CEMENTGRIJS | 1984-08-01 | 2008-05-30 | 1984 | 01 | * 2000 1XPLL 24W R9005 EVSA | INDAL | 2003-02-28 | 2003 | 7033 CEMENTGRIJS | 01 | RETROFIT KEGEL LED 13W NW 1300LM LUMIN | 13 | A7 | 840 | 2016-06-08 | 2039-10-20 |  | 01 |  | 0 | 2016-06-08 | Gemeente Landgraaf | Gemeente Landgraaf | 199443 | 324556 | 50.909 | 6.0191 | 1 |  |  |  | 36083641 | Onbemeterde aansluiting Zuid | x 0,00 watt |  |  |  |  | 4022605 | GOED |  | 00000000 |  | 70000244 | 70025160 | 00000000 | STAAL / VERZINKT | 2017-05-27 | [8 empty] | RETROLED | 447705
650714 | 000428 | In Bedrijf | Landgraaf | LANDGRAAF |  | Wijk 02 Ubach over Worms | Lauradorp | Sloterstraat | 6374GN |  |  | Straatverlichting | ZUD1 Dummy | 1-Straatverlichting | Masten | 13 | 4.75 | VALMONT |  | 114 | 60 | 0 | PM ST 4,75 CV T60 GG M V |  | 2004-11-16 | 2008-05-30 | 2004 | 01 | * 2000 1XPLL 24W R9005 EVSA | INDAL | 2004-11-16 | 2004 | 7033 CEMENTGRIJS | 01 | RETROFIT KEGEL LED 13W NW 1300LM LUMIN | 13 | N | 840 | 2016-06-08 | 2039-10-20 |  | 01 |  | 0 | 2016-06-08 | Gemeente Landgraaf | Gemeente Landgraaf | 201187 | 325184 | 50.9145 | 6.0439 | 1 |  |  |  | 36031224 | Onbemeterde aansluiting Zuid | x 0,00 watt |  |  |  |  | 4022605 | GOED |  | 70007262 |  | 70000244 | 70025160 | 00000000 | STAAL | 2017-05-27 | [8 empty] | RETROLED | 447716
650728 | 000215 | In Bedrijf | Landgraaf | LANDGRAAF |  | Wijk 01 Nieuwenhagen | Nieuwenhagerheide | Bosheide | 6373CJ |  |  | Straatverlichting | ZUD1 Dummy | 1-Straatverlichting | Masten | 38 | 6.5 | 1Onbekend |  |  |  |  | CVL AL 6.5 M | 7033 CEMENTGRIJS | 2000-02-08 |  | 2000 | 01 | RESIDIUM FGS224 1X PLL 36W EVSA | Philips | 2009-07-09 | 2009 | WIT | 01 | LAMP PH PLL 36W 840 2G11 4P | 36 | N | 840 | 2009-07-09 | 2012-10-15 |  | 01 |  | 2 | 2009-07-09 | Gemeente Landgraaf | Gemeente Landgraaf | 199784 | 324667 | 50.91 | 6.0239 | 1 |  |  |  | 36008443 | Onbemeterde aansluiting Zuid | e 2,00 Watt | [5 empty] | GOED |  | 00000000 | 00000000 | 70003210 | 7005115185 | 00000000 | ALUMINIUM |  |  | UBO | [6 empty] | PL-L | 447728
650729 | 000443 | In Bedrijf | Landgraaf | LANDGRAAF |  | Wijk 00 Schaesberg | Kakert | Kakertsweg | 6371GA |  |  | Straatverlichting | ZUD1 Dummy | 1-Straatverlichting | Masten | 38 | 8 | VALMONT |  | 140 | 51 | 0 | OM ST 6,5 CV PTU51 GG M V |  | 1998-04-01 | 2008-05-30 | 1998 | 01 | TECEO1 24X 38W NW 4824L A150 5068 DDC | Schréder | 2017-10-10 | 2017 | AKZO 150 GRIS SABLÉ SW310F | 01 | LED 38 W | 38 | N |  | 2017-10-10 | 2022-06-12 |  | 01 |  | 0 | 2017-10-10 | Gemeente Landgraaf | Gemeente Landgraaf | 198787 | 323721 | 50.9016 | 6.0096 | 1 |  |  |  | 36043184 | Onbemeterde aansluiting Zuid | x 0,00 watt |  | ZIUTZ06 |  |  | 4022668 | GOED |  | 70007264 | 70035834 | 70027553 | 00000000 | 00000000 | STAAL | 2017-05-27 |  | UIHT ST 1X 1000/5 PTU 60 T60 H700 V | [6 empty] | LED | 447729
650761 | 002808 | In Bedrijf | Landgraaf | LANDGRAAF |  | Wijk 00 Schaesberg | Mijnbuurt | Houtbaan | 6372MA |  |  | Straatverlichting | ZUD1 Dummy | 1-Straatverlichting | Masten | 13 | 4.25 | 1Onbekend |  |  |  |  | OCTA ST 4.25 M | 7033 CEMENTGRIJS | 1980-06-01 | 2008-05-30 | 1980 | 01 | 2000 COMF 1XPLL 24W R9005 EVSA | INDAL | 2008-04-28 | 2008 | 9005 DIEPZWART | 01 | RETROFIT KEGEL LED 13W NW 1300LM LUMIN | 13 | N | 840 | 2015-08-07 | 2038-12-18 |  | 01 |  | 0 | 2015-08-07 | Gemeente Landgraaf | Gemeente Landgraaf | 199398 | 321962 | 50.8857 | 6.0181 | 1 |  |  |  | 36080535 | Onbemeterde aansluiting Zuid | x 0,00 watt | [5 empty] | GOED |  | 00000000 |  | 70005956 | 70025160 | 00000000 | STAAL / VERZINKT | 2017-05-27 | [8 empty] | RETROLED | 447758
650762 | 000928 | In Bedrijf | Landgraaf | LANDGRAAF |  | Wijk 02 Ubach over Worms | Lauradorp | Groenendaal | 6374GJ |  |  | Straatverlichting | ZUD1 Dummy | 1-Straatverlichting | Masten | 13 | 4.75 | VALMONT |  | 114 | 60 | 0 | PM ST 4,75 CV T60 GG M V | 7033 CEMENTGRIJS | 2008-05-19 | 2008-05-05 | 2008 | 01 | 2000 COMF 1XPLL 24W R9005 EVSA | INDAL | 2008-05-19 | 2008 | 9005 DIEPZWART | 01 | RETROFIT KEGEL LED 13W NW 1300LM LUMIN | 13 | N | 840 | 2015-10-30 | 2086-05-10 |  | 01 |  | 0 | 2015-10-30 | Gemeente Landgraaf | Gemeente Landgraaf | 201162 | 325300 | 50.9156 | 6.0436 | 1 |  |  |  | 36036234 | Onbemeterde aansluiting Zuid | x 0,00 watt | [5 empty] | GOED |  | 70007262 |  | 70005956 | 70025160 | 00000000 | STAAL | 2017-05-02 | [8 empty] | RETROLED | 447759
650770 | 000323 | In Bedrijf | Landgraaf | LANDGRAAF |  | Wijk 00 Schaesberg | Leenhof | Kerkveldstraat | 6371HD |  |  | Straatverlichting | ZUD1 Dummy | 1-Straatverlichting | Masten | 14 | 4.75 | 1Onbekend |  |  |  |  | CVL ST 4.75 M (VU) | 7033 CEMENTGRIJS | 1989-11-01 | 2008-05-30 | 1989 | 01 | KFK 16X 14W NW 2150L 9005 C7 DDG | LIGHTRONICS | 2021-02-01 | 2021 | 7033 CEMENTGRIJS | 01 | LED 14 W | 14 | N |  | 2021-02-01 | 2025-10-04 |  | 01 |  | 0 | 2021-02-01 | Gemeente Landgraaf | Gemeente Landgraaf | 198604 | 323007 | 50.8952 | 6.0069 | 1 |  |  |  | 36041963 | Onbemeterde aansluiting Zuid | x 0,00 watt |  | ZIUTZ06 |  |  | 4033641 | GOED |  | 00000000 |  | 70044070 | 00000000 | 00000000 | STAAL | 2017-05-27 | [8 empty] | LED | 447765
650781 | 001742 | In Bedrijf | Landgraaf | LANDGRAAF |  | Wijk 02 Ubach over Worms | Lauradorp | Nieuwenhagerstraat | 6374XN |  |  | Straatverlichting | ZUD1 Dummy | 1-Straatverlichting | Masten | 16 | 4.25 | 1Onbekend |  |  |  |  | OCTA ST 4.25 M | 7033 CEMENTGRIJS | 1976-02-01 | 2008-05-30 | 1976 | 01 | 2000 FORTIMO 16W 740 1100LM R9005 | INDAL | 2012-07-10 | 2012 | 9005 DIEPZWART | 01 | LAMP LED 16W 1100LM 740 | 16 | A7 |  | 2012-07-10 | 2024-03-16 |  | 01 |  | 0 | 1992-02-01 | Gemeente Landgraaf | Gemeente Landgraaf | 200985 | 324876 | 50.9118 | 6.041 | 1 |  |  |  | 36023698 | Onbemeterde aansluiting Zuid | x 0,00 watt |  |  |  |  | 4017060 ¦ leis20141125 | GOED |  | 00000000 |  | 70010587 | 00000000 | 00000000 | STAAL / VERZINKT | 2017-05-27 | [8 empty] | LED | 447776
650782 | 001535 | In Bedrijf | Landgraaf | LANDGRAAF |  | Wijk 00 Schaesberg | Schaesberg Centrum | Keulersstraat | 6372KD |  |  | Straatverlichting | ZUD1 Dummy | 1-Straatverlichting | Masten | 11 | 4.75 | VALMONT |  | 114 | 60 | 0 | PM ST 4,75 CV T60 GG M V |  | 2000-07-01 | 2008-05-30 | 2000 | 01 | KFK 16X 11W NW 1600L 9005 C7 DDG | LIGHTRONICS | 2021-02-01 | 2021 | 9005 DIEPZWART | 01 | LED 11 W | 11 | N |  | 2021-02-01 | 2025-10-04 |  | 01 |  | 0 | 2021-02-01 | Gemeente Landgraaf | Gemeente Landgraaf | 199105 | 322676 | 50.8922 | 6.014 | 1 |  |  |  | 36067881 | Onbemeterde aansluiting Zuid | x 0,00 watt |  | ZIUTZ06 |  |  | 4033641 | GOED |  | 70007262 |  | 70044080 | 00000000 | 00000000 | STAAL | 2017-05-27 | [8 empty] | LED | 447777
650793 | 003892 | In Bedrijf | Landgraaf | LANDGRAAF |  | Wijk 00 Schaesberg | De Dormig | Poststraat | 6371VK |  |  | Straatverlichting | ZUD1 Dummy | 1-Straatverlichting | Masten | 38 | 6.5 | VALMONT |  | 121 | 51 | 0 | OM ST 4,78 CV PTU51 GG M V |  | 1993-04-01 | 2008-05-30 | 1993 | 01 | SCH VN PL-L 36 W | Schreder | 1993-04-01 | 1993 | 7033 CEMENTGRIJS | 01 | LAMP PH PLL 36W 840 2G11 4P | 36 | N | 840 | 2016-12-20 14:46 | 2020-03-28 14:46 |  | 01 |  | 2 | 1993-04-06 | Gemeente Landgraaf | Gemeente Landgraaf | 199254 | 323272 | 50.8975 | 6.0162 | 1 |  |  |  | 40421521 | Onbemeterde aansluiting Zuid | e 2,00 Watt | [5 empty] | GOED |  | 70007263 | 00000000 | 00000000 | 7005115185 | 00000000 | STAAL | 2017-05-27 |  | UBO | [6 empty] | PL-L | 447787
650831 | 001636 | In Bedrijf | Landgraaf | LANDGRAAF |  | Wijk 00 Schaesberg | Kakert | Boslaan | 6371CN |  |  | Straatverlichting | ZUD1 Dummy | 1-Straatverlichting | Masten | 13 | 4.75 | VALMONT |  | 114 | 60 | 0 | PM ST 4,75 CV T60 GG M V |  | 2001-04-25 | 2003-07-25 | 2001 | 01 | KFK ### 13W NW 1500L 9005 C7 DDG | LIGHTRONICS | 2019-03-18 | 2019 | RAL 9005 GITZWART | 01 | LED 13 W | 13 | N |  | 2019-03-18 | 2030-11-22 |  | 01 |  | 0 | 2019-03-18 | Gemeente Landgraaf | Gemeente Landgraaf | 198039 | 324031 | 50.9044 | 5.999 | 1 |  |  |  | 36068896 | Onbemeterde aansluiting Zuid | x 0,00 watt |  |  |  |  | 4030031-T1 ¦ rened20190212 | GOED |  | 70007262 |  | 70037901 | 00000000 | 00000000 | STAAL | 2012-07-21 | [8 empty] | LED | 447825
650835 | 000873 | In Bedrijf | Landgraaf | LANDGRAAF |  | Wijk 02 Ubach over Worms | Abdissenbosch | Driessenstraat | 6374AS |  |  | Straatverlichting | ZUD1 Dummy | 1-Straatverlichting | Masten | 13 | 4.75 | VALMONT |  | 114 | 60 | 0 | PM ST 4,75 CV T60 GG M V |  | 2003-12-04 | 2004-07-06 | 2003 | 01 | * 2000 1XPLL 24W R9005 EVSA | INDAL | 2003-12-04 | 2003 | 7033 CEMENTGRIJS | 01 | RETROFIT KEGEL LED 13W NW 1300LM LUMIN | 13 | N | 840 | 2016-06-08 | 2039-10-20 |  | 01 |  | 0 | 2016-06-08 | Gemeente Landgraaf | Gemeente Landgraaf | 200858 | 325809 | 50.9202 | 6.0393 | 1 |  |  |  | 36035671 | Onbemeterde aansluiting Zuid | x 0,00 watt |  |  |  |  | 4022605 | GOED |  | 70007262 |  | 70000244 | 70025160 | 00000000 | STAAL | 2013-07-03 | [8 empty] | RETROLED | 447829
650869 | 001610 | In Bedrijf | Landgraaf | LANDGRAAF |  | Wijk 01 Nieuwenhagen | Hoefveld | Aan de Put | 6373VZ |  |  | Straatverlichting | ZUD1 Dummy | 1-Straatverlichting | Masten | 13 | 4.25 | 1Onbekend |  |  |  |  | OCTA ST 4.25 M | 7033 CEMENTGRIJS | 1980-09-01 | 2008-05-30 | 1980 | 01 | *2000 1XPLL 24W R9005 EVSA +LAMP+SN | INDAL | 2010-03-30 | 2010 | 9005 DIEPZWART | 01 | RETROFIT KEGEL LED 13W NW 1300LM LUMIN | 13 | N | 840 | 2015-06-18 | 2038-10-29 |  | 01 |  | 0 | 2015-06-18 | Gemeente Landgraaf | Gemeente Landgraaf | 200794 | 323876 | 50.9028 | 6.0382 | 1 |  |  |  | 36003034 | Onbemeterde aansluiting Zuid | x 0,00 watt |  |  |  |  | NWP 8001121050 | GOED |  | 00000000 |  | 70007423 | 70025160 | 00000000 | STAAL / VERZINKT | 2017-05-27 | [8 empty] | RETROLED | 447858
650874 | 000786 | In Bedrijf | Landgraaf | LANDGRAAF |  | Wijk 01 Nieuwenhagen | Oud Nieuwenhagen | Beuteweg | 6373LK |  |  | Straatverlichting | ZUD1 Dummy | 1-Straatverlichting | Masten | 14 | 4.75 | VALMONT |  | 114 | 60 | 0 | PM ST 4,75 CV T60 GG M V |  | 2022-01-10 |  | 2022 | 01 | BRISA 16X 14W NW 2150L 9007 LCA2 DDGC | LIGHTRONICS | 2022-01-10 | 2022 | 9007 DC GRIJS ALUMINIUM | 01 | LED 14 W | 14 | N |  | 2022-01-10 | 2026-09-12 |  | 01 |  | 0 | 2022-01-10 | Gemeente Landgraaf | Gemeente Landgraaf | 200563.4477 | 324421.8146 | 50.9077 | 6.035 | 1 |  |  |  | 36014011 | Onbemeterde aansluiting Zuid | x 0,00 watt |  | ZIUTZ06 |  |  | PR00101384 ¦ jeroen.vermonden20210802 | GOED |  | 70007262 |  | 70044135 | 00000000 | 00000000 | STAAL | 2022-04-13 | [8 empty] | LED | 447859
650889 | 001848 | In Bedrijf | Landgraaf | LANDGRAAF |  | Wijk 02 Ubach over Worms | Parkheide | Selma Kuijpersstraat | 6374AD |  |  | Straatverlichting | ZUD1 Dummy | 1-Straatverlichting | Masten | 16 | 4.75 | VALMONT |  | 114 | 60 | 0 | PM ST 4,75 CV T60 GG M V |  | 2021-03-01 |  | 2021 | 01 | 2000 FORTIMO 16W 740 1100LM R9005 | INDAL | 2012-07-10 | 2012 | 9005 DIEPZWART | 01 | LAMP LED 16W 1100LM 740 | 16 | A7 |  | 2012-07-10 | 2024-03-16 |  | 01 |  | 0 | 1992-02-01 | Gemeente Landgraaf | Gemeente Landgraaf | 200832 | 325056 | 50.9134 | 6.0389 | 1 |  |  |  | 36024759 | Onbemeterde aansluiting Zuid | x 0,00 watt |  |  |  |  | 4030195 | GOED |  | 70007262 |  | 70010587 | 00000000 | 00000000 | STAAL | 2022-04-13 | [8 empty] | LED | 447874
650893 | 002754 | In Bedrijf | Landgraaf | LANDGRAAF |  | Wijk 00 Schaesberg | Gravenrode | Hofstraat | 6372XC |  |  | Straatverlichting | ZUD1 Dummy | 1-Straatverlichting | Masten | 54 | 9 | 1Onbekend |  |  |  |  | OCTA ST 9 M | 7033 CEMENTGRIJS | 1979-01-01 | 2008-05-30 | 1979 | 01 | *ECEO-1 24L 41W NW 4176LM A150 5098 DDC |  | 2013-02-13 | 2013 |  | 01 | LED 41 W | 54 | N |  | 2013-02-13 | 2017-10-16 |  | 01 |  | 0 | 2013-02-13 | Gemeente Landgraaf | Gemeente Landgraaf | 199395 | 320975 | 50.8769 | 6.0179 | 1 |  |  |  | 36079995 | Onbemeterde aansluiting Zuid | x 0,00 watt |  | ZIUTZ04 | 50 |  | 4006479 | GOED |  | 00000000 | 00000000 | 70013917 | 00000000 | 00000000 | STAAL / VERZINKT | 2017-05-27 |  | DCH | [6 empty] | LED | 447878
650908 | 001986 | In Bedrijf | Landgraaf | LANDGRAAF |  | Wijk 01 Nieuwenhagen | Nieuwenhagerheide | Kleikoeleweg | 6371AD |  |  | Straatverlichting | ZUD1 Dummy | 1-Straatverlichting | Masten | 51 | 8 | VALMONT |  | 140 | 51 | 0 | OM ST 6,5 CV PTU51 GG M V |  | 2003-07-01 | 2008-05-30 | 2003 | 01 | *TECEO1 32X 51W NW 6432L A150 5103 DDC | Schréder | 2019-01-04 | 2019 | AKZO 150 GRIS SABLÉ SW310F | 01 | LED 51 W | 51 | N |  | 2019-01-04 | 2042-05-17 |  | 01 |  | 0 | 2019-01-04 | Gemeente Landgraaf | Gemeente Landgraaf | 199502 | 324142 | 50.9053 | 6.0198 | 1 |  |  |  | 36072397 | Onbemeterde aansluiting Zuid | x 0,00 watt |  | ZIUTZ06 |  |  | 4028609 | GOED |  | 70007264 | 00000000 | 70027567 | 00000000 | 00000000 | STAAL | 2017-05-27 |  | UBO | [6 empty] | LED | 447893
651017 | 002601 | In Bedrijf | Landgraaf | LANDGRAAF |  | Wijk 00 Schaesberg | Klinkerkwartier | Leemkoel | 6372DH |  |  | Straatverlichting | ZUD1 Dummy | 1-Straatverlichting | Masten | 26 | 4.25 | 1Onbekend |  |  |  |  | OCTA ST 4.25 M | 7033 CEMENTGRIJS | 1982-08-01 | 2008-05-30 | 1982 | 01 | * 2000 1XPLL 24W R9005 EVSA | INDAL | 2000-06-16 | 2000 | 7033 CEMENTGRIJS | 01 | LAMP PH PLL 24W 840 2G11 4P | 24 | N | 840 | 2020-01-08 14:15 | 2022-10-28 14:15 |  | 01 |  | 2 | 1900-06-16 | Gemeente Landgraaf | Gemeente Landgraaf | 199663 | 323036 | 50.8954 | 6.022 | 1 |  |  |  | 36078506 | Onbemeterde aansluiting Zuid | e 2,00 Watt | [5 empty] | GOED |  | 00000000 |  | 70000244 | 7005115182 | 00000000 | STAAL / VERZINKT | 2017-05-27 | [8 empty] | PL-L | 447974
651400 | 000311 | In Bedrijf | Landgraaf | LANDGRAAF |  | Wijk 01 Nieuwenhagen | Nieuwenhagerheide | Wiel Ringenslaan | 6373EP |  |  | Straatverlichting | ZUD1 Dummy | 1-Straatverlichting | Masten | 38 | 8 | SAPA |  |  |  |  | CVL AL 8 M (VU) |  | 1969-01-01 |  | 1969 | 01 | SCH VN PL-L 36 W | Schreder | 1993-09-01 | 1993 |  | 01 | LAMP PH PLL 36W 840 2G11 4P | 36 | N | 840 | 2020-07-21 09:07 | 2023-10-28 09:07 |  | 01 |  | 2 | 2005-01-28 | Gemeente Landgraaf | Gemeente Landgraaf | 199873 | 324750 | 50.9107 | 6.0252 | 1 |  |  |  | 36009407 | Onbemeterde aansluiting Zuid | e 2,00 Watt | [5 empty] | Reilux Meting Code A t/m april 2023 |  | 00000000 |  | 00000000 | 7005115185 | 00000000 | ALUMINIUM |  |  |  | Conditie-masten-2023 | [5 empty] | PL-L | 448279
651401 | 000544 | In Bedrijf | Landgraaf | LANDGRAAF |  | Wijk 00 Schaesberg | Kakert | Ernst Casimirstraat | 6371EP |  |  | Straatverlichting | ZUD1 Dummy | 1-Straatverlichting | Masten | 13 | 4.75 | 1Onbekend |  |  |  |  | CVL ST 4.75 M | 7033 CEMENTGRIJS | 2003-03-24 | 2003-07-25 | 2003 | 01 | KFK ### 13W NW 1500L 9005 C7 DDG | LIGHTRONICS | 2019-03-25 | 2019 | RAL 9005 GITZWART | 01 | LED 13 W | 13 | N |  | 2019-03-25 | 2030-11-29 |  | 01 |  | 0 | 2019-03-25 | Gemeente Landgraaf | Gemeente Landgraaf | 198727 | 324013 | 50.9042 | 6.0088 | 1 |  |  |  | 36044199 | Onbemeterde aansluiting Zuid | x 0,00 watt |  |  |  |  | 4030031-T8 ¦ rened20190212 | GOED |  | 00000000 |  | 70037901 | 00000000 | 00000000 | STAAL | 2012-07-21 | [8 empty] | LED | 448280
651404 | 000873 | In Bedrijf | Landgraaf | LANDGRAAF |  | Wijk 01 Nieuwenhagen | Oud Nieuwenhagen | Burgemeester Gijsenstraat | 6373LA |  |  | Straatverlichting | ZUD1 Dummy | 1-Straatverlichting | Masten | 41 | 8 | 1Onbekend |  |  |  |  | OCTA ST 8 M | 7033 CEMENTGRIJS | 2013-11-20 |  | 2013 | 01 | TECEO1 24X 41W WW 3466L A150 5098 DDC |  | 2013-11-20 | 2013 |  | 01 | LED 41 W | 41 | N |  | 2013-11-20 | 2018-08-16 |  | 01 |  | 0 | 2013-11-20 | Gemeente Landgraaf | Gemeente Landgraaf | 200736.6275 | 324441.1952 | 50.9079 | 6.0374 | 1 |  |  |  | 36014885 | Onbemeterde aansluiting Zuid | x 0,00 watt |  | ZIUTZ04 |  |  | 4010617 | GOED |  | 00000000 | 00000000 | 70013918 | 00000000 | 00000000 | STAAL / VERZINKT |  |  | DCH | [6 empty] | LED | 448283
651411 | 003682 | In Bedrijf | Landgraaf | LANDGRAAF |  | Wijk 00 Schaesberg | Schaesberg Centrum | Einsteinstraat | 6372BW |  |  | Straatverlichting | ZUD1 Dummy | 1-Straatverlichting | Masten | 51 | 9 | VALMONT |  | 159 | 51 | 0 | OM ST 7,46 CV PTU51 GG M V |  | 1990-05-01 | 2008-05-30 | 1990 | 01 | *TECEO1 32X 51W NW 6432L A150 5103 DDC | Schréder | 2016-09-05 | 2016 | AKZO 150 GRIS SABLÉ SW310F | 01 | LED 51 W | 51 | N |  | 2016-09-05 | 2040-01-17 |  | 01 |  | 0 | 2016-09-05 | Gemeente Landgraaf | Gemeente Landgraaf | 199824 | 322053 | 50.8865 | 6.0242 | 1 |  |  |  | 40254641 | Onbemeterde aansluiting Zuid | x 0,00 watt |  | ZIUTZ06 |  |  | 4018658 T2 ¦ rdoorsch20160603 | GOED |  | 70007265 | 00000000 | 70027567 | 00000000 | 00000000 | STAAL | 2017-05-27 |  | DCH | [6 empty] | LED | 448290
652017 | 004173 | In Bedrijf | Landgraaf | LANDGRAAF |  | Wijk 02 Ubach over Worms | Parkheide | Mondriaanstraat | 6374PH |  |  | Straatverlichting | ZUD1 Dummy | 1-Straatverlichting | Masten | 10 | 4.75 | VALMONT |  | 114 | 60 | 0 | PM ST 4,75 CV T60 GG M V |  | 1996-02-01 | 2008-05-30 | 1996 | 01 | STRADA 12X 10W NW 1400L GREY T6 DDG | NEDELKO B.V. | 2020-06-17 | 2020 | GRIJS | 01 | LED 10 W | 10 | N |  | 2020-06-17 | 2034-06-24 |  | 01 |  | 0 | 2020-06-17 | Gemeente Landgraaf | Gemeente Landgraaf | 200821 | 325512 | 50.9175 | 6.0388 | 1 |  |  |  | 40484701 | Onbemeterde aansluiting Zuid | x 0,00 watt |  | ZIUTZ06 |  |  | 4031867 | GOED |  | 70007262 |  | 70042909 | 00000000 | 00000000 | STAAL | 2017-05-27 | [8 empty] | LED | 448774
652023 | 004820 | In Bedrijf | Landgraaf | LANDGRAAF |  | Wijk 00 Schaesberg | Heistraat | Heistraat | 6372XT |  |  | Fietspadverlichting | ZUD1 Dummy | 1-Straatverlichting | Masten | 26 | 4 | VALMONT |  | 121 | 60 | 0 | PM ST 4,0 CV T60 KH M V |  | 2002-07-01 | 2003-07-25 | 2002 | 01 | *RESIDIUM FGS223 1XPLL 24W EVSA | Philips | 2002-07-01 | 2002 | WIT | 01 | LAMP PH PLL 24W 840 2G11 4P | 24 | A7 | 840 | 2007-02-09 | 2016-12-24 |  | 01 |  | 2 | 2004-06-02 | Gemeente Landgraaf | Gemeente Landgraaf | 199087 | 320823 | 50.8755 | 6.0135 | 1 |  |  |  | 41189248 | Onbemeterde aansluiting Zuid | e 2,00 Watt | [5 empty] | GOED |  | 70007268 |  | 70000666 | 7005115182 | 00000000 | STAAL | 2012-07-21 | [8 empty] | PL-L | 448780
652024 | 000033 | In Bedrijf | Landgraaf | LANDGRAAF |  | Wijk 01 Nieuwenhagen | Nieuwenhagerheide | Brunssummerweg | 6373EW |  |  | Straatverlichting | ZUD1 Dummy | 1-Straatverlichting | Masten | 51 | 8 | VALMONT |  | 140 | 51 |  | OM ST 6,5 CV PTU51 GG M V |  | 2017-07-24 |  | 2017 | 01 | *TECEO1 32X 51W NW 6432L A150 5103 DDC | Schréder | 2017-07-24 | 2017 | AKZO 150 GRIS SABLÉ SW310F | 01 | LED 51 W | 51 | N |  | 2017-07-24 | 2040-12-04 |  | 01 |  | 0 | 2017-07-24 | Gemeente Landgraaf | Gemeente Landgraaf | 199871.3242 | 325252.17 | 50.9153 | 6.0252 | 1 |  |  |  | 36006671 | Onbemeterde aansluiting Zuid | x 0,00 watt |  | ZIUTZ06 |  |  | 4024488-4 ¦ ralfv20170407 | GOED |  | 70007264 | 70007338 | 70027567 | 00000000 | 00000000 | STAAL |  |  | UITH ST 1x1500/05 PTU60 T60 V | [6 empty] | LED | 448781
652172 | 004084 | In Bedrijf | Landgraaf | LANDGRAAF |  | Wijk 00 Schaesberg | Lichtenberg | Bonairestraat | 6371BG |  |  | Straatverlichting | ZUD1 Dummy | 1-Straatverlichting | Masten | 15 | 4.25 | 1Onbekend |  |  |  |  | OCTA ST 4.25 M | 7033 CEMENTGRIJS | 1997-04-01 | 2003-12-31 | 1997 | 01 | *2000 1XPLL 24W R9005 EVSA +LAMP+SN | INDAL | 2019-11-06 | 2019 | 9005 DIEPZWART | 01 | RETROFIT KEGEL LED 13W NW 1300LM LUMIN | 13 | N | 840 | 2019-11-06 | 2043-03-19 |  | 01 |  | 2 | 2019-11-06 | Gemeente Landgraaf | Gemeente Landgraaf | 199530 | 323700 | 50.9013 | 6.0202 | 1 |  |  |  | 40458857 | Onbemeterde aansluiting Zuid | e 2,00 Watt |  |  |  |  | 4030032-a ¦ rened20190917 | GOED |  | 00000000 |  | 70007423 | 70025160 | 00000000 | STAAL / VERZINKT | 2012-12-27 | [8 empty] | RETROLED | 448878
652399 | 001083 | In Bedrijf | Landgraaf | LANDGRAAF |  | Wijk 00 Schaesberg | Kakert | Krijgersberglaan | 6371CA |  |  | Straatverlichting | ZUD1 Dummy | 1-Straatverlichting | Masten | 13 | 4.75 | VALMONT |  | 114 | 60 | 0 | PM ST 4,75 CV T60 GG M V |  | 2001-05-01 | 2003-12-16 | 2001 | 01 | * 2000 1XPLL 24W R9005 EVSA | INDAL | 2001-05-01 | 2001 | 7033 CEMENTGRIJS | 01 | RETROFIT KEGEL LED 13W NW 1300LM LUMIN | 13 | N | 840 | 2016-06-08 | 2039-10-20 |  | 01 |  | 0 | 2016-06-08 | Gemeente Landgraaf | Gemeente Landgraaf | 198510 | 324236 | 50.9062 | 6.0058 | 1 |  |  |  | 36049611 | Onbemeterde aansluiting Zuid | x 0,00 watt |  |  |  |  | 4022605 | GOED |  | 70007262 |  | 70000244 | 70025160 | 00000000 | STAAL | 2012-12-12 | [8 empty] | RETROLED | 449017
652427 | 001338 | In Bedrijf | Landgraaf | LANDGRAAF |  | Wijk 01 Nieuwenhagen | Oud Nieuwenhagen | Prins Hendrikstraat | 6373KD |  |  | Straatverlichting | ZUD1 Dummy | 1-Straatverlichting | Masten | 16 | 4.25 | 1Onbekend |  |  |  |  | OCTA ST 4.25 M | 7033 CEMENTGRIJS | 1973-01-01 | 2008-05-30 | 1973 | 01 | 2000 FORTIMO 16W 740 1100LM R9005 | INDAL | 2012-07-31 | 2012 | 9005 DIEPZWART | 01 | LAMP LED 16W 1100LM 740 | 16 | N |  | 2012-07-31 | 2024-04-06 |  | 01 |  | 0 | 2012-07-31 | Gemeente Landgraaf | Gemeente Landgraaf | 200391 | 324472 | 50.9082 | 6.0325 | 1 |  |  |  | 36018260 | Onbemeterde aansluiting Zuid | x 0,00 watt |  |  |  |  | 4005512 | GOED |  | 00000000 |  | 70010587 | 00000000 | 00000000 | STAAL / VERZINKT | 2017-05-27 | [8 empty] | LED | 449046
652432 | 000071 | In Bedrijf | Landgraaf | LANDGRAAF |  | Wijk 00 Schaesberg | Schaesberg Centrum | Hoofdstraat | 6372CN |  |  | Straatverlichting | ZUD1 Dummy | 1-Straatverlichting | Masten | 80 | 9 | 1Onbekend |  |  |  |  | OCTA ST 9 M | 7033 CEMENTGRIJS | 1975-01-01 | 2008-05-30 | 1975 | 01 | *SINTRA-1 1XSON-T 70W CON | Schréder | 2007-02-07 | 2007 | ZWART | 01 | LAMP PH MST SON-T PIA PLUS 70W E27 | 70 | N | 220 | 2018-12-20 08:31 | 2022-09-15 08:31 |  | 01 |  | 10 | 2007-02-07 | Gemeente Landgraaf | Gemeente Landgraaf | 199124 | 321923 | 50.8854 | 6.0142 | 1 |  |  |  | 36039446 | Onbemeterde aansluiting Zuid | c 10,00 Watt | [5 empty] | GOED |  | 00000000 | 00000000 | 70000496 | 7005115078 | 00000000 | STAAL / VERZINKT | 2017-05-27 |  | DCH | [6 empty] | SON-T | 449048
652448 | 001048 | In Bedrijf | Landgraaf | LANDGRAAF |  | Wijk 02 Ubach over Worms | Abdissenbosch | Europaweg-Noord | 6374CC |  |  | Straatverlichting | ZUD1 Dummy | 1-Straatverlichting | Masten | 63 | 9 | 1Onbekend |  |  |  |  | CVL AL 9 M | 7033 CEMENTGRIJS | 1999-12-09 |  | 1999 | 01 | *TECEO1 40X 63W NW 8040L A150 5103 DDC | Schréder | 2018-01-25 | 2018 | AKZO 150 GRIS SABLÉ SW310F | 01 | LED 63 W | 63 | N |  | 2018-01-25 | 2022-09-27 |  | 01 |  | 0 | 2018-01-25 | Gemeente Landgraaf | Gemeente Landgraaf | 200368 | 326608 | 50.9274 | 6.0325 | 1 |  |  |  | 36037214 | Onbemeterde aansluiting Zuid | x 0,00 watt |  | ZIUTZ06 |  |  | 4025838-2 ¦ rdoorsch20171002 | GOED |  | 00000000 | 00000000 | 70027566 | 00000000 | 00000000 | ALUMINIUM |  |  | UBO | [6 empty] | LED | 449061
652457 | 000676 | In Bedrijf | Landgraaf | LANDGRAAF |  | Wijk 00 Schaesberg | Lichtenberg | Koninginneplein | 6371AN |  |  | Straatverlichting | ZUD1 Dummy | 1-Straatverlichting | Masten | 15 | 4.75 | VALMONT |  | 114 | 60 | 0 | PM ST 4,75 CV T60 GG M V |  | 2004-11-25 | 2008-05-30 | 2004 | 01 | *KFK 16X 15W NW 2150L 9005 C7 DDGC | LIGHTRONICS | 2019-11-06 | 2019 | 9005 DIEPZWART | 01 | LED 15 W | 15 | N |  | 2019-11-06 | 2024-07-08 |  | 01 |  | 0 | 2019-11-06 | Gemeente Landgraaf | Gemeente Landgraaf | 199605 | 323920 | 50.9033 | 6.0213 | 1 |  |  |  | 36045519 | Onbemeterde aansluiting Zuid | x 0,00 watt |  | ZIUTZ06 |  |  | 4030032-T2-c ¦ rened20190917 | GOED |  | 70007262 |  | 70041934 | 00000000 | 00000000 | STAAL | 2017-05-27 | [8 empty] | LED | 449069
652458 | 004437 | In Bedrijf | Landgraaf | LANDGRAAF |  | Wijk 02 Ubach over Worms | Parkheide | Gravenweg | 6374BA |  |  | Straatverlichting | ZUD1 Dummy | 1-Straatverlichting | Masten | 10 | 4.75 | 1Onbekend |  |  |  |  | CVL ST 4.75 M | 7033 CEMENTGRIJS | 1998-01-01 | 2008-05-30 | 1998 | 01 | STRADA 12X 10W NW 1400L GREY T6 DDG | NEDELKO B.V. | 2020-11-01 | 2020 | GRIJS | 01 | LED 10 W | 10 | N |  | 2020-11-01 | 2034-11-08 |  | 01 |  | 0 | 2020-11-01 | Gemeente Landgraaf | Gemeente Landgraaf | 200473 | 325632 | 50.9186 | 6.0338 | 1 |  |  |  | 40714470 | Onbemeterde aansluiting Zuid | x 0,00 watt |  | ZIUTZ06 |  |  | 4031869 | GOED |  | 00000000 | 00000000 | 70042909 | 00000000 | 00000000 | STAAL | 2017-05-27 |  | UBO | [6 empty] | LED | 449070
652459 | 001848 | In Bedrijf | Landgraaf | LANDGRAAF |  | Wijk 00 Schaesberg | De Dormig | Eijkhagenlaan | 6371XA |  |  | Straatverlichting | ZUD1 Dummy | 1-Straatverlichting | Masten | 13 | 4.75 | VALMONT |  | 114 | 60 | 0 | PM ST 4,75 CV T60 GG M V |  | 2003-11-04 | 2008-05-30 | 2003 | 01 | * 2000 1XPLL 24W R9005 EVSA | INDAL | 2003-11-04 | 2003 | 7033 CEMENTGRIJS | 01 | RETROFIT KEGEL LED 13W NW 1300LM LUMIN | 13 | N | 840 | 2016-06-08 | 2039-10-20 |  | 01 |  | 0 | 2016-06-08 | Gemeente Landgraaf | Gemeente Landgraaf | 199804 | 323306 | 50.8978 | 6.024 | 1 |  |  |  | 36071013 | Onbemeterde aansluiting Zuid | x 0,00 watt |  |  |  |  | 4022605 | GOED |  | 70007262 |  | 70000244 | 70025160 | 00000000 | STAAL | 2017-05-27 | [8 empty] | RETROLED | 449071
652463 | 002033 | In Bedrijf | Landgraaf | LANDGRAAF |  | Wijk 00 Schaesberg | Lichtenberg | Op de Heugden | 6371XK |  |  | Straatverlichting | ZUD1 Dummy | 1-Straatverlichting | Masten | 50 | 8 | VALMONT |  | 140 | 51 | 0 | OM ST 6,5 CV PTU51 GG M V | 7033 CEMENTGRIJS | 2010-04-07 | 2010-07-27 | 2010 | 01 | RETROLED SGS253 50W NW 6000L OPSW DDG |  | 2021-03-25 | 2021 |  | 01 | LED 50 W | 50 | N |  | 2021-03-25 | 2032-11-29 |  | 01 |  | 0 | 2021-03-25 | Gemeente Landgraaf | Gemeente Landgraaf | 199845 | 323660 | 50.901 | 6.0247 | 1 |  |  |  | 36072869 | Onbemeterde aansluiting Zuid | x 0,00 watt |  | ZIUTZ06 |  |  | 4033683 | GOED |  | 70007264 | 00000000 | 70044206 | 00000000 | 00000000 | STAAL | 2019-07-24 |  | 621359 UBO ENKEL ST 1500/60 | [6 empty] | LED | 449074
652494 | 004553 | In Bedrijf | Landgraaf | LANDGRAAF |  | Wijk 00 Schaesberg | Heistraat | Casinolaan | 6372XG |  |  | Straatverlichting | ZUD1 Dummy | 1-Straatverlichting | Masten | 12 | 4.75 | VALMONT |  | 114 | 60 | 0 | PM ST 4,75 CV T60 GG M V |  | 1999-09-30 | 2008-05-30 | 1999 | 01 | POLAR 12X 12W WW 1550L ZILV SYM ND | Disano | 2019-04-04 | 2019 | ZILVER | 01 | LED 12 W | 12 | N |  | 2019-04-04 | 2023-12-05 |  | 01 |  | 0 | 2019-04-04 | Gemeente Landgraaf | Gemeente Landgraaf | 199646.5639 | 320479.5123 | 50.8724 | 6.0215 | 1 |  |  |  | 40790533 | Onbemeterde aansluiting Zuid | x 0,00 watt |  |  |  |  | 4029914 ¦ rened20190211 | GOED |  | 70007262 |  | 70041780 | 00000000 | 00000000 | STAAL | 2017-05-27 | [8 empty] | LED | 449106
652495 | 000471 | In Bedrijf | Landgraaf | LANDGRAAF |  | Wijk 02 Ubach over Worms | Waubach | Burgemeester Beckersstraat | 6374SL |  |  | Straatverlichting | ZUD1 Dummy | 1-Straatverlichting | Masten | 10 | 4.75 | VALMONT |  | 114 | 60 | 0 | PM ST 4,75 CV T60 GG M V |  | 2020-04-20 |  | 2020 | 01 | STRADA 12X 10W NW 1400L GREY T6 DDG | NEDELKO B.V. | 2020-04-20 | 2020 | GRIJS | 01 | LED 10 W | 10 | N |  | 2020-04-20 | 2034-04-27 |  | 01 |  | 0 | 2020-04-20 | Gemeente Landgraaf | Gemeente Landgraaf | 201644 | 324989 | 50.9128 | 6.0504 | 1 |  |  |  | 36031658 | Onbemeterde aansluiting Zuid | x 0,00 watt |  | ZIUTZ06 |  |  | 4031870 | GOED |  | 70007262 |  | 70042909 | 00000000 | 00000000 | STAAL | 2022-04-13 | [8 empty] | LED | 449107
652498 | 002888 | In Bedrijf | Landgraaf | LANDGRAAF |  | Wijk 00 Schaesberg | Mijnbuurt | Aan de Schacht | 6372MP |  |  | Straatverlichting | ZUD1 Dummy | 1-Straatverlichting | Masten | 13 | 3.5 | 1Onbekend |  |  |  |  | OCTA ST 3.5 M | 7033 CEMENTGRIJS | 1980-11-01 | 2008-05-30 | 1980 | 01 | *2000 1XPLL 24W R9005 EVSA +LAMP+SN | INDAL | 2009-03-24 | 2009 | 9005 DIEPZWART | 01 | RETROFIT KEGEL LED 13W NW 1300LM LUMIN | 13 | N | 840 | 2015-08-05 | 2038-12-16 |  | 01 |  | 0 | 2015-08-05 | Gemeente Landgraaf | Gemeente Landgraaf | 199317 | 321657 | 50.883 | 6.0169 | 1 |  |  |  | 36081329 | Onbemeterde aansluiting Zuid | x 0,00 watt | [5 empty] | GOED |  | 00000000 |  | 70007423 | 70025160 | 00000000 | STAAL / VERZINKT | 2017-05-27 | [8 empty] | RETROLED | 449110
652542 | 001821 | In Bedrijf | Landgraaf | LANDGRAAF |  | Wijk 02 Ubach over Worms | Waubach | Heggewikke | 6374RV |  |  | Straatverlichting | ZUD1 Dummy | 1-Straatverlichting | Masten | 16 | 4.75 | VALMONT |  | 114 | 60 |  | PM ST 4,75 CV T60 GG M V |  | 2011-12-09 |  | 2011 | 01 | 2000 FORTIMO 16W 740 1100LM R9005 | INDAL | 2011-12-09 | 2011 | 9005 DIEPZWART | 01 | LAMP LED 16W 1100LM 740 | 16 | N |  | 2011-12-09 | 2023-08-15 |  | 01 |  | 0 | 2011-12-09 | Gemeente Landgraaf | Gemeente Landgraaf | 202198 | 325050 | 50.9133 | 6.0583 | 1 |  |  |  | 36024481 | Onbemeterde aansluiting Zuid | x 0,00 watt |  |  |  |  | 4001004 | GOED |  | 70007262 |  | 70010587 | 00000000 | 00000000 | STAAL | [9 empty] | LED | 449148
652548 | 002148 | In Bedrijf | Landgraaf | LANDGRAAF |  | Wijk 00 Schaesberg | Schaesberg Centrum | Hoofdstraat | 6372CN |  |  | Straatverlichting | ZUD1 Dummy | 1-Straatverlichting | Masten | 38 | 9 | VALMONT |  | 159 | 51 | 0 | OM ST 7,46 CV PTU51 GG M V |  | 2003-01-24 | 2008-05-30 | 2003 | 01 | TECEO1 24X 38W NW 4824L A150 5103 DDC | Schréder | 2017-05-15 | 2017 | AKZO 150 GRIS SABLÉ SW310F | 01 | LED 38 W | 38 | N |  | 2017-05-15 | 2022-01-15 |  | 01 |  | 0 | 2017-05-15 | Gemeente Landgraaf | Gemeente Landgraaf | 199120 | 322269 | 50.8885 | 6.0142 | 1 |  |  |  | 36074012 | Onbemeterde aansluiting Zuid | x 0,00 watt |  | ZIUTZ06 |  |  | 3436594 | GOED |  | 70007265 | 00000000 | 70027568 | 00000000 | 00000000 | STAAL | 2017-05-27 |  | UBO MASTARM CST OPSCH 1500/60 | [6 empty] | LED | 449152
652566 | 000244 | In Bedrijf | Landgraaf | LANDGRAAF |  | Wijk 02 Ubach over Worms | Lauradorp | Kantstraat | 6374ED |  |  | Straatverlichting | ZUD1 Dummy | 1-Straatverlichting | Masten | 10 | 4.25 | 1Onbekend |  |  |  |  | OCTA ST 4.25 M | 7033 CEMENTGRIJS | 1987-01-01 | 2008-05-30 | 1987 | 01 | STRADA 12X 10W NW 1400L GREY T6 DDG | NEDELKO B.V. | 2020-09-01 | 2020 | GRIJS | 01 | LED 10 W | 10 | N |  | 2020-09-01 | 2034-09-08 |  | 01 |  | 0 | 2020-09-01 | Gemeente Landgraaf | Gemeente Landgraaf | 201088 | 325381 | 50.9163 | 6.0426 | 1 |  |  |  | 36029408 | Onbemeterde aansluiting Zuid | x 0,00 watt |  | ZIUTZ06 |  |  | 4031868 | GOED |  | 00000000 |  | 70042909 | 00000000 | 00000000 | STAAL / VERZINKT | 2017-05-27 | [8 empty] | LED | 449166
652575 | 000735 | In Bedrijf | Landgraaf | LANDGRAAF |  | Wijk 00 Schaesberg | Lichtenberg | Keizerstraat | 6371AE |  |  | Straatverlichting | ZUD1 Dummy | 1-Straatverlichting | Masten | 15 | 4.75 | VALMONT |  | 114 | 60 | 0 | PM ST 4,75 CV T60 GG M V | 7033 CEMENTGRIJS | 2008-04-02 | 2008-05-30 | 2008 | 01 | *KFK 16X 15W NW 2150L 9005 C7 DDGC | LIGHTRONICS | 2019-11-06 | 2019 | 9005 DIEPZWART | 01 | LED 15 W | 15 | N |  | 2019-11-06 | 2024-07-08 |  | 01 |  | 0 | 2019-11-06 | Gemeente Landgraaf | Gemeente Landgraaf | 199586 | 324092 | 50.9049 | 6.021 | 1 |  |  |  | 36046108 | Onbemeterde aansluiting Zuid | x 0,00 watt |  | ZIUTZ06 |  |  | 4030032-T2-c ¦ rened20190917 | GOED |  | 70007262 |  | 70041934 | 00000000 | 00000000 | STAAL | 2017-05-27 | [8 empty] | LED | 449177
652583 | 003452 | In Bedrijf | Landgraaf | LANDGRAAF |  | Wijk 02 Ubach over Worms | Parkheide | Vleetkamp | 6374NS |  |  | Straatverlichting | ZUD1 Dummy | 1-Straatverlichting | Masten | 12 | 4.75 | VALMONT |  | 114 | 60 | 0 | PM ST 4,75 CV T60 GG M V |  | 1995-12-01 | 2009-10-01 | 1995 | 01 | *KFK 16X 12W NW 1600L 9005 C7 DDGC |  | 2020-09-01 | 2020 |  | 01 | LED 12 W | 12 | N |  | 2020-09-01 | 2025-05-04 |  | 01 |  | 0 | 2020-09-01 | Gemeente Landgraaf | Gemeente Landgraaf | 200654 | 325215 | 50.9149 | 6.0364 | 1 |  |  |  | 40130533 | Onbemeterde aansluiting Zuid | x 0,00 watt |  | ZIUTZ06 |  |  | 4031868 | GOED |  | 70007262 |  | 70041933 | 00000000 | 00000000 | STAAL | 2018-09-28 | [8 empty] | LED | 449185
652598 | 001300 | In Bedrijf | Landgraaf | LANDGRAAF |  | Wijk 00 Schaesberg | Heistraat | Parallelstraat | 6372XD |  |  | Straatverlichting | ZUD1 Dummy | 1-Straatverlichting | Masten | 13 | 4.75 | VALMONT |  | 114 | 60 | 0 | PM ST 4,75 CV T60 GG M V |  | 2003-05-20 | 2003-07-25 | 2003 | 01 | * 2000 1XPLL 24W R9005 EVSA | INDAL | 2003-05-20 | 2003 | 7033 CEMENTGRIJS | 01 | RETROFIT KEGEL LED 13W NW 1300LM LUMIN | 13 | N | 840 | 2016-06-08 | 2039-10-20 |  | 01 |  | 0 | 2016-06-08 | Gemeente Landgraaf | Gemeente Landgraaf | 199451 | 320628 | 50.8737 | 6.0187 | 1 |  |  |  | 36051780 | Onbemeterde aansluiting Zuid | x 0,00 watt |  |  |  |  | 4022605 | GOED |  | 70007262 |  | 70000244 | 70025160 | 00000000 | STAAL | 2012-07-21 | [8 empty] | RETROLED | 449198
652632 | 000911 | In Bedrijf | Landgraaf | LANDGRAAF |  | Wijk 02 Ubach over Worms | Lauradorp | Groenendaal | 6374GJ |  |  | Straatverlichting | ZUD1 Dummy | 1-Straatverlichting | Masten | 13 | 4.75 | VALMONT |  | 114 | 60 | 0 | PM ST 4,75 CV T60 GG M V | 7033 CEMENTGRIJS | 2008-05-19 | 2008-05-05 | 2008 | 01 | 2000 COMF 1XPLL 24W R9005 EVSA | INDAL | 2008-05-19 | 2008 | 9005 DIEPZWART | 01 | RETROFIT KEGEL LED 13W NW 1300LM LUMIN | 13 | A7 | 840 | 2015-10-30 | 2086-05-10 |  | 01 |  | 0 | 2015-10-30 | Gemeente Landgraaf | Gemeente Landgraaf | 201381 | 325296 | 50.9155 | 6.0467 | 1 |  |  |  | 36036064 | Onbemeterde aansluiting Zuid | x 0,00 watt | [5 empty] | GOED |  | 70007262 |  | 70005956 | 70025160 | 00000000 | STAAL | 2017-05-02 | [8 empty] | RETROLED | 449225
652633 | 002793 | In Bedrijf | Landgraaf | LANDGRAAF |  | Wijk 00 Schaesberg | Mijnbuurt | Koelmoer | 6372MG |  |  | Straatverlichting | ZUD1 Dummy | 1-Straatverlichting | Masten | 16 | 6.5 | VALMONT |  | 121 | 51 | 0 | OM ST 4,78 CV PTU51 GG M V |  | 1990-10-01 | 2008-05-30 | 1990 | 01 | ARM-LED BRISA PRO 32LED 16W 740 NW 2750lm PA03 ZIUTZ06 23:00-06:30 50% RAL9007 OPS 60mm tilt 0° 8MTR SNOER 3x1,5MM² | LIGHTRONICS | 2023-03-07 | 2023 | RAL9007 | 01 | LED 16W | 16 | N |  | 2023-03-07 | 2046-07-18 |  | 01 |  | 0 | 2023-03-07 | Gemeente Landgraaf | Gemeente Landgraaf | 199310 | 321850 | 50.8847 | 6.0168 | 1 |  |  |  | 36080381 | Onbemeterde aansluiting Zuid | x 0,00 watt |  | ZIUTZ06 |  |  | PR00105631 ¦ jeroen.vermonden20221206 | GOED |  | 70007263 | 00000000 | 102926 | 00000000 | 00000000 | STAAL | 2017-05-27 |  | DCH | [6 empty] | LED | 449226
652640 | 000375 | In Bedrijf | Landgraaf | LANDGRAAF |  | Wijk 01 Nieuwenhagen | Nieuwenhagerheide | Achter het Klooster | 6373EB |  |  | Straatverlichting | ZUD1 Dummy | 1-Straatverlichting | Masten | 26 | 4.75 | VALMONT |  | 114 | 60 | 0 | PM ST 4,75 CV T60 GG M V | 7033 CEMENTGRIJS | 2009-04-10 | 2009-10-28 | 1986 | 01 | *RESIDIUM FGS223 1XPLL 24W EVSA | Philips | 2009-04-10 | 2009 | WIT | 01 | LAMP PH PLL 24W 840 2G11 4P | 24 | N | 840 | 2017-11-08 09:02 | 2020-08-28 09:02 |  | 01 |  | 2 | 2015-02-25 09:02 | Gemeente Landgraaf | Gemeente Landgraaf | 199882 | 324662 | 50.91 | 6.0253 | 1 |  |  |  | 36010049 | Onbemeterde aansluiting Zuid | EVSA PH 1 x PL-T/C/L/TL5C 22-42W VIERK | [5 empty] | GOED |  | 70007262 |  | 70000666 | 7005115182 | 70005100 | STAAL | 2018-10-25 | [8 empty] | PL-L | 449233
652649 | 003022 | In Bedrijf | Landgraaf | LANDGRAAF |  | Wijk 00 Schaesberg | Mijnbuurt | Galerij | 6372MD |  |  | Straatverlichting | ZUD1 Dummy | 1-Straatverlichting | Masten | 26 | 3.5 | 1Onbekend |  |  |  |  | OCTA ST 3.5 M | 7033 CEMENTGRIJS | 1984-10-01 | 2008-05-30 | 1984 | 01 | 2015 1XPLL 18-24W R9005 EVSA | INDAL | 2003-11-04 | 2003 | 7033 CEMENTGRIJS | 01 | LAMP PH PLL 24W 840 2G11 4P | 24 | A7 | 840 | 2018-02-23 14:27 | 2026-08-11 14:27 |  | 01 |  | 2 | 2003-11-04 | Gemeente Landgraaf | Gemeente Landgraaf | 199170.3152 | 321548.2524 | 50.882 | 6.0148 | 1 |  |  |  | 36084174 | Onbemeterde aansluiting Zuid | e 2,00 Watt | [5 empty] | GOED |  | 00000000 |  | 70000264 | 7005115182 | 00000000 | STAAL / VERZINKT | 2017-05-27 | [8 empty] | PL-L | 449242
652669 | 002012 | In Bedrijf | Landgraaf | LANDGRAAF |  | Wijk 02 Ubach over Worms | Namiddagsche Driessen | Namiddagse Driessen | 6374MS |  |  | Straatverlichting | ZUD1 Dummy | 1-Straatverlichting | Masten | 62 | 6.5 | 1Onbekend |  |  |  |  | OCTA ST 6.5 M | 7033 CEMENTGRIJS | 1981-11-01 | 2008-05-30 | 1981 | 01 | *RESIDIUM FGS225 1XPLL 55W ESDU | Philips | 2010-02-18 | 2010 | 7035 LICHTGRIJS | 01 | LAMP PH PLL 55W 840 2G11 4P | 55 | N | 840 | 2010-02-18 13:55 | 2013-05-27 |  | 01 |  | 7 | 2010-02-18 13:56 | Gemeente Landgraaf | Gemeente Landgraaf | 201428 | 325555 | 50.9179 | 6.0474 | 1 |  |  |  | 36026395 | Onbemeterde aansluiting Zuid | e 7,00 Watt |  | ZIUTZ34 | 50 |  |  | GOED |  | 00000000 | 00000000 | 70008418 | 7005115212 | 00000000 | STAAL / VERZINKT | 2017-05-27 |  | DCH | [6 empty] | PL-L | 449261
652682 | 000010 | In Bedrijf | Landgraaf | LANDGRAAF |  | Wijk 00 Schaesberg | Eiske | Maarten Trompstraat | 6372VN |  |  | Straatverlichting | ZUD1 Dummy | 1-Straatverlichting | Masten | 13 | 4.75 | VALMONT |  | 114 | 60 | 0 | PM ST 4,75 CV T60 GG M V |  | 1989-10-01 | 2008-05-30 | 1989 | 01 | *2000 1XPLL 24W R9005 EVSA +LAMP+SN | INDAL | 2010-06-08 | 2010 | 9005 DIEPZWART | 01 | RETROFIT KEGEL LED 13W NW 1300LM LUMIN | 13 | N | 840 | 2015-06-10 | 2038-10-21 |  | 01 |  | 0 | 2015-06-10 | Gemeente Landgraaf | Gemeente Landgraaf | 199177 | 321147 | 50.8784 | 6.0149 | 1 |  |  |  | 36038830 | Onbemeterde aansluiting Zuid | x 0,00 watt | [5 empty] | GOED |  | 70007262 |  | 70007423 | 70025160 | 00000000 | STAAL | 2017-05-27 | [8 empty] | RETROLED | 449275
652683 | 001365 | In Bedrijf | Landgraaf | LANDGRAAF |  | Wijk 00 Schaesberg | Mijnbuurt | Koempel | 6372NA | 18 |  | Straatverlichting | ZUD1 Dummy | 1-Straatverlichting | Masten | 22 | 6.5 | 1Onbekend |  |  |  |  | OCTA ST 6.5 M | 7033 CEMENTGRIJS | 1984-04-01 | 2008-05-30 | 1984 | 01 | STRADA 18X 21W NW 2300L GREY T1 DDG | NEDELKO B.V. | 2018-10-26 | 2018 | GRIJS | 01 | LED 22 W | 22 | N |  | 2018-10-26 | 2023-06-28 |  | 01 |  | 0 | 2018-10-26 | Gemeente Landgraaf | Gemeente Landgraaf | 199274 | 321409 | 50.8808 | 6.0163 | 1 |  |  |  | 36083003 | Onbemeterde aansluiting Zuid | x 0,00 watt |  |  |  | PR00108902 ¦ jeroen.vermonden20230411 | 3607111 | GOED |  | 00000000 | 00000000 | 70039992 | 00000000 | 00000000 | STAAL / VERZINKT | 2017-05-27 |  | DCH | [6 empty] | LED | 449276
652706 | 002362 | In Bedrijf | Landgraaf | LANDGRAAF |  | Wijk 00 Schaesberg | Achter den Winkel | Op het Veldje | 6372RX |  |  | Straatverlichting | ZUD1 Dummy | 1-Straatverlichting | Masten | 16 | 4.25 | 1Onbekend |  |  |  |  | OCTA ST 4.25 M | 7033 CEMENTGRIJS | 1977-01-01 | 2008-05-30 | 1977 | 01 | 2000 FORTIMO 16W 740 1100LM R9005 | INDAL | 2012-07-10 | 2012 | 9005 DIEPZWART | 01 | LAMP LED 16W 1100LM 740 | 16 | A7 |  | 2012-07-10 | 2024-03-16 |  | 01 |  | 0 | 1992-02-01 | Gemeente Landgraaf | Gemeente Landgraaf | 199005 | 322242 | 50.8883 | 6.0126 | 1 |  |  |  | 36076155 | Onbemeterde aansluiting Zuid | x 0,00 watt |  |  |  |  | 4005512 | GOED |  | 00000000 |  | 70010587 | 00000000 | 00000000 | STAAL / VERZINKT | 2017-05-27 | [8 empty] | LED | 449298
652712 | 000744 | In Bedrijf | Landgraaf | LANDGRAAF |  | Wijk 01 Nieuwenhagen | Oud Nieuwenhagen | Emmastraat | 6373HM |  |  | Straatverlichting | ZUD1 Dummy | 1-Straatverlichting | Masten | 38 | 4.75 | VALMONT |  | 114 | 60 | 0 | PM ST 4,75 CV T60 GG M V | 7033 CEMENTGRIJS | 2006-01-01 | 2008-05-30 | 2006 | 01 | ALTRA-2 1xPLL 36W R7038 EVSA | Schréder | 2006-01-01 | 2006 | 7038 AGAATGRIJS | 01 | LAMP PH PLL 36W 840 2G11 4P | 36 | N | 840 | 2017-03-16 10:30 | 2020-06-22 10:30 |  | 01 |  | 2 | 2006-01-01 | Gemeente Landgraaf | Gemeente Landgraaf | 200311 | 324565 | 50.9091 | 6.0314 | 1 |  |  |  | 36013595 | Onbemeterde aansluiting Zuid | e 2,00 Watt | [5 empty] | GOED |  | 70007262 |  | 70000458 | 7005115185 | 00000000 | STAAL | 2017-05-27 | [8 empty] | PL-L | 449304
652724 | 000955 | In Bedrijf | Landgraaf | LANDGRAAF |  | Wijk 00 Schaesberg | Schaesberg Centrum | Unostraat | 6372BH |  |  | Straatverlichting | ZUD1 Dummy | 1-Straatverlichting | Masten | 13 | 4.75 | VALMONT |  | 114 | 60 | 0 | PM ST 4,75 CV T60 GG M V | 0000 NVT | 2003-05-15 | 2003-07-25 | 2003 | 01 | * 2000 1XPLL 24W R9005 EVSA | INDAL | 2003-05-15 | 2003 | 7033 CEMENTGRIJS | 01 | RETROFIT KEGEL LED 13W NW 1300LM LUMIN | 13 | A7 | 840 | 2016-06-08 | 2039-10-20 |  | 01 |  | 0 | 2016-06-08 | Gemeente Landgraaf | Gemeente Landgraaf | 199369 | 322543 | 50.891 | 6.0178 | 1 |  |  |  | 36048305 | Onbemeterde aansluiting Zuid | x 0,00 watt |  |  |  |  | 4022605 | GOED |  | 70007262 |  | 70000244 | 70025160 | 00000000 | STAAL | 2012-07-21 | [8 empty] | RETROLED | 449317
652732 | 004601 | In Bedrijf | Landgraaf | LANDGRAAF |  | Wijk 01 Nieuwenhagen | Oud Nieuwenhagen | Emmastraat | 6373HM | 5 |  | Straatverlichting | ZUD1 Dummy | 1-Straatverlichting | Masten | 26 | 3.75 | VALMONT |  | 114 | 60 | 0 | PM ST 3,75 CV T60 GG M V |  | 2000-02-24 | 2008-05-30 | 2000 | 01 | * 2000 1XPLL 24W R9005 EVSA | INDAL | 2000-02-24 | 2000 | 7033 CEMENTGRIJS | 01 | LAMP PH PLL 24W 840 2G11 4P | 24 | N | 840 | 2012-11-05 14:17 | 2016-02-12 14:17 |  | 01 |  | 2 | 2001-08-01 | Gemeente Landgraaf | Gemeente Landgraaf | 200442.9687 | 324716.1208 | 50.9104 | 6.0333 | 1 |  |  |  | 40815439 | Onbemeterde aansluiting Zuid | e 2,00 Watt | [5 empty] | GOED |  | 70007261 |  | 70000244 | 7005115182 | 00000000 | STAAL | 2017-05-27 | [8 empty] | PL-L | 449323
652735 | 004044 | In Bedrijf | Landgraaf | LANDGRAAF |  | Wijk 02 Ubach over Worms | Parkheide | Steenenkruisweg | 6374AA |  |  | Straatverlichting | ZUD1 Dummy | 1-Straatverlichting | Masten | 15 | 4.75 | 1Onbekend |  |  |  |  | CVL ST 4.75 M | 7033 CEMENTGRIJS | 1993-11-01 | 2008-05-30 | 1993 | 01 | *KFK 16X 15W NW 2150L 9005 C7 DDGC | LIGHTRONICS | 2021-03-01 | 2021 | 9005 DIEPZWART | 01 | LED 15 W | 15 | N |  | 2021-03-01 | 2025-11-01 |  | 01 |  | 0 | 2021-03-01 | Gemeente Landgraaf | Gemeente Landgraaf | 200732.6325 | 325140.7002 | 50.9142 | 6.0375 | 1 |  |  |  | 40442837 | Onbemeterde aansluiting Zuid | x 0,00 watt |  | ZIUTZ06 |  |  | 4030195 | GOED |  | 00000000 |  | 70041934 | 00000000 | 00000000 | STAAL | 2017-05-27 | [8 empty] | LED | 449326
652738 | 004137 | In Bedrijf | Landgraaf | LANDGRAAF |  | Wijk 02 Ubach over Worms | Parkheide | Van Doesburglaan | 6374PJ | HUISNR. 3 |  | Straatverlichting | ZUD1 Dummy | 1-Straatverlichting | Masten | 10 | 6.5 | VALMONT |  | 121 | 51 | 0 | OM ST 4,78 CV PTU51 GG M V |  | 1996-04-01 | 2008-05-30 | 1996 | 01 | STRADA 12X 10W NW 1400L GREY T6 DDG | NEDELKO B.V. | 2020-09-01 | 2020 | GRIJS | 01 | LED 10 W | 10 | N |  | 2020-09-01 | 2034-09-08 |  | 01 |  | 0 | 2020-09-01 | Gemeente Landgraaf | Gemeente Landgraaf | 200916.043 | 325508.1183 | 50.9175 | 6.0401 | 1 |  |  |  | 40484343 | Onbemeterde aansluiting Zuid | x 0,00 watt |  | ZIUTZ06 |  |  | 4031868 | GOED |  | 70007263 |  | 70042909 | 00000000 | 00000000 | STAAL | 2017-05-27 | [8 empty] | LED | 449328
652767 | 000176 | In Bedrijf | Landgraaf | LANDGRAAF |  | Wijk 00 Schaesberg | Achter de Haesen | Sleinadastraat | 6372GL |  |  | Straatverlichting | ZUD1 Dummy | 1-Straatverlichting | Masten | 14 | 4.75 | VALMONT |  | 114 | 60 | 0 | PM ST 4,75 CV T60 GG M V |  | 1998-05-01 | 2008-05-30 | 1998 | 01 | KFK 16X 14W NW 2150L 9005 C7 DDG | LIGHTRONICS | 2021-06-21 | 2021 | 9005 DIEPZWART | 01 | LED 14 W | 14 | N |  | 2021-06-21 | 2026-02-21 |  | 01 |  | 0 | 2021-06-21 | Gemeente Landgraaf | Gemeente Landgraaf | 199530.6335 | 322888.3394 | 50.894 | 6.0201 | 1 |  |  |  | 36040495 | Onbemeterde aansluiting Zuid | x 0,00 watt |  | ZIUTZ06 |  |  | 4031527 | GOED |  | 70007262 |  | 70044070 | 00000000 | 00000000 | STAAL | 2017-05-27 | [8 empty] | LED | 449351
652851 | 003141 | In Bedrijf | Landgraaf | LANDGRAAF |  | Wijk 02 Ubach over Worms | Namiddagsche Driessen | De Tichel | 6374NA |  |  | Straatverlichting | ZUD1 Dummy | 1-Straatverlichting | Masten | 16 | 6.5 | 1Onbekend |  |  |  |  | OCTA ST 6.5 M | 7033 CEMENTGRIJS | 1986-11-01 | 2008-05-30 | 1986 | 01 | STRADA 18X 16W NW 2200L GREY T6 DDG | NEDELKO B.V. | 2020-10-30 11:00 | 2020 | GRIJS | 01 | LED 16W | 16 | N |  | 2020-09-30 | 2044-02-11 |  | 01 |  | 0 | 2020-09-30 | Gemeente Landgraaf | Gemeente Landgraaf | 201176 | 325800 | 50.9201 | 6.0439 | 1 |  |  |  | 36085723 | Onbemeterde aansluiting Zuid | x 0,00 watt |  | ZIUTZ34 | 50 |  | 3729129 | GOED |  | 00000000 | 00000000 | 70042897 | 00000000 | 00000000 | STAAL / VERZINKT | 2017-05-27 |  | DCH | [6 empty] | LED | 449426
652855 | 001611 | In Bedrijf | Landgraaf | LANDGRAAF |  | Wijk 00 Schaesberg | Schaesberg Centrum | Monnetstraat | 6372BL |  |  | Straatverlichting | ZUD1 Dummy | 1-Straatverlichting | Masten | 13 | 4.75 | VALMONT |  | 114 | 60 | 0 | PM ST 4,75 CV T60 GG M V |  | 1988-10-01 | 2008-05-30 | 1988 | 01 | * 2000 1XPLL 24W R9005 EVSA | INDAL | 2003-03-17 | 2003 | 7033 CEMENTGRIJS | 01 | RETROFIT KEGEL LED 13W NW 1300LM LUMIN | 13 | N | 840 | 2016-06-08 | 2039-10-20 |  | 01 |  | 0 | 2016-06-08 | Gemeente Landgraaf | Gemeente Landgraaf | 199263 | 322389 | 50.8896 | 6.0162 | 1 |  |  |  | 36068640 | Onbemeterde aansluiting Zuid | x 0,00 watt |  |  |  | PR00104526 ¦ jeroen.vermonden20220912 | 4022605 | GOED |  | 70007262 |  | 70000244 | 70025160 | 00000000 | STAAL | 2017-05-27 | [8 empty] | RETROLED | 449430
652899 | 002995 | In Bedrijf | Landgraaf | LANDGRAAF |  | Wijk 00 Schaesberg | Mijnbuurt | Neerbraak | 6372MV |  |  | Straatverlichting | ZUD1 Dummy | 1-Straatverlichting | Masten | 13 | 3.5 | 1Onbekend |  |  |  |  | OCTA ST 3.5 M | 7033 CEMENTGRIJS | 1982-12-01 | 2008-05-30 | 1982 | 01 | 2000 FORTIMO 16W 740 1100LM R9005 | INDAL | 2013-03-01 | 2013 | 9005 DIEPZWART | 01 | RETROFIT KEGEL LED 13W NW 1300LM LUMIN | 13 | A7 | 840 | 2016-04-07 | 2039-08-19 |  | 01 |  | 0 | 2013-03-01 | Gemeente Landgraaf | Gemeente Landgraaf | 199203 | 321695 | 50.8833 | 6.0153 | 1 |  |  |  | 36082376 | Onbemeterde aansluiting Zuid | x 0,00 watt |  |  |  |  | 4008223 | GOED |  | 00000000 |  | 70010587 | 70025160 | 00000000 | STAAL / VERZINKT | 2017-05-27 | [8 empty] | RETROLED | 449470
654088 | 001368 | In Bedrijf | Landgraaf | LANDGRAAF |  | Wijk 00 Schaesberg | Mijnbuurt | Koempel | 6372NE |  |  | Straatverlichting | ZUD1 Dummy | 1-Straatverlichting | Masten | 80 | 6.5 | 1Onbekend |  |  |  |  | OCTA ST 6.5 M | 7033 CEMENTGRIJS | 1983-02-01 | 2008-05-30 | 1983 | 01 | SCH 11 A : DM 1 | Schreder | 1983-02-01 | 1983 | 7033 CEMENTGRIJS | 01 | LAMP OSR SONE I 70W E27 NAV-E 70W/I | 70 | N | 220 | 2022-05-09 14:59 | 2026-02-02 14:59 |  | 01 |  | 10 |  | Gemeente Landgraaf | Gemeente Landgraaf | 199359 | 321410 | 50.8808 | 6.0175 | 1 |  |  |  | 36052434 | Onbemeterde aansluiting Zuid | c 10,00 Watt |  |  |  | PR00108902 ¦ jeroen.vermonden20230411 |  | GOED |  | 00000000 | 00000000 | 00000000 | 7005114914 | 00000000 | STAAL / VERZINKT | 2017-05-27 |  | DCH | [6 empty] | SON-E | 450367
654146 | 001198 | In Bedrijf | Landgraaf | LANDGRAAF |  | Wijk 00 Schaesberg | Kakert | Mauritslaan | 6371ED |  |  | Straatverlichting | ZUD1 Dummy | 1-Straatverlichting | Masten | 13 | 4.75 | VALMONT |  | 114 | 60 | 0 | PM ST 4,75 CV T60 GG M V |  | 1988-10-01 | 2008-05-30 | 1988 | 01 | KFK ### 13W NW 1500L 9005 C7 DDG | LIGHTRONICS | 2019-03-19 | 2019 | RAL 9005 GITZWART | 01 | LED 13 W | 13 | N |  | 2019-03-18 | 2028-02-13 |  | 01 |  | 0 | 2016-06-08 | Gemeente Landgraaf | Gemeente Landgraaf | 198920 | 323818 | 50.9024 | 6.0115 | 1 |  |  |  | 36050768 | Onbemeterde aansluiting Zuid | x 0,00 watt |  |  |  |  | 4030031 | GOED |  | 70007262 |  | 70037901 | 00000000 | 00000000 | STAAL | 2017-05-27 | [8 empty] | LED | 450402
654148 | 000452 | In Bedrijf | Landgraaf | LANDGRAAF |  | Wijk 01 Nieuwenhagen | Oud Nieuwenhagen | Hoogstraat | 6373HP | 63 |  | Straatverlichting | ZUD1 Dummy | 1-Straatverlichting | Masten | 75 | 9 | VALMONT |  | 159 | 51 | 0 | OM ST 7,46 CV PTU51 GG M V |  | 2020-07-21 11:00 |  | 2020 | 01 | *TECEO1 48X 75W NW 9648L A150 5068 DDC | Schréder | 2020-07-21 | 2020 | AKZO 150 GRIS SABLÉ SW310F | 01 | LED 75W | 75 | N |  | 2020-07-21 | 2043-12-02 |  | 01 |  | 0 | 2020-07-20 | Gemeente Landgraaf | Gemeente Landgraaf | 200389.1116 | 324704.7321 | 50.9103 | 6.0325 | 1 |  |  |  | 36010812 | Onbemeterde aansluiting Zuid | x 0,00 watt |  |  |  |  | 3709570 | GOED |  | 70007265 | 70007338 | 70027550 | 00000000 | 00000000 | STAAL | 2022-04-13 |  | UITH ST 1x1500/05 PTU60 T60 V | [6 empty] | LED | 450404
654148 | 000452 | In Bedrijf | Landgraaf | LANDGRAAF |  | Wijk 01 Nieuwenhagen | Oud Nieuwenhagen | Hoogstraat | 6373HP | 63 |  | Straatverlichting | ZUD1 Dummy | 1-Straatverlichting | Masten | 27 | 9 | VALMONT |  | 159 | 51 | 0 | OM ST 7,46 CV PTU51 GG M V |  | 2020-07-21 11:00 |  | 2020 | 02 | RECLAMEBORD | 1Onbekend | 2014-01-14 | 2014 |  | 01 | TL-D 25 W | 25 | N | 029 | 2014-01-14 |  |  | 01 |  | 2 | 2014-01-14 | Gemeente Landgraaf | Gemeente Landgraaf | 200389.1116 | 324704.7321 | 50.9103 | 6.0325 | 1 |  |  |  | 36010812 | Onbemeterde aansluiting Zuid | e 2,00 Watt |  |  |  |  | 3709570 | GOED |  | 70007265 | 70007338 | 00000000 | 00000000 | 00000000 | STAAL | 2022-04-13 |  | UITH ST 1x1500/05 PTU60 T60 V | [6 empty] | TL-D | 450405
654148 | 000452 | In Bedrijf | Landgraaf | LANDGRAAF |  | Wijk 01 Nieuwenhagen | Oud Nieuwenhagen | Hoogstraat | 6373HP | 63 |  | Straatverlichting | ZUD1 Dummy | 1-Straatverlichting | Masten | 27 | 9 | VALMONT |  | 159 | 51 | 0 | OM ST 7,46 CV PTU51 GG M V |  | 2020-07-21 11:00 |  | 2020 | 02 | RECLAMEBORD | 1Onbekend | 2014-01-14 | 2014 |  | 02 | TL-D 25 W | 25 | N | 029 | 2014-01-14 |  |  | 02 |  | 2 | 2014-01-14 | Gemeente Landgraaf | Gemeente Landgraaf | 200389.1116 | 324704.7321 | 50.9103 | 6.0325 | 1 |  |  |  | 36010812 | Onbemeterde aansluiting Zuid | e 2,00 Watt |  |  |  |  | 3709570 | GOED |  | 70007265 | 70007338 | 00000000 | 00000000 | 00000000 | STAAL | 2022-04-13 |  | UITH ST 1x1500/05 PTU60 T60 V | [6 empty] | TL-D | 450406
654148 | 000452 | In Bedrijf | Landgraaf | LANDGRAAF |  | Wijk 01 Nieuwenhagen | Oud Nieuwenhagen | Hoogstraat | 6373HP | 63 |  | Straatverlichting | ZUD1 Dummy | 1-Straatverlichting | Masten | 27 | 9 | VALMONT |  | 159 | 51 | 0 | OM ST 7,46 CV PTU51 GG M V |  | 2020-07-21 11:00 |  | 2020 | 02 | RECLAMEBORD | 1Onbekend | 2014-01-14 | 2014 |  | 03 | TL-D 25 W | 25 | N | 029 | 2014-01-14 |  |  | 03 |  | 2 | 2014-01-14 | Gemeente Landgraaf | Gemeente Landgraaf | 200389.1116 | 324704.7321 | 50.9103 | 6.0325 | 1 |  |  |  | 36010812 | Onbemeterde aansluiting Zuid | e 2,00 Watt |  |  |  |  | 3709570 | GOED |  | 70007265 | 70007338 | 00000000 | 00000000 | 00000000 | STAAL | 2022-04-13 |  | UITH ST 1x1500/05 PTU60 T60 V | [6 empty] | TL-D | 450407
654148 | 000452 | In Bedrijf | Landgraaf | LANDGRAAF |  | Wijk 01 Nieuwenhagen | Oud Nieuwenhagen | Hoogstraat | 6373HP | 63 |  | Straatverlichting | ZUD1 Dummy | 1-Straatverlichting | Masten | 27 | 9 | VALMONT |  | 159 | 51 | 0 | OM ST 7,46 CV PTU51 GG M V |  | 2020-07-21 11:00 |  | 2020 | 02 | RECLAMEBORD | 1Onbekend | 2014-01-14 | 2014 |  | 04 | TL-D 25 W | 25 | N | 029 | 2014-01-14 |  |  | 04 |  | 2 | 2014-01-14 | Gemeente Landgraaf | Gemeente Landgraaf | 200389.1116 | 324704.7321 | 50.9103 | 6.0325 | 1 |  |  |  | 36010812 | Onbemeterde aansluiting Zuid | e 2,00 Watt |  |  |  |  | 3709570 | GOED |  | 70007265 | 70007338 | 00000000 | 00000000 | 00000000 | STAAL | 2022-04-13 |  | UITH ST 1x1500/05 PTU60 T60 V | [6 empty] | TL-D | 450408
654166 | 001594 | In Bedrijf | Landgraaf | LANDGRAAF |  | Wijk 00 Schaesberg | Schaesberg Centrum | Beneluxstraat | 6372AW |  |  | Straatverlichting | ZUD1 Dummy | 1-Straatverlichting | Masten | 13 | 4.25 | 1Onbekend |  |  |  |  | OCTA ST 4.25 M | 7033 CEMENTGRIJS | 1987-03-01 | 2008-05-30 | 1987 | 01 | * 2000 1XPLL 24W R9005 EVSA | INDAL | 2003-03-17 | 2003 | 7033 CEMENTGRIJS | 01 | RETROFIT KEGEL LED 13W NW 1300LM LUMIN | 13 | A7 | 840 | 2016-06-08 | 2039-10-20 |  | 01 |  | 0 | 2016-06-08 | Gemeente Landgraaf | Gemeente Landgraaf | 199231 | 322435 | 50.89 | 6.0158 | 1 |  |  |  | 36068470 | Onbemeterde aansluiting Zuid | x 0,00 watt |  |  |  |  | 4022605 | GOED |  | 00000000 |  | 70000244 | 70025160 | 00000000 | STAAL / VERZINKT | 2017-05-27 | [8 empty] | RETROLED | 450424
654225 | 000881 | In Bedrijf | Landgraaf | LANDGRAAF |  | Wijk 00 Schaesberg | Kakert | Sportweg | 6371CM |  |  | Straatverlichting | ZUD1 Dummy | 1-Straatverlichting | Masten | 24 | 4.75 | VALMONT |  | 114 | 60 | 0 | PM ST 4,75 CV T60 GG M V |  | 1992-12-01 | 2008-05-30 | 1992 | 01 | KFK ### 13W NW 1500L 9005 C7 DDG | LIGHTRONICS | 2019-03-19 | 2019 | RAL 9005 GITZWART | 01 | LED 13 W | 24 | N |  | 2019-03-18 | 2028-02-13 |  | 01 |  | 0 | 2005-01-18 | Gemeente Landgraaf | Gemeente Landgraaf | 198272 | 324150 | 50.9055 | 6.0024 | 1 |  |  |  | 36047562 | Onbemeterde aansluiting Zuid | x 0,00 watt |  |  |  |  | 4030031 | GOED |  | 70007262 |  | 70037901 | 00000000 | 00000000 | STAAL | 2017-05-27 | [8 empty] | LED | 450454
654229 | 000057 | In Bedrijf | Landgraaf | LANDGRAAF |  | Wijk 00 Schaesberg | Eiske | De Wendelstraat | 6372VT |  |  | Straatverlichting | ZUD1 Dummy | 1-Straatverlichting | Masten | 80 | 8 | 1Onbekend |  |  |  |  | OCTA ST 8 M | 7033 CEMENTGRIJS | 1962-01-01 | 2008-05-30 | 1962 | 01 | *SINTRA-1 1XSON-T 70W CON | Schréder | 2006-09-05 | 2006 | ZWART | 01 | LAMP OSR SONE I 70W E27 NAV-E 70W/I | 70 | N | 220 | 2022-01-28 10:53 | 2025-10-24 10:53 |  | 01 |  | 10 | 2006-09-05 12:40 | Gemeente Landgraaf | Gemeente Landgraaf | 199061 | 321730 | 50.8837 | 6.0133 | 1 |  |  |  | 36039306 | Onbemeterde aansluiting Zuid | c 10,00 Watt | [5 empty] | GOED |  | 00000000 | 00000000 | 70000496 | 7005114914 | 00000000 | STAAL / VERZINKT | 2017-05-27 |  | DAC | [6 empty] | SON-E | 450457
654282 | 004232 | In Bedrijf | Landgraaf | LANDGRAAF |  | Wijk 00 Schaesberg | Gravenrode | Overstehofweg | 6372VG |  |  | Straatverlichting | ZUD1 Dummy | 1-Straatverlichting | Masten | 38 | 5 | 1Onbekend |  |  |  |  | CVL ST 5 M | 7033 CEMENTGRIJS | 1995-11-01 | 2003-12-31 | 1995 | 01 | SCH VN PL-L 36 W | Schreder | 1995-11-01 | 1995 | 7033 CEMENTGRIJS | 01 | LAMP PH PLL 36W 840 2G11 4P | 36 | N | 840 | 2019-12-23 13:33 | 2023-03-31 13:33 |  | 01 |  | 2 |  | Gemeente Landgraaf | Gemeente Landgraaf | 200044 | 321308 | 50.8798 | 6.0272 | 1 |  |  |  | 40531376 | Onbemeterde aansluiting Zuid | e 2,00 Watt | [5 empty] | GOED |  | 00000000 |  | 00000000 | 7005115185 | 00000000 | STAAL | 2012-12-27 | [8 empty] | PL-L | 450467
654298 | 003996 | In Bedrijf | Landgraaf | LANDGRAAF |  | Wijk 02 Ubach over Worms | Parkheide | Vleetkamp | 6374NS |  |  | Straatverlichting | ZUD1 Dummy | 1-Straatverlichting | Masten | 10 | 4.75 | VALMONT |  | 114 | 60 | 0 | PM ST 4,75 CV T60 GG M V | 0000 NVT | 2007-05-09 | 2008-05-30 | 2007 | 01 | STRADA 12X 10W NW 1400L GREY T6 DDG | NEDELKO B.V. | 2021-03-01 | 2021 | GRIJS | 01 | LED 10 W | 10 | N |  | 2021-03-01 | 2035-03-08 |  | 01 |  | 0 | 2021-03-01 | Gemeente Landgraaf | Gemeente Landgraaf | 200694.3582 | 325171.4976 | 50.9145 | 6.0369 | 1 |  |  |  | 40435611 | Onbemeterde aansluiting Zuid | x 0,00 watt |  | ZIUTZ06 |  |  | 4030195 | GOED |  | 70007262 |  | 70042909 | 00000000 | 00000000 | STAAL | 2017-05-27 | [8 empty] | LED | 450482
654311 | 000908 | In Bedrijf | Landgraaf | LANDGRAAF |  | Wijk 00 Schaesberg | Eiske | Rontgenstraat | 6372BX |  |  | Straatverlichting | ZUD1 Dummy | 1-Straatverlichting | Masten | 16 | 6.5 | VALMONT |  | 121 | 51 | 0 | OM ST 4,78 CV PTU51 GG M V |  | 1990-10-01 | 2008-05-30 | 1990 | 01 | ARM-LED BRISA PRO 32LED 16W 740 NW 2750lm PA03 ZIUTZ06 23:00-06:30 50% RAL9007 OPS 60mm tilt 0° 8MTR SNOER 3x1,5MM² | LIGHTRONICS | 2023-03-07 | 2023 | RAL9007 | 01 | LED 16W | 16 | N |  | 2023-03-07 | 2046-07-18 |  | 01 |  | 0 | 2023-03-07 | Gemeente Landgraaf | Gemeente Landgraaf | 199293 | 321942 | 50.8856 | 6.0166 | 1 |  |  |  | 36047831 | Onbemeterde aansluiting Zuid | x 0,00 watt |  | ZIUTZ06 |  |  | PR00105631 ¦ jeroen.vermonden20221206 | GOED |  | 70007263 | 00000000 | 102926 | 00000000 | 00000000 | STAAL | 2017-05-27 |  | DCH | [6 empty] | LED | 450495
654321 | 001503 | In Bedrijf | Landgraaf | LANDGRAAF |  | Wijk 02 Ubach over Worms | Waubach | Europaweg-Zuid | 6374KG |  | kruispunt - Europaweg - Groenstraat | Straatverlichting | ZUD1 Dummy | 2-Verkeersverlichting | Masten | 75 | 9 | ANWB |  |  |  |  | ANWB ST 9 M | 7033 CEMENTGRIJS | 1974-05-01 |  | 1974 | 01 | *ECEO-1 48L 78W NW 8400LM A150 5068 DDC | Schréder | 2015-10-15 | 2015 | AKZO 150 GRIJS SW310F | 01 | LED 75W | 75 | N |  | 2015-10-15 | 2014-09-12 |  | 01 |  | 0 | 2015-10-15 | Gemeente Landgraaf | Gemeente Landgraaf | 202040 | 324782 | 50.9109 | 6.056 | 1 | N597 | Links | 005.453 | 36021301 | Onbemeterde aansluiting Zuid | x 0,00 watt |  | ZIUTZ06 |  |  | 4018929 ¦ rdoorsch20150511 | GOED |  | 00000000 |  | 70013502 | 00000000 | 00000000 | STAAL | [9 empty] | LED | 450506
654321 | 001503 | In Bedrijf | Landgraaf | LANDGRAAF |  | Wijk 02 Ubach over Worms | Waubach | Europaweg-Zuid | 6374KG |  | kruispunt - Europaweg - Groenstraat | Straatverlichting | ZUD1 Dummy | 2-Verkeersverlichting | Masten | 69 | 9 | ANWB |  |  |  |  | ANWB ST 9 M | 7033 CEMENTGRIJS | 1974-05-01 |  | 1974 | 02 | 2. ANWB TL-DA 58 W | ANWB | 1974-05-01 | 1974 |  | 01 | LAMP TLD 58W 840 ULTIMATE G13 | 58 | N | 840 | 2013-11-06 12:49 | 2027-11-13 12:49 |  | 01 |  | 11 | 2004-08-08 | Gemeente Landgraaf | Gemeente Landgraaf | 202040 | 324782 | 50.9109 | 6.056 | 1 | N597 | Links | 005.453 | 36021301 | Onbemeterde aansluiting Zuid | c 11,00 Watt |  |  |  |  | 4018929 ¦ rdoorsch20150511 | GOED |  | 00000000 |  | 00000000 | 70006181 | 00000000 | STAAL | [9 empty] | TL-D | 450507
654321 | 001503 | In Bedrijf | Landgraaf | LANDGRAAF |  | Wijk 02 Ubach over Worms | Waubach | Europaweg-Zuid | 6374KG |  | kruispunt - Europaweg - Groenstraat | Straatverlichting | ZUD1 Dummy | 2-Verkeersverlichting | Masten | 76 | 9 | ANWB |  |  |  |  | ANWB ST 9 M | 7033 CEMENTGRIJS | 1974-05-01 |  | 1974 | 03 | 1. ANWB VLAG OUD TL-M 65 W | ANWB | 1974-05-01 | 1974 | 7033 CEMENTGRIJS | 01 | LAMP TLM 65W 33 RS G13 | 65 | N | 33 | 2004-08-08 | 2007-08-22 |  | 01 |  | 11 | 2004-08-08 | Gemeente Landgraaf | Gemeente Landgraaf | 202040 | 324782 | 50.9109 | 6.056 | 1 | N597 | Links | 005.453 | 36021301 | Onbemeterde aansluiting Zuid | c 11,00 Watt |  |  |  |  | 4018929 ¦ rdoorsch20150511 | GOED |  | 00000000 |  | 00000000 | 7005115268 | 00000000 | STAAL | [9 empty] | TL-M | 450508
654321 | 001503 | In Bedrijf | Landgraaf | LANDGRAAF |  | Wijk 02 Ubach over Worms | Waubach | Europaweg-Zuid | 6374KG |  | kruispunt - Europaweg - Groenstraat | Straatverlichting | ZUD1 Dummy | 2-Verkeersverlichting | Masten | 69 | 9 | ANWB |  |  |  |  | ANWB ST 9 M | 7033 CEMENTGRIJS | 1974-05-01 |  | 1974 | 04 | 2. ANWB TL-DA 58 W | ANWB | 1974-05-01 | 1974 |  | 01 | LAMP TLD 58W 840 ULTIMATE G13 | 58 | N | 840 | 2013-11-06 12:49 | 2027-11-13 12:49 |  | 01 |  | 11 | 2004-08-08 | Gemeente Landgraaf | Gemeente Landgraaf | 202040 | 324782 | 50.9109 | 6.056 | 1 | N597 | Links | 005.453 | 36021301 | Onbemeterde aansluiting Zuid | c 11,00 Watt |  |  |  |  | 4018929 ¦ rdoorsch20150511 | GOED |  | 00000000 |  | 00000000 | 70006181 | 00000000 | STAAL | [9 empty] | TL-D | 450509
654331 | 003669 | In Bedrijf | Landgraaf | LANDGRAAF |  | Wijk 00 Schaesberg | Schaesberg Centrum | Einsteinstraat | 6372BW |  |  | Straatverlichting | ZUD1 Dummy | 1-Straatverlichting | Masten | 51 | 9 | VALMONT |  | 159 | 51 | 0 | OM ST 7,46 CV PTU51 GG M V |  | 1990-05-01 | 2008-05-30 | 1990 | 01 | *TECEO1 32X 51W NW 6432L A150 5103 DDC | Schréder | 2016-09-05 | 2016 | AKZO 150 GRIS SABLÉ SW310F | 01 | LED 51 W | 51 | N |  | 2016-09-05 | 2040-01-17 |  | 01 |  | 0 | 2016-09-05 | Gemeente Landgraaf | Gemeente Landgraaf | 200203 | 322239 | 50.8882 | 6.0296 | 1 |  |  |  | 40254518 | Onbemeterde aansluiting Zuid | x 0,00 watt |  | ZIUTZ06 |  |  | 4018658 T2 ¦ rdoorsch20160603 | GOED |  | 70007265 | 00000000 | 70027567 | 00000000 | 00000000 | STAAL | 2017-05-27 |  | DCH | [6 empty] | LED | 450519
654353 | 000201 | In Bedrijf | Landgraaf | LANDGRAAF |  | Wijk 01 Nieuwenhagen | Nieuwenhagerheide | Oude Landgraaf | 6373BC |  |  | Straatverlichting | ZUD1 Dummy | 1-Straatverlichting | Masten | 26 | 4.75 | VALMONT |  | 114 | 60 | 0 | PM ST 4,75 CV T60 GG M V |  | 2005-03-31 | 2008-05-30 | 2005 | 01 | PHI 43 C : FGS103 | Philips | 1992-02-01 | 1992 | 7033 CEMENTGRIJS | 01 | LAMP PH PLL 24W 840 2G11 4P | 24 | N | 840 | 2018-04-11 07:47 | 2021-07-18 07:47 |  | 01 |  | 2 | 2005-03-31 | Gemeente Landgraaf | Gemeente Landgraaf | 199530.5826 | 324370.9443 | 50.9074 | 6.0203 | 1 |  |  |  | 36008303 | Onbemeterde aansluiting Zuid | e 2,00 Watt |  |  |  |  | 4016750 | GOED |  | 70007262 |  | 00000000 | 7005115182 | 00000000 | STAAL | 2017-05-27 | [8 empty] | PL-L | 450539
654369 | 001571 | In Bedrijf | Landgraaf | LANDGRAAF |  | Wijk 01 Nieuwenhagen | Hoefveld | Hoefveld | 6373XM |  |  | Straatverlichting | ZUD1 Dummy | 1-Straatverlichting | Masten | 38 | 6.5 | 1Onbekend |  |  |  |  | OCTA ST 6.5 M | 7033 CEMENTGRIJS | 1980-07-01 | 2008-05-30 | 1980 | 01 | ALTRA-2 1xPLL 36W R7038 EVSA | Schréder | 2009-09-24 | 2009 | 7033 CEMENTGRIJS | 01 | LAMP PH PLL 36W 840 2G11 4P | 36 | N | 840 | 2017-12-27 15:58 | 2021-04-04 15:58 |  | 01 |  | 2 | 2009-04-21 | Gemeente Landgraaf | Gemeente Landgraaf | 200877 | 323929 | 50.9033 | 6.0394 | 1 |  |  |  | 36002641 | Onbemeterde aansluiting Zuid | e 2,00 Watt | [5 empty] | GOED |  | 00000000 | 00000000 | 70000458 | 7005115185 | 00000000 | STAAL / VERZINKT | 2017-05-27 |  | DCH | [6 empty] | PL-L | 450554
654438 | 000629 | In Bedrijf | Landgraaf | LANDGRAAF |  | Wijk 02 Ubach over Worms | Groenstraat | Groenstraat | 6374JK |  |  | Straatverlichting | ZUD1 Dummy | 1-Straatverlichting | Masten | 10 | 4.75 | VALMONT |  | 114 | 60 | 0 | PM ST 4,75 CV T60 GG M V |  | 1980-05-01 | 2008-05-30 | 1980 | 01 | STRADA 12X 10W NW 1400L GREY T6 DDG | NEDELKO B.V. | 2020-04-20 | 2020 | GRIJS | 01 | LED 10 W | 10 | N |  | 2020-04-20 | 2034-04-27 |  | 01 |  | 0 | 2020-04-20 | Gemeente Landgraaf | Gemeente Landgraaf | 201741 | 324705 | 50.9102 | 6.0518 | 1 |  |  |  | 36033235 | Onbemeterde aansluiting Zuid | x 0,00 watt |  | ZIUTZ06 |  |  | 4031870 | GOED |  | 70007262 |  | 70042909 | 00000000 | 00000000 | STAAL | 2017-05-27 | [8 empty] | LED | 450578
654446 | 000687 | In Bedrijf | Landgraaf | LANDGRAAF |  | Wijk 01 Nieuwenhagen | Oud Nieuwenhagen | Heigank | 6373KM |  |  | Straatverlichting | ZUD1 Dummy | 1-Straatverlichting | Masten | 20 | 4.75 | VALMONT |  | 114 | 60 |  | PM ST 4,75 CV T60 GG M V |  | 2017-10-07 |  | 2017 | 01 | BGP760 10X 20W NW 2700L D-GR DX70 DDGC | Philips | 2018-08-20 | 2018 | DARK-GREY | 01 | LED 20 W | 20 | N |  | 2018-08-20 | 2041-12-31 |  | 01 |  | 0 | 2018-08-20 | Gemeente Landgraaf | Gemeente Landgraaf | 201045 | 324112 | 50.9049 | 6.0418 | 1 |  |  |  | 36013021 | Onbemeterde aansluiting Zuid | x 0,00 watt |  | ZIUTZ06 |  |  | 4025517 |  |  | 70007262 |  | 70040554 | 00000000 | 00000000 | STAAL | [9 empty] | LED | 450581
654462 | 003769 | In Bedrijf | Landgraaf | LANDGRAAF |  | Wijk 00 Schaesberg | De Dormig | Op den Driessen | 637100 |  |  | Straatverlichting | ZUD1 Dummy | 1-Straatverlichting | Masten | 26 | 3.75 | VALMONT |  | 114 | 60 | 0 | PM ST 3,75 CV T60 GG M V |  | 1993-05-01 | 2008-05-30 | 1993 | 01 | *RESIDIUM FGS223 1XPLL 24W EVSA | Philips | 1996-03-01 | 1996 | 7033 CEMENTGRIJS | 01 | LAMP PH PLL 24W 840 2G11 4P | 24 | A7 | 840 | 2021-01-05 10:45 | 2030-11-20 10:45 |  | 01 |  | 2 | 1992-02-01 | Gemeente Landgraaf | Gemeente Landgraaf | 199921 | 323516 | 50.8997 | 6.0257 | 1 |  |  |  | 40278212 | Onbemeterde aansluiting Zuid | e 2,00 Watt | [5 empty] | GOED |  | 70007261 |  | 70000666 | 7005115182 | 00000000 | STAAL | 2017-05-27 | [8 empty] | PL-L | 450594
654587 | 000014 | In Bedrijf | Landgraaf | LANDGRAAF |  | Wijk 01 Nieuwenhagen | Nieuwenhagerheide | Brunssummerweg | 6373EW |  |  | Straatverlichting | ZUD1 Dummy | 1-Straatverlichting | Masten | 51 | 8 | VALMONT |  | 140 | 51 |  | OM ST 6,5 CV PTU51 GG M V | 7033 CEMENTGRIJS | 2017-07-24 |  | 2017 | 01 | *TECEO1 32X 51W NW 6432L A150 5103 DDC | Schréder | 2017-07-24 | 2017 | AKZO 150 GRIS SABLÉ SW310F | 01 | LED 51 W | 51 | N |  | 2017-07-24 | 2040-12-04 |  | 01 |  | 0 | 2017-07-24 | Gemeente Landgraaf | Gemeente Landgraaf | 200188 | 324920 | 50.9123 | 6.0297 | 1 |  |  |  | 36006483 | Onbemeterde aansluiting Zuid | x 0,00 watt |  | ZIUTZ06 |  |  | 4024488-4 ¦ ralfv20170407 | GOED |  | 70007264 | 70007338 | 70027567 | 00000000 | 00000000 | STAAL |  |  | UITH ST 1x1500/05 PTU60 T60 V | [6 empty] | LED | 450632
654594 | 002223 | In Bedrijf | Landgraaf | LANDGRAAF |  | Wijk 00 Schaesberg | Lichtenberg | Op de Heugden | 6371XK |  |  | Straatverlichting | ZUD1 Dummy | 1-Straatverlichting | Masten | 50 | 8 | VALMONT |  | 140 | 51 | 0 | OM ST 6,5 CV PTU51 GG M V | 7033 CEMENTGRIJS | 2010-04-07 | 2010-07-27 | 2010 | 01 | RETROLED SGS253 50W NW 6000L OPSW DDG |  | 2021-03-25 | 2021 |  | 01 | LED 50 W | 50 | N |  | 2021-03-25 | 2032-11-29 |  | 01 |  | 0 | 2021-03-25 | Gemeente Landgraaf | Gemeente Landgraaf | 199698 | 323597 | 50.9004 | 6.0226 | 1 |  |  |  | 36074764 | Onbemeterde aansluiting Zuid | x 0,00 watt |  | ZIUTZ06 |  |  | 4033683 | GOED |  | 70007264 | 00000000 | 70044206 | 00000000 | 00000000 | STAAL | 2019-07-24 |  | 621359 UBO ENKEL ST 1500/60 | [6 empty] | LED | 450639
654621 | 000332 | In Bedrijf | Landgraaf | LANDGRAAF |  | Wijk 02 Ubach over Worms | Waubach | Europaweg-Zuid | 6374KV | 136 |  | Straatverlichting | ZUD1 Dummy | 1-Straatverlichting | Masten | 75 | 8 | VALMONT |  | 140 | 51 | 0 | OM ST 6,5 CV PTU51 GG M V |  | 1992-09-01 | 2009-10-01 | 1992 | 01 | *TECEO1 48X 75W NW 9648L A150 5068 DDC | Schréder | 2015-10-15 | 2015 | AKZO 150 GRIS SABLÉ SW310F | 01 | LED 75W | 75 | N |  | 2015-10-15 | 2022-05-20 13:28 |  | 01 |  | 0 | 2015-10-15 | Gemeente Landgraaf | Gemeente Landgraaf | 201984 | 325215 | 50.9148 | 6.0553 | 1 |  |  |  | 36030287 | Onbemeterde aansluiting Zuid | x 0,00 watt |  | ZIUTZ06 |  |  | 4018929 ¦ rdoorsch20150511 | GOED |  | 70007264 | 00000000 | 70027550 | 00000000 | 00000000 | STAAL | 2018-09-28 |  | UBO | [6 empty] | LED | 450664
654626 | 000862 | In Bedrijf | Landgraaf | LANDGRAAF |  |  |  | Laurastraat | 6373PE |  |  | Straatverlichting | ZUD1 Dummy | 1-Straatverlichting | Masten | 16 | 4.75 | VALMONT |  | 114 | 60 |  | PM ST 4,75 CV T60 GG M V |  | 2013-05-14 |  | 2013 | 01 | 2000 FORTIMO 16W 740 1100LM R9005 | INDAL | 2013-05-14 | 2013 | 9005 DIEPZWART | 01 | LAMP LED 16W 1100LM 740 | 16 | N |  | 2013-05-14 | 2025-01-18 |  | 01 |  | 0 | 2013-05-14 | Gemeente Landgraaf | Gemeente Landgraaf | 200804 | 324183 | 50.9056 | 6.0384 | 1 |  |  |  | 36014771 | Onbemeterde aansluiting Zuid | x 0,00 watt |  |  |  |  | 4005512 | GOED |  | 70007262 |  | 70010587 | 00000000 | 00000000 | STAAL | [9 empty] | LED | 450669
654632 | 004194 | In Bedrijf | Landgraaf | LANDGRAAF |  | Wijk 02 Ubach over Worms | Parkheide | Berlageplein | 6374PC |  |  | Straatverlichting | ZUD1 Dummy | 1-Straatverlichting | Masten | 10 | 4.75 | VALMONT |  | 114 | 60 | 0 | PM ST 4,75 CV T60 GG M V |  | 1997-03-01 | 2008-05-30 | 1997 | 01 | STRADA 12X 10W NW 1400L GREY T6 DDG | NEDELKO B.V. | 2020-06-17 | 2020 | GRIJS | 01 | LED 10 W | 10 | N |  | 2020-06-17 | 2034-06-24 |  | 01 |  | 0 | 2020-06-17 | Gemeente Landgraaf | Gemeente Landgraaf | 200734.5547 | 325507.9594 | 50.9175 | 6.0375 | 1 |  |  |  | 40484912 | Onbemeterde aansluiting Zuid | x 0,00 watt |  | ZIUTZ06 |  |  | 4031867 | GOED |  | 70007262 |  | 70042909 | 00000000 | 00000000 | STAAL | 2017-05-27 | [8 empty] | LED | 450675
654641 | 001066 | In Bedrijf | Landgraaf | LANDGRAAF |  | Wijk 00 Schaesberg | Kakert | Dr. Nolensstraat | 6371EB |  |  | Straatverlichting | ZUD1 Dummy | 1-Straatverlichting | Masten | 17 | 4.75 | 1Onbekend |  |  |  |  | CVL ST 4.75 M | 7033 CEMENTGRIJS | 1989-10-01 | 2008-05-30 | 1989 | 01 | KFK *** 17W NW 2000L 9005 C7 DDG |  | 2019-03-18 | 2019 |  | 01 | LED 17 W | 17 | N |  | 2019-03-18 | 2023-11-18 |  | 01 |  | 0 | 2019-03-18 | Gemeente Landgraaf | Gemeente Landgraaf | 198761 | 323832 | 50.9026 | 6.0093 | 1 |  |  |  | 36049441 | Onbemeterde aansluiting Zuid | x 0,00 watt |  |  |  |  | 4030031-T5 ¦ rened20190212 | GOED |  | 00000000 |  | 70037493 | 00000000 | 00000000 | STAAL | 2017-05-27 | [8 empty] | LED | 450682
654642 | 000372 | In Bedrijf | Landgraaf | LANDGRAAF |  | Wijk 02 Ubach over Worms | Waubach | Dr. Marga Klompestraat | 6374HX |  |  | Straatverlichting | ZUD1 Dummy | 1-Straatverlichting | Masten | 13 | 4.75 | VALMONT |  | 114 | 60 | 0 | PM ST 4,75 CV T60 GG M V |  | 1994-11-01 | 2008-05-30 | 1994 | 01 | *2000 1XPLL 24W R9005 EVSA +LAMP+SN | INDAL | 2010-12-10 | 2010 | 9005 DIEPZWART | 01 | RETROFIT KEGEL LED 13W NW 1300LM LUMIN | 13 | N | 840 | 2015-06-16 | 2038-10-27 |  | 01 |  | 0 | 2015-06-16 | Gemeente Landgraaf | Gemeente Landgraaf | 201928 | 325176 | 50.9144 | 6.0545 | 1 |  |  |  | 36030661 | Onbemeterde aansluiting Zuid | x 0,00 watt | [5 empty] | GOED |  | 70007262 |  | 70007423 | 70025160 | 00000000 | STAAL | 2017-05-27 | [8 empty] | RETROLED | 450683
654649 | 000277 | In Bedrijf | Landgraaf | LANDGRAAF |  | Wijk 00 Schaesberg | De Streep | Ruitersstraat | 6371GP |  |  | Straatverlichting | ZUD1 Dummy | 1-Straatverlichting | Masten | 50 | 8 | VALMONT |  | 140 | 51 | 0 | OM ST 6,5 CV PTU51 GG M V |  | 1994-09-01 | 2008-05-30 | 1994 | 01 | RETROLED SGS253 50W NW 6000L OPSW DDG |  | 2021-03-25 | 2021 |  | 01 | LED 50 W | 50 | N |  | 2021-03-25 | 2032-11-29 |  | 01 |  | 0 | 2021-03-25 | Gemeente Landgraaf | Gemeente Landgraaf | 199134.1011 | 323363.0992 | 50.8983 | 6.0145 | 1 |  |  |  | 36041505 | Onbemeterde aansluiting Zuid | x 0,00 watt |  | ZIUTZ06 |  |  | 4033683 | GOED |  | 70007264 | 00000000 | 70044206 | 00000000 | 00000000 | STAAL | 2017-05-27 |  | DCH | [6 empty] | LED | 450690
654681 | 001069 | In Bedrijf | Landgraaf | LANDGRAAF |  | Wijk 01 Nieuwenhagen | Exdel | Ravetsmaar | 6373AK |  |  | Straatverlichting | ZUD1 Dummy | 1-Straatverlichting | Masten | 16 | 4.25 | 1Onbekend |  |  |  |  | OCTA ST 4.25 M | 7033 CEMENTGRIJS | 1973-01-01 | 1998-07-01 | 1973 | 01 | 2000 FORTIMO 16W 740 1100LM R9005 | INDAL | 2012-09-01 | 2012 | 9005 DIEPZWART | 01 | LAMP LED 16W 1100LM 740 | 16 | N |  | 2012-09-01 | 2024-05-08 |  | 01 |  | 0 | 2012-09-01 | Gemeente Landgraaf | Gemeente Landgraaf | 199030 | 324333 | 50.9071 | 6.0132 | 1 |  |  |  | 36015741 | Onbemeterde aansluiting Zuid | x 0,00 watt | [5 empty] | GOED |  | 00000000 |  | 70010587 | 00000000 | 00000000 | STAAL / VERZINKT | 2007-06-28 | [8 empty] | LED | 450719
654724 | 003014 | In Bedrijf | Landgraaf | LANDGRAAF |  | Wijk 00 Schaesberg | Mijnbuurt | Neerbraak | 6372MV |  |  | Straatverlichting | ZUD1 Dummy | 1-Straatverlichting | Masten | 26 | 3.5 | 1Onbekend |  |  |  |  | OCTA ST 3.5 M | 7033 CEMENTGRIJS | 1982-12-01 | 2008-05-30 | 1982 | 01 | 2015 1XPLL 18-24W R9005 EVSA | INDAL | 2003-11-04 | 2003 | 7033 CEMENTGRIJS | 01 | LAMP PH PLL 24W 840 2G11 4P | 24 | N | 840 | 2019-12-04 11:18 | 2023-03-12 11:18 |  | 01 |  | 2 | 2003-11-04 | Gemeente Landgraaf | Gemeente Landgraaf | 199189.239 | 321731.027 | 50.8837 | 6.0151 | 1 |  |  |  | 36082521 | Onbemeterde aansluiting Zuid | e 2,00 Watt | [5 empty] | GOED |  | 00000000 |  | 70000264 | 7005115182 | 00000000 | STAAL / VERZINKT | 2017-05-27 | [8 empty] | PL-L | 450746
654758 | 001804 | In Bedrijf | Landgraaf | LANDGRAAF |  | Wijk 02 Ubach over Worms | Abdissenbosch | Jagerspad | 6374CW |  |  | Straatverlichting | ZUD1 Dummy | 1-Straatverlichting | Masten | 12 | 3.5 | 1Onbekend |  |  |  |  | OCTA ST 3.5 M | 7033 CEMENTGRIJS | 1980-02-01 | 2008-05-30 | 1980 | 01 | *KFK 16X 12W NW 1600L 9005 C7 DDGC |  | 2021-07-01 | 2021 |  | 01 | LED 12 W | 12 | N |  | 2021-07-01 | 2026-03-03 |  | 01 |  | 0 | 2021-07-01 | Gemeente Landgraaf | Gemeente Landgraaf | 200515 | 326066 | 50.9225 | 6.0345 | 1 |  |  |  | 36024317 | Onbemeterde aansluiting Zuid | x 0,00 watt |  | ZIUTZ06 |  |  | PR00004205 | GOED |  | 00000000 |  | 70041933 | 00000000 | 00000000 | STAAL / VERZINKT | 2017-05-27 | [8 empty] | LED | 450770
654845 | 001230 | In Bedrijf | Landgraaf | LANDGRAAF |  | Wijk 02 Ubach over Worms | Lauradorp | Don Boscolaan | 6374TB |  |  | Straatverlichting | ZUD1 Dummy | 1-Straatverlichting | Masten | 16 | 4.25 | 1Onbekend |  |  |  |  | OCTA ST 4.25 M | 7033 CEMENTGRIJS | 1973-03-01 | 2008-05-30 | 1973 | 01 | 2000 FORTIMO 16W 740 1100LM R9005 | INDAL | 2012-07-10 | 2012 | 9005 DIEPZWART | 01 | LAMP LED 16W 1100LM 740 | 16 | A7 |  | 2012-07-10 | 2024-03-16 |  | 01 |  | 0 | 2003-10-01 | Gemeente Landgraaf | Gemeente Landgraaf | 201467 | 324980 | 50.9127 | 6.0479 | 1 |  |  |  | 36018627 | Onbemeterde aansluiting Zuid | x 0,00 watt |  |  |  |  | 4005512 | GOED |  | 00000000 |  | 70010587 | 00000000 | 00000000 | STAAL / VERZINKT | 2017-05-27 | [8 empty] | LED | 450829
654846 | 004030 | In Bedrijf | Landgraaf | LANDGRAAF |  | Wijk 00 Schaesberg | Schaesberg Centrum | Marconistraat | 6372PN |  |  | Straatverlichting | ZUD1 Dummy | 1-Straatverlichting | Masten | 51 | 8 | VALMONT |  | 140 | 51 | 0 | OM ST 6,5 CV PTU51 GG M V |  | 1993-09-01 | 2008-05-30 | 1993 | 01 | *TECEO1 32X 51W NW 6432L A150 5103 DDC | Schréder | 2016-11-21 | 2016 | AKZO 150 GRIS SABLÉ SW310F | 01 | LED 51 W | 51 | N |  | 2016-12-20 14:33 | 2040-05-02 |  | 01 |  | 0 | 2016-11-21 | Gemeente Landgraaf | Gemeente Landgraaf | 199990 | 322403 | 50.8896 | 6.0266 | 1 |  |  |  | 40435954 | Onbemeterde aansluiting Zuid | x 0,00 watt |  | ZIUTZ06 |  |  | WO 96441 | GOED |  | 70007264 | 00000000 | 70027567 | 00000000 | 00000000 | STAAL | 2017-05-27 |  | DCH | [6 empty] | LED | 450830
654852 | 004368 | In Bedrijf | Landgraaf | LANDGRAAF |  | Wijk 02 Ubach over Worms | Lauradorp | Pater Schaadstraat | 6374DW |  |  | Straatverlichting | ZUD1 Dummy | 1-Straatverlichting | Masten | 12 | 4.75 | VALMONT |  | 114 | 60 | 0 | PM ST 4,75 CV T60 GG M V |  | 1998-07-01 | 2008-05-30 | 1998 | 01 | *KFK 16X 12W NW 1600L 9005 C7 DDGC |  | 2020-04-20 | 2020 |  | 01 | LED 12 W | 12 | N |  | 2020-04-20 | 2022-08-09 |  | 01 |  | 0 | 2005-03-25 | Gemeente Landgraaf | Gemeente Landgraaf | 201429.6374 | 324844.3774 | 50.9115 | 6.0473 | 1 |  |  |  | 40555445 | Onbemeterde aansluiting Zuid | x 0,00 watt |  | ZIUTZ06 |  |  | 4031870 | GOED |  | 70007262 |  | 70041933 | 00000000 | 00000000 | STAAL | 2017-05-27 | [8 empty] | LED | 450836
654856 | 002093 | In Bedrijf | Landgraaf | LANDGRAAF |  | Wijk 00 Schaesberg | Kakert | Moltweg | 6371BT |  |  | Straatverlichting | ZUD1 Dummy | 1-Straatverlichting | Masten | 13 | 4.75 | VALMONT |  | 114 | 60 | 0 | PM ST 4,75 CV T60 GG M V |  | 2003-06-27 | 2008-05-30 | 2003 | 01 | * 2000 1XPLL 24W R9005 EVSA | INDAL | 2003-06-27 | 2003 | 7033 CEMENTGRIJS | 01 | RETROFIT KEGEL LED 13W NW 1300LM LUMIN | 13 | A7 | 840 | 2016-05-17 | 2039-09-28 |  | 01 |  | 0 | 2016-05-17 | Gemeente Landgraaf | Gemeente Landgraaf | 199228 | 324046 | 50.9045 | 6.0159 | 1 |  |  |  | 36073466 | Onbemeterde aansluiting Zuid | x 0,00 watt | [5 empty] | GOED |  | 70007262 |  | 70000244 | 70025160 | 00000000 | STAAL | 2017-05-27 | [8 empty] | RETROLED | 450839
654947 | 005000 | In Bedrijf | Landgraaf | LANDGRAAF |  | Wijk 00 Schaesberg | Heistraat | Zomereik | 6372XP |  |  | Straatverlichting | ZUD1 Dummy | 1-Straatverlichting | Masten | 38 | 4.5 | INDAL |  |  | 76 |  | 52125238 CIL AL 4,5 M LUXOR PT |  | 2007-06-06 11:34 |  | 2007 | 01 | LUXOR 2100 1XPLL36W R9010 EVSA | INDAL | 2007-06-06 11:34 | 2007 | 9010 HELDERWIT | 01 | LAMP PH PLL 36W 840 2G11 4P | 36 | N | 840 | 2007-06-06 11:35 | 2010-09-12 |  | 01 |  | 2 | 2007-06-06 11:36 | Gemeente Landgraaf | Gemeente Landgraaf | 199342.177 | 320495.775 | 50.8726 | 6.0171 | 1 |  | Links |  | 41238281 | Onbemeterde aansluiting Zuid | e 2,00 Watt |  | ZIUTZ34 | 50 |  |  | GOED |  | 00000000 |  | 70000275 | 7005115185 | 00000000 | ALUMINIUM | [9 empty] | PL-L | 450882
654957 | 002268 | In Bedrijf | Landgraaf | LANDGRAAF |  | Wijk 00 Schaesberg | Achter den Winkel | Godfried Bomansstraat | 6372KS | 2 |  | Straatverlichting | ZUD1 Dummy | 1-Straatverlichting | Masten | 12 | 4.75 | VALMONT |  | 114 | 60 | 0 | PM ST 4,75 CV T60 GG M V |  | 2023-04-17 08:47 |  | 2023 | 01 | *KFK 16X 12W NW 1600L 9005 C7 DDGC |  | 2020-10-16 | 2020 |  | 01 | LED 12 W | 12 | N |  | 2020-10-16 | 2025-06-18 |  | 01 |  | 0 | 2020-10-16 | Gemeente Landgraaf | Gemeente Landgraaf | 199013 | 322536 | 50.8909 | 6.0127 | 1 |  |  |  | 36075213 | Onbemeterde aansluiting Zuid | x 0,00 watt |  | ZIUTZ06 |  |  | 152145 | GOED |  | 70007262 |  | 70041933 | 00000000 | 00000000 | STAAL | [9 empty] | LED | 450893
654959 | 004841 | In Bedrijf | Landgraaf | LANDGRAAF |  | Wijk 00 Schaesberg | Leenhof | Rector Meussenstraat | 6371HE |  |  | Straatverlichting | ZUD1 Dummy | 1-Straatverlichting | Masten | 38 | 3.75 | VALMONT |  | 114 | 60 | 0 | PM ST 3,75 CV T60 GG M V |  | 2002-05-27 | 2003-07-25 | 2002 | 01 | *2012 1XPLL 36W R9005 ESDU | INDAL | 2002-05-27 | 2002 | 9005 DIEPZWART | 01 | LAMP PH PLL 36W 840 2G11 4P | 36 | N | 840 | 2002-05-27 | 2005-09-02 |  | 01 |  | 2 | 2002-05-27 | Gemeente Landgraaf | Gemeente Landgraaf | 198574 | 322899 | 50.8942 | 6.0065 | 1 |  |  |  | 41189795 | Onbemeterde aansluiting Zuid | e 2,00 Watt |  | ZIUTZ34 | 50 |  |  | GOED |  | 70007261 |  | 70008624 | 7005115185 | 00000000 | STAAL | 2012-07-21 | [8 empty] | PL-L | 450895
654960 | 001419 | In Bedrijf | Landgraaf | LANDGRAAF |  | Wijk 00 Schaesberg | Schaesberg Centrum | Einsteinstraat | 6372BW |  |  | Straatverlichting | ZUD1 Dummy | 1-Straatverlichting | Masten | 51 | 9 | 1Onbekend |  |  |  |  | OCTA ST 9 M | 7033 CEMENTGRIJS | 1988-05-01 | 2008-05-30 | 1988 | 01 | *TECEO1 32X 51W NW 6432L A150 5103 DDC | Schréder | 2016-09-05 | 2016 | AKZO 150 GRIS SABLÉ SW310F | 01 | LED 51 W | 51 | N |  | 2016-09-05 10:48 | 2040-01-17 |  | 01 |  | 0 | 2016-09-05 | Gemeente Landgraaf | Gemeente Landgraaf | 200221 | 322389 | 50.8895 | 6.0299 | 1 |  |  |  | 36001198 | Onbemeterde aansluiting Zuid | x 0,00 watt |  | ZIUTZ06 |  |  | 4018658 T2 ¦ rdoorsch20160603 | GOED |  | 00000000 | 00000000 | 70027567 | 00000000 | 00000000 | STAAL / VERZINKT | 2017-05-27 |  | DCH | [6 empty] | LED | 450896
654972 | 002654 | In Bedrijf | Landgraaf | LANDGRAAF |  | Wijk 00 Schaesberg | Mijnbuurt | Stempel | 6372NH |  |  | Straatverlichting | ZUD1 Dummy | 1-Straatverlichting | Masten | 13 | 4.75 | VALMONT |  | 114 | 60 | 0 | PM ST 4,75 CV T60 GG M V |  | 2020-04-15 11:30 |  | 2020 | 01 | * 2000 1XPLL 24W R9005 EVSA | INDAL | 2003-03-17 | 2003 | 7033 CEMENTGRIJS | 01 | RETROFIT KEGEL LED 13W NW 1300LM LUMIN | 13 | N | 840 | 2016-06-08 | 2039-10-20 |  | 01 |  | 0 | 2016-06-08 | Gemeente Landgraaf | Gemeente Landgraaf | 199235 | 321275 | 50.8796 | 6.0157 | 1 |  |  |  | 36078999 | Onbemeterde aansluiting Zuid | x 0,00 watt |  |  |  |  | 3718576 | GOED |  | 70007262 |  | 70000244 | 70025160 | 00000000 | STAAL | 2022-04-13 | [8 empty] | RETROLED | 450907
654976 | 001240 | In Bedrijf | Landgraaf | LANDGRAAF |  | Wijk 00 Schaesberg | Kakert | Moltweg | 6371BT |  |  | Straatverlichting | ZUD1 Dummy | 1-Straatverlichting | Masten | 50 | 9 | VALMONT |  | 159 | 51 | 0 | OM ST 7,46 CV PTU51 GG M V | 7033 CEMENTGRIJS | 2010-03-19 | 2010-07-27 | 2010 | 01 | ARM-LED TECEO1 32LED 50W 740 7975lm 5103 ZIUTZ06 23:00-06:30 50% AKZO150GS 500mA GEN2, GEEN SNOER, OPZ/OPS 48-60mm |  | 2023-03-01 | 2023 |  | 01 | LED 50 W | 50 | N |  | 2023-03-01 | 2034-11-05 |  | 01 |  | 0 | 2023-03-01 | Gemeente Landgraaf | Gemeente Landgraaf | 198908 | 324076 | 50.9048 | 6.0114 | 1 |  |  |  | 36051187 | Onbemeterde aansluiting Zuid | x 0,00 watt |  | ZIUTZ06 |  |  | PR00103722 ¦ jeroen.vermonden20220524 | GOED |  | 70007265 | 00000000 | 101021 | 00000000 | 00000000 | STAAL | 2019-07-24 |  | 621359 UBO ENKEL ST 1500/60 | [6 empty] | LED | 450910
654977 | 001521 | In Bedrijf | Landgraaf | LANDGRAAF |  | Wijk 02 Ubach over Worms | Abdissenbosch | Vogelzankweg | 6374AC |  |  | Straatverlichting | ZUD1 Dummy | 1-Straatverlichting | Masten | 34 | 8 | VALMONT |  | 140 | 51 | 0 | OM ST 6,5 CV PTU51 GG M V |  | 2001-07-30 | 2008-05-30 | 2001 | 01 | STRADA 30X 30W NW 3400L GREY T1 DDG | NEDELKO B.V. | 2019-04-16 | 2019 | GRIJS | 01 | LED 30 W | 34 | N |  | 2019-04-16 | 2033-04-22 |  | 01 |  | 0 | 2001-09-19 | Gemeente Landgraaf | Gemeente Landgraaf | 200433 | 325342 | 50.916 | 6.0332 | 1 |  |  |  | 36021482 | Onbemeterde aansluiting Zuid | x 0,00 watt |  | ZIUTZ06 |  |  | 4030033-T2 ¦ rened20190314 | GOED |  | 70007264 | 00000000 | 70041907 | 00000000 | 00000000 | STAAL | 2017-05-27 |  | UBO | [6 empty] | LED | 450911
654980 | 003909 | In Bedrijf | Landgraaf | LANDGRAAF |  | Wijk 00 Schaesberg | Eiske | Engweide | 6372EV |  |  | Straatverlichting | ZUD1 Dummy | 1-Straatverlichting | Masten | 26 | 4.75 | VALMONT |  | 114 | 60 | 0 | PM ST 4,75 CV T60 GG M V |  | 1993-01-01 | 2003-07-25 | 1993 | 01 | * 2000 1XPLL 24W R9005 EVSA | INDAL | 1993-01-01 | 1993 | 7033 CEMENTGRIJS | 01 | LAMP PH PLL 24W 840 2G11 4P | 24 | A7 | 840 | 2018-11-19 14:40 | 2028-10-03 14:40 |  | 01 |  | 2 | 1993-01-08 | Gemeente Landgraaf | Gemeente Landgraaf | 199064 | 321966 | 50.8858 | 6.0134 | 1 |  |  |  | 40422305 | Onbemeterde aansluiting Zuid | e 2,00 Watt | [5 empty] | GOED |  | 70007262 |  | 70000244 | 7005115182 | 00000000 | STAAL | 2012-07-21 | [8 empty] | PL-L | 450914
655041 | 001120 | In Bedrijf | Landgraaf | LANDGRAAF |  | Wijk 02 Ubach over Worms | Abdissenbosch | Vogelzankweg | 6374AH | 158 |  | Straatverlichting | ZUD1 Dummy | 1-Straatverlichting | Masten | 34 | 8 | 1Onbekend |  |  |  |  | OCTA ST 8 M | 7033 CEMENTGRIJS | 1972-10-01 | 2008-05-30 | 1972 | 01 | STRADA 30X 30W NW 3400L GREY T1 DDG | NEDELKO B.V. | 2019-04-16 | 2019 | GRIJS | 01 | LED 30 W | 34 | N |  | 2019-04-16 | 2033-04-22 |  | 01 |  | 0 | 2004-10-20 | Gemeente Landgraaf | Gemeente Landgraaf | 200225.2526 | 325489.5741 | 50.9174 | 6.0303 | 1 |  |  |  | 36037931 | Onbemeterde aansluiting Zuid | x 0,00 watt |  | ZIUTZ06 |  |  | 4030033-T2 ¦ rened20190314 | MATIG |  | 00000000 | 00000000 | 70041907 | 00000000 | 00000000 | STAAL / VERZINKT | 2017-05-27 |  | DCH | Matige-masten-2023 | [5 empty] | LED | 450968
655069 | 001952 | In Bedrijf | Landgraaf | LANDGRAAF |  | Wijk 02 Ubach over Worms | Waubach | Dominicus Werdenstraat | 6374SG |  |  | Straatverlichting | ZUD1 Dummy | 1-Straatverlichting | Masten | 13 | 4.75 | VALMONT |  | 114 | 60 | 0 | PM ST 4,75 CV T60 GG M V | 0000 NVT | 2006-11-16 | 2008-05-30 | 2006 | 01 | *2000 1XPLL 24W R9005 EVSA +LAMP+SN | INDAL | 2006-11-16 | 2006 | 9005 DIEPZWART | 01 | RETROFIT KEGEL LED 13W NW 1300LM LUMIN | 13 | N | 840 | 2016-06-08 | 2039-10-20 |  | 01 |  | 0 | 2016-06-08 | Gemeente Landgraaf | Gemeente Landgraaf | 201688 | 325030 | 50.9131 | 6.051 | 1 |  |  |  | 36025798 | Onbemeterde aansluiting Zuid | x 0,00 watt |  |  |  |  | 4022605 | GOED |  | 70007262 |  | 70007423 | 70025160 | 00000000 | STAAL | 2017-05-27 | [8 empty] | RETROLED | 450988
655070 | 000678 | In Bedrijf | Landgraaf | LANDGRAAF |  | Wijk 01 Nieuwenhagen | Nieuwenhagerheide | Kleikoeleweg | 6371AD |  |  | Straatverlichting | ZUD1 Dummy | 1-Straatverlichting | Masten | 16 | 3.75 | 1Onbekend |  |  |  |  | CON AL 3.75 M |  | 1970-01-01 |  | 1970 | 01 | 2000 FORTIMO 16W 740 1100LM R9005 | INDAL | 2012-07-31 | 2012 | 9005 DIEPZWART | 01 | LAMP LED 16W 1100LM 740 | 16 | N |  | 2012-07-31 | 2024-04-06 |  | 01 |  | 0 | 2012-07-31 | Gemeente Landgraaf | Gemeente Landgraaf | 199799 | 325213 | 50.9149 | 6.0242 | 1 |  |  |  | 36012939 | Onbemeterde aansluiting Zuid | x 0,00 watt |  |  |  |  | 4005512 | Reilux Meting Code A t/m april 2023 |  | 00000000 |  | 70010587 | 00000000 | 00000000 | ALUMINIUM |  |  |  | Conditie-masten-2023 | [5 empty] | LED | 450989
655072 | 001786 | In Bedrijf | Landgraaf | LANDGRAAF |  | Wijk 00 Schaesberg | Kakert | Dennenlaan | 6371CS |  |  | Straatverlichting | ZUD1 Dummy | 1-Straatverlichting | Masten | 13 | 4.75 | VALMONT |  | 114 | 60 | 0 | PM ST 4,75 CV T60 GG M V | 0000 NVT | 2001-04-10 | 2003-12-16 | 2001 | 01 | KFK ### 13W NW 1500L 9005 C7 DDG | LIGHTRONICS | 2019-03-18 | 2019 | RAL 9005 GITZWART | 01 | LED 13 W | 13 | N |  | 2019-03-18 | 2030-11-22 |  | 01 |  | 0 | 2019-03-18 | Gemeente Landgraaf | Gemeente Landgraaf | 197968 | 324046 | 50.9046 | 5.998 | 1 |  |  |  | 36070394 | Onbemeterde aansluiting Zuid | x 0,00 watt |  |  |  |  | 4030031-T1 ¦ rened20190212 | GOED |  | 70007262 |  | 70037901 | 00000000 | 00000000 | STAAL | 2012-12-12 | [8 empty] | LED | 450990
655077 | 000152 | In Bedrijf | Landgraaf | LANDGRAAF |  | Wijk 01 Nieuwenhagen | Nieuwenhagerheide | Kruisstraat | 6373JA |  |  | Straatverlichting | ZUD1 Dummy | 1-Straatverlichting | Masten | 21 | 6.5 | VALMONT |  | 121 | 51 | 0 | OM ST 4,78 CV PTU51 GG M V |  | 1990-01-01 | 2008-05-30 | 1990 | 01 | *STRADA 18X 21W NW 2300L GREY T2 DDG | NEDELKO B.V. | 2020-04-01 | 2020 | GRIJS | 01 | LED 21 W | 21 | N |  | 2020-01-04 | 2024-12-02 |  | 01 |  | 0 | 2020-04-01 | Gemeente Landgraaf | Gemeente Landgraaf | 199889.1467 | 324364.6269 | 50.9073 | 6.0254 | 1 |  |  |  | 36007811 | Onbemeterde aansluiting Zuid | x 0,00 watt |  | ZIUTZ06 |  |  | 4031525 | GOED |  | 70007263 | 00000000 | 70041882 | 00000000 | 00000000 | STAAL | 2017-05-27 |  | DCH | [6 empty] | LED | 450994
655105 | 000793 | In Bedrijf | Landgraaf | LANDGRAAF |  | Wijk 02 Ubach over Worms | Waubach | Kloosterstraat | 6374EN |  |  | Straatverlichting | ZUD1 Dummy | 1-Straatverlichting | Masten | 38 | 6.5 | VALMONT |  | 121 | 51 | 0 | OM ST 4,78 CV PTU51 GG M V |  | 1998-02-13 | 2008-05-30 | 1998 | 01 | SCH VN PL-L 36 W | Schreder | 1998-02-13 | 1998 | 7033 CEMENTGRIJS | 01 | LAMP OSR PLL 36W 840 2G11 4P DULUX L | 36 | N | 840 | 2015-10-09 15:26 | 2018-07-29 15:26 |  | 01 |  | 2 | 2002-09-11 | Gemeente Landgraaf | Gemeente Landgraaf | 202148 | 325609 | 50.9183 | 6.0577 | 1 |  |  |  | 36034878 | Onbemeterde aansluiting Zuid | e 2,00 Watt | [5 empty] | GOED |  | 70007263 | 00000000 | 00000000 | 7005114913 | 00000000 | STAAL | 2017-05-27 |  | UBO | [6 empty] | PL-L | 451023
655134 | 000830 | In Bedrijf | Landgraaf | LANDGRAAF |  | Wijk 00 Schaesberg | Leenhof | Zuid-Weststraat | 6372HL |  |  | Straatverlichting | ZUD1 Dummy | 1-Straatverlichting | Masten | 14 | 4.75 | 1Onbekend |  |  |  |  | CVL ST 4.75 M | 7033 CEMENTGRIJS | 1988-10-01 | 2008-05-30 | 1988 | 01 | KFK 16X 14W NW 2150L 9005 C7 DDG | LIGHTRONICS | 2021-02-01 | 2021 | 9005 DIEPZWART | 01 | LED 14 W | 14 | N |  | 2021-02-01 | 2025-10-04 |  | 01 |  | 0 | 2021-02-01 | Gemeente Landgraaf | Gemeente Landgraaf | 198676.4715 | 322759.065 | 50.8929 | 6.0079 | 1 |  |  |  | 36047058 | Onbemeterde aansluiting Zuid | x 0,00 watt |  | ZIUTZ06 |  |  | 4033641 | GOED |  | 00000000 |  | 70044070 | 00000000 | 00000000 | STAAL | 2017-05-27 | [8 empty] | LED | 451049
655140 | 001029 | In Bedrijf | Landgraaf | LANDGRAAF |  | Wijk 01 Nieuwenhagen | Nieuwenhagerheide | Armstrongstraat | 6373HG |  |  | Straatverlichting | ZUD1 Dummy | 1-Straatverlichting | Masten | 26 | 3.75 | VALMONT |  | 114 | 60 | 0 | PM ST 3,75 CV T60 GG M V | 7033 CEMENTGRIJS | 2008-04-29 | 2008-05-05 | 2008 | 01 | *2000 1XPLL 24W R9005 EVSA +LAMP+SN | INDAL | 1992-05-01 | 1992 | 9005 DIEPZWART | 01 | LAMP PH PLL 24W 840 2G11 4P | 24 | N | 840 | 2017-01-19 17:06 | 2020-04-27 17:06 |  | 01 |  | 2 | 2008-04-29 | Gemeente Landgraaf | Gemeente Landgraaf | 200063 | 325071 | 50.9136 | 6.0279 | 1 |  |  |  | 41757181 | Onbemeterde aansluiting Zuid | e 2,00 Watt | [5 empty] | GOED |  | 70007261 |  | 70007423 | 7005115182 | 00000000 | STAAL | 2017-05-02 | [8 empty] | PL-L | 451055
655145 | 003584 | In Bedrijf | Landgraaf | LANDGRAAF |  | Wijk 00 Schaesberg | Gravenrode | Hopelerweg | 637200 |  |  | Straatverlichting | ZUD1 Dummy | 1-Straatverlichting | Masten | 13 | 4.75 | 1Onbekend |  |  |  |  | CVL ST 4.75 M | 7033 CEMENTGRIJS | 1993-04-01 | 2003-07-25 | 1993 | 01 | HOG 43 C : TULP HPLN / SON | Hogro | 1993-04-01 | 1993 | 7033 CEMENTGRIJS | 01 | LAMP MASTER LEDBULB 13W 2700K 1055LM E2 | 13 | N | 2700 | 2020-11-19 16:17 | 2017-05-08 10:44 |  | 01 |  | 0 | 1993-04-01 | Gemeente Landgraaf | Gemeente Landgraaf | 200792.6304 | 322435.0063 | 50.8899 | 6.038 | 1 |  |  |  | 40168964 | Onbemeterde aansluiting Zuid | x 0,00 watt | [5 empty] | GOED |  | 00000000 |  | 00000000 | 7005114797 | 00000000 | STAAL | 2012-07-21 | [8 empty] | RETROLED | 451059
655150 | 002360 | In Bedrijf | Landgraaf | LANDGRAAF |  | Wijk 00 Schaesberg | Achter den Winkel | Op het Veldje | 6372RX |  |  | Straatverlichting | ZUD1 Dummy | 1-Straatverlichting | Masten | 26 | 4.25 | 1Onbekend |  |  |  |  | OCTA ST 4.25 M | 7033 CEMENTGRIJS | 1977-01-01 | 2008-05-30 | 1977 | 01 | * 2000 1XPLL 24W R9005 EVSA | INDAL | 2003-02-18 | 2003 | 7033 CEMENTGRIJS | 01 | LAMP PH PLL 24W 840 2G11 4P | 24 | A7 | 840 | 2019-11-27 09:48 | 2028-05-14 09:48 |  | 01 |  | 2 | 2003-02-18 | Gemeente Landgraaf | Gemeente Landgraaf | 199050 | 322240 | 50.8883 | 6.0132 | 1 |  |  |  | 36076139 | Onbemeterde aansluiting Zuid | e 2,00 Watt | [5 empty] | GOED |  | 00000000 |  | 70000244 | 7005115182 | 00000000 | STAAL / VERZINKT | 2017-05-27 | [8 empty] | PL-L | 451064
655152 | 004463 | In Bedrijf | Landgraaf | LANDGRAAF |  | Wijk 02 Ubach over Worms | Parkheide | Van Doesburglaan | 6374PJ |  |  | Straatverlichting | ZUD1 Dummy | 1-Straatverlichting | Masten | 12 | 3.75 | VALMONT |  | 114 | 60 | 0 | PM ST 3,75 CV T60 GG M V |  | 2020-10-13 |  | 2020 | 01 | *KFK 16X 12W NW 1600L 9005 C7 DDGC |  | 2020-09-13 | 2020 |  | 01 | LED 12 W | 12 | N |  | 2020-10-13 | 2025-06-15 |  | 01 |  | 0 | 2020-10-13 | Gemeente Landgraaf | Gemeente Landgraaf | 200762 | 325284 | 50.9155 | 6.0379 | 1 |  |  |  | 40728773 | Onbemeterde aansluiting Zuid | x 0,00 watt |  |  |  |  | 3725341 | GOED |  | 70007261 |  | 70041933 | 00000000 | 00000000 | STAAL | 2022-04-13 | [8 empty] | LED | 451066
655155 | 000761 | In Bedrijf | Landgraaf | LANDGRAAF |  | Wijk 01 Nieuwenhagen | Hoefveld | Schanserweg | 6373XR |  |  | Straatverlichting | ZUD1 Dummy | 1-Straatverlichting | Masten | 13 | 4.75 | VALMONT |  | 114 | 60 | 0 | PM ST 4,75 CV T60 GG M V |  | 2004-11-02 | 2005-10-31 | 2004 | 01 | * 2000 1XPLL 24W R9005 EVSA | INDAL | 2004-08-31 | 2004 | 7033 CEMENTGRIJS | 01 | RETROFIT KEGEL LED 13W NW 1300LM LUMIN | 13 | N | 840 | 2016-06-08 | 2039-10-20 |  | 01 |  | 0 | 2016-06-08 | Gemeente Landgraaf | Gemeente Landgraaf | 201216.9429 | 323635.8531 | 50.9006 | 6.0442 | 1 |  |  |  | 36034551 | Onbemeterde aansluiting Zuid | x 0,00 watt |  |  |  |  | 4022605 | GOED |  | 70007262 |  | 70000244 | 70025160 | 00000000 | STAAL | 2014-10-28 | [8 empty] | RETROLED | 451067
655156 | 003884 | In Bedrijf | Landgraaf | LANDGRAAF |  | Wijk 02 Ubach over Worms | Lauradorp | Salesianenstraat | 6374TX |  |  | Straatverlichting | ZUD1 Dummy | 1-Straatverlichting | Masten | 10 | 4.75 | VALMONT |  | 114 | 60 | 0 | PM ST 4,75 CV T60 GG M V |  | 1993-02-01 | 2008-05-30 | 1993 | 01 | STRADA 12X 10W NW 1400L GREY T6 DDG | NEDELKO B.V. | 2020-04-20 | 2020 | GRIJS | 01 | LED 10 W | 10 | N |  | 2020-04-20 | 2034-04-27 |  | 01 |  | 0 | 2020-04-20 | Gemeente Landgraaf | Gemeente Landgraaf | 201342 | 324816 | 50.9112 | 6.0461 | 1 |  |  |  | 40421449 | Onbemeterde aansluiting Zuid | x 0,00 watt |  | ZIUTZ06 |  |  | 4031870 | GOED |  | 70007262 |  | 70042909 | 00000000 | 00000000 | STAAL | 2017-05-27 | [8 empty] | LED | 451068
655163 | 002678 | In Bedrijf | Landgraaf | LANDGRAAF |  | Wijk 00 Schaesberg | Klinkerkwartier | Brikkebekker | 6372DT |  |  | Straatverlichting | ZUD1 Dummy | 1-Straatverlichting | Masten | 13 | 4.25 | 1Onbekend |  |  |  |  | OCTA ST 4.25 M | 7033 CEMENTGRIJS | 1978-11-01 | 2008-05-30 | 1978 | 01 | 2000 COMF 1XPLL 24W R9005 EVSA | INDAL | 2008-04-21 | 2008 | 9005 DIEPZWART | 01 | RETROFIT KEGEL LED 13W NW 1300LM LUMIN | 13 | N | 840 | 2016-06-08 | 2039-10-20 |  | 01 |  | 0 | 2016-06-08 | Gemeente Landgraaf | Gemeente Landgraaf | 200016 | 323038 | 50.8954 | 6.027 | 1 |  |  |  | 36079235 | Onbemeterde aansluiting Zuid | x 0,00 watt |  |  |  |  | 4022605 | GOED |  | 00000000 |  | 70005956 | 70025160 | 00000000 | STAAL / VERZINKT | 2017-05-27 | [8 empty] | RETROLED | 451075
655165 | 000456 | In Bedrijf | Landgraaf | LANDGRAAF |  | Wijk 00 Schaesberg | Kakert | Kakertsweg | 6371GA |  |  | Straatverlichting | ZUD1 Dummy | 1-Straatverlichting | Masten | 38 | 8 | VALMONT |  | 140 | 51 | 0 | OM ST 6,5 CV PTU51 GG M V |  | 1998-03-01 | 2008-05-30 | 1998 | 01 | TECEO1 24X 38W NW 4824L A150 5068 DDC | Schréder | 2017-12-11 | 2017 | AKZO 150 GRIS SABLÉ SW310F | 01 | LED 38 W | 38 | N |  | 2017-12-11 | 2022-08-13 |  | 01 |  | 0 | 2017-12-11 | Gemeente Landgraaf | Gemeente Landgraaf | 198520.603 | 323878.4165 | 50.903 | 6.0059 | 1 |  |  |  | 36043311 | Onbemeterde aansluiting Zuid | x 0,00 watt |  | ZIUTZ06 |  |  | 4022668 ¦ rdoorsch20170323 | GOED |  | 70007264 | 70035834 | 70027553 | 00000000 | 00000000 | STAAL | 2017-05-27 |  | UIHT ST 1X 1000/5 PTU 60 T60 H700 V | [6 empty] | LED | 451077
655188 | 002966 | In Bedrijf | Landgraaf | LANDGRAAF |  | Wijk 00 Schaesberg | Mijnbuurt | Pungel | 6372NL |  |  | Straatverlichting | ZUD1 Dummy | 1-Straatverlichting | Masten | 26 | 3.5 | 1Onbekend |  |  |  |  | OCTA ST 3.5 M | 7033 CEMENTGRIJS | 1983-03-01 | 2008-05-30 | 1983 | 01 | * 2000 1XPLL 24W R9005 EVSA | INDAL | 1999-08-01 | 1999 | 7033 CEMENTGRIJS | 01 | LAMP PH PLL 24W 840 2G11 4P | 24 | N | 840 | 2018-01-26 13:24 | 2020-11-15 13:24 |  | 01 |  | 2 | 2005-03-30 | Gemeente Landgraaf | Gemeente Landgraaf | 199352 | 321240 | 50.8792 | 6.0174 | 1 |  |  |  | 36082090 | Onbemeterde aansluiting Zuid | e 2,00 Watt | [5 empty] | GOED |  | 00000000 |  | 70000244 | 7005115182 | 00000000 | STAAL / VERZINKT | 2017-05-27 | [8 empty] | PL-L | 451098
655189 | 001582 | In Bedrijf | Landgraaf | LANDGRAAF |  | Wijk 01 Nieuwenhagen | Hoefveld | Aan de Put | 6373VZ |  |  | Straatverlichting | ZUD1 Dummy | 1-Straatverlichting | Masten | 13 | 4.25 | 1Onbekend |  |  |  |  | OCTA ST 4.25 M | 7033 CEMENTGRIJS | 1980-09-01 | 2008-05-30 | 1980 | 01 | *2000 1XPLL 24W R9005 EVSA +LAMP+SN | INDAL | 2010-03-30 | 2010 | 9005 DIEPZWART | 01 | RETROFIT KEGEL LED 13W NW 1300LM LUMIN | 13 | N | 840 | 2015-06-18 | 2038-10-29 |  | 01 |  | 0 | 2015-06-18 | Gemeente Landgraaf | Gemeente Landgraaf | 200778 | 323813 | 50.9023 | 6.0379 | 1 |  |  |  | 36002755 | Onbemeterde aansluiting Zuid | x 0,00 watt |  |  |  |  | NWP 8001121050 | GOED |  | 00000000 |  | 70007423 | 70025160 | 00000000 | STAAL / VERZINKT | 2017-05-27 | [8 empty] | RETROLED | 451099
655264 | 002981 | In Bedrijf | Landgraaf | LANDGRAAF |  | Wijk 00 Schaesberg | Mijnbuurt | Houwer | 6372NN |  |  | Straatverlichting | ZUD1 Dummy | 1-Straatverlichting | Masten | 13 | 3.5 | 1Onbekend |  |  |  |  | OCTA ST 3.5 M | 7033 CEMENTGRIJS | 1983-03-01 | 2008-05-30 | 1983 | 01 | * 2000 1XPLL 24W R9005 EVSA | INDAL | 2003-03-17 | 2003 | 7033 CEMENTGRIJS | 01 | RETROFIT KEGEL LED 13W NW 1300LM LUMIN | 13 | N | 840 | 2016-06-08 | 2039-10-20 |  | 01 |  | 0 | 2016-06-08 | Gemeente Landgraaf | Gemeente Landgraaf | 199381 | 321160 | 50.8785 | 6.0178 | 1 |  |  |  | 36082244 | Onbemeterde aansluiting Zuid | x 0,00 watt |  |  |  |  | 4022605 | GOED |  | 00000000 |  | 70000244 | 70025160 | 00000000 | STAAL / VERZINKT | 2017-05-27 | [8 empty] | RETROLED | 451137
655267 | 001623 | In Bedrijf | Landgraaf | LANDGRAAF |  | Wijk 00 Schaesberg | Schaesberg Centrum | Mansholtstraat | 6372BN |  |  | Straatverlichting | ZUD1 Dummy | 1-Straatverlichting | Masten | 13 | 4.75 | VALMONT |  | 114 | 60 | 0 | PM ST 4,75 CV T60 GG M V |  | 1991-10-01 | 2003-12-31 | 1991 | 01 | * 2000 1XPLL 24W R9005 EVSA | INDAL | 2003-02-24 | 2003 | 7033 CEMENTGRIJS | 01 | RETROFIT KEGEL LED 13W NW 1300LM LUMIN | 13 | N | 840 | 2016-06-08 | 2039-10-20 |  | 01 |  | 0 | 2016-06-08 | Gemeente Landgraaf | Gemeente Landgraaf | 199374 | 322293 | 50.8887 | 6.0178 | 1 |  |  |  | 36068764 | Onbemeterde aansluiting Zuid | x 0,00 watt |  |  |  |  | 4022605 | GOED |  | 70007262 |  | 70000244 | 70025160 | 00000000 | STAAL | 2012-12-27 | [8 empty] | RETROLED | 451140
655336 | 001625 | In Bedrijf | Landgraaf | LANDGRAAF |  | Wijk 01 Nieuwenhagen | Hoefveld | 1940-45-laan | 6373VR |  |  | Straatverlichting | ZUD1 Dummy | 1-Straatverlichting | Masten | 13 | 4.25 | 1Onbekend |  |  |  |  | OCTA ST 4.25 M | 7033 CEMENTGRIJS | 1978-03-01 | 2008-05-30 | 1978 | 01 | *2000 1XPLL 24W R9005 EVSA +LAMP+SN | INDAL | 2010-03-30 | 2010 | 9005 DIEPZWART | 01 | RETROFIT KEGEL LED 13W NW 1300LM LUMIN | 13 | A7 | 840 | 2015-06-19 | 2038-10-30 |  | 01 |  | 0 | 2015-06-19 | Gemeente Landgraaf | Gemeente Landgraaf | 201013 | 323679 | 50.901 | 6.0413 | 1 |  |  |  | 36003182 | Onbemeterde aansluiting Zuid | x 0,00 watt |  |  |  |  | NWP 8001121050 | GOED |  | 00000000 |  | 70007423 | 70025160 | 00000000 | STAAL / VERZINKT | 2017-05-27 | [8 empty] | RETROLED | 451189
655397 | 000232 | In Bedrijf | Landgraaf | LANDGRAAF |  | Wijk 01 Nieuwenhagen | Nieuwenhagerheide | Bosheide | 6373CJ |  |  | Straatverlichting | ZUD1 Dummy | 1-Straatverlichting | Masten | 44 | 6.5 | VALMONT |  | 121 | 51 | 0 | OM ST 4,78 CV PTU51 GG M V | 7033 CEMENTGRIJS | 2009-07-09 | 2011-05-04 | 2009 | 01 | RESIDIUM FGS224 1X PLL 36W EVSA | Philips | 2009-07-09 | 2009 | WIT | 01 | LAMP PH PLL 36W 840 2G11 4P | 36 | N | 840 | 2017-01-04 08:31 | 2019-10-25 08:31 |  | 01 |  | 8 | 2009-07-09 | Gemeente Landgraaf | Gemeente Landgraaf | 199801 | 325089 | 50.9138 | 6.0242 | 1 |  |  |  | 36008613 | Onbemeterde aansluiting Zuid | c 8,00 Watt | [5 empty] | GOED |  | 70007263 | 00000000 | 70003210 | 7005115185 | 00000000 | STAAL | 2020-04-30 |  | 621353 UBO ENKEL ST 1000/60 | [6 empty] | PL-L | 451237
655415 | 003468 | In Bedrijf | Landgraaf | LANDGRAAF |  | Wijk 00 Schaesberg | Mijnbuurt | Pungel | 6372NL |  |  | Straatverlichting | ZUD1 Dummy | 1-Straatverlichting | Masten | 26 | 4.75 | VALMONT |  | 114 | 60 | 0 | PM ST 4,75 CV T60 GG M V |  | 2023-03-24 12:45 |  | 2023 | 01 | * 2000 1XPLL 24W R9005 EVSA | INDAL | 1996-10-01 | 1996 | 7033 CEMENTGRIJS | 01 | LAMP PH PLL 24W 840 2G11 4P | 24 | N | 840 | 2018-12-19 14:03 | 2021-10-08 14:03 |  | 01 |  | 2 | 1996-10-09 | Gemeente Landgraaf | Gemeente Landgraaf | 199214 | 321277 | 50.8796 | 6.0154 | 1 |  |  |  | 40130691 | Onbemeterde aansluiting Zuid | e 2,00 Watt |  |  |  |  | WO121316 | GOED |  | 70007262 |  | 70000244 | 7005115182 | 00000000 | STAAL | [9 empty] | PL-L | 451252
655430 | 001133 | In Bedrijf | Landgraaf | LANDGRAAF |  |  | Oud Nieuwenhagen | Rotscherweg | 6373XP |  |  | Straatverlichting | ZUD1 Dummy | 1-Straatverlichting | Masten | 21 | 6.5 | VALMONT |  | 121 | 51 |  | OM ST 4,78 CV PTU51 GG M V |  | 2016-09-07 |  | 2016 | 01 | *RESIDIUM BGS224 1800 LM 740 EVSA | Philips | 2013-11-25 | 2013 | WIT | 01 | 20066092 LED 21 W | 21 | A7 | 840 | 2016-09-07 | 2087-03-19 |  | 01 |  | 0 | 2016-09-07 | Gemeente Landgraaf | Gemeente Landgraaf | 201129 | 324204 | 50.9057 | 6.043 | 1 |  |  |  | 36038067 | Onbemeterde aansluiting Zuid | x 0,00 watt |  |  |  |  | 4021273 ¦ rdoorsch20160518 | GOED |  | 70007263 | 70007337 | 70006711 | 00000000 | 00000000 | STAAL |  |  | UITH ST 1x1000/05 PTU60 T60 V | [6 empty] | LED | 451266
655698 | 000260 | In Bedrijf | Landgraaf | LANDGRAAF |  | Wijk 00 Schaesberg | Lichtenberg | Streeperstraat | 6371GK |  | 19-01-2018 met lichtreclame paffen /regiobank t.l.v .NPB.Media | Straatverlichting | ZUD1 Dummy | 1-Straatverlichting | Masten | 75 | 8 | MAST SERVICES NEDERLAND |  | 171 | 76 |  | SM ST 9,25 CO EU2500 T60x100 P7024 | 7024 GRAFIETGRIJS POEDERCOAT | 2017-11-02 |  | 2017 | 01 | CITEA2 48L 75W WW 8900LM R7024 5103 DDC | Schréder | 2017-11-02 | 2017 | 7024 GRAFIETGRIJS | 01 | LED 75W | 75 | N |  | 2018-01-19 | 2041-03-15 |  | 01 |  | 0 | 2018-01-19 | Gemeente Landgraaf | Gemeente Landgraaf | 199194 | 323091 | 50.8959 | 6.0153 | 1 |  |  |  | 36041335 | Onbemeterde aansluiting Zuid | x 0,00 watt |  | ZIUTZ06 |  |  | 2058750 ¦ rdoorsch20180118 | GOED |  | 70009610 |  | 70029407 | 00000000 | 00000000 | STAAL | [9 empty] | LED | 451498
655698 | 000260 | In Bedrijf | Landgraaf | LANDGRAAF |  | Wijk 00 Schaesberg | Lichtenberg | Streeperstraat | 6371GK |  | 19-01-2018 met lichtreclame paffen /regiobank t.l.v .NPB.Media | Straatverlichting | ZUD1 Dummy | 1-Straatverlichting | Masten | 19 | 8 | MAST SERVICES NEDERLAND |  | 171 | 76 |  | SM ST 9,25 CO EU2500 T60x100 P7024 | 7024 GRAFIETGRIJS POEDERCOAT | 2017-11-02 |  | 2017 | 02 | RECLAMEBORD NPB |  | 2018-01-19 | 2018 |  | 01 | *LAMP TLD 18W 840 R G13 | 18 | N | 840 | 2018-11-19 |  |  | 01 |  | 1 | 2018-01-19 | Gemeente Landgraaf | Gemeente Landgraaf | 199194 | 323091 | 50.8959 | 6.0153 | 1 |  |  |  | 36041335 | Onbemeterde aansluiting Zuid | e 1,00 watt |  |  |  |  | 2058750 ¦ rdoorsch20180118 | GOED |  | 70009610 |  | 00000000 | 7005114958 | 00000000 | STAAL | [9 empty] | TL-D | 451499
655698 | 000260 | In Bedrijf | Landgraaf | LANDGRAAF |  | Wijk 00 Schaesberg | Lichtenberg | Streeperstraat | 6371GK |  | 19-01-2018 met lichtreclame paffen /regiobank t.l.v .NPB.Media | Straatverlichting | ZUD1 Dummy | 1-Straatverlichting | Masten | 19 | 8 | MAST SERVICES NEDERLAND |  | 171 | 76 |  | SM ST 9,25 CO EU2500 T60x100 P7024 | 7024 GRAFIETGRIJS POEDERCOAT | 2017-11-02 |  | 2017 | 02 | RECLAMEBORD NPB |  | 2018-01-19 | 2018 |  | 02 | *LAMP TLD 18W 840 R G13 | 18 | N | 840 | 2018-01-19 |  |  | 01 |  | 1 | 2018-01-19 | Gemeente Landgraaf | Gemeente Landgraaf | 199194 | 323091 | 50.8959 | 6.0153 | 1 |  |  |  | 36041335 | Onbemeterde aansluiting Zuid | e 1,00 watt |  |  |  |  | 2058750 ¦ rdoorsch20180118 | GOED |  | 70009610 |  | 00000000 | 7005114958 | 00000000 | STAAL | [9 empty] | TL-D | 451500
655698 | 000260 | In Bedrijf | Landgraaf | LANDGRAAF |  | Wijk 00 Schaesberg | Lichtenberg | Streeperstraat | 6371GK |  | 19-01-2018 met lichtreclame paffen /regiobank t.l.v .NPB.Media | Straatverlichting | ZUD1 Dummy | 1-Straatverlichting | Masten | 19 | 8 | MAST SERVICES NEDERLAND |  | 171 | 76 |  | SM ST 9,25 CO EU2500 T60x100 P7024 | 7024 GRAFIETGRIJS POEDERCOAT | 2017-11-02 |  | 2017 | 02 | RECLAMEBORD NPB |  | 2018-01-19 | 2018 |  | 03 | *LAMP TLD 18W 840 R G13 | 18 | N | 840 | 2018-01-19 |  |  | 01 |  | 1 | 2018-01-19 | Gemeente Landgraaf | Gemeente Landgraaf | 199194 | 323091 | 50.8959 | 6.0153 | 1 |  |  |  | 36041335 | Onbemeterde aansluiting Zuid | e 1,00 watt |  |  |  |  | 2058750 ¦ rdoorsch20180118 | GOED |  | 70009610 |  | 00000000 | 7005114958 | 00000000 | STAAL | [9 empty] | TL-D | 451501
656911 | 000593 | In Bedrijf | Landgraaf | LANDGRAAF |  | Wijk 00 Schaesberg | De Dormig | Dormigstraat | 6371VX |  |  | Straatverlichting | ZUD1 Dummy | 1-Straatverlichting | Masten | 13 | 4.75 | VALMONT |  | 114 | 60 | 0 | PM ST 4,75 CV T60 GG M V |  | 2003-04-24 | 2003-07-25 | 2003 | 01 | * 2000 1XPLL 24W R9005 EVSA | INDAL | 2003-04-24 | 2003 | 9005 DIEPZWART | 01 | RETROFIT KEGEL LED 13W NW 1300LM LUMIN | 13 | N | 840 | 2016-06-08 | 2039-10-20 |  | 01 |  | 0 | 2016-06-08 | Gemeente Landgraaf | Gemeente Landgraaf | 199599 | 323227 | 50.8971 | 6.0211 | 1 |  |  |  | 36044687 | Onbemeterde aansluiting Zuid | x 0,00 watt |  |  |  |  | 4022605 | GOED |  | 70007262 |  | 70000244 | 70025160 | 00000000 | STAAL | 2012-07-21 | [8 empty] | RETROLED | 452428
656912 | 001947 | In Bedrijf | Landgraaf | LANDGRAAF |  | Wijk 00 Schaesberg | Eiske | Kennedyplantsoen | 6372TH |  |  | Straatverlichting | ZUD1 Dummy | 1-Straatverlichting | Masten | 13 | 3.75 | VALMONT |  | 114 | 60 | 0 | PM ST 3,75 CV T60 GG M V |  | 2003-06-05 | 2003-07-25 | 2003 | 01 | * 2000 1XPLL 24W R9005 EVSA | INDAL | 2003-06-05 | 2003 | 7033 CEMENTGRIJS | 01 | RETROFIT KEGEL LED 13W NW 1300LM LUMIN | 13 | N | 840 | 2016-06-08 | 2039-10-20 |  | 01 |  | 0 | 2016-06-08 | Gemeente Landgraaf | Gemeente Landgraaf | 198922 | 321703 | 50.8834 | 6.0113 | 1 |  |  |  | 40046699 | Onbemeterde aansluiting Zuid | x 0,00 watt |  |  |  |  | 4022605 | GOED |  | 70007261 |  | 70000244 | 70025160 | 00000000 | STAAL | 2012-07-21 | [8 empty] | RETROLED | 452429
656938 | 003820 | In Bedrijf | Landgraaf | LANDGRAAF |  | Wijk 02 Ubach over Worms | Parkheide | Haaselt | 6374NJ |  |  | Straatverlichting | ZUD1 Dummy | 1-Straatverlichting | Masten | 10 | 4.25 | 1Onbekend |  |  |  |  | OCTA ST 4.25 M | 7033 CEMENTGRIJS | 1998-07-01 | 2008-05-30 | 1998 | 01 | STRADA 12X 10W NW 1400L GREY T6 DDG | NEDELKO B.V. | 2020-09-01 | 2020 | GRIJS | 01 | LED 10 W | 10 | N |  | 2020-09-01 | 2034-09-08 |  | 01 |  | 0 | 2020-09-01 | Gemeente Landgraaf | Gemeente Landgraaf | 201020 | 325335 | 50.9159 | 6.0416 | 1 |  |  |  | 40357996 | Onbemeterde aansluiting Zuid | x 0,00 watt |  | ZIUTZ06 |  |  | 4031868 | GOED |  | 00000000 |  | 70042909 | 00000000 | 00000000 | STAAL / VERZINKT | 2017-05-27 | [8 empty] | LED | 452450
656951 | 004225 | In Bedrijf | Landgraaf | LANDGRAAF |  | Wijk 02 Ubach over Worms | Waubach | Europaweg-Zuid | 6374KK | 211 | aansluiting - Grensstraat | Straatverlichting | ZUD1 Dummy | 1-Straatverlichting | Masten | 75 | 9 | ANWB |  |  |  |  | ANWB ST 9 M | 7033 CEMENTGRIJS | 1995-03-01 |  | 1995 | 01 | *TECEO1 48X 75W NW 9648L A150 5068 DDC | Schréder | 2015-10-15 | 2015 | AKZO 150 GRIS SABLÉ SW310F | 01 | LED 75W | 75 | N |  | 2015-10-15 | 2014-09-04 |  | 01 |  | 0 | 2015-10-15 | Gemeente Landgraaf | Gemeente Landgraaf | 201688 | 325588 | 50.9181 | 6.0511 | 1 | N597 | Rechts | 004.400 | 40499499 | Onbemeterde aansluiting Zuid | x 0,00 watt |  | ZIUTZ06 |  |  | 4018929 ¦ rdoorsch20150511 | GOED |  | 00000000 | 00000000 | 70027550 | 00000000 | 00000000 | STAAL |  |  | DCH | [6 empty] | LED | 452466
656951 | 004225 | In Bedrijf | Landgraaf | LANDGRAAF |  | Wijk 02 Ubach over Worms | Waubach | Europaweg-Zuid | 6374KK | 211 | aansluiting - Grensstraat | Straatverlichting | ZUD1 Dummy | 1-Straatverlichting | Masten | 67 | 9 | ANWB |  |  |  |  | ANWB ST 9 M | 7033 CEMENTGRIJS | 1995-03-01 |  | 1995 | 02 | 2. ANWB TL-DA 58 W | ANWB | 1995-03-01 | 1995 |  | 01 | LAMP TLD 58W 840 ULTIMATE G13 | 58 | N | 840 | 2015-05-15 14:56 | 2029-05-21 14:56 |  | 01 |  | 9 | 2004-08-08 | Gemeente Landgraaf | Gemeente Landgraaf | 201688 | 325588 | 50.9181 | 6.0511 | 1 | N597 | Rechts | 004.400 | 40499499 | Onbemeterde aansluiting Zuid | c 9,00 watt |  |  |  |  | 4018929 ¦ rdoorsch20150511 | GOED |  | 00000000 | 00000000 | 00000000 | 70006181 | 00000000 | STAAL |  |  | DCH | [6 empty] | TL-D | 452467
656952 | 003557 | In Bedrijf | Landgraaf | LANDGRAAF |  | Wijk 01 Nieuwenhagen | Hoefveld | Hoefveld | 6373XM |  |  | Straatverlichting | ZUD1 Dummy | 1-Straatverlichting | Masten | 38 | 4.75 | VALMONT |  | 114 | 60 | 0 | PM ST 4,75 CV T60 GG M V | 0000 NVT | 2006-08-24 15:25 |  | 2006 | 01 | *2000 1XPLL 36W R9005 EVSA+LMP+SNOER | INDAL | 2006-08-24 15:27 | 2006 | 9005 DIEPZWART | 01 | LAMP OSR PLL 36W 840 2G11 4P DULUX L | 36 | N | 840 | 2015-05-22 12:47 | 2018-03-11 12:47 |  | 01 |  | 2 | 2006-08-24 15:29 | Gemeente Landgraaf | Gemeente Landgraaf | 200718 | 323825 | 50.9024 | 6.0371 | 1 |  |  |  | 40167011 | Onbemeterde aansluiting Zuid | e 2,00 Watt | [5 empty] | GOED |  | 70007262 |  | 70007376 | 7005114913 | 00000000 | STAAL | 2012-10-11 | [8 empty] | PL-L | 452468
656960 | 001951 | In Bedrijf | Landgraaf | LANDGRAAF |  | Wijk 02 Ubach over Worms | Waubach | Dominicus Werdenstraat | 6374SG |  |  | Straatverlichting | ZUD1 Dummy | 1-Straatverlichting | Masten | 13 | 4.25 | 1Onbekend |  |  |  |  | OCTA ST 4.25 M | 7033 CEMENTGRIJS | 1980-03-01 | 2008-05-30 | 1980 | 01 | *2000 1XPLL 24W R9005 EVSA +LAMP+SN | INDAL | 2009-03-24 | 2009 | 9005 DIEPZWART | 01 | RETROFIT KEGEL LED 13W NW 1300LM LUMIN | 13 | A7 | 840 | 2015-08-07 | 2038-12-18 |  | 01 |  | 0 | 2015-08-07 | Gemeente Landgraaf | Gemeente Landgraaf | 201692 | 325051 | 50.9133 | 6.0511 | 1 |  |  |  | 36025781 | Onbemeterde aansluiting Zuid | x 0,00 watt | [5 empty] | GOED |  | 00000000 |  | 70007423 | 70025160 | 00000000 | STAAL / VERZINKT | 2017-05-27 | [8 empty] | RETROLED | 452475
656962 | 001787 | In Bedrijf | Landgraaf | LANDGRAAF |  | Wijk 00 Schaesberg | Kakert | Berkenpad | 6371CT | 3 |  | Straatverlichting | ZUD1 Dummy | 1-Straatverlichting | Masten | 13 | 4.75 | VALMONT |  | 114 | 60 | 0 | PM ST 4,75 CV T60 GG M V |  | 1980-01-01 | 2003-07-25 | 1980 | 01 | KFK ### 13W NW 1500L 9005 C7 DDG | LIGHTRONICS | 2019-03-18 | 2019 | RAL 9005 GITZWART | 01 | LED 13 W | 13 | N |  | 2019-03-18 | 2030-11-22 |  | 01 |  | 0 | 2019-03-18 | Gemeente Landgraaf | Gemeente Landgraaf | 197917 | 324050 | 50.9046 | 5.9973 | 1 |  |  |  | 36070408 | Onbemeterde aansluiting Zuid | x 0,00 watt |  |  |  |  | 4030031-T1 ¦ rened20190212 | GOED |  | 70007262 |  | 70037901 | 00000000 | 00000000 | STAAL | 2012-07-21 | [8 empty] | LED | 452477
656974 | 003583 | In Bedrijf | Landgraaf | LANDGRAAF |  | Wijk 00 Schaesberg | Gravenrode | Hopelerweg | 637200 |  |  | Straatverlichting | ZUD1 Dummy | 1-Straatverlichting | Masten | 46 | 4 | VALMONT |  | 121 | 60 | 0 | PM ST 4,0 CV T60 KH M V |  | 2002-06-13 | 2003-07-25 | 2002 | 01 | HES ALBSTADT PL-T 42 W | Hess | 2002-06-13 | 2002 | 3004 PURPERROOD | 01 | LAMP PH PLT 42W 840 GX24Q-4 4P | 42 | N | 840 | 2021-09-07 15:12 | 2023-07-21 15:12 |  | 01 |  | 4 | 2002-06-13 | Gemeente Landgraaf | Gemeente Landgraaf | 200815.3288 | 322450.7381 | 50.89 | 6.0383 | 1 |  |  |  | 40168956 | Onbemeterde aansluiting Zuid | e 4,00 watt | [5 empty] | GOED |  | 70007268 |  | 00000000 | 7005115233 | 00000000 | STAAL | 2012-07-21 | [8 empty] | PL-T | 452488
656992 | 002870 | In Bedrijf | Landgraaf | LANDGRAAF |  | Wijk 00 Schaesberg | Mijnbuurt | Pijler | 6372MJ |  |  | Straatverlichting | ZUD1 Dummy | 1-Straatverlichting | Masten | 38 | 6.5 | 1Onbekend |  |  |  |  | OCTA ST 6.5 M | 7033 CEMENTGRIJS | 1981-01-01 | 2008-05-30 | 1981 | 01 | ALTRA-2 1xPLL 36W R7038 EVSA | Schréder | 2009-09-24 | 2009 | 7033 CEMENTGRIJS | 01 | LAMP PH PLL 36W 840 2G11 4P | 36 | N | 840 | 2019-03-05 15:25 | 2022-06-11 15:25 |  | 01 |  | 2 | 2009-04-21 | Gemeente Landgraaf | Gemeente Landgraaf | 199367 | 321533 | 50.8819 | 6.0176 | 1 |  |  |  | 36081140 | Onbemeterde aansluiting Zuid | e 2,00 Watt | [5 empty] | GOED |  | 00000000 | 00000000 | 70000458 | 7005115185 | 00000000 | STAAL / VERZINKT | 2017-05-27 |  | DCH | [6 empty] | PL-L | 452504
656993 | 000185 | In Bedrijf | Landgraaf | LANDGRAAF |  | Wijk 01 Nieuwenhagen | Nieuwenhagerheide | Oude Landgraaf | 6373BC |  |  | Straatverlichting | ZUD1 Dummy | 1-Straatverlichting | Masten | 16 | 4.75 | VALMONT |  | 114 | 60 | 0 | PM ST 4,75 CV T60 GG M V |  | 2012-06-12 |  | 2012 | 01 | 2000 FORTIMO 16W 740 1100LM R9005 | INDAL | 2012-06-12 | 2012 | 9005 DIEPZWART | 01 | LAMP LED 16W 1100LM 740 | 16 | N |  | 2012-06-12 | 2024-02-17 |  | 01 |  | 0 | 2012-06-12 | Gemeente Landgraaf | Gemeente Landgraaf | 200125 | 324615 | 50.9095 | 6.0288 | 1 |  |  |  | 36008141 | Onbemeterde aansluiting Zuid | x 0,00 watt | [5 empty] | GOED |  | 70007262 |  | 70010587 | 00000000 | 00000000 | STAAL | [9 empty] | LED | 452505
657033 | 001030 | In Bedrijf | Landgraaf | LANDGRAAF |  | Wijk 02 Ubach over Worms | Abdissenbosch | Europaweg-Noord | 6374CC |  |  | Straatverlichting | ZUD1 Dummy | 1-Straatverlichting | Masten | 63 | 9 | VALMONT |  | 159 | 51 | 0 | OM ST 7,46 CV PTU51 GG M V |  | 2005-03-31 | 2008-12-31 | 2005 | 01 | *TECEO1 40X 63W NW 8040L A150 5103 DDC | Schréder | 2018-01-09 | 2018 | AKZO 150 GRIS SABLÉ SW310F | 01 | LED 63 W | 63 | N |  | 2018-01-09 | 2022-09-11 |  | 01 |  | 0 | 2018-01-09 | Gemeente Landgraaf | Gemeente Landgraaf | 199998 | 326682 | 50.9281 | 6.0272 | 1 |  |  |  | 36037036 | Onbemeterde aansluiting Zuid | x 0,00 watt |  | ZIUTZ06 |  |  | 4025838 ¦ rdoorsch20171002 | GOED |  | 70007265 | 00000000 | 70027566 | 00000000 | 00000000 | STAAL | 2017-12-28 |  | UBO MASTARM CST OPSCH 1500/60 | [6 empty] | LED | 452546
657046 | 004479 | In Bedrijf | Landgraaf | LANDGRAAF |  | Wijk 02 Ubach over Worms | Parkheide | Rietveldstraat | 6374PM |  |  | Straatverlichting | ZUD1 Dummy | 1-Straatverlichting | Masten | 12 | 3.75 | VALMONT |  | 114 | 60 | 0 | PM ST 3,75 CV T60 GG M V |  | 1997-12-01 | 2008-05-30 | 1997 | 01 | *KFK 16X 12W NW 1600L 9005 C7 DDGC |  | 2020-06-17 | 2020 |  | 01 | LED 12 W | 12 | N |  | 2020-06-17 | 2025-02-17 |  | 01 |  | 0 | 2020-06-17 | Gemeente Landgraaf | Gemeente Landgraaf | 200560 | 325332 | 50.9159 | 6.035 | 1 |  |  |  | 40728935 | Onbemeterde aansluiting Zuid | x 0,00 watt |  | ZIUTZ06 |  |  | 4031867 | GOED |  | 70007261 |  | 70041933 | 00000000 | 00000000 | STAAL | 2017-05-27 | [8 empty] | LED | 452559
657047 | 000465 | In Bedrijf | Landgraaf | LANDGRAAF |  | Wijk 01 Nieuwenhagen | Oud Nieuwenhagen | Hoogstraat | 6373HR | 113 |  | Straatverlichting | ZUD1 Dummy | 1-Straatverlichting | Masten | 80 | 8 | VALMONT |  | 140 | 51 | 0 | OM ST 6,5 CV PTU51 GG M V |  | 1999-12-10 | 2003-12-31 | 1999 | 01 | SCH 18 A : SINTRA-1 HPLN / SON | Schreder | 1999-12-10 | 1999 | 7033 CEMENTGRIJS | 01 | Niet meer leverb ZIE 70006003of70014075 | 70 | N | 220 | 2003-04-28 | 2005-08-28 |  | 01 |  | 10 | 2003-04-28 | Gemeente Landgraaf | Gemeente Landgraaf | 200202.119 | 324507.289 | 50.9085 | 6.0298 | 1 |  |  |  | 36010944 | Onbemeterde aansluiting Zuid | c 10,00 Watt | [5 empty] | GOED |  | 70007264 | 00000000 | 00000000 | 70000878 | 00000000 | STAAL | 2012-12-27 |  | UBO | [6 empty] | SON-T | 452560
657051 | 001237 | In Bedrijf | Landgraaf | LANDGRAAF |  | Wijk 00 Schaesberg | Kakert | Moltweg | 6371BT |  |  | Straatverlichting | ZUD1 Dummy | 1-Straatverlichting | Masten | 50 | 8 | VALMONT |  | 159 | 51 | 0 | OM ST 6,5 CV PTU51 GG M V |  | 2023-03-01 |  | 2023 | 01 | ARM-LED TECEO1 32LED 50W 740 7975lm 5103 ZIUTZ06 23:00-06:30 50% AKZO150GS 500mA GEN2, GEEN SNOER, OPZ/OPS 48-60mm |  | 2023-03-01 | 2023 |  | 01 | LED 50 W | 50 | N |  | 2023-03-01 | 2034-11-05 |  | 01 |  | 0 | 2023-03-01 | Gemeente Landgraaf | Gemeente Landgraaf | 198838 | 324086 | 50.9049 | 6.0104 | 1 |  |  |  | 36051152 | Onbemeterde aansluiting Zuid | x 0,00 watt |  | ZIUTZ06 |  |  | PR00103722 ¦ jeroen.vermonden20220524 | GOED |  | 70007273 | 7005115037 | 101021 | 00000000 | 00000000 | STAAL |  |  | UITH ST 1x1500/05 PTU60 T60 V | [6 empty] | LED | 452564
657057 | 001941 | In Bedrijf | Landgraaf | LANDGRAAF |  | Wijk 02 Ubach over Worms | Lauradorp | Pastoor Huppertzstraat | 6374SX |  |  | Straatverlichting | ZUD1 Dummy | 1-Straatverlichting | Masten | 13 | 4.25 | 1Onbekend |  |  |  |  | OCTA ST 4.25 M | 7033 CEMENTGRIJS | 1980-05-01 | 2008-05-30 | 1980 | 01 | *2000 1XPLL 24W R9005 EVSA +LAMP+SN | INDAL | 2010-11-05 | 2010 | 9005 DIEPZWART | 01 | RETROFIT KEGEL LED 13W NW 1300LM LUMIN | 13 | A7 | 840 | 2015-06-11 | 2038-10-22 |  | 01 |  | 0 | 2015-06-11 | Gemeente Landgraaf | Gemeente Landgraaf | 201543 | 325011 | 50.913 | 6.049 | 1 |  |  |  | 36025682 | Onbemeterde aansluiting Zuid | x 0,00 watt | [5 empty] | GOED |  | 00000000 |  | 70007423 | 70025160 | 00000000 | STAAL / VERZINKT | 2017-05-27 | [8 empty] | RETROLED | 452570
657080 | 004509 | In Bedrijf | Landgraaf | LANDGRAAF |  | Wijk 00 Schaesberg | Kakert | Kakertsweg | 6371GA |  | scoutinggebouw - Sjaak Reumkenspad | Straatverlichting | ZUD1 Dummy | 1-Straatverlichting | Masten | 26 | 4.75 | VALMONT |  | 114 | 60 | 0 | PM ST 4,75 CV T60 GG M V |  | 2004-10-19 | 2008-05-30 | 2004 | 01 | *RESIDIUM FGS223 1XPLL 24W EVSA | Philips | 2004-10-19 | 2004 | 7033 CEMENTGRIJS | 01 | LAMP PH PLL 24W 840 2G11 4P | 24 | N | 840 | 2004-10-19 | 2008-01-26 |  | 01 |  | 2 | 2004-10-19 | Gemeente Landgraaf | Gemeente Landgraaf | 198617.177 | 323791.498 | 50.9022 | 6.0072 | 1 |  |  |  | 41314565 | Onbemeterde aansluiting Zuid | e 2,00 Watt | [5 empty] | GOED |  | 70007262 |  | 70000666 | 7005115182 | 00000000 | STAAL | 2017-05-27 | [8 empty] | PL-L | 452592
657088 | 001517 | In Bedrijf | Landgraaf | LANDGRAAF |  | Wijk 00 Schaesberg | Schaesberg Centrum | Grevenstraat | 6372JD |  |  | Straatverlichting | ZUD1 Dummy | 1-Straatverlichting | Masten | 11 | 4.75 | VALMONT |  | 114 | 60 | 0 | PM ST 4,75 CV T60 GG M V |  | 1997-12-01 | 2008-05-30 | 1997 | 01 | KFK 16X 11W NW 1600L 9005 C7 DDG | LIGHTRONICS | 2021-02-01 | 2021 | 9005 DIEPZWART | 01 | LED 11 W | 11 | N |  | 2021-02-01 | 2025-10-04 |  | 01 |  | 0 | 2021-02-01 | Gemeente Landgraaf | Gemeente Landgraaf | 199021 | 322825 | 50.8935 | 6.0129 | 1 |  |  |  | 36067709 | Onbemeterde aansluiting Zuid | x 0,00 watt |  | ZIUTZ06 |  |  | 4033641 | GOED |  | 70007262 |  | 70044080 | 00000000 | 00000000 | STAAL | 2017-05-27 | [8 empty] | LED | 452603
657100 | 001214 | In Bedrijf | Landgraaf | LANDGRAAF |  | Wijk 00 Schaesberg | Kakert | Krijgersberglaan | 6371CA |  |  | Straatverlichting | ZUD1 Dummy | 1-Straatverlichting | Masten | 13 | 4.75 | VALMONT |  | 114 | 60 | 0 | PM ST 4,75 CV T60 GG M V |  | 2001-05-04 | 2003-12-16 | 2001 | 01 | * 2000 1XPLL 24W R9005 EVSA | INDAL | 2001-05-04 | 2001 | 7033 CEMENTGRIJS | 01 | RETROFIT KEGEL LED 13W NW 1300LM LUMIN | 13 | N | 840 | 2016-06-08 | 2039-10-20 |  | 01 |  | 0 | 2016-06-08 | Gemeente Landgraaf | Gemeente Landgraaf | 198825 | 324156 | 50.9055 | 6.0102 | 1 |  |  |  | 36050921 | Onbemeterde aansluiting Zuid | x 0,00 watt |  |  |  |  | 4022605 | GOED |  | 70007262 |  | 70000244 | 70025160 | 00000000 | STAAL | 2012-12-12 | [8 empty] | RETROLED | 452612
657112 | 000472 | In Bedrijf | Landgraaf | LANDGRAAF |  | Wijk 01 Nieuwenhagen | Oud Nieuwenhagen | Hoogstraat | 6373HN |  |  | Straatverlichting | ZUD1 Dummy | 1-Straatverlichting | Masten | 72 | 8 | SAPA |  |  |  |  | CVL AL 8 M (VU) | 7033 CEMENTGRIJS | 1966-01-01 |  | 1966 | 01 | PHI SRS 201 SOX 55 W | Philips | 1995-01-01 | 1995 | 7033 CEMENTGRIJS | 01 | LAMP PH MST SON-T PIA PLUS 70W E27 | 70 | N | 220 | 2022-10-27 09:19 | 2026-07-23 09:19 |  | 01 |  | 2 | 2005-03-01 | Gemeente Landgraaf | Gemeente Landgraaf | 200076 | 324391 | 50.9075 | 6.028 | 1 |  |  |  | 36011010 | Onbemeterde aansluiting Zuid | e 2,00 Watt | [5 empty] | Reilux Meting Code A t/m april 2023 |  | 00000000 |  | 70000803 | 7005115078 | 00000000 | ALUMINIUM |  |  |  | Conditie-masten-2023 | [5 empty] | SON-T | 452623
657140 | 001287 | In Bedrijf | Landgraaf | LANDGRAAF |  | Wijk 00 Schaesberg | Heistraat | Parallelstraat | 6372XD |  |  | Straatverlichting | ZUD1 Dummy | 1-Straatverlichting | Masten | 13 | 4.75 | VALMONT |  | 114 | 60 | 0 | PM ST 4,75 CV T60 GG M V |  | 2003-05-22 | 2003-07-25 | 2003 | 01 | * 2000 1XPLL 24W R9005 EVSA | INDAL | 2003-05-22 | 2003 | 7033 CEMENTGRIJS | 01 | RETROFIT KEGEL LED 13W NW 1300LM LUMIN | 13 | N | 840 | 2016-06-08 | 2039-10-20 |  | 01 |  | 0 | 2016-06-08 | Gemeente Landgraaf | Gemeente Landgraaf | 199331 | 320823 | 50.8755 | 6.017 | 1 |  |  |  | 36051659 | Onbemeterde aansluiting Zuid | x 0,00 watt |  |  |  |  | 4022605 | GOED |  | 70007262 |  | 70000244 | 70025160 | 00000000 | STAAL | 2012-07-21 | [8 empty] | RETROLED | 452653
657143 | 001352 | In Bedrijf | Landgraaf | LANDGRAAF |  | Wijk 02 Ubach over Worms | Waubach | Duivekervel | 6374RR |  |  | Straatverlichting | ZUD1 Dummy | 1-Straatverlichting | Masten | 16 | 4.75 | VALMONT |  | 114 | 60 |  | PM ST 4,75 CV T60 GG M V |  | 2011-12-09 |  | 2011 | 01 | 2000 FORTIMO 16W 740 1100LM R9005 | INDAL | 2011-12-09 | 2011 | 9005 DIEPZWART | 01 | LAMP LED 16W 1100LM 740 | 16 | N |  | 2011-12-09 | 2023-08-15 |  | 01 |  | 0 | 2011-12-09 | Gemeente Landgraaf | Gemeente Landgraaf | 202150 | 325114 | 50.9138 | 6.0576 | 1 |  |  |  | 36019844 | Onbemeterde aansluiting Zuid | x 0,00 watt |  |  |  |  | 4001004 | GOED |  | 70007262 |  | 70010587 | 00000000 | 00000000 | STAAL | [9 empty] | LED | 452656
657151 | 003484 | In Bedrijf | Landgraaf | LANDGRAAF |  | Wijk 01 Nieuwenhagen | Op de Kamp | Chopinstraat | 6371LP |  |  | Straatverlichting | ZUD1 Dummy | 1-Straatverlichting | Masten | 11 | 4.75 | VALMONT |  | 114 | 60 | 0 | PM ST 4,75 CV T60 GG M V |  | 1990-07-01 | 2008-05-30 | 1990 | 01 | _ARM-LED, _BRISA, _16pcs, _LED, _11W, _740, _1600lm, _LC-A2, _11W, _ZIUTZ06, _0pcs, _RAL9007, _0mA, _L2WG6, | LIGHTRONICS | 2022-09-05 | 2022 | RAL9007 | 01 | LED 11 W | 11 | N |  | 2022-09-05 | 2027-05-08 |  | 01 |  | 0 | 2022-09-05 | Gemeente Landgraaf | Gemeente Landgraaf | 199976 | 323938 | 50.9034 | 6.0266 | 1 |  |  |  | 40161706 | Onbemeterde aansluiting Zuid | x 0,00 watt |  | ZIUTZ06 |  |  | PR00103723 ¦ jeroen.vermonden20220524 | GOED |  | 70007262 |  | 100647 | 00000000 | 00000000 | STAAL | 2017-05-27 | [8 empty] | LED | 452664
657260 | 000266 | In Bedrijf | Landgraaf | LANDGRAAF |  | Wijk 02 Ubach over Worms | Waubach | Charles Frehenstraat | 6374EK |  |  | Straatverlichting | ZUD1 Dummy | 1-Straatverlichting | Masten | 13 | 4.75 | VALMONT |  | 114 | 60 | 0 | PM ST 4,75 CV T60 GG M V |  | 2004-11-16 | 2008-05-30 | 2004 | 01 | * 2000 1XPLL 24W R9005 EVSA | INDAL | 2004-11-16 | 2004 | 7033 CEMENTGRIJS | 01 | RETROFIT KEGEL LED 13W NW 1300LM LUMIN | 13 | N | 840 | 2016-06-08 | 2039-10-20 |  | 01 |  | 0 | 2016-06-08 | Gemeente Landgraaf | Gemeente Landgraaf | 201624 | 325466 | 50.917 | 6.0502 | 1 |  |  |  | 36029629 | Onbemeterde aansluiting Zuid | x 0,00 watt |  |  |  |  | 4022605 | GOED |  | 70007262 |  | 70000244 | 70025160 | 00000000 | STAAL | 2017-05-27 | [8 empty] | RETROLED | 452688
657264 | 004136 | In Bedrijf | Landgraaf | LANDGRAAF |  | Wijk 02 Ubach over Worms | Parkheide | Van Doesburglaan | 6374PJ |  |  | Straatverlichting | ZUD1 Dummy | 1-Straatverlichting | Masten | 10 | 6.5 | VALMONT |  | 121 | 51 | 0 | OM ST 4,78 CV PTU51 GG M V |  | 1996-01-01 | 2008-05-30 | 1996 | 01 | STRADA 12X 10W NW 1400L GREY T6 DDG | NEDELKO B.V. | 2020-09-01 | 2020 | GRIJS | 01 | LED 10 W | 10 | N |  | 2020-09-01 | 2034-09-08 |  | 01 |  | 0 | 2020-09-01 | Gemeente Landgraaf | Gemeente Landgraaf | 200914 | 325489 | 50.9173 | 6.0401 | 1 |  |  |  | 40484335 | Onbemeterde aansluiting Zuid | x 0,00 watt |  | ZIUTZ06 |  |  | 4031868 | GOED |  | 70007263 |  | 70042909 | 00000000 | 00000000 | STAAL | 2017-05-27 | [8 empty] | LED | 452692
657268 | 005045 | In Bedrijf | Landgraaf | LANDGRAAF |  | Wijk 00 Schaesberg | Eiske | Michiel de Ruyterstraat | 6372VL |  |  | Straatverlichting | ZUD1 Dummy | 1-Straatverlichting | Masten | 13 | 4.75 | VALMONT |  | 114 | 60 | 0 | PM ST 4,75 CV T60 GG M V |  | 2004-02-18 | 2004-07-06 | 2004 | 01 | * 2000 1XPLL 24W R9005 EVSA | INDAL | 2004-02-18 | 2004 | 9005 DIEPZWART | 01 | RETROFIT KEGEL LED 13W NW 1300LM LUMIN | 13 | N | 840 | 2016-06-08 | 2039-10-20 |  | 01 |  | 0 | 2016-06-08 | Gemeente Landgraaf | Gemeente Landgraaf | 199111 | 321246 | 50.8793 | 6.0139 | 1 |  | Links |  | 41287614 | Onbemeterde aansluiting Zuid | x 0,00 watt |  |  |  |  | 4022605 | GOED |  | 70007262 |  | 70000244 | 70025160 | 00000000 | STAAL | 2013-07-03 | [8 empty] | RETROLED | 452695
657271 | 004945 | In Bedrijf | Landgraaf | LANDGRAAF |  | Wijk 00 Schaesberg | Eiske | Mijn Carlstraat | 6372VE |  |  | Straatverlichting | ZUD1 Dummy | 1-Straatverlichting | Masten | 13 | 4.75 | VALMONT |  | 114 | 60 | 0 | PM ST 4,75 CV T60 GG M V |  | 2003-07-04 | 2004-07-06 | 2003 | 01 | * 2000 1XPLL 24W R9005 EVSA | INDAL | 2003-07-04 | 2003 | 9005 DIEPZWART | 01 | RETROFIT KEGEL LED 13W NW 1300LM LUMIN | 13 | N | 840 | 2016-06-08 | 2039-10-20 |  | 01 |  | 0 | 2016-06-08 | Gemeente Landgraaf | Gemeente Landgraaf | 199142.517 | 321346.505 | 50.8802 | 6.0144 | 1 |  | Links |  | 41228928 | Onbemeterde aansluiting Zuid | x 0,00 watt |  |  |  |  | 4022605 | GOED |  | 70007262 |  | 70000244 | 70025160 | 00000000 | STAAL | 2013-07-03 | [8 empty] | RETROLED | 452698
657278 | 000562 | In Bedrijf | Landgraaf | LANDGRAAF |  | Wijk 01 Nieuwenhagen | Oud Nieuwenhagen | Vaechshof | 6373LT |  |  | Straatverlichting | ZUD1 Dummy | 1-Straatverlichting | Masten | 38 | 6.5 | VALMONT |  | 121 | 51 | 0 | OM ST 4,78 CV PTU51 GG M V | 7033 CEMENTGRIJS | 2011-02-09 | 2012-07-06 | 2011 | 01 | RESIDIUM FGS224 1X PLL 36W EVSA | Philips | 2011-02-09 | 2011 | WIT | 01 | LAMP PH PLL 36W 840 2G11 4P | 36 | A | 840 | 2019-11-28 10:11 | 2029-10-12 |  | 01 |  | 2 | 2011-02-09 | Gemeente Landgraaf | Gemeente Landgraaf | 200416 | 324099 | 50.9049 | 6.0328 | 1 |  |  |  | 36011916 | Onbemeterde aansluiting Zuid | e 2,00 Watt |  |  |  |  | NWP 8001123011 | GOED |  | 70007263 | 70007337 | 70003210 | 7005115185 | 00000000 | STAAL | 2021-07-03 |  | UITH ST 1x1000/05 PTU60 T60 V | [6 empty] | PL-L | 452706
657346 | 000950 | In Bedrijf | Landgraaf | LANDGRAAF |  | Wijk 02 Ubach over Worms | Namiddagsche Driessen | Spaarweiden | 6374MD |  |  | Straatverlichting | ZUD1 Dummy | 1-Straatverlichting | Masten | 13 | 4.25 | 1Onbekend |  |  |  |  | OCTA ST 4.25 M | 7033 CEMENTGRIJS | 1983-05-01 | 2008-05-30 | 1983 | 01 | *2000 1XPLL 24W R9005 EVSA +LAMP+SN | INDAL | 2010-01-21 | 2010 | 9005 DIEPZWART | 01 | RETROFIT KEGEL LED 13W NW 1300LM LUMIN | 13 | N | 840 | 2015-07-13 | 2086-01-21 |  | 01 |  | 0 | 2015-07-13 | Gemeente Landgraaf | Gemeente Landgraaf | 201251 | 325549 | 50.9178 | 6.0449 | 1 |  |  |  | 36082708 | Onbemeterde aansluiting Zuid | x 0,00 watt | [5 empty] | GOED |  | 00000000 |  | 70007423 | 70025160 | 00000000 | STAAL / VERZINKT | 2017-05-27 | [8 empty] | RETROLED | 452737
657364 | 001728 | In Bedrijf | Landgraaf | LANDGRAAF |  | Wijk 02 Ubach over Worms | Waubach | Sportlaan | 6374CM |  |  | Straatverlichting | ZUD1 Dummy | 1-Straatverlichting | Masten | 26 | 4.75 | VALMONT |  | 114 | 60 | 0 | PM ST 4,75 CV T60 GG M V |  | 2004-11-04 | 2005-10-31 | 2004 | 01 | * 2000 1XPLL 24W R9005 EVSA | INDAL | 2004-11-04 | 2004 | 7033 CEMENTGRIJS | 01 | LAMP PH PLL 24W 840 2G11 4P | 24 | N | 840 | 2004-11-04 | 2008-02-11 |  | 01 |  | 2 | 2004-11-04 | Gemeente Landgraaf | Gemeente Landgraaf | 202101.8836 | 325472.664 | 50.9171 | 6.057 | 1 |  |  |  | 36023558 | Onbemeterde aansluiting Zuid | e 2,00 Watt | [5 empty] | GOED |  | 70007262 |  | 70000244 | 7005115182 | 00000000 | STAAL | 2014-10-28 | [8 empty] | PL-L | 452752
657392 | 001381 | In Bedrijf | Landgraaf | LANDGRAAF |  | Wijk 02 Ubach over Worms | Waubach | Heggewikke | 6374RV |  |  | Straatverlichting | ZUD1 Dummy | 1-Straatverlichting | Masten | 16 | 4.75 | VALMONT |  | 114 | 60 |  | PM ST 4,75 CV T60 GG M V |  | 2011-12-09 |  | 2011 | 01 | 2000 FORTIMO 16W 740 1100LM R9005 | INDAL | 2011-12-09 | 2011 | 9005 DIEPZWART | 01 | LAMP LED 16W 1100LM 740 | 16 | N |  | 2011-12-09 | 2023-08-15 |  | 01 |  | 0 | 2011-12-09 | Gemeente Landgraaf | Gemeente Landgraaf | 202135 | 325038 | 50.9132 | 6.0574 | 1 |  |  |  | 36020133 | Onbemeterde aansluiting Zuid | x 0,00 watt |  |  |  |  | 4001004 | GOED |  | 70007262 |  | 70010587 | 00000000 | 00000000 | STAAL | [9 empty] | LED | 452756
657518 | 002167 | In Bedrijf | Landgraaf | LANDGRAAF |  | Wijk 00 Schaesberg | Schaesberg Centrum | Arthur van Schendelstraat | 6372HS |  |  | Straatverlichting | ZUD1 Dummy | 1-Straatverlichting | Masten | 11 | 4.75 | VALMONT |  | 114 | 60 | 0 | PM ST 4,75 CV T60 GG M V |  | 2003-02-25 | 2003-07-25 | 2003 | 01 | KFK 16X 11W NW 1600L 9005 C7 DDG | LIGHTRONICS | 2021-02-01 | 2021 | 9005 DIEPZWART | 01 | LED 11 W | 11 | N |  | 2021-02-01 | 2025-10-04 |  | 01 |  | 0 | 2021-02-01 | Gemeente Landgraaf | Gemeente Landgraaf | 198625 | 322522 | 50.8908 | 6.0072 | 1 |  |  |  | 36074209 | Onbemeterde aansluiting Zuid | x 0,00 watt |  | ZIUTZ06 |  |  | 4033641 | GOED |  | 70007262 |  | 70044080 | 00000000 | 00000000 | STAAL | 2012-07-21 | [8 empty] | LED | 452788
657613 | 001403 | In Bedrijf | Landgraaf | LANDGRAAF |  | Wijk 02 Ubach over Worms | Waubach | Europaweg-Zuid | 6374KG |  |  | Straatverlichting | ZUD1 Dummy | 1-Straatverlichting | Masten | 75 | 9 | VALMONT |  | 140 | 51 |  | OM ST 6,5 CV PTU51 GG M V |  | 2016-09-05 | 2009-10-01 | 2016 | 01 | *ECEO-1 48L 78W NW 8400LM A150 5068 DDC | Schréder | 2015-10-15 | 2015 | AKZO 150 GRIJS SW310F | 01 | LED 75W | 75 | N |  | 2015-10-15 | 2020-05-08 |  | 01 |  | 0 | 2015-10-15 | Gemeente Landgraaf | Gemeente Landgraaf | 202036 | 324721 | 50.9103 | 6.0559 | 1 |  |  |  | 36020346 | Onbemeterde aansluiting Zuid | x 0,00 watt |  | ZIUTZ06 |  |  | 4021273 ¦ rdoorsch20160518 | GOED |  | 70007264 | 70007338 | 70013502 | 00000000 | 00000000 | STAAL | 2018-09-28 |  | UITH ST 1x1500/05 PTU60 T60 V | [6 empty] | LED | 452871
657634 | 005049 | In Bedrijf | Landgraaf | LANDGRAAF |  | Wijk 01 Nieuwenhagen | Nieuwenhagerheide | Mentenlaan | 6373GX |  |  | Straatverlichting | ZUD1 Dummy | 1-Straatverlichting | Masten | 13 | 4.75 | VALMONT |  | 114 | 60 | 0 | PM ST 4,75 CV T60 GG M V |  | 2004-09-14 | 2005-10-31 | 2004 | 01 | * 2000 1XPLL 24W R9005 EVSA | INDAL | 2004-09-14 | 2004 | 9005 DIEPZWART | 01 | RETROFIT KEGEL LED 13W NW 1300LM LUMIN | 13 | N | 840 | 2016-06-08 | 2039-10-20 |  | 01 |  | 0 | 2016-06-08 | Gemeente Landgraaf | Gemeente Landgraaf | 199938.324 | 325143.597 | 50.9143 | 6.0262 | 1 |  | Links |  | 41296044 | Onbemeterde aansluiting Zuid | x 0,00 watt |  |  |  |  | 4022605 | GOED |  | 70007262 |  | 70000244 | 70025160 | 00000000 | STAAL | 2014-10-28 | [8 empty] | RETROLED | 452889
657669 | 000827 | In Bedrijf | Landgraaf | LANDGRAAF |  | Wijk 00 Schaesberg | Leenhof | Zuid-Weststraat | 6372HL |  |  | Straatverlichting | ZUD1 Dummy | 1-Straatverlichting | Masten | 14 | 3.75 | VALMONT |  | 114 | 60 | 0 | PM ST 3,75 CV T60 GG M V |  | 2000-01-10 | 2003-07-25 | 2000 | 01 | KFK 16X 14W NW 2150L 9005 C7 DDG | LIGHTRONICS | 2021-02-01 | 2021 | 7033 CEMENTGRIJS | 01 | LED 14 W | 14 | N |  | 2021-02-01 | 2025-10-04 |  | 01 |  | 0 | 2021-02-01 | Gemeente Landgraaf | Gemeente Landgraaf | 198653.6653 | 322748.309 | 50.8929 | 6.0076 | 1 |  |  |  | 36047023 | Onbemeterde aansluiting Zuid | x 0,00 watt |  | ZIUTZ06 |  |  | 4033641 | GOED |  | 70007261 |  | 70044070 | 00000000 | 00000000 | STAAL | 2012-07-21 | [8 empty] | LED | 452919
657712 | 002536 | In Bedrijf | Landgraaf | LANDGRAAF |  | Wijk 00 Schaesberg | Schaesberg Centrum | Edisonstraat | 6372AK |  |  | Straatverlichting | ZUD1 Dummy | 1-Straatverlichting | Masten | 50 | 8 | VALMONT |  | 140 | 51 | 0 | OM ST 6,5 CV PTU51 GG M V | 7033 CEMENTGRIJS | 2009-02-26 | 2009-10-28 | 1986 | 01 | RETROLED SGS253 50W NW 6000L OPSW DDG |  | 2021-03-25 | 2021 |  | 01 | LED 50 W | 50 | N |  | 2021-03-25 | 2032-11-29 |  | 01 |  | 0 | 2021-03-25 | Gemeente Landgraaf | Gemeente Landgraaf | 199538.166 | 322212.087 | 50.888 | 6.0201 | 1 |  |  |  | 36077895 | Onbemeterde aansluiting Zuid | x 0,00 watt |  | ZIUTZ06 |  |  | 4033683 | GOED |  | 70007264 | 00000000 | 70044206 | 00000000 | 00000000 | STAAL | 2018-10-25 |  | 621359 UBO ENKEL ST 1500/60 | [6 empty] | LED | 452945
657713 | 000655 | In Bedrijf | Landgraaf | LANDGRAAF |  | Wijk 02 Ubach over Worms | Groenstraat | Rimburgerweg | 6374LA |  |  | Straatverlichting | ZUD1 Dummy | 1-Straatverlichting | Masten | 49 | 8 | 1Onbekend |  |  |  |  | OCTA ST 8 M | 7033 CEMENTGRIJS | 1987-12-01 | 2008-05-30 | 1987 | 01 | STRADA 36X 49W NW 5300L GREY T2 DDG | NEDELKO B.V. | 2019-03-11 | 2019 | GRIJS | 01 | LED 49 W | 49 | N |  | 2019-03-11 | 2042-07-22 |  | 01 |  | 0 | 2019-03-11 | Gemeente Landgraaf | Gemeente Landgraaf | 202882 | 324458 | 50.9079 | 6.0679 | 1 |  |  |  | 36033499 | Onbemeterde aansluiting Zuid | x 0,00 watt |  | ZIUTZ06 |  |  | 4029488-T1 ¦ rdoorsch20181203 | GOED |  | 00000000 | 00000000 | 70041683 | 00000000 | 00000000 | STAAL / VERZINKT | 2017-05-27 |  | DCH | [6 empty] | LED | 452946
657805 | 000880 | In Bedrijf | Landgraaf | LANDGRAAF |  | Wijk 01 Nieuwenhagen | Nieuwenhagerheide | An de Voeegelsjtang | 6373BJ |  |  | Straatverlichting | ZUD1 Dummy | 1-Straatverlichting | Masten | 13 | 4.75 | VALMONT |  | 114 | 60 | 0 | PM ST 4,75 CV T60 GG M V | 0000 NVT | 2007-07-17 | 2008-05-30 | 2007 | 01 | *2000 1XPLL 24W R9005 EVSA +LAMP+SN | INDAL | 2007-07-17 | 2007 | 9005 DIEPZWART | 01 | RETROFIT KEGEL LED 13W NW 1300LM LUMIN | 13 | N | 840 | 2016-06-08 | 2039-10-20 |  | 01 |  | 0 | 2016-06-08 | Gemeente Landgraaf | Gemeente Landgraaf | 200010.2983 | 324527.9095 | 50.9087 | 6.0271 | 1 |  |  |  | 36014958 | Onbemeterde aansluiting Zuid | x 0,00 watt |  |  |  |  | 4022605 | GOED |  | 70007262 |  | 70007423 | 70025160 | 00000000 | STAAL | 2017-05-27 | [8 empty] | RETROLED | 453024
657808 | 001010 | In Bedrijf | Landgraaf | LANDGRAAF |  | Wijk 01 Nieuwenhagen | Nieuwenhagerheide | Apollolaan | 6373HA |  |  | Straatverlichting | ZUD1 Dummy | 1-Straatverlichting | Masten | 26 | 4.75 | VALMONT |  | 114 | 60 | 0 | PM ST 4,75 CV T60 GG M V | 7033 CEMENTGRIJS | 2008-05-14 | 2008-05-05 | 2008 | 01 | *2000 1XPLL 24W R9005 EVSA +LAMP+SN | INDAL | 1995-11-01 | 1995 | 9005 DIEPZWART | 01 | LAMP PH PLL 24W 840 2G11 4P | 24 | N | 840 | 2016-10-06 10:27 | 2020-01-13 10:27 |  | 01 |  | 2 | 2008-05-14 | Gemeente Landgraaf | Gemeente Landgraaf | 200095 | 325162 | 50.9144 | 6.0284 | 1 |  |  |  | 36015156 | Onbemeterde aansluiting Zuid | e 2,00 Watt | [5 empty] | GOED |  | 70007262 |  | 70007423 | 7005115182 | 00000000 | STAAL | 2017-05-02 | [8 empty] | PL-L | 453026
657834 | 004884 | In Bedrijf | Landgraaf | LANDGRAAF |  | Wijk 00 Schaesberg | Gravenrode | Witte Wereld | 6372VG |  |  | Straatverlichting | ZUD1 Dummy | 1-Straatverlichting | Masten | 114 | 8 | 1Onbekend |  |  |  |  | CON ST 8 M .... | 7033 CEMENTGRIJS | 2002-12-16 | 2003-07-25 | 2002 | 01 | *SINTRA-1 1XSON-T 100W CON | Schréder | 2002-12-16 | 2002 | ZWART | 01 | LAMP PH MST SON-T PIA PLUS 100W E40 | 100 | N | 220 | 2002-12-16 | 2005-04-17 |  | 01 |  | 14 | 2002-12-16 | Gemeente Landgraaf | Gemeente Landgraaf | 199508 | 321105 | 50.878 | 6.0196 | 1 |  | Links |  | 41204591 | Onbemeterde aansluiting Zuid | c 14,00 watt | [5 empty] | GOED |  | 00000000 | 00000000 | 70000497 | 7005115314 | 00000000 | STAAL / VERZINKT | 2012-07-21 |  | 621359 UBO ENKEL ST 1500/60 | [6 empty] | SON-T | 453046
657834 | 004884 | In Bedrijf | Landgraaf | LANDGRAAF |  | Wijk 00 Schaesberg | Gravenrode | Witte Wereld | 6372VG |  |  | Straatverlichting | ZUD1 Dummy | 1-Straatverlichting | Masten | 27 | 8 | 1Onbekend |  |  |  |  | CON ST 8 M .... | 7033 CEMENTGRIJS | 2002-12-16 | 2003-07-25 | 2002 | 02 | RECLAMEBORD | 1Onbekend | 2010-11-06 | 2010 |  | 01 | LAMP TLD 18W 830 G13 | 18 | N | 830 | 2010-11-06 |  |  | 01 |  | 9 | 2010-11-06 | Gemeente Landgraaf | Gemeente Landgraaf | 199508 | 321105 | 50.878 | 6.0196 | 1 |  | Links |  | 41204591 | Onbemeterde aansluiting Zuid | c 9,00 watt | [5 empty] | GOED |  | 00000000 | 00000000 | 00000000 | 7005115235 | 00000000 | STAAL / VERZINKT | 2012-07-21 |  | 621359 UBO ENKEL ST 1500/60 | [6 empty] | TL-D | 453047
657834 | 004884 | In Bedrijf | Landgraaf | LANDGRAAF |  | Wijk 00 Schaesberg | Gravenrode | Witte Wereld | 6372VG |  |  | Straatverlichting | ZUD1 Dummy | 1-Straatverlichting | Masten | 27 | 8 | 1Onbekend |  |  |  |  | CON ST 8 M .... | 7033 CEMENTGRIJS | 2002-12-16 | 2003-07-25 | 2002 | 02 | RECLAMEBORD | 1Onbekend | 2010-11-06 | 2010 |  | 02 | LAMP TLD 18W 830 G13 | 18 | N | 830 | 2010-11-06 |  |  | 01 |  | 9 | 2010-11-06 | Gemeente Landgraaf | Gemeente Landgraaf | 199508 | 321105 | 50.878 | 6.0196 | 1 |  | Links |  | 41204591 | Onbemeterde aansluiting Zuid | c 9,00 watt | [5 empty] | GOED |  | 00000000 | 00000000 | 00000000 | 7005115235 | 00000000 | STAAL / VERZINKT | 2012-07-21 |  | 621359 UBO ENKEL ST 1500/60 | [6 empty] | TL-D | 453048
657834 | 004884 | In Bedrijf | Landgraaf | LANDGRAAF |  | Wijk 00 Schaesberg | Gravenrode | Witte Wereld | 6372VG |  |  | Straatverlichting | ZUD1 Dummy | 1-Straatverlichting | Masten | 27 | 8 | 1Onbekend |  |  |  |  | CON ST 8 M .... | 7033 CEMENTGRIJS | 2002-12-16 | 2003-07-25 | 2002 | 02 | RECLAMEBORD | 1Onbekend | 2010-11-06 | 2010 |  | 03 | LAMP TLD 18W 830 G13 | 18 | N | 830 | 2010-11-06 |  |  | 01 |  | 9 | 2010-11-06 | Gemeente Landgraaf | Gemeente Landgraaf | 199508 | 321105 | 50.878 | 6.0196 | 1 |  | Links |  | 41204591 | Onbemeterde aansluiting Zuid | c 9,00 watt | [5 empty] | GOED |  | 00000000 | 00000000 | 00000000 | 7005115235 | 00000000 | STAAL / VERZINKT | 2012-07-21 |  | 621359 UBO ENKEL ST 1500/60 | [6 empty] | TL-D | 453049
657834 | 004884 | In Bedrijf | Landgraaf | LANDGRAAF |  | Wijk 00 Schaesberg | Gravenrode | Witte Wereld | 6372VG |  |  | Straatverlichting | ZUD1 Dummy | 1-Straatverlichting | Masten | 27 | 8 | 1Onbekend |  |  |  |  | CON ST 8 M .... | 7033 CEMENTGRIJS | 2002-12-16 | 2003-07-25 | 2002 | 02 | RECLAMEBORD | 1Onbekend | 2010-11-06 | 2010 |  | 04 | LAMP TLD 18W 830 G13 | 18 | N | 830 | 2010-11-06 |  |  | 01 |  | 9 | 2010-11-06 | Gemeente Landgraaf | Gemeente Landgraaf | 199508 | 321105 | 50.878 | 6.0196 | 1 |  | Links |  | 41204591 | Onbemeterde aansluiting Zuid | c 9,00 watt | [5 empty] | GOED |  | 00000000 | 00000000 | 00000000 | 7005115235 | 00000000 | STAAL / VERZINKT | 2012-07-21 |  | 621359 UBO ENKEL ST 1500/60 | [6 empty] | TL-D | 453050
658020 | 000104 | In Bedrijf | Landgraaf | LANDGRAAF |  | Wijk 01 Nieuwenhagen | Exdel | Voorterhof | 6373AG |  |  | Straatverlichting | ZUD1 Dummy | 1-Straatverlichting | Masten | 16 | 4.25 | 1Onbekend |  |  |  |  | OCTA ST 4.25 M | 7033 CEMENTGRIJS | 1978-12-01 | 2008-05-30 | 1978 | 01 | 2000 FORTIMO 16W 740 1100LM R9005 | INDAL | 2012-07-31 | 2012 | 9005 DIEPZWART | 01 | LAMP LED 16W 1100LM 740 | 16 | A7 |  | 2012-07-31 | 2024-04-06 |  | 01 |  | 0 | 2012-07-31 | Gemeente Landgraaf | Gemeente Landgraaf | 199303 | 324651 | 50.9099 | 6.0171 | 1 |  |  |  | 36007382 | Onbemeterde aansluiting Zuid | x 0,00 watt |  |  |  |  | 4005512 | GOED |  | 00000000 |  | 70010587 | 00000000 | 00000000 | STAAL / VERZINKT | 2017-05-27 | [8 empty] | LED | 453159
658050 | 002854 | In Bedrijf | Landgraaf | LANDGRAAF |  | Wijk 00 Schaesberg | Mijnbuurt | Pijler | 6372MJ |  |  | Straatverlichting | ZUD1 Dummy | 1-Straatverlichting | Masten | 38 | 6.5 | 1Onbekend |  |  |  |  | OCTA ST 6.5 M | 7033 CEMENTGRIJS | 1981-04-01 | 2008-05-30 | 1981 | 01 | ALTRA-2 1xPLL 36W R7038 EVSA | Schréder | 2009-09-24 | 2009 | 7033 CEMENTGRIJS | 01 | LAMP PH PLL 36W 840 2G11 4P | 36 | A7 | 840 | 2009-04-21 | 2019-03-06 |  | 01 |  | 2 | 2009-04-21 | Gemeente Landgraaf | Gemeente Landgraaf | 199422 | 321774 | 50.884 | 6.0184 | 1 |  |  |  | 36080993 | Onbemeterde aansluiting Zuid | e 2,00 Watt | [5 empty] | GOED |  | 00000000 | 00000000 | 70000458 | 7005115185 | 00000000 | STAAL / VERZINKT | 2017-05-27 |  | DCH | [6 empty] | PL-L | 453182
658066 | 002574 | In Bedrijf | Landgraaf | LANDGRAAF |  | Wijk 00 Schaesberg | Klinkerkwartier | Ringoven | 6372DC |  |  | Straatverlichting | ZUD1 Dummy | 1-Straatverlichting | Masten | 38 | 6.5 | 1Onbekend |  |  |  |  | OCTA ST 6.5 M | 7033 CEMENTGRIJS | 1982-01-01 | 2008-05-30 | 1982 | 01 | RESIDIUM FGS224 1X PLL 36W EVSA | Philips | 2007-12-07 | 2007 | WIT | 01 | LAMP PH PLL 36W 840 2G11 4P | 36 | A7 | 840 | 2007-12-07 | 2017-10-21 |  | 01 |  | 2 | 2002-04-02 | Gemeente Landgraaf | Gemeente Landgraaf | 199733 | 322853 | 50.8937 | 6.023 | 1 |  |  |  | 36078239 | Onbemeterde aansluiting Zuid | e 2,00 Watt | [5 empty] | GOED |  | 00000000 | 00000000 | 70003210 | 7005115185 | 00000000 | STAAL / VERZINKT | 2017-05-27 |  | DCH | [6 empty] | PL-L | 453194
658180 | 000689 | In Bedrijf | Landgraaf | LANDGRAAF |  | Wijk 02 Ubach over Worms | Groenstraat | Rimburgerweg | 6374LA |  |  | Straatverlichting | ZUD1 Dummy | 1-Straatverlichting | Masten | 21 | 8 | 1Onbekend |  |  |  |  | OCTA ST 8 M | 7033 CEMENTGRIJS | 1981-07-01 | 2008-05-30 | 1981 | 01 | STRADA 18X 21W NW 2300L GREY T1 DDG | NEDELKO B.V. | 2019-03-11 | 2019 | GRIJS | 01 | LED 21 W | 21 | N |  | 2019-03-11 | 2023-11-11 |  | 01 |  | 0 | 2019-03-11 | Gemeente Landgraaf | Gemeente Landgraaf | 203561 | 324479 | 50.908 | 6.0776 | 1 |  |  |  | 36033839 | Onbemeterde aansluiting Zuid | x 0,00 watt |  | ZIUTZ06 |  |  | 4029488-T2 ¦ rdoorsch20181203 | GOED |  | 00000000 | 00000000 | 70039992 | 00000000 | 00000000 | STAAL / VERZINKT | 2017-05-27 |  | DCH | [6 empty] | LED | 453284
658198 | 001472 | In Bedrijf | Landgraaf | LANDGRAAF |  | Wijk 01 Nieuwenhagen | Buitengebied Brunssumerheide (2) | Helseviersweg | 6373AS |  |  | Straatverlichting | ZUD1 Dummy | 1-Straatverlichting | Masten | 38 | 6.5 | 1Onbekend |  |  |  |  | OCTA ST 6.5 M | 7033 CEMENTGRIJS | 1978-01-01 | 2008-05-30 | 1978 | 01 | ALTRA-2 1xPLL 36W R7038 EVSA | Schréder | 2010-12-17 | 2010 | 7038 AGAATGRIJS | 01 | LAMP OSR PLL 36W 840 2G11 4P DULUX L | 36 | N | 840 | 2015-11-11 14:41 | 2018-08-31 14:41 |  | 01 |  | 2 | 2010-12-17 | Gemeente Landgraaf | Gemeente Landgraaf | 198987 | 324974 | 50.9128 | 6.0126 | 1 |  |  |  | 36001708 | Onbemeterde aansluiting Zuid | e 2,00 Watt | [5 empty] | GOED |  | 00000000 | 00000000 | 70000458 | 7005114913 | 00000000 | STAAL / VERZINKT | 2017-05-27 |  | DCH | [6 empty] | PL-L | 453302
658232 | 003868 | In Bedrijf | Landgraaf | LANDGRAAF |  | Wijk 00 Schaesberg | Lichtenberg | Keizerstraat | 6371AE |  |  | Straatverlichting | ZUD1 Dummy | 1-Straatverlichting | Masten | 15 | 4.75 | VALMONT |  | 114 | 60 | 0 | PM ST 4,75 CV T60 GG M V |  | 1992-12-01 | 2009-10-01 | 1992 | 01 | *KFK 16X 15W NW 2150L 9005 C7 DDGC | LIGHTRONICS | 2019-11-06 | 2019 | 9005 DIEPZWART | 01 | LED 15 W | 15 | N |  | 2019-11-06 | 2024-07-08 |  | 01 |  | 0 | 2019-11-06 | Gemeente Landgraaf | Gemeente Landgraaf | 199762 | 323939 | 50.9035 | 6.0235 | 1 |  |  |  | 40421287 | Onbemeterde aansluiting Zuid | x 0,00 watt |  | ZIUTZ06 |  |  | 4030032-T2-c ¦ rened20190917 | GOED |  | 70007262 |  | 70041934 | 00000000 | 00000000 | STAAL | 2018-09-28 | [8 empty] | LED | 453330
658242 | 000432 | In Bedrijf | Landgraaf | LANDGRAAF |  | Wijk 00 Schaesberg | Schaesberg Centrum | Arthur van Schendelstraat | 6372HS |  |  | Straatverlichting | ZUD1 Dummy | 1-Straatverlichting | Masten | 13 | 4.75 | VALMONT |  | 114 | 60 | 0 | PM ST 4,75 CV T60 GG M V |  | 2003-02-25 | 2003-07-25 | 2003 | 01 | * 2000 1XPLL 24W R9005 EVSA | INDAL | 2003-02-25 | 2003 | 7033 CEMENTGRIJS | 01 | RETROFIT KEGEL LED 13W NW 1300LM LUMIN | 13 | N | 840 | 2016-06-08 | 2039-10-20 |  | 01 |  | 0 | 2016-06-08 | Gemeente Landgraaf | Gemeente Landgraaf | 198774 | 322572 | 50.8913 | 6.0093 | 1 |  |  |  | 36043079 | Onbemeterde aansluiting Zuid | x 0,00 watt |  |  |  |  | 4022605 | GOED |  | 70007262 |  | 70000244 | 70025160 | 00000000 | STAAL | 2012-07-21 | [8 empty] | RETROLED | 453338
658319 | 004292 | In Bedrijf | Landgraaf | LANDGRAAF |  | Wijk 02 Ubach over Worms | Abdissenbosch | Vogelzankweg | 6374AC |  |  | Straatverlichting | ZUD1 Dummy | 1-Straatverlichting | Masten | 12 | 4.75 | 1Onbekend |  |  |  |  | CVL ST 4.75 M | 7033 CEMENTGRIJS | 1996-04-01 | 2008-05-30 | 1996 | 01 | *KFK 16X 12W NW 1600L 9005 C7 DDGC |  | 2021-07-01 | 2021 |  | 01 | LED 12 W | 12 | N |  | 2021-07-01 | 2026-03-03 |  | 01 |  | 0 | 2021-07-01 | Gemeente Landgraaf | Gemeente Landgraaf | 199938 | 325409 | 50.9167 | 6.0262 | 1 |  |  |  | 40540197 | Onbemeterde aansluiting Zuid | x 0,00 watt |  | ZIUTZ06 |  |  | PR00004205 | GOED |  | 00000000 |  | 70041933 | 00000000 | 00000000 | STAAL | 2017-05-27 | [8 empty] | LED | 453411
658366 | 002946 | In Bedrijf | Landgraaf | LANDGRAAF |  | Wijk 00 Schaesberg | Schaesberg Centrum | Pasteurstraat | 6372BV |  |  | Straatverlichting | ZUD1 Dummy | 1-Straatverlichting | Masten | 54 | 9 | 1Onbekend |  |  |  |  | OCTA ST 9 M | 7033 CEMENTGRIJS | 1987-07-01 | 2008-05-30 | 1987 | 01 | *ECEO-1 24L 41W NW 4176LM A150 5098 DDC |  | 2013-02-05 | 2013 |  | 01 | LED 41 W | 54 | N |  | 2013-02-05 | 2017-10-08 |  | 01 |  | 0 | 2013-02-05 | Gemeente Landgraaf | Gemeente Landgraaf | 199185 | 322046 | 50.8865 | 6.0151 | 1 |  |  |  | 36081906 | Onbemeterde aansluiting Zuid | x 0,00 watt |  | ZIUTZ04 | 50 |  | 4006479 | GOED |  | 00000000 | 00000000 | 70013917 | 00000000 | 00000000 | STAAL / VERZINKT | 2017-05-27 |  | DCH | [6 empty] | LED | 453454
658433 | 002182 | In Bedrijf | Landgraaf | LANDGRAAF |  | Wijk 00 Schaesberg | Schaesberg Centrum | Baanstraat | 6372AG |  |  | Straatverlichting | ZUD1 Dummy | 1-Straatverlichting | Masten | 21 | 6.5 | VALMONT |  | 121 | 51 | 0 | OM ST 4,78 CV PTU51 GG M V |  | 1998-10-01 | 2008-05-30 | 1998 | 01 | STRADA 18X 21W NW 2300L GREY T1 DDG | NEDELKO B.V. | 2021-03-16 | 2021 | GRIJS | 01 | LED 21 W | 21 | N |  | 2021-03-16 | 2025-11-16 |  | 01 |  | 0 | 2021-03-16 | Gemeente Landgraaf | Gemeente Landgraaf | 199228 | 322766 | 50.893 | 6.0158 | 1 |  |  |  | 36074357 | Onbemeterde aansluiting Zuid | x 0,00 watt |  | ZIUTZ06 |  |  | 4031526 | GOED |  | 70007263 |  | 70039992 | 00000000 | 00000000 | STAAL | 2017-05-27 | [8 empty] | LED | 453525
658439 | 000247 | In Bedrijf | Landgraaf | LANDGRAAF |  | Wijk 01 Nieuwenhagen | Nieuwenhagerheide | Kochslaan | 6373GW |  |  | Straatverlichting | ZUD1 Dummy | 1-Straatverlichting | Masten | 13 | 4.75 | VALMONT |  | 114 | 60 | 0 | PM ST 4,75 CV T60 GG M V | 7033 CEMENTGRIJS | 2010-11-12 | 2011-05-04 | 2010 | 01 | *2000 1XPLL 24W R9005 EVSA +LAMP+SN | INDAL | 2010-11-12 | 2010 | 9005 DIEPZWART | 01 | RETROFIT KEGEL LED 13W NW 1300LM LUMIN | 13 | N | 840 | 2015-06-12 | 2085-12-21 |  | 01 |  | 0 | 2015-06-12 | Gemeente Landgraaf | Gemeente Landgraaf | 199950 | 325051 | 50.9134 | 6.0263 | 1 |  |  |  | 36008761 | Onbemeterde aansluiting Zuid | x 0,00 watt | [5 empty] | GOED |  | 70007262 |  | 70007423 | 70025160 | 00000000 | STAAL | 2020-04-30 | [8 empty] | RETROLED | 453531
658443 | 000523 | In Bedrijf | Landgraaf | LANDGRAAF |  | Wijk 01 Nieuwenhagen | Oud Nieuwenhagen | Nieuwstraat | 6373JN |  |  | Straatverlichting | ZUD1 Dummy | 1-Straatverlichting | Masten | 11 | 4.75 | VALMONT |  | 114 | 60 | 0 | PM ST 4,75 CV T60 GG M V | 0000 NVT | 2005-09-15 | 2006-11-15 | 2005 | 01 | BRISA 16X 11W NW 1600L 9007 LCA2 DDGC | LIGHTRONICS | 2022-01-10 | 2022 | 9007 DC GRIJS ALUMINIUM | 01 | LED 11 W | 11 | N |  | 2022-01-10 | 2026-09-12 |  | 01 |  | 0 | 2022-01-10 | Gemeente Landgraaf | Gemeente Landgraaf | 200067.1731 | 324106.4661 | 50.9049 | 6.0279 | 1 |  |  |  | 36011525 | Onbemeterde aansluiting Zuid | x 0,00 watt |  | ZIUTZ06 |  |  | PR00101384 ¦ jeroen.vermonden20210802 | GOED |  | 70007262 |  | 70044134 | 00000000 | 00000000 | STAAL | 2015-11-12 | [8 empty] | LED | 453534
658534 | 001552 | In Bedrijf | Landgraaf | LANDGRAAF |  | Wijk 01 Nieuwenhagen | Hoefveld | Burgemeester Vrouenraetslaan | 6373VN |  |  | Straatverlichting | ZUD1 Dummy | 1-Straatverlichting | Masten | 13 | 4.25 | 1Onbekend |  |  |  |  | OCTA ST 4.25 M | 7033 CEMENTGRIJS | 1978-03-01 | 2008-05-30 | 1978 | 01 | *2000 1XPLL 24W R9005 EVSA +LAMP+SN | INDAL | 2010-04-02 | 2010 | 9005 DIEPZWART | 01 | RETROFIT KEGEL LED 13W NW 1300LM LUMIN | 13 | A7 | 840 | 2015-06-19 | 2038-10-30 |  | 01 |  | 0 | 2015-06-19 | Gemeente Landgraaf | Gemeente Landgraaf | 200971 | 323676 | 50.901 | 6.0407 | 1 |  |  |  | 36002453 | Onbemeterde aansluiting Zuid | x 0,00 watt |  |  |  |  | NWP 8001121050 | GOED |  | 00000000 |  | 70007423 | 70025160 | 00000000 | STAAL / VERZINKT | 2017-05-27 | [8 empty] | RETROLED | 453572
658539 | 001254 | In Bedrijf | Landgraaf | LANDGRAAF |  | Wijk 00 Schaesberg | Kakert | Moltweg | 6371BT |  |  | Straatverlichting | ZUD1 Dummy | 1-Straatverlichting | Masten | 50 | 8 | VALMONT |  | 159 | 51 | 0 | OM ST 6,5 CV PTU51 GG M V |  | 2023-03-01 |  | 2023 | 01 | ARM-LED TECEO1 32LED 50W 740 7975lm 5103 ZIUTZ06 23:00-06:30 50% AKZO150GS 500mA GEN2, GEEN SNOER, OPZ/OPS 48-60mm |  | 2023-03-01 | 2023 |  | 01 | LED 50 W | 50 | N |  | 2023-03-01 | 2034-11-05 |  | 01 |  | 0 | 2023-03-01 | Gemeente Landgraaf | Gemeente Landgraaf | 199261 | 324071 | 50.9047 | 6.0164 | 1 |  |  |  | 36051322 | Onbemeterde aansluiting Zuid | x 0,00 watt |  | ZIUTZ06 |  |  | PR00103722 ¦ jeroen.vermonden20220524 | GOED |  | 70007273 | 7005115037 | 101021 | 00000000 | 00000000 | STAAL |  |  | UITH ST 1x1500/05 PTU60 T60 V | [6 empty] | LED | 453578
658584 | 003793 | In Bedrijf | Landgraaf | LANDGRAAF |  | Wijk 00 Schaesberg | Schaesberg Centrum | Pastoor Schattenstraat | 6372JA |  |  | Voetpadverlichting | ZUD1 Dummy | 1-Straatverlichting | Masten | 11 | 3.75 | VALMONT |  | 114 | 60 | 0 | PM ST 3,75 CV T60 GG M V |  | 1993-04-01 | 2008-05-30 | 1993 | 01 | KFK 16X 11W NW 1600L 9005 C7 DDG | LIGHTRONICS | 2021-02-01 | 2021 | 9005 DIEPZWART | 01 | LED 11 W | 11 | N |  | 2021-02-01 | 2025-10-04 |  | 01 |  | 0 | 2021-02-01 | Gemeente Landgraaf | Gemeente Landgraaf | 198744 | 322655 | 50.892 | 6.0089 | 1 |  |  |  | 40308472 | Onbemeterde aansluiting Zuid | x 0,00 watt |  | ZIUTZ06 |  |  | 4033641 | GOED |  | 70007261 |  | 70044080 | 00000000 | 00000000 | STAAL | 2017-05-27 | [8 empty] | LED | 453620
658592 | 001274 | In Bedrijf | Landgraaf | LANDGRAAF |  | Wijk 00 Schaesberg | Eiske | Johan Evertsenstraat | 6372XA |  |  | Straatverlichting | ZUD1 Dummy | 1-Straatverlichting | Masten | 26 | 4.75 | VALMONT |  | 114 | 60 | 0 | PM ST 4,75 CV T60 GG M V | 7033 CEMENTGRIJS | 2017-07-06 |  | 2017 | 01 | * 2000 1XPLL 24W R9005 EVSA | INDAL | 2017-07-06 | 2017 | 7033 CEMENTGRIJS | 01 | LAMP PH PLL 24W 840 2G11 4P | 24 | N | 840 | 2017-07-06 | 2020-10-12 |  | 01 |  | 2 | 2017-07-06 | Gemeente Landgraaf | Gemeente Landgraaf | 199184 | 320971 | 50.8768 | 6.0149 | 1 |  |  |  | 36051527 | Onbemeterde aansluiting Zuid | e 2,00 Watt |  |  |  |  | 3476956 | GOED |  | 70007262 |  | 70000244 | 7005115182 | 00000000 | STAAL | [9 empty] | PL-L | 453628
658632 | 002464 | In Bedrijf | Landgraaf | LANDGRAAF |  | Wijk 00 Schaesberg | Schaesberg Centrum | Hoofdstraat | 6372CN |  |  | Straatverlichting | ZUD1 Dummy | 1-Straatverlichting | Masten | 38 | 8 | VALMONT |  | 140 | 51 |  | OM ST 6,5 CV PTU51 GG M V |  | 2022-10-04 08:44 | 1999-06-01 | 2022 | 01 | TECEO1 24X 38W NW 4824L A150 5103 DDC | Schréder | 2022-10-04 08:44 | 2022 | AKZO 150 GRIS SABLÉ SW310F | 01 | LED 38 W | 38 | N |  | 2022-10-04 | 2027-06-06 |  | 01 |  | 0 | 2022-10-04 | Gemeente Landgraaf | Gemeente Landgraaf | 199149 | 322939 | 50.8945 | 6.0147 | 1 |  |  |  | 36077178 | Onbemeterde aansluiting Zuid | x 0,00 watt |  | ZIUTZ06 |  |  | WO 105450 | GOED |  | 70007264 | 7005115037 | 70027568 | 00000000 | 00000000 | STAAL | 2008-05-28 |  | UITH ST 1x1500/05 PTU60 T60 V | [6 empty] | LED | 453657
658643 | 004204 | In Bedrijf | Landgraaf | LANDGRAAF |  | Wijk 02 Ubach over Worms | Parkheide | Gropiusstraat | 6374PE |  |  | Straatverlichting | ZUD1 Dummy | 1-Straatverlichting | Masten | 10 | 4.75 | VALMONT |  | 114 | 60 | 0 | PM ST 4,75 CV T60 GG M V |  | 1997-12-01 | 2008-05-30 | 1997 | 01 | STRADA 12X 10W NW 1400L GREY T6 DDG | NEDELKO B.V. | 2020-06-17 | 2020 | GRIJS | 01 | LED 10 W | 10 | N |  | 2020-06-17 | 2034-06-24 |  | 01 |  | 0 | 2020-06-17 | Gemeente Landgraaf | Gemeente Landgraaf | 200774.7949 | 325422.9293 | 50.9167 | 6.0381 | 1 |  |  |  | 40485013 | Onbemeterde aansluiting Zuid | x 0,00 watt |  | ZIUTZ06 |  |  | 4031867 | GOED |  | 70007262 |  | 70042909 | 00000000 | 00000000 | STAAL | 2017-05-27 | [8 empty] | LED | 453665
658663 | 000581 | In Bedrijf | Landgraaf | LANDGRAAF |  | Wijk 02 Ubach over Worms | Lauradorp | Burgemeester Dortantsstraat |  |  |  | Straatverlichting | ZUD1 Dummy | 1-Straatverlichting | Masten | 13 | 4.75 | VALMONT |  | 114 | 60 | 0 | PM ST 4,75 CV T60 GG M V |  | 2006-03-06 | 2008-05-30 | 2006 | 01 | *2000 1XPLL 24W R9005 EVSA +LAMP+SN | INDAL | 2006-03-06 | 2006 | 7033 CEMENTGRIJS | 01 | RETROFIT KEGEL LED 13W NW 1300LM LUMIN | 13 | N | 840 | 2016-06-08 | 2039-10-20 |  | 01 |  | 0 | 2016-06-08 | Gemeente Landgraaf | Gemeente Landgraaf | 201577 | 324818 | 50.9112 | 6.0494 | 1 |  |  |  | 36032751 | Onbemeterde aansluiting Zuid | x 0,00 watt |  |  |  |  | 4022605 | GOED |  | 70007262 |  | 70007423 | 70025160 | 00000000 | STAAL | 2017-05-27 | [8 empty] | RETROLED | 453677
658683 | 004698 | In Bedrijf | Landgraaf | LANDGRAAF |  | Wijk 01 Nieuwenhagen | Oud Nieuwenhagen | Dorpstraat | 6373JB |  |  | Straatverlichting | ZUD1 Dummy | 1-Straatverlichting | Masten | 28 | 4 | Banckro |  |  |  |  | CIL ST 4 M BANCKRO | 7037 STOFGRIJS POEDERCOAT | 2001-08-10 |  | 2001 | 01 | UNI-Q LED BASIC 28W NW 2800LM |  | 2019-02-27 | 2019 |  | 01 | LED 28 | 28 | N |  | 2019-02-27 | 2021-12-17 |  | 01 |  | 0 | 2019-02-27 | Gemeente Landgraaf | Gemeente Landgraaf | 199912 | 324195 | 50.9058 | 6.0257 | 1 |  |  |  | 40856348 | Onbemeterde aansluiting Zuid | x 0,00 watt |  |  |  |  | 1313959 | GOED |  | 00000000 |  | 70026913 | 00000000 | 00000000 | STAAL / VERZINKT | [9 empty] | LED | 453685
658713 | 004715 | In Bedrijf | Landgraaf | LANDGRAAF |  | Wijk 02 Ubach over Worms | Abdissenbosch | Jagerspad | 6374CW |  |  | Fietspadverlichting | ZUD1 Dummy | 1-Straatverlichting | Masten | 12 | 4.75 | VALMONT |  | 114 | 60 | 0 | PM ST 4,75 CV T60 GG M V |  | 2018-12-03 09:45 |  | 2018 | 01 | *KFK 16X 12W NW 1600L 9005 C7 DDGC |  | 2020-11-01 | 2020 |  | 01 | LED 12 W | 12 | N |  | 2020-11-01 | 2025-07-04 |  | 01 |  | 0 | 2020-11-01 | Gemeente Landgraaf | Gemeente Landgraaf | 200453.227 | 325902.2294 | 50.9211 | 6.0336 | 1 |  |  |  | 40881903 | Onbemeterde aansluiting Zuid | x 0,00 watt |  | ZIUTZ06 |  |  | 4031869 | GOED |  | 70007262 |  | 70041933 | 00000000 | 00000000 | STAAL | 2022-04-13 | [8 empty] | LED | 453699
659056 | 003499 | In Bedrijf | Landgraaf | LANDGRAAF |  | Wijk 01 Nieuwenhagen | Op de Kamp | Chopinstraat | 6371LP |  |  | Straatverlichting | ZUD1 Dummy | 1-Straatverlichting | Masten | 14 | 4.75 | VALMONT |  | 114 | 60 | 0 | PM ST 4,75 CV T60 GG M V |  | 1991-04-01 | 2008-05-30 | 1991 | 01 | ARM-LED BRISA 16LED 14W 740 NW 2150lm LC-O3+BL ZIUTZ06 23:00-06:30 50% RAL9007 OPZET60mm TILT 5° 5MTR SNOER 3x1,5MM² | Ligthronics | 2022-09-05 | 2022 | RAL9007 | 01 | LED 14 W | 14 | N |  | 2022-09-05 | 2027-05-08 |  | 01 |  | 0 | 2022-09-05 | Gemeente Landgraaf | Gemeente Landgraaf | 199989 | 323909 | 50.9032 | 6.0267 | 1 |  |  |  | 40161854 | Onbemeterde aansluiting Zuid | x 0,00 watt |  | ZIUTZ06 |  |  | PR00103723 ¦ jeroen.vermonden20220524 | GOED |  | 70007262 |  | 101990 | 00000000 | 00000000 | STAAL | 2017-05-27 | [8 empty] | LED | 453902
660310 | 004927 | In Bedrijf | Landgraaf | LANDGRAAF |  | Wijk 00 Schaesberg | Gravenrode | Overstehofweg | 6372VG |  |  | Straatverlichting | ZUD1 Dummy | 1-Straatverlichting | Masten | 61 | 4.5 | VALMONT |  |  | 76 |  | CVL ST 4.5 m PT .. | 3004 PURPERROOD | 2003-05-15 | 2004-07-06 | 2003 | 01 | CITYDESIGN ALBSTADT 1XSON50W R3004 | INDUSTRIELIGHT | 2003-05-15 | 2003 | 3004 PURPERROOD | 01 | LAMP GE SON-T 50W E27 SPH LUCALOX XO | 50 | N | 220 | 2019-11-27 08:55 | 2024-02-10 08:55 | *ONTSTEKER SON 50-70W SN57T5 (70008985) |  | *ONTSTEKER SON 50-70W SN57T5 (70008985) |  |  | Gemeente Landgraaf | Gemeente Landgraaf | 199517 | 320910 | 50.8763 | 6.0197 | 1 |  | Links |  | 41221575 | Onbemeterde aansluiting Zuid | [6 empty] | GOED |  | 00000000 |  | 70008696 | 7005116065 |  | STAAL / VERZINKT | 2013-07-03 | [8 empty] | SON-T | 454926
660321 | 000345 | In Bedrijf | Landgraaf | LANDGRAAF |  | Wijk 01 Nieuwenhagen | Nieuwenhagerheide | Barbaralaan | 6373CP |  |  | Straatverlichting | ZUD1 Dummy | 1-Straatverlichting | Masten | 26 | 4.75 | VALMONT |  | 114 | 60 | 0 | PM ST 4,75 CV T60 GG M V |  | 2004-11-22 | 2005-10-31 | 2004 | 01 | * 2000 1XPLL 24W R9005 EVSA | INDAL | 1993-10-01 | 1993 | 9005 DIEPZWART | 01 | LAMP PH PLL 24W 840 2G11 4P | 24 | N | 840 | 2011-12-28 | 2015-04-05 |  | 01 |  | 2 | 2003-12-10 | Gemeente Landgraaf | Gemeente Landgraaf | 199656 | 324602 | 50.9094 | 6.0221 | 1 |  |  |  | 36009741 | Onbemeterde aansluiting Zuid | e 2,00 Watt | [5 empty] | GOED |  | 70007262 |  | 70000244 | 7005115182 | 00000000 | STAAL | 2014-10-28 | [8 empty] | PL-L | 454935
660322 | 004912 | In Bedrijf | Landgraaf | LANDGRAAF |  | Wijk 00 Schaesberg | Gravenrode | Overstehofweg | 6372VG |  |  | Straatverlichting | ZUD1 Dummy | 1-Straatverlichting | Masten | 13 | 4.5 | VALMONT |  |  | 76 |  | CVL ST 4.5 m PT .. | 3004 PURPERROOD | 2003-05-26 | 2003-12-01 | 2003 | 01 | *BDS711 12X 14W NW 1400L 9005 SDN DVDC | INDAL | 2016-07-14 | 2016 | 9005 DIEPZWART | 01 | LED 13 W | 13 | N |  | 2016-07-14 14:21 | 2027-11-13 |  | 01 |  | 0 | 2016-07-14 | Gemeente Landgraaf | Gemeente Landgraaf | 199948.403 | 321324.499 | 50.88 | 6.0258 | 1 |  | Links |  | 41221427 | Onbemeterde aansluiting Zuid | x 0,00 watt |  |  |  |  | 1135084 | GOED |  | 00000000 |  | 70023170 | 00000000 | 00000000 | STAAL / VERZINKT | 2012-11-27 | [8 empty] | LED | 454936
660326 | 000116 | In Bedrijf | Landgraaf | LANDGRAAF |  | Wijk 01 Nieuwenhagen | Exdel | Keulenheide | 6373AP |  |  | Straatverlichting | ZUD1 Dummy | 1-Straatverlichting | Masten | 13 | 4.25 | 1Onbekend |  |  |  |  | OCTA ST 4.25 M | 7033 CEMENTGRIJS | 1984-08-01 | 2008-05-30 | 1984 | 01 | * 2000 1XPLL 24W R9005 EVSA | INDAL | 2003-02-28 | 2003 | 7033 CEMENTGRIJS | 01 | RETROFIT KEGEL LED 13W NW 1300LM LUMIN | 13 | N | 840 | 2016-06-08 | 2039-10-20 |  | 01 |  | 0 | 2016-06-08 | Gemeente Landgraaf | Gemeente Landgraaf | 199453 | 324577 | 50.9092 | 6.0192 | 1 |  |  |  | 36083631 | Onbemeterde aansluiting Zuid | x 0,00 watt |  |  |  |  | 4022605 | GOED |  | 00000000 |  | 70000244 | 70025160 | 00000000 | STAAL / VERZINKT | 2017-05-27 | [8 empty] | RETROLED | 454940
660328 | 000372 | In Bedrijf | Landgraaf | LANDGRAAF |  | Wijk 01 Nieuwenhagen | Nieuwenhagerheide | Achter het Klooster | 6373EB |  |  | Straatverlichting | ZUD1 Dummy | 1-Straatverlichting | Masten | 26 | 4.75 | VALMONT |  | 114 | 60 | 0 | PM ST 4,75 CV T60 GG M V | 7033 CEMENTGRIJS | 2009-04-16 | 2009-10-28 | 1986 | 01 | *RESIDIUM FGS223 1XPLL 24W EVSA | Philips | 2009-04-16 | 2009 | WIT | 01 | LAMP PH PLL 24W 840 2G11 4P | 24 | A7 | 840 | 2022-11-24 14:20 | 2032-10-08 14:20 |  | 01 |  | 2 | 2009-04-16 | Gemeente Landgraaf | Gemeente Landgraaf | 199827 | 324671 | 50.91 | 6.0245 | 1 |  |  |  | 36010014 | Onbemeterde aansluiting Zuid | e 2,00 Watt | [5 empty] | GOED |  | 70007262 |  | 70000666 | 7005115182 | 00000000 | STAAL | 2018-10-25 | [8 empty] | PL-L | 454942
660375 | 000114 | In Bedrijf | Landgraaf | LANDGRAAF |  | Wijk 02 Ubach over Worms | Parkheide | Veeweg | 6374AN | 75 |  | Straatverlichting | ZUD1 Dummy | 1-Straatverlichting | Masten | 13 | 4.75 | VALMONT |  | 114 | 60 | 0 | PM ST 4,75 CV T60 GG M V | 7033 CEMENTGRIJS | 2006-05-05 | 2006-11-15 | 2006 | 01 | *2000 1XPLL 24W R9005 EVSA +LAMP+SN | INDAL | 2006-05-05 | 2006 | 9005 DIEPZWART | 01 | RETROFIT KEGEL LED 13W NW 1300LM LUMIN | 13 | N | 840 | 2016-06-08 | 2039-10-20 |  | 01 |  | 0 | 2016-06-08 | Gemeente Landgraaf | Gemeente Landgraaf | 200945 | 325651 | 50.9188 | 6.0406 | 1 |  |  |  | 36028101 | Onbemeterde aansluiting Zuid | x 0,00 watt |  |  |  |  | 4022605 | GOED |  | 70007262 |  | 70007423 | 70025160 | 00000000 | STAAL | 2015-11-12 | [8 empty] | RETROLED | 454979
660377 | 002012 | In Bedrijf | Landgraaf | LANDGRAAF |  | Wijk 00 Schaesberg | Eiske | Blauwsteenstraat | 6372VA |  |  | Straatverlichting | ZUD1 Dummy | 1-Straatverlichting | Masten | 13 | 4.75 | VALMONT |  | 114 | 60 | 0 | PM ST 4,75 CV T60 GG M V |  | 2003-03-17 | 2003-07-25 | 2003 | 01 | * 2000 1XPLL 24W R9005 EVSA | INDAL | 2003-03-17 | 2003 | 9005 DIEPZWART | 01 | RETROFIT KEGEL LED 13W NW 1300LM LUMIN | 13 | N | 840 | 2016-06-08 | 2039-10-20 |  | 01 |  | 0 | 2016-06-08 | Gemeente Landgraaf | Gemeente Landgraaf | 199084.1378 | 321519.3581 | 50.8818 | 6.0136 | 1 |  |  |  | 36072656 | Onbemeterde aansluiting Zuid | x 0,00 watt |  |  |  |  | 4022605 | GOED |  | 70007262 |  | 70000244 | 70025160 | 00000000 | STAAL | 2012-07-21 | [8 empty] | RETROLED | 454981
660443 | 000702 | In Bedrijf | Landgraaf | LANDGRAAF |  | Wijk 02 Ubach over Worms | Rimburg | Kapelweien | 6374LW |  |  | Straatverlichting | ZUD1 Dummy | 1-Straatverlichting | Masten | 13 | 4.75 | VALMONT |  | 114 | 60 | 0 | PM ST 4,75 CV T60 GG M V |  | 2004-10-22 | 2005-10-31 | 2004 | 01 | * 2000 1XPLL 24W R9005 EVSA | INDAL | 2004-10-22 | 2004 | 7033 CEMENTGRIJS | 01 | RETROFIT KEGEL LED 13W NW 1300LM LUMIN | 13 | N | 840 | 2016-06-08 | 2039-10-20 |  | 01 |  | 0 | 2016-06-08 | Gemeente Landgraaf | Gemeente Landgraaf | 203840 | 324760 | 50.9105 | 6.0816 | 1 |  |  |  | 36033960 | Onbemeterde aansluiting Zuid | x 0,00 watt |  |  |  |  | 4022605 | GOED |  | 70007262 |  | 70000244 | 70025160 | 00000000 | STAAL | 2014-10-28 | [8 empty] | RETROLED | 455046
660453 | 000024 | In Bedrijf | Landgraaf | LANDGRAAF |  | Wijk 00 Schaesberg | Eiske | Eikske | 6372VK |  |  | Straatverlichting | ZUD1 Dummy | 1-Straatverlichting | Masten | 13 | 4.75 | VALMONT |  | 114 | 60 | 0 | PM ST 4,75 CV T60 GG M V |  | 1994-01-01 | 2008-05-30 | 1994 | 01 | *2000 1XPLL 24W R9005 EVSA +LAMP+SN | INDAL | 2010-06-08 | 2010 | 9005 DIEPZWART | 01 | RETROFIT KEGEL LED 13W NW 1300LM LUMIN | 13 | N | 840 | 2015-06-10 | 2038-10-21 |  | 01 |  | 0 | 2015-06-10 | Gemeente Landgraaf | Gemeente Landgraaf | 199110 | 321265 | 50.8795 | 6.0139 | 1 |  |  |  | 36038970 | Onbemeterde aansluiting Zuid | x 0,00 watt | [5 empty] | GOED |  | 70007262 |  | 70007423 | 70025160 | 00000000 | STAAL | 2017-05-27 | [8 empty] | RETROLED | 455058
660463 | 002589 | In Bedrijf | Landgraaf | LANDGRAAF |  | Wijk 00 Schaesberg | Klinkerkwartier | Ringoven | 6372DC |  |  | Straatverlichting | ZUD1 Dummy | 1-Straatverlichting | Masten | 38 | 6.5 | 1Onbekend |  |  |  |  | OCTA ST 6.5 M | 7033 CEMENTGRIJS | 1979-03-01 | 2008-05-30 | 1979 | 01 | RESIDIUM FGS224 1X PLL 36W EVSA | Philips | 2010-12-17 | 2010 | WIT | 01 | LAMP PH PLL 36W 840 2G11 4P | 36 | A7 | 840 | 2010-12-17 | 2020-10-31 |  | 01 |  | 2 | 2010-12-17 | Gemeente Landgraaf | Gemeente Landgraaf | 199972 | 322996 | 50.895 | 6.0264 | 1 |  |  |  | 36078387 | Onbemeterde aansluiting Zuid | e 2,00 Watt | [5 empty] | GOED |  | 00000000 | 00000000 | 70003210 | 7005115185 | 00000000 | STAAL / VERZINKT | 2017-05-27 |  | DCH | [6 empty] | PL-L | 455066
660479 | 002302 | In Bedrijf | Landgraaf | LANDGRAAF |  | Wijk 00 Schaesberg | Achter den Winkel | Felix Ruttenstraat | 6372KV | 16 |  | Straatverlichting | ZUD1 Dummy | 1-Straatverlichting | Masten | 13 | 3.5 | 1Onbekend |  |  |  |  | OCTA ST 3.5 M | 7033 CEMENTGRIJS | 1978-01-01 | 2008-05-30 | 1978 | 01 | 2000 COMF 1XPLL 24W R9005 EVSA | INDAL | 2008-04-28 | 2008 | 9005 DIEPZWART | 01 | RETROFIT KEGEL LED 13W NW 1300LM LUMIN | 13 | N | 840 | 2015-10-29 | 2039-03-11 |  | 01 |  | 0 | 2015-10-29 | Gemeente Landgraaf | Gemeente Landgraaf | 198887 | 322485 | 50.8905 | 6.0109 | 1 |  |  |  | 36075558 | Onbemeterde aansluiting Zuid | x 0,00 watt | [5 empty] | GOED |  | 00000000 |  | 70005956 | 70025160 | 00000000 | STAAL / VERZINKT | 2017-05-27 | [8 empty] | RETROLED | 455081
660481 | 003979 | In Bedrijf | Landgraaf | LANDGRAAF |  | Wijk 02 Ubach over Worms | Abdissenbosch | Valkweg | 6374AE |  |  | Straatverlichting | ZUD1 Dummy | 1-Straatverlichting | Masten | 63 | 8 | VALMONT |  | 140 | 51 | 0 | OM ST 6,5 CV PTU51 GG M V |  | 1993-05-01 | 2008-05-30 | 1993 | 01 | *TECEO1 40X 63W NW 8040L A150 5103 DDC | Schréder | 2017-08-22 | 2017 | AKZO 150 GRIS SABLÉ SW310F | 01 | LED 63 W | 63 | N |  | 2017-08-22 | 2022-04-24 |  | 01 |  | 0 | 2017-08-22 | Gemeente Landgraaf | Gemeente Landgraaf | 200429 | 325711 | 50.9193 | 6.0332 | 1 |  |  |  | 40434941 | Onbemeterde aansluiting Zuid | x 0,00 watt |  | ZIUTZ06 |  |  | 4024489 ¦ ralfv20170331 | GOED |  | 70007264 | 00000000 | 70027566 | 00000000 | 00000000 | STAAL | 2017-05-27 |  | UBO | [6 empty] | LED | 455083
660485 | 000044 | In Bedrijf | Landgraaf | LANDGRAAF |  | Wijk 00 Schaesberg | Eiske | Blauwsteenstraat | 6372VA |  |  | Straatverlichting | ZUD1 Dummy | 1-Straatverlichting | Masten | 26 | 4.75 | VALMONT |  | 114 | 60 | 0 | PM ST 4,75 CV T60 GG M V |  | 1995-05-01 | 2003-12-31 | 1995 | 01 | * 2000 1XPLL 24W R9005 EVSA | INDAL | 1995-05-01 | 1995 | 7033 CEMENTGRIJS | 01 | LAMP PH PLL 24W 840 2G11 4P | 24 | N | 840 | 2020-01-17 09:33 | 2023-04-25 09:33 |  | 01 |  | 2 | 2003-05-26 | Gemeente Landgraaf | Gemeente Landgraaf | 199094.4154 | 321478.3744 | 50.8814 | 6.0137 | 1 |  |  |  | 36039179 | Onbemeterde aansluiting Zuid | e 2,00 Watt | [5 empty] | GOED |  | 70007262 |  | 70000244 | 7005115182 | 00000000 | STAAL | 2012-12-27 | [8 empty] | PL-L | 455086
660499 | 000140 | In Bedrijf | Landgraaf | LANDGRAAF |  | Wijk 01 Nieuwenhagen | Nieuwenhagerheide | Voortstraat | 6373AT |  |  | Straatverlichting | ZUD1 Dummy | 1-Straatverlichting | Masten | 21 | 6.5 | VALMONT |  | 121 | 51 | 0 | OM ST 4,78 CV PTU51 GG M V |  | 1990-01-01 | 2008-05-30 | 1990 | 01 | *STRADA 18X 21W NW 2300L GREY T2 DDG | NEDELKO B.V. | 2020-04-01 | 2020 | GRIJS | 01 | LED 21 W | 21 | N |  | 2020-01-04 | 2024-12-02 |  | 01 |  | 0 | 2020-04-01 | Gemeente Landgraaf | Gemeente Landgraaf | 199812 | 324452 | 50.9081 | 6.0243 | 1 |  |  |  | 36007692 | Onbemeterde aansluiting Zuid | x 0,00 watt |  | ZIUTZ06 |  |  | 4031525 | GOED |  | 70007263 | 00000000 | 70041882 | 00000000 | 00000000 | STAAL | 2017-05-27 |  | DCH | [6 empty] | LED | 455100
660501 | 002329 | In Bedrijf | Landgraaf | LANDGRAAF |  | Wijk 00 Schaesberg | Achter den Winkel | Gastersberg | 6372LB |  |  | Straatverlichting | ZUD1 Dummy | 1-Straatverlichting | Masten | 16 | 4.25 | 1Onbekend |  |  |  |  | OCTA ST 4.25 M | 7033 CEMENTGRIJS | 1978-01-01 | 2008-05-30 | 1978 | 01 | 2000 FORTIMO 16W 740 1100LM R9005 | INDAL | 2012-07-10 | 2012 | 9005 DIEPZWART | 01 | LAMP LED 16W 1100LM 740 | 16 | A7 |  | 2012-07-10 | 2024-03-16 |  | 01 |  | 0 | 2002-11-26 | Gemeente Landgraaf | Gemeente Landgraaf | 198727 | 322323 | 50.889 | 6.0086 | 1 |  |  |  | 36075825 | Onbemeterde aansluiting Zuid | x 0,00 watt |  |  |  |  | 4005512 | GOED |  | 00000000 |  | 70010587 | 00000000 | 00000000 | STAAL / VERZINKT | 2017-05-27 | [8 empty] | LED | 455102
660503 | 000440 | In Bedrijf | Landgraaf | LANDGRAAF |  | Wijk 02 Ubach over Worms | Waubach | Martin Cudellstraat | 6374SR |  |  | Straatverlichting | ZUD1 Dummy | 1-Straatverlichting | Masten | 13 | 4.25 | 1Onbekend |  |  |  |  | OCTA ST 4.25 M | 7033 CEMENTGRIJS | 1980-03-01 | 2008-05-30 | 1980 | 01 | *2000 1XPLL 24W R9005 EVSA +LAMP+SN | INDAL | 2010-11-05 | 2010 | 9005 DIEPZWART | 01 | RETROFIT KEGEL LED 13W NW 1300LM LUMIN | 13 | N | 840 | 2015-06-16 | 2038-10-27 |  | 01 |  | 0 | 2015-06-16 | Gemeente Landgraaf | Gemeente Landgraaf | 201534 | 325275 | 50.9153 | 6.0489 | 1 |  |  |  | 36031348 | Onbemeterde aansluiting Zuid | x 0,00 watt | [5 empty] | GOED |  | 00000000 |  | 70007423 | 70025160 | 00000000 | STAAL / VERZINKT | 2017-05-27 | [8 empty] | RETROLED | 455104
660539 | 002060 | In Bedrijf | Landgraaf | LANDGRAAF |  | Wijk 00 Schaesberg | De Streep | Cortenbachstraat | 6371VJ |  |  | Straatverlichting | ZUD1 Dummy | 1-Straatverlichting | Masten | 26 | 4.75 | VALMONT |  | 114 | 60 | 0 | PM ST 4,75 CV T60 GG M V | 7033 CEMENTGRIJS | 2006-08-09 | 2008-12-31 | 2006 | 01 | *FGS103 1XPLL 24W EVSA WIT | Philips | 2003-07-10 | 2003 | 7033 CEMENTGRIJS | 01 | LAMP PH PLL 24W 840 2G11 4P | 24 | N | 840 | 2016-09-14 13:57 | 2019-12-22 13:57 |  | 01 |  | 2 | 2006-08-09 | Gemeente Landgraaf | Gemeente Landgraaf | 199590 | 323207 | 50.8969 | 6.021 | 1 |  |  |  | 36073131 | Onbemeterde aansluiting Zuid | e 2,00 Watt | [5 empty] | GOED |  | 70007262 |  | 70000819 | 7005115182 | 00000000 | STAAL | 2017-12-28 | [8 empty] | PL-L | 455140
660548 | 003197 | In Bedrijf | Landgraaf | LANDGRAAF |  | Wijk 00 Schaesberg | Schaesberg Centrum | Einsteinstraat | 6372BW |  |  | Straatverlichting | ZUD1 Dummy | 1-Straatverlichting | Masten | 54 | 9 | 1Onbekend |  |  |  |  | OCTA ST 9 M | 7033 CEMENTGRIJS | 1987-10-01 | 2008-05-30 | 1987 | 01 | TECEO1 48X 54W NW 6096L A150 5098 DDC |  | 2013-02-06 | 2013 |  | 01 | LED 54 W | 54 | N |  | 2013-02-06 | 2027-03-17 |  | 01 |  | 0 | 2013-02-06 | Gemeente Landgraaf | Gemeente Landgraaf | 198793 | 322012 | 50.8862 | 6.0095 | 1 |  |  |  | 40052869 | Onbemeterde aansluiting Zuid | x 0,00 watt |  | ZIUTZ04 | 50 |  | 4006479 | GOED |  | 00000000 | 00000000 | 70014603 | 00000000 | 00000000 | STAAL / VERZINKT | 2017-05-27 |  | DCH | [6 empty] | LED | 455149
660553 | 001323 | In Bedrijf | Landgraaf | LANDGRAAF |  | Wijk 01 Nieuwenhagen | Hoefveld | Achter de Heggen | 6373XB |  |  | Straatverlichting | ZUD1 Dummy | 1-Straatverlichting | Masten | 13 | 4.25 | 1Onbekend |  |  |  |  | OCTA ST 4.25 M | 7033 CEMENTGRIJS | 1978-08-01 | 2008-05-30 | 1978 | 01 | *2000 1XPLL 24W R9005 EVSA +LAMP+SN | INDAL | 2010-03-30 | 2010 | 9005 DIEPZWART | 01 | RETROFIT KEGEL LED 13W NW 1300LM LUMIN | 13 | A7 | 840 | 2015-07-01 | 2086-01-09 |  | 01 |  | 0 | 2015-07-01 | Gemeente Landgraaf | Gemeente Landgraaf | 201034 | 323895 | 50.903 | 6.0416 | 1 |  |  |  | 36018112 | Onbemeterde aansluiting Zuid | x 0,00 watt |  |  |  |  | NWP 8001121050 | GOED |  | 00000000 |  | 70007423 | 70025160 | 00000000 | STAAL / VERZINKT | 2017-05-27 | [8 empty] | RETROLED | 455152
660554 | 002856 | In Bedrijf | Landgraaf | LANDGRAAF |  | Wijk 00 Schaesberg | Mijnbuurt | Pijler | 6372MJ |  |  | Straatverlichting | ZUD1 Dummy | 1-Straatverlichting | Masten | 38 | 6.5 | 1Onbekend |  |  |  |  | OCTA ST 6.5 M | 7033 CEMENTGRIJS | 1982-12-01 | 2008-05-30 | 1982 | 01 | ALTRA-2 1xPLL 36W R7038 EVSA | Schréder | 2009-09-24 | 2009 | 7033 CEMENTGRIJS | 01 | LAMP PH PLL 36W 840 2G11 4P | 36 | N | 840 | 2021-02-02 14:33 | 2024-05-11 14:33 |  | 01 |  | 2 | 2009-04-21 | Gemeente Landgraaf | Gemeente Landgraaf | 199442 | 321738 | 50.8837 | 6.0187 | 1 |  |  |  | 36083887 | Onbemeterde aansluiting Zuid | e 2,00 Watt | [5 empty] | GOED |  | 00000000 | 00000000 | 70000458 | 7005115185 | 00000000 | STAAL / VERZINKT | 2017-05-27 |  | DCH | [6 empty] | PL-L | 455153
660555 | 000651 | In Bedrijf | Landgraaf | LANDGRAAF |  | Wijk 01 Nieuwenhagen | Hoefveld | Schanserweg | 6373XR |  |  | Straatverlichting | ZUD1 Dummy | 1-Straatverlichting | Masten | 13 | 4.75 | VALMONT |  | 114 | 60 | 0 | PM ST 4,75 CV T60 GG M V | 0000 NVT | 2007-06-27 |  | 2007 | 01 | * 2000 1XPLL 24W R9005 EVSA | INDAL | 2004-08-31 | 2004 | 7033 CEMENTGRIJS | 01 | RETROFIT KEGEL LED 13W NW 1300LM LUMIN | 13 | N | 840 | 2016-06-08 | 2039-10-20 |  | 01 |  | 0 | 2016-06-08 | Gemeente Landgraaf | Gemeente Landgraaf | 201236 | 323587 | 50.9002 | 6.0444 | 1 |  |  |  | 36012785 | Onbemeterde aansluiting Zuid | x 0,00 watt |  |  |  |  | 4022605 | GOED |  | 70007262 |  | 70000244 | 70025160 | 00000000 | STAAL | [9 empty] | RETROLED | 455154
660559 | 001040 | In Bedrijf | Landgraaf | LANDGRAAF |  | Wijk 01 Nieuwenhagen | Nieuwenhagerheide | Oude Heide | 6373GH |  |  | Straatverlichting | ZUD1 Dummy | 1-Straatverlichting | Masten | 38 | 8 | VALMONT |  | 140 | 51 | 0 | OM ST 6,5 CV PTU51 GG M V |  | 2002-03-14 | 2008-05-30 | 2002 | 01 | *ALTRA-2 1XPLL 36W R7021 EVSA | Schréder | 2002-01-31 | 2002 | 7021 ZWARTGRIJS | 01 | LAMP PH PLL 36W 840 2G11 4P | 36 | N | 840 | 2019-02-13 09:18 | 2022-05-22 09:18 |  | 01 |  | 2 | 2002-01-31 | Gemeente Landgraaf | Gemeente Landgraaf | 200008 | 324775 | 50.911 | 6.0271 | 1 |  |  |  | 36015458 | Onbemeterde aansluiting Zuid | e 2,00 Watt | [5 empty] | GOED |  | 70007264 | 00000000 | 70008651 | 7005115185 | 00000000 | STAAL | 2017-05-27 |  | UITH. ENKEL 1500-60 (100*162) HRL. | [6 empty] | PL-L | 455157
660563 | 000616 | In Bedrijf | Landgraaf | LANDGRAAF |  | Wijk 01 Nieuwenhagen | Oud Nieuwenhagen | Hereweg | 6373VH | 139 |  | Straatverlichting | ZUD1 Dummy | 1-Straatverlichting | Masten | 54 | 8 | VALMONT |  | 140 | 51 | 0 | OM ST 6,5 CV PTU51 GG M V |  | 1991-11-01 | 2008-05-30 | 1991 | 01 | *ECEO-1 24L 41W NW 4176LM A150 5098 DDC |  | 2013-12-11 | 2013 |  | 01 | LED 41 W | 54 | N |  | 2013-12-11 | 2018-08-13 |  | 01 |  | 0 | 2013-12-11 | Gemeente Landgraaf | Gemeente Landgraaf | 200151.9396 | 323845.185 | 50.9026 | 6.0291 | 1 |  |  |  | 36012432 | Onbemeterde aansluiting Zuid | x 0,00 watt |  | ZIUTZ04 | 50 |  | 4009820 | GOED |  | 70007264 | 00000000 | 70013917 | 00000000 | 00000000 | STAAL | 2017-05-27 |  | UBO | [6 empty] | LED | 455160
660588 | 000160 | In Bedrijf | Landgraaf | LANDGRAAF |  | Wijk 02 Ubach over Worms | Abdissenbosch | Europaweg-Noord | 6374CC |  |  | Straatverlichting | ZUD1 Dummy | 1-Straatverlichting | Masten | 75 | 9 | 1Onbekend |  |  |  |  | OCTA ST 9 M | 7033 CEMENTGRIJS | 1974-05-01 | 2009-04-16 | 1974 | 01 | *TECEO1 48X 75W NW 9648L A150 5068 DDC | Schréder | 2015-10-15 | 2015 | AKZO 150 GRIS SABLÉ SW310F | 01 | LED 75W | 75 | N |  | 2015-10-15 | 2014-09-11 |  | 01 |  | 0 | 2015-10-15 | Gemeente Landgraaf | Gemeente Landgraaf | 201661.8352 | 325609.6409 | 50.9183 | 6.0507 | 0 |  | Links |  | 36028568 | Onbemeterde aansluiting Zuid | x 0,00 watt |  | ZIUTZ06 |  |  | 4018929 ¦ rdoorsch20150511 | MATIG |  | 00000000 | 00000000 | 70027550 | 00000000 | 00000000 | STAAL / VERZINKT | 2018-04-13 |  | DCH | Matige-masten-2023 | [5 empty] | LED | 455183
660595 | 000406 | In Bedrijf | Landgraaf | LANDGRAAF |  | Wijk 02 Ubach over Worms | Lauradorp | Hovenstraat | 6374HA |  |  | Straatverlichting | ZUD1 Dummy | 1-Straatverlichting | Masten | 38 | 8 | VALMONT |  | 140 | 51 |  | OM ST 6,5 CV PTU51 GG M V |  | 2016-09-03 |  | 2016 | 01 | TECEO1 24X 38W NW 4824L A150 5103 DDC | Schréder | 2016-09-03 | 2016 | AKZO 150 GRIS SABLÉ SW310F | 01 | LED 38 W | 38 | N |  | 2016-09-03 | 2015-11-29 |  | 01 |  | 0 | 2016-09-03 15:54 | Gemeente Landgraaf | Gemeente Landgraaf | 201025 | 325050 | 50.9134 | 6.0416 | 1 |  |  |  | 36031003 | Onbemeterde aansluiting Zuid | x 0,00 watt |  | ZIUTZ06 |  |  | 4021273 ¦ rdoorsch20160608 | GOED |  | 70007264 | 00000000 | 70027568 | 00000000 | 00000000 | STAAL |  |  | DCH | [6 empty] | LED | 455195
660600 | 002904 | In Bedrijf | Landgraaf | LANDGRAAF |  | Wijk 00 Schaesberg | Mijnbuurt | Pijler | 6372MJ |  |  | Straatverlichting | ZUD1 Dummy | 1-Straatverlichting | Masten | 26 | 3.5 | 1Onbekend |  |  |  |  | OCTA ST 3.5 M | 7033 CEMENTGRIJS | 1980-10-01 | 2008-05-30 | 1980 | 01 | 2015 1XPLL 18-24W R9005 EVSA | INDAL | 2003-11-04 | 2003 | 7033 CEMENTGRIJS | 01 | LAMP PH PLL 24W 840 2G11 4P | 24 | N | 840 | 2020-03-13 08:46 | 2023-06-20 08:46 |  | 01 |  | 2 | 2003-11-04 | Gemeente Landgraaf | Gemeente Landgraaf | 199408 | 321634 | 50.8828 | 6.0182 | 1 |  |  |  | 36081485 | Onbemeterde aansluiting Zuid | e 2,00 Watt | [5 empty] | GOED |  | 00000000 |  | 70000264 | 7005115182 | 00000000 | STAAL / VERZINKT | 2017-05-27 | [8 empty] | PL-L | 455199
660605 | 001090 | In Bedrijf | Landgraaf | LANDGRAAF |  | Wijk 01 Nieuwenhagen | Exdel | Exdel | 6373AH |  |  | Straatverlichting | ZUD1 Dummy | 1-Straatverlichting | Masten | 16 | 4.25 | 1Onbekend |  |  |  |  | OCTA ST 4.25 M | 7033 CEMENTGRIJS | 1974-01-01 | 2008-05-30 | 1974 | 01 | 2000 FORTIMO 16W 740 1100LM R9005 | INDAL | 2012-07-31 | 2012 | 9005 DIEPZWART | 01 | LAMP LED 16W 1100LM 740 | 16 | N |  | 2012-07-31 | 2024-04-06 |  | 01 |  | 0 | 2012-07-31 | Gemeente Landgraaf | Gemeente Landgraaf | 198998 | 324425 | 50.9079 | 6.0127 | 1 |  |  |  | 36015954 | Onbemeterde aansluiting Zuid | x 0,00 watt |  |  |  |  | 4005512 | GOED |  | 00000000 |  | 70010587 | 00000000 | 00000000 | STAAL / VERZINKT | 2017-05-27 | [8 empty] | LED | 455204
660652 | 000426 | In Bedrijf | Landgraaf | LANDGRAAF |  | Wijk 01 Nieuwenhagen | Nieuwenhagerheide | Daelenlaan | 6373GC |  |  | Straatverlichting | ZUD1 Dummy | 1-Straatverlichting | Masten | 13 | 4.75 | VALMONT |  | 114 | 60 | 0 | PM ST 4,75 CV T60 GG M V |  | 2004-09-17 | 2005-10-31 | 2004 | 01 | * 2000 1XPLL 24W R9005 EVSA | INDAL | 2004-09-17 | 2004 | 9005 DIEPZWART | 01 | RETROFIT KEGEL LED 13W NW 1300LM LUMIN | 13 | A7 | 840 | 2016-06-08 | 2039-10-20 |  | 01 |  | 0 | 2016-06-08 | Gemeente Landgraaf | Gemeente Landgraaf | 200113 | 324820 | 50.9114 | 6.0286 | 1 |  |  |  | 36010553 | Onbemeterde aansluiting Zuid | x 0,00 watt |  |  |  |  | 4022605 | GOED |  | 70007262 |  | 70000244 | 70025160 | 00000000 | STAAL | 2014-10-28 | [8 empty] | RETROLED | 455247
660653 | 001743 | In Bedrijf | Landgraaf | LANDGRAAF |  | Wijk 01 Nieuwenhagen | Oud Nieuwenhagen | Burgemeester Loysonstraat | 6373PA |  |  | Straatverlichting | ZUD1 Dummy | 1-Straatverlichting | Masten | 41 | 8 | 1Onbekend |  |  |  |  | OCTA ST 8 M | 7033 CEMENTGRIJS | 1979-12-01 | 2008-05-30 | 1979 | 01 | TECEO1 24X 41W WW 3466L A150 5098 DDC |  | 2013-10-21 | 2013 |  | 01 | LED 41 W | 41 | N |  | 2013-10-21 | 2018-08-16 |  | 01 |  | 0 | 2013-10-21 | Gemeente Landgraaf | Gemeente Landgraaf | 200897.0032 | 324109.8379 | 50.9049 | 6.0397 | 1 |  |  |  | 36004367 | Onbemeterde aansluiting Zuid | x 0,00 watt |  | ZIUTZ04 |  |  | 4010617 | GOED |  | 00000000 | 00000000 | 70013918 | 00000000 | 00000000 | STAAL / VERZINKT | 2017-05-27 |  | DCH | [6 empty] | LED | 455248
660665 | 002636 | In Bedrijf | Landgraaf | LANDGRAAF |  | Wijk 00 Schaesberg | Klinkerkwartier | Kleirasp | 6372DL |  |  | Straatverlichting | ZUD1 Dummy | 1-Straatverlichting | Masten | 13 | 4.25 | 1Onbekend |  |  |  |  | OCTA ST 4.25 M | 7033 CEMENTGRIJS | 1982-05-01 | 2008-05-30 | 1982 | 01 | *2000 1XPLL 24W R9005 EVSA +LAMP+SN | INDAL | 2010-03-30 | 2010 | 9005 DIEPZWART | 01 | RETROFIT KEGEL LED 13W NW 1300LM LUMIN | 13 | A7 | 840 | 2015-07-03 | 2086-01-11 |  | 01 |  | 0 | 2015-07-03 | Gemeente Landgraaf | Gemeente Landgraaf | 199837 | 322960 | 50.8947 | 6.0245 | 1 |  |  |  | 36078832 | Onbemeterde aansluiting Zuid | x 0,00 watt |  |  |  |  | NWP 8001121050 | GOED |  | 00000000 |  | 70007423 | 70025160 | 00000000 | STAAL / VERZINKT | 2017-05-27 | [8 empty] | RETROLED | 455259
660698 | 001787 | In Bedrijf | Landgraaf | LANDGRAAF |  | Wijk 01 Nieuwenhagen | Oud Nieuwenhagen | Wilhelminastraat | 6373JS |  |  | Straatverlichting | ZUD1 Dummy | 1-Straatverlichting | Masten | 11 | 4.75 | VALMONT |  | 114 | 60 | 0 | PM ST 4,75 CV T60 GG M V |  | 2022-01-10 |  | 2022 | 01 | BRISA 16X 11W NW 1600L 9007 LCA2 DDGC | LIGHTRONICS | 2022-01-10 | 2022 | 9007 DC GRIJS ALUMINIUM | 01 | LED 11 W | 11 | N |  | 2022-01-10 | 2026-09-12 |  | 01 |  | 0 | 2022-01-10 | Gemeente Landgraaf | Gemeente Landgraaf | 200407.5399 | 324292.9927 | 50.9066 | 6.0327 | 1 |  |  |  | 36004804 | Onbemeterde aansluiting Zuid | x 0,00 watt |  | ZIUTZ06 |  |  | PR00101384 |  |  | 70007262 |  | 70044134 | 00000000 | 00000000 | STAAL | 2022-04-13 | [8 empty] | LED | 455292
660699 | 003754 | In Bedrijf | Landgraaf | LANDGRAAF |  | Wijk 00 Schaesberg | Gravenrode | Strijthagermolenweg | 6372PT |  |  | Straatverlichting | ZUD1 Dummy | 1-Straatverlichting | Masten | 11 | 3.75 | VALMONT |  | 114 | 60 | 0 | PM ST 3,75 CV T60 GG M V |  | 2023-05-31 |  | 2023 | 01 | KFK 16X 11W NW 1600L 9005 C7 DDG | LIGHTRONICS | 2023-05-31 | 2023 | 9005 DIEPZWART | 01 | LED 11 W | 11 | N |  | 2023-05-31 | 2028-01-31 |  | 01 |  | 0 | 2023-05-31 | Gemeente Landgraaf | Gemeente Landgraaf | 200435 | 322032 | 50.8863 | 6.0328 | 1 |  |  |  | 40265986 | Onbemeterde aansluiting Zuid | x 0,00 watt |  |  |  |  | 110481 | GOED |  | 70007261 |  | 70044080 | 00000000 | 00000000 | STAAL | [9 empty] | LED | 455293
660704 | 001275 | In Bedrijf | Landgraaf | LANDGRAAF |  | Wijk 02 Ubach over Worms | Waubach | Zilverschoon | 6374RE |  |  | Straatverlichting | ZUD1 Dummy | 1-Straatverlichting | Masten | 21 | 6.5 | VALMONT |  | 121 | 51 | 0 | OM ST 4,78 CV PTU51 GG M V | 7033 CEMENTGRIJS | 2011-10-28 |  | 2011 | 01 | *RESIDIUM BGS224 1800 LM 740 EVSA | Philips | 2011-10-28 | 2011 | WIT | 01 | 20066092 LED 21 W | 21 | N | 840 | 2011-10-28 | 2035-03-10 |  | 01 |  | 0 | 2011-10-28 | Gemeente Landgraaf | Gemeente Landgraaf | 202200 | 325302 | 50.9155 | 6.0584 | 1 |  |  |  | 36019070 | Onbemeterde aansluiting Zuid | x 0,00 watt |  |  |  |  | NWP 4001004 | GOED |  | 70007263 | 70007337 | 70006711 | 00000000 | 00000000 | STAAL | 2012-10-10 |  | UITH ST 1x1000/05 PTU60 T60 V | [6 empty] | LED | 455297
660721 | 000656 | In Bedrijf | Landgraaf | LANDGRAAF |  | Wijk 00 Schaesberg | De Streep | Van Lommessenweg | 6371JD |  |  | Straatverlichting | ZUD1 Dummy | 1-Straatverlichting | Masten | 26 | 4.75 | VALMONT |  | 114 | 60 | 0 | PM ST 4,75 CV T60 GG M V |  | 2003-03-24 | 2003-07-25 | 2003 | 01 | * 2000 1XPLL 24W R9005 EVSA | INDAL | 2003-03-24 | 2003 | 7033 CEMENTGRIJS | 01 | LAMP OSR PLL 24W 840 2G11 4P DULUX L | 24 | N | 840 | 2023-02-01 11:19 | 2025-11-21 11:19 | STARTER S10 SIN 10 4-65W |  | STARTER S10 SIN 10 4-65W |  |  | Gemeente Landgraaf | Gemeente Landgraaf | 199009 | 323385 | 50.8985 | 6.0127 | 1 |  |  |  | 36045314 | Onbemeterde aansluiting Zuid | [6 empty] | GOED |  | 70007262 |  | 70000244 | 7005114912 |  | STAAL | 2012-07-21 | [8 empty] | PL-L | 455314
660722 | 000811 | In Bedrijf | Landgraaf | LANDGRAAF |  | Wijk 02 Ubach over Worms | Waubach | Heereveldje | 6374EV |  |  | Straatverlichting | ZUD1 Dummy | 1-Straatverlichting | Masten | 13 | 4.75 | VALMONT |  | 114 | 60 | 0 | PM ST 4,75 CV T60 GG M V | 9005 DIEPZWART | 2010-11-04 | 2011-05-04 | 2010 | 01 | *2000 1XPLL 24W R9005 EVSA +LAMP+SN | INDAL | 2010-11-04 | 2010 | 9005 DIEPZWART | 01 | RETROFIT KEGEL LED 13W NW 1300LM LUMIN | 13 | A7 | 840 | 2015-06-16 | 2038-10-27 |  | 01 |  | 0 | 2015-06-16 | Gemeente Landgraaf | Gemeente Landgraaf | 201992 | 325698 | 50.9191 | 6.0554 | 1 |  |  |  | 36035051 | Onbemeterde aansluiting Zuid | x 0,00 watt | [5 empty] | GOED |  | 70007262 |  | 70007423 | 70025160 | 00000000 | STAAL | 2020-04-30 | [8 empty] | RETROLED | 455315
660726 | 002697 | In Bedrijf | Landgraaf | LANDGRAAF |  | Wijk 00 Schaesberg | Klinkerkwartier | Veldbrand | 6372DN |  |  | Straatverlichting | ZUD1 Dummy | 1-Straatverlichting | Masten | 13 | 4.25 | 1Onbekend |  |  |  |  | OCTA ST 4.25 M | 7033 CEMENTGRIJS | 1980-05-01 | 2008-05-30 | 1980 | 01 | *2000 1XPLL 24W R9005 EVSA +LAMP+SN | INDAL | 2010-03-30 | 2010 | 9005 DIEPZWART | 01 | RETROFIT KEGEL LED 13W NW 1300LM LUMIN | 13 | N | 840 | 2015-07-01 | 2086-01-09 |  | 01 |  | 0 | 2015-07-01 | Gemeente Landgraaf | Gemeente Landgraaf | 199872 | 323002 | 50.895 | 6.025 | 1 |  |  |  | 36079421 | Onbemeterde aansluiting Zuid | x 0,00 watt |  |  |  |  | NWP 8001121050 | GOED |  | 00000000 |  | 70007423 | 70025160 | 00000000 | STAAL / VERZINKT | 2017-05-27 | [8 empty] | RETROLED | 455319
660734 | 000262 | In Bedrijf | Landgraaf | LANDGRAAF |  |  |  | Kruisweide | 637300 |  |  | Straatverlichting | ZUD1 Dummy | 1-Straatverlichting | Masten | 26 | 4.75 | VALMONT |  | 114 | 60 | 0 | PM ST 4,75 CV T60 GG M V |  | 2003-10-31 | 2004-07-06 | 2003 | 01 | * 2000 1XPLL 24W R9005 EVSA | INDAL | 2003-10-31 | 2003 | 9005 DIEPZWART | 01 | LAMP OSR PLL 24W 840 2G11 4P DULUX L | 24 | A7 | 840 | 2013-10-08 13:32 | 2022-03-26 13:32 |  | 01 |  | 2 | 2003-10-31 | Gemeente Landgraaf | Gemeente Landgraaf | 199834 | 325008 | 50.9131 | 6.0247 | 1 |  |  |  | 36008915 | Onbemeterde aansluiting Zuid | e 2,00 Watt | [5 empty] | GOED |  | 70007262 |  | 70000244 | 7005114912 | 00000000 | STAAL | 2013-07-03 | [8 empty] | PL-L | 455328
660744 | 004670 | In Bedrijf | Landgraaf | LANDGRAAF |  | Wijk 02 Ubach over Worms | Parkheide | Gravenweg | 6374BA | 151 |  | Straatverlichting | ZUD1 Dummy | 1-Straatverlichting | Masten | 10 | 4.75 | 1Onbekend |  |  |  |  | CVL ST 4.75 M | 7016 ANTRACIETGRIJS | 2002-02-20 | 2008-05-30 | 2002 | 01 | STRADA 12X 10W NW 1400L GREY T6 DDG | NEDELKO B.V. | 2020-11-01 | 2020 | GRIJS | 01 | LED 10 W | 10 | N |  | 2020-11-01 | 2034-11-08 |  | 01 |  | 0 | 2020-11-01 | Gemeente Landgraaf | Gemeente Landgraaf | 200421 | 325582 | 50.9182 | 6.0331 | 1 |  |  |  | 40855899 | Onbemeterde aansluiting Zuid | x 0,00 watt |  | ZIUTZ06 |  |  | 4031869 | GOED |  | 00000000 |  | 70042909 | 00000000 | 00000000 | STAAL | 2017-05-27 | [8 empty] | LED | 455336
660752 | 000533 | In Bedrijf | Landgraaf | LANDGRAAF |  | Wijk 02 Ubach over Worms | Lauradorp | Generaal Hodgesstraat | 6374TL |  |  | Straatverlichting | ZUD1 Dummy | 1-Straatverlichting | Masten | 13 | 4.25 | 1Onbekend |  |  |  |  | OCTA ST 4.25 M | 7033 CEMENTGRIJS | 1979-04-01 | 2008-05-30 | 1979 | 01 | *2000 1XPLL 24W R9005 EVSA +LAMP+SN | INDAL | 2009-03-24 | 2009 | 9005 DIEPZWART | 01 | RETROFIT KEGEL LED 13W NW 1300LM LUMIN | 13 | A7 | 840 | 2015-07-16 | 2086-01-24 |  | 01 |  | 0 | 2015-07-16 | Gemeente Landgraaf | Gemeente Landgraaf | 201277 | 324698 | 50.9102 | 6.0452 | 1 |  |  |  | 36032271 | Onbemeterde aansluiting Zuid | x 0,00 watt |  |  |  | PR00104528 ¦ jeroen.vermonden20220909 |  | GOED |  | 00000000 |  | 70007423 | 70025160 | 00000000 | STAAL / VERZINKT | 2017-05-27 | [8 empty] | RETROLED | 455344
660776 | 001732 | In Bedrijf | Landgraaf | LANDGRAAF |  | Wijk 00 Schaesberg | Eiske | Mr. Haexstraat | 6372VD |  |  | Straatverlichting | ZUD1 Dummy | 1-Straatverlichting | Masten | 13 | 4.75 | VALMONT |  | 114 | 60 | 0 | PM ST 4,75 CV T60 GG M V | 0000 NVT | 2003-11-06 | 2004-07-06 | 2003 | 01 | * 2000 1XPLL 24W R9005 EVSA | INDAL | 2003-11-06 | 2003 | 7033 CEMENTGRIJS | 01 | RETROFIT KEGEL LED 13W NW 1300LM LUMIN | 13 | A7 | 840 | 2016-06-08 | 2039-10-20 |  | 01 |  | 0 | 2016-06-08 | Gemeente Landgraaf | Gemeente Landgraaf | 199070 | 321691 | 50.8833 | 6.0134 | 1 |  |  |  | 36069851 | Onbemeterde aansluiting Zuid | x 0,00 watt |  |  |  |  | 4022605 | GOED |  | 70007262 |  | 70000244 | 70025160 | 00000000 | STAAL | 2013-07-03 | [8 empty] | RETROLED | 455368
660813 | 001169 | In Bedrijf | Landgraaf | LANDGRAAF |  | Wijk 01 Nieuwenhagen | Exdel | Vlekkenkamp | 6373AE |  |  | Straatverlichting | ZUD1 Dummy | 1-Straatverlichting | Masten | 16 | 4.25 | 1Onbekend |  |  |  |  | OCTA ST 4.25 M | 7033 CEMENTGRIJS | 1975-01-01 | 2008-05-30 | 1975 | 01 | 2000 FORTIMO 16W 740 1100LM R9005 | INDAL | 2012-07-31 | 2012 | 9005 DIEPZWART | 01 | LAMP LED 16W 1100LM 740 | 16 | A7 |  | 2012-07-31 | 2024-04-06 |  | 01 |  | 0 | 2012-07-31 | Gemeente Landgraaf | Gemeente Landgraaf | 198852 | 324404 | 50.9077 | 6.0106 | 1 |  |  |  | 36016748 | Onbemeterde aansluiting Zuid | x 0,00 watt |  |  |  |  | 4005512 | GOED |  | 00000000 |  | 70010587 | 00000000 | 00000000 | STAAL / VERZINKT | 2017-05-27 | [8 empty] | LED | 455393
660817 | 001524 | In Bedrijf | Landgraaf | LANDGRAAF |  | Wijk 01 Nieuwenhagen | Hoefveld | Burgemeester Custerslaan | 6373TP |  |  | Straatverlichting | ZUD1 Dummy | 1-Straatverlichting | Masten | 13 | 4.25 | 1Onbekend |  |  |  |  | OCTA ST 4.25 M | 7033 CEMENTGRIJS | 1978-01-01 | 2008-05-30 | 1978 | 01 | *2000 1XPLL 24W R9005 EVSA +LAMP+SN | INDAL | 2010-04-02 | 2010 | 9005 DIEPZWART | 01 | RETROFIT KEGEL LED 13W NW 1300LM LUMIN | 13 | N | 840 | 2015-06-09 | 2038-10-20 |  | 01 |  | 0 | 2015-06-09 | Gemeente Landgraaf | Gemeente Landgraaf | 200684 | 323682 | 50.9011 | 6.0366 | 1 |  |  |  | 36002216 | Onbemeterde aansluiting Zuid | x 0,00 watt |  |  |  |  | NWP 8001121050 | GOED |  | 00000000 |  | 70007423 | 70025160 | 00000000 | STAAL / VERZINKT | 2017-05-27 | [8 empty] | RETROLED | 455395
660820 | 000692 | In Bedrijf | Landgraaf | LANDGRAAF |  | Wijk 00 Schaesberg | Lichtenberg | Hertogstraat | 6371XT |  |  | Straatverlichting | ZUD1 Dummy | 1-Straatverlichting | Masten | 15 | 4.75 | VALMONT |  | 114 | 60 | 0 | PM ST 4,75 CV T60 GG M V |  | 1991-08-01 | 2008-05-30 | 1991 | 01 | * 2000 1XPLL 24W R9005 EVSA | INDAL | 2003-02-28 | 2003 | 9005 DIEPZWART | 01 | LED 15 W | 15 | A7 |  | 2016-06-08 | 2030-07-17 |  | 01 |  | 0 | 2016-06-08 | Gemeente Landgraaf | Gemeente Landgraaf | 199652 | 323695 | 50.9013 | 6.0219 | 1 |  |  |  | 36045675 | Onbemeterde aansluiting Zuid | x 0,00 watt |  |  |  |  | 4030706 | GOED |  | 70007262 |  | 70000244 | 00000000 | 00000000 | STAAL | 2017-05-27 | [8 empty] | LED | 455398
660840 | 001091 | In Bedrijf | Landgraaf | LANDGRAAF |  | Wijk 02 Ubach over Worms | Abdissenbosch | Reeweg | 6374BT |  |  | Straatverlichting | ZUD1 Dummy | 1-Straatverlichting | Masten | 38 | 8 | 1Onbekend |  |  |  |  | OCTA ST 8 M | 7033 CEMENTGRIJS | 1972-11-01 | 2008-05-30 | 1972 | 01 | TECEO1 24X 38W NW 4824L A150 5103 DDC | Schréder | 2019-04-15 | 2019 | AKZO 150 GRIS SABLÉ SW310F | 01 | LED 38 W | 38 | N |  | 2019-04-15 | 2023-12-16 |  | 01 |  | 0 | 2019-04-15 | Gemeente Landgraaf | Gemeente Landgraaf | 199965 | 325772 | 50.9199 | 6.0266 | 1 |  |  |  | 36037648 | Onbemeterde aansluiting Zuid | x 0,00 watt |  | ZIUTZ06 |  | PR00107822 ¦ jeroen.vermonden20230213 | 4030033-T1 ¦ rened20190314 | MATIG |  | 00000000 | 00000000 | 70027568 | 00000000 | 00000000 | STAAL / VERZINKT | 2017-05-27 |  | DCH | Matige-masten-2023 | [5 empty] | LED | 455415
660840 | 001091 | In Bedrijf | Landgraaf | LANDGRAAF |  | Wijk 02 Ubach over Worms | Abdissenbosch | Reeweg | 6374BT |  |  | Straatverlichting | ZUD1 Dummy | 1-Straatverlichting | Masten | 27 | 8 | 1Onbekend |  |  |  |  | OCTA ST 8 M | 7033 CEMENTGRIJS | 1972-11-01 | 2008-05-30 | 1972 | 02 | RECLAMEBORD | 1Onbekend |  |  |  | 01 | LAMP TLD 18W 830 G13 | 18 | N | 830 |  | 2021-02-25 |  | 01 |  | 9 | 2019-04-15 | Gemeente Landgraaf | Gemeente Landgraaf | 199965 | 325772 | 50.9199 | 6.0266 | 1 |  |  |  | 36037648 | Onbemeterde aansluiting Zuid | c 9,00 watt |  |  |  | PR00107822 ¦ jeroen.vermonden20230213 | 4030033-T1 ¦ rened20190314 | MATIG |  | 00000000 | 00000000 | 00000000 | 7005115235 | 00000000 | STAAL / VERZINKT | 2017-05-27 |  | DCH | Matige-masten-2023 | [5 empty] | TL-D | 455416
660840 | 001091 | In Bedrijf | Landgraaf | LANDGRAAF |  | Wijk 02 Ubach over Worms | Abdissenbosch | Reeweg | 6374BT |  |  | Straatverlichting | ZUD1 Dummy | 1-Straatverlichting | Masten | 27 | 8 | 1Onbekend |  |  |  |  | OCTA ST 8 M | 7033 CEMENTGRIJS | 1972-11-01 | 2008-05-30 | 1972 | 02 | RECLAMEBORD | 1Onbekend |  |  |  | 02 | LAMP TLD 18W 830 G13 | 18 | N | 830 |  | 2021-02-25 |  | 01 |  | 9 | 2019-04-15 | Gemeente Landgraaf | Gemeente Landgraaf | 199965 | 325772 | 50.9199 | 6.0266 | 1 |  |  |  | 36037648 | Onbemeterde aansluiting Zuid | c 9,00 watt |  |  |  | PR00107822 ¦ jeroen.vermonden20230213 | 4030033-T1 ¦ rened20190314 | MATIG |  | 00000000 | 00000000 | 00000000 | 7005115235 | 00000000 | STAAL / VERZINKT | 2017-05-27 |  | DCH | Matige-masten-2023 | [5 empty] | TL-D | 455417
660851 | 001529 | In Bedrijf | Landgraaf | LANDGRAAF |  | Wijk 01 Nieuwenhagen | Hoefveld | Burgemeester Custerslaan | 6373TP |  |  | Straatverlichting | ZUD1 Dummy | 1-Straatverlichting | Masten | 13 | 4.25 | 1Onbekend |  |  |  |  | OCTA ST 4.25 M | 7033 CEMENTGRIJS | 1978-01-01 | 2008-05-30 | 1978 | 01 | *2000 1XPLL 24W R9005 EVSA +LAMP+SN | INDAL | 2010-04-02 | 2010 | 9005 DIEPZWART | 01 | RETROFIT KEGEL LED 13W NW 1300LM LUMIN | 13 | N | 840 | 2015-06-10 | 2038-10-21 |  | 01 |  | 0 | 2015-06-10 | Gemeente Landgraaf | Gemeente Landgraaf | 200741 | 323684 | 50.9011 | 6.0374 | 1 |  |  |  | 36002267 | Onbemeterde aansluiting Zuid | x 0,00 watt |  |  |  |  | NWP 8001121050 | GOED |  | 00000000 |  | 70007423 | 70025160 | 00000000 | STAAL / VERZINKT | 2017-05-27 | [8 empty] | RETROLED | 455428
660852 | 004864 | In Bedrijf | Landgraaf | LANDGRAAF |  | Wijk 00 Schaesberg | Heistraat | Veldesdoorn | 6372XT |  |  | Straatverlichting | ZUD1 Dummy | 1-Straatverlichting | Masten | 38 | 4.5 | INDAL |  |  |  |  | CON AL 4.5 m LUXOR M211 (144-76) |  | 2002-07-01 |  | 2002 | 01 | LUXOR 2100 1XPLL36W R9010 EVSA | INDAL | 2002-07-01 | 2002 | 9010 HELDERWIT | 01 | LAMP PH PLL 36W 840 2G11 4P | 36 | N | 840 | 2021-02-24 12:56 | 2024-06-02 12:56 |  | 01 |  | 2 | 2002-07-01 | Gemeente Landgraaf | Gemeente Landgraaf | 199020 | 320890 | 50.8761 | 6.0126 | 1 |  | Links |  | 41202538 | Onbemeterde aansluiting Zuid | e 2,00 Watt |  | ZIUTZ34 | 50 |  |  | GOED |  | 00000000 |  | 70000275 | 7005115185 | 00000000 | ALUMINIUM | [9 empty] | PL-L | 455429
660865 | 000539 | In Bedrijf | Landgraaf | LANDGRAAF |  | Wijk 01 Nieuwenhagen | Oud Nieuwenhagen | Gatestraat | 6373LN |  |  | Straatverlichting | ZUD1 Dummy | 1-Straatverlichting | Masten | 14 | 4.75 | VALMONT |  | 114 | 60 | 0 | PM ST 4,75 CV T60 GG M V |  | 2022-01-10 |  | 2022 | 01 | BRISA 16X 14W NW 2150L 9007 LCA2 DDGC | LIGHTRONICS | 2022-01-10 | 2022 | 9007 DC GRIJS ALUMINIUM | 01 | LED 14 W | 14 | N |  | 2022-01-10 | 2026-09-12 |  | 01 |  | 0 | 2022-01-10 | Gemeente Landgraaf | Gemeente Landgraaf | 200145 | 324239 | 50.9061 | 6.029 | 1 |  |  |  | 36011681 | Onbemeterde aansluiting Zuid | x 0,00 watt |  | ZIUTZ06 |  |  | PR00101384 ¦ jeroen.vermonden20210802 | GOED |  | 70007262 |  | 70044135 | 00000000 | 00000000 | STAAL | 2022-04-13 | [8 empty] | LED | 455444
660888 | 001572 | In Bedrijf | Landgraaf | LANDGRAAF |  | Wijk 01 Nieuwenhagen | Hoefveld | Hoefveld | 6373XH |  |  | Straatverlichting | ZUD1 Dummy | 1-Straatverlichting | Masten | 38 | 6.5 | 1Onbekend |  |  |  |  | OCTA ST 6.5 M | 7033 CEMENTGRIJS | 1980-07-01 | 2008-05-30 | 1980 | 01 | ALTRA-2 1xPLL 36W R7038 EVSA | Schréder | 2009-09-24 | 2009 | 7033 CEMENTGRIJS | 01 | LAMP PH PLL 36W 840 2G11 4P | 36 | N | 840 | 2017-12-27 16:29 | 2021-04-04 16:29 |  | 01 |  | 2 | 2009-04-21 | Gemeente Landgraaf | Gemeente Landgraaf | 200884.064 | 323949.783 | 50.9035 | 6.0395 | 1 |  |  |  | 36002658 | Onbemeterde aansluiting Zuid | e 2,00 Watt | [5 empty] | GOED |  | 00000000 | 00000000 | 70000458 | 7005115185 | 00000000 | STAAL / VERZINKT | 2017-05-27 |  | DCH | [6 empty] | PL-L | 455466
660898 | 004111 | In Bedrijf | Landgraaf | LANDGRAAF |  | Wijk 02 Ubach over Worms | Namiddagsche Driessen | Namiddagse Driessen | 6374MS |  |  | Straatverlichting | ZUD1 Dummy | 1-Straatverlichting | Masten | 10 | 4.75 | VALMONT |  | 114 | 60 | 0 | PM ST 4,75 CV T60 GG M V |  | 1994-08-01 | 2008-05-30 | 1994 | 01 | STRADA 12X 10W NW 1400L GREY T6 DDG | NEDELKO B.V. | 2021-07-01 | 2021 | GRIJS | 01 | LED 10 W | 10 | N |  | 2021-07-01 | 2035-07-08 |  | 01 |  | 0 | 2021-07-01 | Gemeente Landgraaf | Gemeente Landgraaf | 201390 | 325807 | 50.9201 | 6.0469 | 1 |  |  |  | 40480755 | Onbemeterde aansluiting Zuid | x 0,00 watt |  | ZIUTZ06 |  |  | PR00004205 | GOED |  | 70007262 |  | 70042909 | 00000000 | 00000000 | STAAL | 2017-05-27 | [8 empty] | LED | 455475
660905 | 000749 | In Bedrijf | Landgraaf | LANDGRAAF |  | Wijk 02 Ubach over Worms | Waubach | Schoolstraat | 637400 |  |  | Straatverlichting | ZUD1 Dummy | 1-Straatverlichting | Masten | 26 | 4.5 | 1Onbekend |  |  |  |  | GEVELARMATUUR .. |  | 2000-01-01 |  | 2000 | 01 | *2000 1XPLL 24W R9005 EVSA +LAMP+SN | INDAL | 2000-01-01 | 2000 | 9005 DIEPZWART | 01 | LAMP PH PLL 24W 840 2G11 4P | 24 | N | 840 | 2019-10-23 12:48 | 2023-01-29 12:48 |  | 01 |  | 2 | 2000-01-01 | Gemeente Landgraaf | Gemeente Landgraaf | 201709 | 325532 | 50.9176 | 6.0514 | 1 |  |  |  | 36034436 | Onbemeterde aansluiting Zuid | e 2,00 Watt | [5 empty] | GOED |  | 00000000 |  | 70007423 | 7005115182 | 00000000 | GEVEL | [9 empty] | PL-L | 455480
660928 | 004495 | In Bedrijf | Landgraaf | LANDGRAAF |  | Wijk 00 Schaesberg | Kakert | Euregioweg | 6372XS |  |  | Straatverlichting | ZUD1 Dummy | 1-Straatverlichting | Masten | 38 | 10 | 1Onbekend |  |  |  |  | CON ST 10 m ... | 7033 CEMENTGRIJS | 2003-02-28 | 1999-12-31 | 2003 | 01 | TECEO1 24X 38W NW 4824L A150 5102 DDC | Schréder | 2016-11-08 | 2016 | AKZO 150 GRIS SABLÉ SW310F | 01 | LED 38 W | 38 | N |  | 2016-11-08 | 2021-07-11 |  | 01 |  | 0 | 2016-11-08 | Gemeente Landgraaf | Gemeente Landgraaf | 198047.2345 | 322711.0057 | 50.8926 | 5.999 | 1 |  |  |  | 40739341 | Onbemeterde aansluiting Zuid | x 0,00 watt |  | ZIUTZ07 |  |  | 4022805-b ¦ rdoorsch20161003 | GOED |  | 00000000 | 00000000 | 70027563 | 00000000 | 00000000 | STAAL | 2008-12-27 |  | UITH. ENKEL 1500-60 (100*162) HRL. | [6 empty] | LED | 455499
660931 | 004967 | In Bedrijf | Landgraaf | LANDGRAAF |  | Wijk 00 Schaesberg | Heistraat | Boskriek | 6372XM |  |  | Straatverlichting | ZUD1 Dummy | 1-Straatverlichting | Masten | 38 | 4.5 | INDAL |  |  | 76 |  | 52125238 CIL AL 4,5 M LUXOR PT |  | 2007-06-06 11:34 |  | 2007 | 01 | LUXOR 2100 1XPLL36W R9010 EVSA | INDAL | 2007-06-06 11:34 | 2007 | 9010 HELDERWIT | 01 | LAMP PH PLL 36W 840 2G11 4P | 36 | N | 840 | 2007-06-06 11:35 | 2010-09-12 |  | 01 |  | 2 | 2007-06-06 11:36 | Gemeente Landgraaf | Gemeente Landgraaf | 199253.347 | 320647.56 | 50.8739 | 6.0159 | 1 |  | Links |  | 41237870 | Onbemeterde aansluiting Zuid | e 2,00 Watt |  | ZIUTZ34 | 50 | 3192079 |  | GOED |  | 00000000 |  | 70000275 | 7005115185 | 00000000 | ALUMINIUM | [9 empty] | PL-L | 455502
660939 | 002497 | In Bedrijf | Landgraaf | LANDGRAAF |  | Wijk 00 Schaesberg | Schaesberg Centrum | Edisonstraat | 6372AK |  |  | Straatverlichting | ZUD1 Dummy | 1-Straatverlichting | Masten | 75 | 9 | VALMONT |  | 159 | 51 | 0 | OM ST 7,46 CV PTU51 GG M V |  | 1999-05-01 | 2009-10-01 | 1999 | 01 | *TECEO1 48X 75W NW 9648L A150 5103 DDC | Schréder | 2018-07-06 | 2016 | AKZO 150 GRIS SABLÉ SW310F | 01 | LED 75W | 75 | N |  | 2018-07-06 | 2041-11-16 |  | 01 |  | 0 | 2018-07-06 | Gemeente Landgraaf | Gemeente Landgraaf | 199582.6293 | 322039.4607 | 50.8864 | 6.0207 | 1 |  |  |  | 36077501 | Onbemeterde aansluiting Zuid | x 0,00 watt |  |  |  |  | 4027193 ¦ rdoorsch20180109 | GOED |  | 70007265 | 00000000 | 70027565 | 00000000 | 00000000 | STAAL | 2018-09-28 |  | UBO | [6 empty] | LED | 455510
660940 | 000616 | In Bedrijf | Landgraaf | LANDGRAAF |  | Wijk 02 Ubach over Worms | Waubach | Europaweg-Zuid | 6374KW | 210 |  | Straatverlichting | ZUD1 Dummy | 1-Straatverlichting | Masten | 75 | 9 | 1Onbekend |  |  |  |  | OCTA ST 9 M | 7033 CEMENTGRIJS | 1974-05-01 | 2009-10-01 | 1974 | 01 | *TECEO1 48X 75W NW 9648L A150 5068 DDC | Schréder | 2015-10-15 | 2015 | AKZO 150 GRIS SABLÉ SW310F | 01 | LED 75W | 75 | N |  | 2015-10-15 | 2014-07-10 |  | 01 |  | 0 | 2015-10-15 | Gemeente Landgraaf | Gemeente Landgraaf | 202011 | 324840 | 50.9114 | 6.0556 | 1 |  | Rechts |  | 36033103 | Onbemeterde aansluiting Zuid | x 0,00 watt |  | ZIUTZ06 |  |  | 4018929 ¦ rdoorsch20150511 | MATIG |  | 00000000 | 00000000 | 70027550 | 00000000 | 00000000 | STAAL / VERZINKT | 2018-09-28 |  | DCH | Matige-masten-2023 | [5 empty] | LED | 455511
660947 | 003943 | In Bedrijf | Landgraaf | LANDGRAAF |  | Wijk 02 Ubach over Worms | Parkheide | Watergraaf | 6374NP |  |  | Straatverlichting | ZUD1 Dummy | 1-Straatverlichting | Masten | 10 | 4.75 | VALMONT |  | 114 | 60 | 0 | PM ST 4,75 CV T60 GG M V |  | 1993-01-01 | 2008-05-30 | 1993 | 01 | STRADA 12X 10W NW 1400L GREY T6 DDG | NEDELKO B.V. | 2020-09-01 | 2020 | GRIJS | 01 | LED 10 W | 10 | N |  | 2020-09-01 | 2034-09-08 |  | 01 |  | 0 | 2020-09-01 | Gemeente Landgraaf | Gemeente Landgraaf | 200974.9556 | 325447.7466 | 50.9169 | 6.041 | 1 |  |  |  | 40423425 | Onbemeterde aansluiting Zuid | x 0,00 watt |  | ZIUTZ06 |  |  | 4031868 | GOED |  | 70007262 |  | 70042909 | 00000000 | 00000000 | STAAL | 2017-05-27 | [8 empty] | LED | 455518
660949 | 002724 | In Bedrijf | Landgraaf | LANDGRAAF |  | Wijk 00 Schaesberg | Gravenrode | Hofstraat | 6372XC |  |  | Straatverlichting | ZUD1 Dummy | 1-Straatverlichting | Masten | 54 | 9 | 1Onbekend |  |  |  |  | OCTA ST 9 M | 7033 CEMENTGRIJS | 1979-01-01 | 2008-05-30 | 1979 | 01 | *ECEO-1 24L 41W NW 4176LM A150 5098 DDC |  | 2013-02-08 | 2013 |  | 01 | LED 41 W | 54 | N |  | 2013-02-08 | 2017-10-09 |  | 01 |  | 0 | 2013-02-08 | Gemeente Landgraaf | Gemeente Landgraaf | 199545 | 321697 | 50.8833 | 6.0202 | 1 |  |  |  | 36079693 | Onbemeterde aansluiting Zuid | x 0,00 watt |  | ZIUTZ04 | 50 |  | 4006479 | GOED |  | 00000000 | 00000000 | 70013917 | 00000000 | 00000000 | STAAL / VERZINKT | 2017-05-27 |  | DCH | [6 empty] | LED | 455520
660951 | 000844 | In Bedrijf | Landgraaf | LANDGRAAF |  | Wijk 02 Ubach over Worms | Lauradorp | Hovenstraat | 6374HA |  |  | Straatverlichting | ZUD1 Dummy | 1-Straatverlichting | Masten | 80 | 8 | VALMONT |  | 140 | 51 | 0 | OM ST 6,5 CV PTU51 GG M V |  | 1999-03-01 | 2008-05-30 | 1999 | 01 | SCH 18 A : SINTRA-1 HPLN / SON | Schreder | 1999-03-01 | 1999 | 7033 CEMENTGRIJS | 01 | LAMP OSR SONE I 70W E27 NAV-E 70W/I | 70 | N | 220 | 2021-11-19 09:31 | 2025-08-15 09:31 |  | 01 |  | 10 |  | Gemeente Landgraaf | Gemeente Landgraaf | 201390 | 325283 | 50.9154 | 6.0468 | 1 |  |  |  | 36035386 | Onbemeterde aansluiting Zuid | c 10,00 Watt | [5 empty] | GOED |  | 70007264 | 00000000 | 00000000 | 7005114914 | 00000000 | STAAL | 2017-05-27 |  | UBO | [6 empty] | SON-E | 455522
660976 | 002479 | In Bedrijf | Landgraaf | LANDGRAAF |  | Wijk 00 Schaesberg | Schaesberg Centrum | Hoofdstraat | 6372CN |  |  | Straatverlichting | ZUD1 Dummy | 1-Straatverlichting | Masten | 26 | 4.25 | 1Onbekend |  |  |  |  | OCTA ST 4.25 M | 7033 CEMENTGRIJS | 1978-01-01 | 2008-05-30 | 1978 | 01 | *RESIDIUM FGS223 1XPLL 24W EVSA | Philips | 2005-09-26 | 2005 | WIT | 01 | LAMP PH PLL 24W 840 2G11 4P | 24 | N | 840 | 2022-08-09 10:24 | 2025-11-15 10:24 |  | 01 |  | 2 | 2022-08-09 10:24 | Gemeente Landgraaf | Gemeente Landgraaf | 199143 | 322817 | 50.8934 | 6.0146 | 1 |  |  |  | 36077321 | Onbemeterde aansluiting Zuid | EVSA PH 1 x PL-T/C/L/TL5C 22-42W VIERK | [5 empty] | GOED |  | 00000000 |  | 70000666 | 7005115182 | 7005115145 | STAAL / VERZINKT | 2017-05-27 | [8 empty] | PL-L | 455545
660985 | 001119 | In Bedrijf | Landgraaf | LANDGRAAF |  | Wijk 02 Ubach over Worms | Abdissenbosch | Vogelzankweg | 6374AC |  |  | Straatverlichting | ZUD1 Dummy | 1-Straatverlichting | Masten | 34 | 8 | VALMONT |  | 140 | 51 |  | OM ST 6,5 CV PTU51 GG M V |  | 2015-09-16 |  | 2015 | 01 | STRADA 30X 30W NW 3400L GREY T1 DDG | NEDELKO B.V. | 2019-04-16 | 2019 | GRIJS | 01 | LED 30 W | 34 | N |  | 2019-04-16 | 2033-04-22 |  | 01 |  | 0 |  | Gemeente Landgraaf | Gemeente Landgraaf | 200202.3305 | 325503.5591 | 50.9175 | 6.03 | 1 |  |  |  | 36037923 | Onbemeterde aansluiting Zuid | x 0,00 watt |  | ZIUTZ06 |  |  | 159137/4030033-T2 ¦ rened20190314 | GOED |  | 70007264 | 70007338 | 70041907 | 00000000 | 00000000 | STAAL |  |  | UITH ST 1x1500/05 PTU60 T60 V | [6 empty] | LED | 455553
660986 | 002967 | In Bedrijf | Landgraaf | LANDGRAAF |  | Wijk 00 Schaesberg | Mijnbuurt | Sleper | 6372NP |  |  | Straatverlichting | ZUD1 Dummy | 1-Straatverlichting | Masten | 13 | 3.5 | 1Onbekend |  |  |  |  | OCTA ST 3.5 M | 7033 CEMENTGRIJS | 1982-09-01 | 2008-05-30 | 1982 | 01 | * 2000 1XPLL 24W R9005 EVSA | INDAL | 2003-03-17 | 2003 | 7033 CEMENTGRIJS | 01 | RETROFIT KEGEL LED 13W NW 1300LM LUMIN | 13 | N | 840 | 2016-06-08 | 2039-10-20 |  | 01 |  | 0 | 2016-06-08 | Gemeente Landgraaf | Gemeente Landgraaf | 199248 | 321235 | 50.8792 | 6.0159 | 1 |  |  |  | 36082104 | Onbemeterde aansluiting Zuid | x 0,00 watt |  |  |  |  | 4022605 | GOED |  | 00000000 |  | 70000244 | 70025160 | 00000000 | STAAL / VERZINKT | 2017-05-27 | [8 empty] | RETROLED | 455554
661069 | 000487 | In Bedrijf | Landgraaf | LANDGRAAF |  | Wijk 01 Nieuwenhagen | Oud Nieuwenhagen | Hoogstraat | 6373HN |  |  | Straatverlichting | ZUD1 Dummy | 1-Straatverlichting | Masten | 8 | 3.75 | VALMONT |  | 114 | 60 | 0 | PM ST 3,75 CV T60 GG M V | 0000 NVT | 2008-02-13 | 2009-07-01 | 2008 | 01 | _ARM-LED, _BRISA, _16pcs, _LED, _8W, _740, _1050lm, _LC-A2, _8W, _ZIUTZ06, _0pcs, _RAL9007, _0mA, _L2WG6, | LIGHTRONICS | 2023-02-10 | 2023 | RAL9007 | 01 | LED 8W | 8 | N |  | 2023-02-10 | 2046-06-23 |  | 01 |  | 0 | 2023-02-10 | Gemeente Landgraaf | Gemeente Landgraaf | 199860 | 324368 | 50.9073 | 6.025 | 1 |  |  |  | 36011169 | Onbemeterde aansluiting Zuid | x 0,00 watt |  | ZIUTZ06 |  |  | PR00104837 ¦ jeroen.vermonden20221005 | GOED |  | 70007261 |  | 100645 | 00000000 | 00000000 | STAAL | 2018-06-28 | [8 empty] | LED | 455612
661072 | 004579 | In Bedrijf | Landgraaf | LANDGRAAF |  | Wijk 00 Schaesberg | Achter de Haesen | Prickenleenstraat | 6372GJ | 10 |  | Straatverlichting | ZUD1 Dummy | 1-Straatverlichting | Masten | 34 | 3.75 | VALMONT |  | 114 | 60 | 0 | PM ST 3,75 CV T60 GG M V |  | 1999-06-25 | 2008-05-30 | 1999 | 01 | STRADA-MC 14X 7W NW 1000L GREY T6 DDG | NEDELKO B.V. | 2021-06-21 | 2021 | GRIJS | 01 | LED 7W | 34 | N |  | 2021-06-21 | 2035-06-28 |  | 01 |  | 0 | 2021-06-21 | Gemeente Landgraaf | Gemeente Landgraaf | 199409 | 322935 | 50.8945 | 6.0184 | 1 |  |  |  | 40798143 | Onbemeterde aansluiting Zuid | x 0,00 watt |  | ZIUTZ06 |  |  | 4031527 | GOED |  | 70007261 |  | 70044196 | 00000000 | 00000000 | STAAL | 2017-05-27 | [8 empty] | LED | 455613
661085 | 004821 | In Bedrijf | Landgraaf | LANDGRAAF |  | Wijk 00 Schaesberg | Heistraat | Heistraat | 6372XT |  |  | Fietspadverlichting | ZUD1 Dummy | 1-Straatverlichting | Masten | 26 | 4 | VALMONT |  | 121 | 60 | 0 | PM ST 4,0 CV T60 KH M V |  | 2002-07-01 | 2003-07-25 | 2002 | 01 | *RESIDIUM FGS223 1XPLL 24W EVSA | Philips | 2002-07-01 | 2002 | WIT | 01 | LAMP PH PLL 24W 840 2G11 4P | 24 | A7 | 840 | 2004-10-06 | 2014-08-21 |  | 01 |  | 2 | 2004-10-06 | Gemeente Landgraaf | Gemeente Landgraaf | 199043 | 320824 | 50.8755 | 6.0129 | 1 |  |  |  | 41189256 | Onbemeterde aansluiting Zuid | e 2,00 Watt | [5 empty] | GOED |  | 70007268 |  | 70000666 | 7005115182 | 00000000 | STAAL | 2012-07-21 | [8 empty] | PL-L | 455625
661086 | 000792 | In Bedrijf | Landgraaf | LANDGRAAF |  | Wijk 00 Schaesberg | Leenhof | Ceintuurstraat | 6372HB |  |  | Straatverlichting | ZUD1 Dummy | 1-Straatverlichting | Masten | 14 | 4.75 | 1Onbekend |  |  |  |  | CVL ST 4.75 M | 7033 CEMENTGRIJS | 1991-10-01 | 2003-12-31 | 1991 | 01 | KFK 16X 14W NW 2150L 9005 C7 DDG | LIGHTRONICS | 2021-02-01 | 2021 | 9005 DIEPZWART | 01 | LED 14 W | 14 | N |  | 2021-02-01 | 2025-10-04 |  | 01 |  | 0 | 2021-02-01 | Gemeente Landgraaf | Gemeente Landgraaf | 198740 | 322897 | 50.8942 | 6.0089 | 1 |  |  |  | 36046671 | Onbemeterde aansluiting Zuid | x 0,00 watt |  | ZIUTZ06 |  |  | 4033641 | GOED |  | 00000000 |  | 70044070 | 00000000 | 00000000 | STAAL | 2012-12-27 | [8 empty] | LED | 455626
661087 | 001367 | In Bedrijf | Landgraaf | LANDGRAAF |  | Wijk 02 Ubach over Worms | Waubach | Heggewikke | 6374RV |  |  | Straatverlichting | ZUD1 Dummy | 1-Straatverlichting | Masten | 16 | 4.75 | VALMONT |  | 114 | 60 |  | PM ST 4,75 CV T60 GG M V |  | 2011-12-09 |  | 2011 | 01 | 2000 FORTIMO 16W 740 1100LM R9005 | INDAL | 2011-12-09 | 2011 | 9005 DIEPZWART | 01 | LAMP LED 16W 1100LM 740 | 16 | N |  | 2011-12-09 | 2023-08-15 |  | 01 |  | 0 | 2011-12-09 | Gemeente Landgraaf | Gemeente Landgraaf | 202122 | 325086 | 50.9136 | 6.0572 | 1 |  |  |  | 36019992 | Onbemeterde aansluiting Zuid | x 0,00 watt |  |  |  |  | 4001004 | GOED |  | 70007262 |  | 70010587 | 00000000 | 00000000 | STAAL | [9 empty] | LED | 455627
661100 | 000490 | In Bedrijf | Landgraaf | LANDGRAAF |  | Wijk 00 Schaesberg | Kakert | Parklaan | 6371CR |  |  | Straatverlichting | ZUD1 Dummy | 1-Straatverlichting | Masten | 13 | 4.75 | VALMONT |  | 114 | 60 | 0 | PM ST 4,75 CV T60 GG M V |  | 2001-04-02 | 2003-07-25 | 2001 | 01 | * 2000 1XPLL 24W R9005 EVSA | INDAL | 2001-04-02 | 2001 | 7033 CEMENTGRIJS | 01 | RETROFIT KEGEL LED 13W NW 1300LM LUMIN | 13 | A7 | 840 | 2016-06-08 | 2039-10-20 |  | 01 |  | 0 | 2016-06-08 | Gemeente Landgraaf | Gemeente Landgraaf | 198103 | 324189 | 50.9058 | 6 | 1 |  |  |  | 36043656 | Onbemeterde aansluiting Zuid | x 0,00 watt |  |  |  |  | 4022605 | GOED |  | 70007262 |  | 70000244 | 70025160 | 00000000 | STAAL | 2012-07-21 | [8 empty] | RETROLED | 455640
661113 | 001213 | In Bedrijf | Landgraaf | LANDGRAAF |  | Wijk 00 Schaesberg | Kakert | Krijgersberglaan | 6371CA |  |  | Straatverlichting | ZUD1 Dummy | 1-Straatverlichting | Masten | 13 | 4.75 | VALMONT |  | 114 | 60 | 0 | PM ST 4,75 CV T60 GG M V |  | 2001-05-04 | 2003-12-31 | 2001 | 01 | * 2000 1XPLL 24W R9005 EVSA | INDAL | 1999-07-20 | 1999 | 7033 CEMENTGRIJS | 01 | RETROFIT KEGEL LED 13W NW 1300LM LUMIN | 13 | N | 840 | 2016-06-08 | 2039-10-20 |  | 01 |  | 0 | 2016-06-08 | Gemeente Landgraaf | Gemeente Landgraaf | 198843 | 324136 | 50.9053 | 6.0105 | 1 |  |  |  | 36017183 | Onbemeterde aansluiting Zuid | x 0,00 watt |  |  |  |  | 4022605 | GOED |  | 70007262 |  | 70000244 | 70025160 | 00000000 | STAAL | 2012-12-27 | [8 empty] | RETROLED | 455657
661324 | 004910 | In Bedrijf | Landgraaf | LANDGRAAF |  | Wijk 01 Nieuwenhagen | Oud Nieuwenhagen | Heigank | 6373KM |  | Nabij Heigank - Zr. Heodolindestraat | Straatverlichting | ZUD1 Dummy | 1-Straatverlichting | Masten | 38 | 5 | 1Onbekend |  |  |  |  | CVL ST 5 M | 7033 CEMENTGRIJS | 2003-04-24 | 2008-05-30 | 2003 | 01 | RESIDIUM FGS224 1X PLL 36W EVSA | Philips | 2003-04-24 | 2003 | WIT | 01 | LAMP PH PLL 36W 840 2G11 4P | 36 | N | 840 | 2003-06-30 | 2006-10-06 |  | 01 |  | 2 | 2003-06-30 | Gemeente Landgraaf | Gemeente Landgraaf | 200914 | 324259 | 50.9063 | 6.0399 | 1 |  | Links |  | 41219325 | Onbemeterde aansluiting Zuid | e 2,00 Watt | [5 empty] | GOED |  | 00000000 |  | 70003210 | 7005115185 | 00000000 | STAAL | 2017-05-27 | [8 empty] | PL-L | 455828
661530 | 001343 | In Bedrijf | Landgraaf | LANDGRAAF |  | Wijk 00 Schaesberg | Heistraat | Heistraat | 6372XT |  |  | Straatverlichting | ZUD1 Dummy | 1-Straatverlichting | Masten | 26 | 8 | VALMONT |  | 140 | 51 | 0 | OM ST 6,5 CV PTU51 GG M V | 0000 NVT | 2004-05-15 | 2004-11-29 | 2004 | 01 | TECEO1 16X 26W NW 3216L A150 5103 DDC | Schréder | 2017-07-24 | 2017 | AKZO 150 GRIS SABLÉ SW310F | 01 | LED 26 W | 26 | N |  | 2017-07-24 | 2040-12-04 |  | 01 |  | 0 | 2017-07-24 | Gemeente Landgraaf | Gemeente Landgraaf | 199348.115 | 320684.589 | 50.8742 | 6.0172 | 1 |  |  |  | 36052213 | Onbemeterde aansluiting Zuid | x 0,00 watt |  | ZIUTZ06 |  |  | 4025796-1 ¦ michelva20170825 | GOED |  | 70007264 | 00000000 | 70027569 | 00000000 | 00000000 | STAAL | 2013-11-26 |  | 621359 UBO ENKEL ST 1500/60 | [6 empty] | LED | 456005
661603 | 001195 | In Bedrijf | Landgraaf | LANDGRAAF |  | Wijk 02 Ubach over Worms | Lauradorp | Rector Fischerstraat | 6374TH |  |  | Straatverlichting | ZUD1 Dummy | 1-Straatverlichting | Masten | 13 | 4.75 | VALMONT |  | 114 | 60 | 0 | PM ST 4,75 CV T60 GG M V | 7033 CEMENTGRIJS | 2008-05-07 | 2008-05-05 | 2008 | 01 | *2000 1XPLL 24W R9005 EVSA +LAMP+SN | INDAL | 2008-05-07 | 2008 | 9005 DIEPZWART | 01 | RETROFIT KEGEL LED 13W NW 1300LM LUMIN | 13 | A7 | 840 | 2015-11-03 | 2039-03-16 |  | 01 |  | 0 | 2015-11-03 | Gemeente Landgraaf | Gemeente Landgraaf | 201352 | 325098 | 50.9138 | 6.0463 | 1 |  |  |  | 36038687 | Onbemeterde aansluiting Zuid | x 0,00 watt | [5 empty] | GOED |  | 70007262 |  | 70007423 | 70025160 | 00000000 | STAAL | 2017-05-02 | [8 empty] | RETROLED | 456075
661630 | 000810 | In Bedrijf | Landgraaf | LANDGRAAF |  | Wijk 00 Schaesberg | Leenhof | Achterstraat | 6372GV |  |  | Straatverlichting | ZUD1 Dummy | 1-Straatverlichting | Masten | 14 | 4.75 | VALMONT |  | 114 | 60 |  | PM ST 4,75 CV T60 GG M V |  | 2021-02-23 11:00 |  | 2021 | 01 | KFK 16X 14W NW 2150L 9005 C7 DDG | LIGHTRONICS | 2021-02-01 | 2021 | 7033 CEMENTGRIJS | 01 | LED 14 W | 14 | N |  | 2021-02-01 | 2025-10-04 |  | 01 |  | 0 | 2021-02-01 | Gemeente Landgraaf | Gemeente Landgraaf | 198994.5276 | 322994.9138 | 50.895 | 6.0125 | 1 |  |  |  | 36046851 | Onbemeterde aansluiting Zuid | x 0,00 watt |  | ZIUTZ06 |  |  | 4033641 | GOED |  | 70007262 |  | 70044070 | 00000000 | 00000000 | STAAL | 2022-04-13 | [8 empty] | LED | 456103
661746 | 001658 | In Bedrijf | Landgraaf | LANDGRAAF |  | Wijk 01 Nieuwenhagen | Oud Nieuwenhagen | Burgemeester Loysonstraat | 6373PA |  |  | Straatverlichting | ZUD1 Dummy | 1-Straatverlichting | Masten | 13 | 4.25 | 1Onbekend |  |  |  |  | OCTA ST 4.25 M | 7033 CEMENTGRIJS | 1979-12-01 | 2008-05-30 | 1979 | 01 | *2000 1XPLL 24W R9005 EVSA +LAMP+SN | INDAL | 2009-03-24 | 2009 | 9005 DIEPZWART | 01 | RETROFIT KEGEL LED 13W NW 1300LM LUMIN | 13 | N | 840 | 2015-08-06 | 2086-02-14 |  | 01 |  | 0 | 2015-08-06 | Gemeente Landgraaf | Gemeente Landgraaf | 200827 | 324286 | 50.9065 | 6.0387 | 1 |  |  |  | 36003514 | Onbemeterde aansluiting Zuid | x 0,00 watt |  |  |  |  | 4010617 | GOED |  | 00000000 |  | 70007423 | 70025160 | 00000000 | STAAL / VERZINKT | 2017-05-27 | [8 empty] | RETROLED | 456166
665433 | 004784 | In Bedrijf | Landgraaf | LANDGRAAF |  | Wijk 01 Nieuwenhagen | Nieuwenhagerheide | Oude Landgraaf | 6373BC |  |  | Voetpadverlichting | ZUD1 Dummy | 1-Straatverlichting | Masten | 26 | 4.75 | 1Onbekend |  |  |  |  | CVL ST 4.75 M | 7033 CEMENTGRIJS | 2001-03-19 | 2003-07-25 | 2001 | 01 | PADV 2400 1XPLL 24W R7035 EVSA+LA+SN | INDAL | 2007-03-09 | 2007 | 7035 LICHTGRIJS | 01 | LAMP PH PLL 24W 840 2G11 4P | 24 | N | 840 | 2019-11-04 14:24 | 2023-02-10 14:24 |  | 01 |  | 2 | 2003-11-04 | Gemeente Landgraaf | Gemeente Landgraaf | 200138.921 | 324593.43 | 50.9093 | 6.029 | 1 |  |  |  | 40915174 | Onbemeterde aansluiting Zuid | e 2,00 Watt | [5 empty] | GOED |  | 00000000 |  | 70007441 | 7005115182 | 00000000 | STAAL | 2012-07-21 | [8 empty] | PL-L | 458843
665474 | 000101 | In Bedrijf | Landgraaf | LANDGRAAF |  | Wijk 02 Ubach over Worms | Parkheide | Gravenweg | 6374BA |  |  | Straatverlichting | ZUD1 Dummy | 1-Straatverlichting | Masten | 10 | 6.5 | VALMONT |  | 121 | 51 | 0 | OM ST 4,78 CV PTU51 GG M V | 7033 CEMENTGRIJS | 2019-10-23 10:45 |  | 2019 | 01 | STRADA 12X 10W NW 1400L GREY T6 DDG | NEDELKO B.V. | 2020-11-01 | 2020 | GRIJS | 01 | LED 10 W | 10 | N |  | 2020-11-01 | 2034-11-08 |  | 01 |  | 0 | 2020-11-01 | Gemeente Landgraaf | Gemeente Landgraaf | 200734 | 325865 | 50.9207 | 6.0376 | 1 |  |  |  | 36027979 | Onbemeterde aansluiting Zuid | x 0,00 watt |  | ZIUTZ06 |  |  | 4031869 | GOED |  | 70007263 | 70007337 | 70042909 | 00000000 | 00000000 | STAAL | 2022-04-13 |  | UITH ST 1x1000/05 PTU60 T60 V | [6 empty] | LED | 458872
665494 | 000614 | In Bedrijf | Landgraaf | LANDGRAAF |  | Wijk 00 Schaesberg | De Dormig | Graaf Johan Frederikstraat | 6371VS |  |  | Straatverlichting | ZUD1 Dummy | 1-Straatverlichting | Masten | 13 | 4.75 | VALMONT |  | 114 | 60 | 0 | PM ST 4,75 CV T60 GG M V |  | 2003-03-20 | 2008-05-30 | 2003 | 01 | * 2000 1XPLL 24W R9005 EVSA | INDAL | 2003-03-20 | 2003 | 7033 CEMENTGRIJS | 01 | RETROFIT KEGEL LED 13W NW 1300LM LUMIN | 13 | N | 840 | 2016-05-17 | 2039-09-28 |  | 01 |  | 0 | 2016-05-17 | Gemeente Landgraaf | Gemeente Landgraaf | 199358 | 323484 | 50.8994 | 6.0177 | 1 |  |  |  | 36044891 | Onbemeterde aansluiting Zuid | x 0,00 watt | [5 empty] | GOED |  | 70007262 |  | 70000244 | 70025160 | 00000000 | STAAL | 2017-05-27 | [8 empty] | RETROLED | 458890
665518 | 004807 | In Bedrijf | Landgraaf | LANDGRAAF |  | Wijk 00 Schaesberg | Leenhof | Onze-Lieve-Vrouwestraat | 6372XX |  |  | Straatverlichting | ZUD1 Dummy | 1-Straatverlichting | Masten | 26 | 4.75 | 1Onbekend |  |  |  |  | CVL ST 4.75 M | 7033 CEMENTGRIJS | 2002-04-22 | 2003-07-25 | 2002 | 01 | *FGS103 1XPLL 24W EVSA WIT | Philips | 2002-04-22 | 2002 | 3004 PURPERROOD | 01 | LAMP PH PLL 24W 840 2G11 4P | 24 | N | 840 | 2022-07-21 09:01 | 2025-05-10 09:01 |  | 01 |  | 2 | 2014-01-22 08:41 | Gemeente Landgraaf | Gemeente Landgraaf | 198297 | 322828 | 50.8936 | 6.0026 | 1 |  |  |  | 41185188 | Onbemeterde aansluiting Zuid | e 2,00 Watt | [5 empty] | GOED |  | 00000000 |  | 70000819 | 7005115182 | 00000000 | STAAL | 2012-07-21 | [8 empty] | PL-L | 458913
665520 | 003159 | In Bedrijf | Landgraaf | LANDGRAAF |  | Wijk 02 Ubach over Worms | Namiddagsche Driessen | Dassenhoorn | 6374MZ |  |  | Straatverlichting | ZUD1 Dummy | 1-Straatverlichting | Masten | 13 | 4.25 | 1Onbekend |  |  |  |  | OCTA ST 4.25 M | 7033 CEMENTGRIJS | 1988-01-01 | 2008-05-30 | 1988 | 01 | * 2000 1XPLL 24W R9005 EVSA | INDAL | 2004-07-15 | 2004 | 7033 CEMENTGRIJS | 01 | RETROFIT KEGEL LED 13W NW 1300LM LUMIN | 13 | N | 840 | 2016-06-08 | 2039-10-20 |  | 01 |  | 0 | 2016-06-08 | Gemeente Landgraaf | Gemeente Landgraaf | 201435 | 325664 | 50.9188 | 6.0475 | 1 |  |  |  | 40044807 | Onbemeterde aansluiting Zuid | x 0,00 watt |  |  |  |  | 4022605 | GOED |  | 00000000 |  | 70000244 | 70025160 | 00000000 | STAAL / VERZINKT | 2017-05-27 | [8 empty] | RETROLED | 458915
665522 | 001997 | In Bedrijf | Landgraaf | LANDGRAAF |  | Wijk 00 Schaesberg | Lichtenberg | Lambermonstraat | 6373BD |  |  | Straatverlichting | ZUD1 Dummy | 1-Straatverlichting | Masten | 13 | 4.75 | VALMONT |  | 114 | 60 | 0 | PM ST 4,75 CV T60 GG M V |  | 2002-05-13 | 2003-07-25 | 2002 | 01 | * 2000 1XPLL 24W R9005 EVSA | INDAL | 2002-05-13 | 2002 | 7033 CEMENTGRIJS | 01 | RETROFIT KEGEL LED 13W NW 1300LM LUMIN | 13 | N | 840 | 2016-06-08 | 2039-10-20 |  | 01 |  | 0 | 2016-06-08 | Gemeente Landgraaf | Gemeente Landgraaf | 199466 | 324284 | 50.9066 | 6.0194 | 1 |  |  |  | 36072508 | Onbemeterde aansluiting Zuid | x 0,00 watt |  |  |  |  | 4022605 | GOED |  | 70007262 |  | 70000244 | 70025160 | 00000000 | STAAL | 2012-07-21 | [8 empty] | RETROLED | 458917
665569 | 001459 | In Bedrijf | Landgraaf | LANDGRAAF |  | Wijk 01 Nieuwenhagen | Oud Nieuwenhagen | Julianastraat | 6373KG |  |  | Straatverlichting | ZUD1 Dummy | 1-Straatverlichting | Masten | 16 | 4.25 | 1Onbekend |  |  |  |  | OCTA ST 4.25 M | 7033 CEMENTGRIJS | 1973-01-01 | 2008-05-30 | 1973 | 01 | 2000 FORTIMO 16W 740 1100LM R9005 | INDAL | 2012-07-31 | 2012 | 9005 DIEPZWART | 01 | LAMP LED 16W 1100LM 740 | 16 | A7 |  | 2012-07-31 | 2024-04-06 |  | 01 |  | 0 | 2012-07-31 | Gemeente Landgraaf | Gemeente Landgraaf | 200486 | 324506 | 50.9085 | 6.0339 | 1 |  |  |  | 36001589 | Onbemeterde aansluiting Zuid | x 0,00 watt |  |  |  |  | 4005512 | GOED |  | 00000000 |  | 70010587 | 00000000 | 00000000 | STAAL / VERZINKT | 2017-05-27 | [8 empty] | LED | 458954
665580 | 001709 | In Bedrijf | Landgraaf | LANDGRAAF |  | Wijk 02 Ubach over Worms | Waubach | Akkerwinde | 6374RD |  |  | Straatverlichting | ZUD1 Dummy | 1-Straatverlichting | Masten | 16 | 3.75 | VALMONT |  | 114 | 60 | 0 | PM ST 3,75 CV T60 GG M V | 7033 CEMENTGRIJS | 2012-01-11 |  | 2012 | 01 | 2000 FORTIMO 16W 740 1100LM R9005 | INDAL | 2012-01-11 | 2012 | 9005 DIEPZWART | 01 | LAMP LED 16W 1100LM 740 | 16 | N |  | 2012-01-11 | 2023-09-17 |  | 01 |  | 0 | 2012-01-11 | Gemeente Landgraaf | Gemeente Landgraaf | 202263 | 325039 | 50.9132 | 6.0592 | 1 |  |  |  | 36023361 | Onbemeterde aansluiting Zuid | x 0,00 watt |  |  |  |  | 4001004 | GOED |  | 70007261 |  | 70010587 | 00000000 | 00000000 | STAAL | 2012-10-10 | [8 empty] | LED | 458969
665584 | 001505 | In Bedrijf | Landgraaf | LANDGRAAF |  | Wijk 00 Schaesberg | Eiske | Kochstraat | 6372CA |  |  | Straatverlichting | ZUD1 Dummy | 1-Straatverlichting | Masten | 13 | 4.75 | VALMONT |  | 114 | 60 | 0 | PM ST 4,75 CV T60 GG M V |  | 1980-01-01 | 2003-12-31 | 1980 | 01 | * 2000 1XPLL 24W R9005 EVSA | INDAL | 2002-05-13 | 2002 | 7033 CEMENTGRIJS | 01 | RETROFIT KEGEL LED 13W NW 1300LM LUMIN | 13 | N | 840 | 2016-06-08 | 2039-10-20 |  | 01 |  | 0 | 2016-06-08 | Gemeente Landgraaf | Gemeente Landgraaf | 199303 | 321998 | 50.8861 | 6.0168 | 1 |  |  |  | 36067571 | Onbemeterde aansluiting Zuid | x 0,00 watt |  |  |  |  | 4022605 | GOED |  | 70007262 |  | 70000244 | 70025160 | 00000000 | STAAL | 2012-12-27 | [8 empty] | RETROLED | 458973
665627 | 000400 | In Bedrijf | Landgraaf | LANDGRAAF |  | Wijk 00 Schaesberg | Lichtenberg | Op de Heugden | 6371XK |  |  | Straatverlichting | ZUD1 Dummy | 1-Straatverlichting | Masten | 50 | 10 | VALMONT |  | 159 | 51 |  | OM ST 8,46 CV PTU51 GG M V |  | 2016-09-05 |  | 2016 | 01 | RETROLED SGS253 50W NW 6000L OPSW DDG |  | 2021-03-25 | 2021 |  | 01 | LED 50 W | 50 | N |  | 2021-03-25 | 2032-11-29 |  | 01 |  | 0 | 2021-03-25 | Gemeente Landgraaf | Gemeente Landgraaf | 199285.4075 | 323469.7461 | 50.8993 | 6.0167 | 1 |  |  |  | 36042749 | Onbemeterde aansluiting Zuid | x 0,00 watt |  | ZIUTZ06 |  |  | 4033683 | GOED |  | 70007266 | 70007338 | 70044206 | 00000000 | 00000000 | STAAL |  |  | UITH ST 1x1500/05 PTU60 T60 V | 4021273 ¦ rdoorsch20160518 | [5 empty] | LED | 459014
665627 | 000400 | In Bedrijf | Landgraaf | LANDGRAAF |  | Wijk 00 Schaesberg | Lichtenberg | Op de Heugden | 6371XK |  |  | Straatverlichting | ZUD1 Dummy | 1-Straatverlichting | Masten | 20.5 | 10 | VALMONT |  | 159 | 51 |  | OM ST 8,46 CV PTU51 GG M V |  | 2016-09-05 |  | 2016 | 02 | RECLAMEBORD.. | 1Onbekend | 2001-05-23 | 2001 |  | 01 | LAMP TLD 18W 830 G13 | 18 | N | 830 | 2001-05-23 |  |  | 01 |  | 2.5 | 2001-05-23 | Gemeente Landgraaf | Gemeente Landgraaf | 199285.4075 | 323469.7461 | 50.8993 | 6.0167 | 1 |  |  |  | 36042749 | Onbemeterde aansluiting Zuid | e 2,5 watt |  |  |  |  | 4033683 | GOED |  | 70007266 | 70007338 | 00000000 | 7005115235 | 00000000 | STAAL |  |  | UITH ST 1x1500/05 PTU60 T60 V | 4021273 ¦ rdoorsch20160518 | [5 empty] | TL-D | 459015
665627 | 000400 | In Bedrijf | Landgraaf | LANDGRAAF |  | Wijk 00 Schaesberg | Lichtenberg | Op de Heugden | 6371XK |  |  | Straatverlichting | ZUD1 Dummy | 1-Straatverlichting | Masten | 20.5 | 10 | VALMONT |  | 159 | 51 |  | OM ST 8,46 CV PTU51 GG M V |  | 2016-09-05 |  | 2016 | 02 | RECLAMEBORD.. | 1Onbekend | 2001-05-23 | 2001 |  | 02 | LAMP TLD 18W 830 G13 | 18 | N | 830 | 2001-05-23 |  |  | 01 |  | 2.5 | 2001-05-23 | Gemeente Landgraaf | Gemeente Landgraaf | 199285.4075 | 323469.7461 | 50.8993 | 6.0167 | 1 |  |  |  | 36042749 | Onbemeterde aansluiting Zuid | e 2,5 watt |  |  |  |  | 4033683 | GOED |  | 70007266 | 70007338 | 00000000 | 7005115235 | 00000000 | STAAL |  |  | UITH ST 1x1500/05 PTU60 T60 V | 4021273 ¦ rdoorsch20160518 | [5 empty] | TL-D | 459016
665627 | 000400 | In Bedrijf | Landgraaf | LANDGRAAF |  | Wijk 00 Schaesberg | Lichtenberg | Op de Heugden | 6371XK |  |  | Straatverlichting | ZUD1 Dummy | 1-Straatverlichting | Masten | 20.5 | 10 | VALMONT |  | 159 | 51 |  | OM ST 8,46 CV PTU51 GG M V |  | 2016-09-05 |  | 2016 | 02 | RECLAMEBORD.. | 1Onbekend | 2001-05-23 | 2001 |  | 03 | LAMP TLD 18W 830 G13 | 18 | N | 830 | 2001-05-23 |  |  | 01 |  | 2.5 | 2001-05-23 | Gemeente Landgraaf | Gemeente Landgraaf | 199285.4075 | 323469.7461 | 50.8993 | 6.0167 | 1 |  |  |  | 36042749 | Onbemeterde aansluiting Zuid | e 2,5 watt |  |  |  |  | 4033683 | GOED |  | 70007266 | 70007338 | 00000000 | 7005115235 | 00000000 | STAAL |  |  | UITH ST 1x1500/05 PTU60 T60 V | 4021273 ¦ rdoorsch20160518 | [5 empty] | TL-D | 459017
665627 | 000400 | In Bedrijf | Landgraaf | LANDGRAAF |  | Wijk 00 Schaesberg | Lichtenberg | Op de Heugden | 6371XK |  |  | Straatverlichting | ZUD1 Dummy | 1-Straatverlichting | Masten | 20.5 | 10 | VALMONT |  | 159 | 51 |  | OM ST 8,46 CV PTU51 GG M V |  | 2016-09-05 |  | 2016 | 02 | RECLAMEBORD.. | 1Onbekend | 2001-05-23 | 2001 |  | 04 | LAMP TLD 18W 830 G13 | 18 | N | 830 | 2001-05-23 |  |  | 01 |  | 2.5 | 2001-05-23 | Gemeente Landgraaf | Gemeente Landgraaf | 199285.4075 | 323469.7461 | 50.8993 | 6.0167 | 1 |  |  |  | 36042749 | Onbemeterde aansluiting Zuid | e 2,5 watt |  |  |  |  | 4033683 | GOED |  | 70007266 | 70007338 | 00000000 | 7005115235 | 00000000 | STAAL |  |  | UITH ST 1x1500/05 PTU60 T60 V | 4021273 ¦ rdoorsch20160518 | [5 empty] | TL-D | 459018
665634 | 001831 | In Bedrijf | Landgraaf | LANDGRAAF |  | Wijk 00 Schaesberg | De Dormig | Dormansberg | 6371XE |  |  | Straatverlichting | ZUD1 Dummy | 1-Straatverlichting | Masten | 26 | 4.75 | VALMONT |  | 114 | 60 | 0 | PM ST 4,75 CV T60 GG M V |  | 2003-04-15 | 2008-05-30 | 2003 | 01 | * 2000 1XPLL 24W R9005 EVSA | INDAL | 1996-11-01 | 1996 | 7033 CEMENTGRIJS | 01 | LAMP PH PLL 24W 840 2G11 4P | 24 | N | 840 | 2017-10-31 14:49 | 2021-02-06 14:49 |  | 01 |  | 2 | 1996-11-04 | Gemeente Landgraaf | Gemeente Landgraaf | 199882 | 323471 | 50.8993 | 6.0252 | 1 |  |  |  | 36070841 | Onbemeterde aansluiting Zuid | e 2,00 Watt | [5 empty] | GOED |  | 70007262 |  | 70000244 | 7005115182 | 00000000 | STAAL | 2017-05-27 | [8 empty] | PL-L | 459025
665636 | 001151 | In Bedrijf | Landgraaf | LANDGRAAF |  | Wijk 00 Schaesberg | Achter de Haesen | Joes Jongenstraat | 6372GA |  |  | Straatverlichting | ZUD1 Dummy | 1-Straatverlichting | Masten | 11 | 4.75 | VALMONT |  | 114 | 60 | 0 | PM ST 4,75 CV T60 GG M V |  | 2003-03-17 | 2008-05-30 | 2003 | 01 | KFK 16X 11W NW 1600L 9005 C7 DDG | LIGHTRONICS | 2021-06-21 | 2021 | 9005 DIEPZWART | 01 | LED 11 W | 11 | N |  | 2021-06-21 | 2026-02-21 |  | 01 |  | 0 | 2021-06-21 | Gemeente Landgraaf | Gemeente Landgraaf | 199423 | 323000 | 50.8951 | 6.0186 | 1 |  |  |  | 36050296 | Onbemeterde aansluiting Zuid | x 0,00 watt |  | ZIUTZ06 |  |  | 4031527 | GOED |  | 70007262 |  | 70044080 | 00000000 | 00000000 | STAAL | 2017-05-27 | [8 empty] | LED | 459027
665664 | 002075 | In Bedrijf | Landgraaf | LANDGRAAF |  | Wijk 00 Schaesberg | Eiske | Kennedyplantsoen | 6372TH |  |  | Straatverlichting | ZUD1 Dummy | 1-Straatverlichting | Masten | 13 | 3.75 | VALMONT |  | 114 | 60 | 0 | PM ST 3,75 CV T60 GG M V |  | 2003-06-11 | 2003-07-25 | 2003 | 01 | * 2000 1XPLL 24W R9005 EVSA | INDAL | 2003-06-11 | 2003 | 7033 CEMENTGRIJS | 01 | RETROFIT KEGEL LED 13W NW 1300LM LUMIN | 13 | N | 840 | 2016-06-08 | 2039-10-20 |  | 01 |  | 0 | 2016-06-08 | Gemeente Landgraaf | Gemeente Landgraaf | 198951 | 321631 | 50.8828 | 6.0117 | 1 |  |  |  | 36073288 | Onbemeterde aansluiting Zuid | x 0,00 watt |  |  |  |  | 4022605 | GOED |  | 70007261 |  | 70000244 | 70025160 | 00000000 | STAAL | 2012-07-21 | [8 empty] | RETROLED | 459052
665665 | 000720 | In Bedrijf | Landgraaf | LANDGRAAF |  | Wijk 01 Nieuwenhagen | Oud Nieuwenhagen | Heigank | 6373KM |  |  | Straatverlichting | ZUD1 Dummy | 1-Straatverlichting | Masten | 20 | 4.75 | VALMONT |  | 114 | 60 |  | PM ST 4,75 CV T60 GG M V |  | 2017-10-15 |  | 2017 | 01 | BGP760 10X 20W NW 2700L D-GR DX70 DDGC | Philips | 2018-08-20 | 2018 | DARK-GREY | 01 | LED 20 W | 20 | N |  | 2018-08-20 | 2041-12-31 |  | 01 |  | 0 | 2018-08-20 | Gemeente Landgraaf | Gemeente Landgraaf | 200383.5906 | 324531.9046 | 50.9087 | 6.0324 | 1 |  |  |  | 36013358 | Onbemeterde aansluiting Zuid | x 0,00 watt |  | ZIUTZ06 |  |  | 4025517 |  |  | 70007262 |  | 70040554 | 00000000 | 00000000 | STAAL | [9 empty] | LED | 459053
665764 | 001998 | In Bedrijf | Landgraaf | LANDGRAAF |  | Wijk 02 Ubach over Worms | Namiddagsche Driessen | Spaarweiden | 6374MD |  |  | Straatverlichting | ZUD1 Dummy | 1-Straatverlichting | Masten | 13 | 4.25 | 1Onbekend |  |  |  |  | OCTA ST 4.25 M | 7033 CEMENTGRIJS | 1981-11-01 | 2008-05-30 | 1981 | 01 | * 2000 1XPLL 24W R9005 EVSA | INDAL | 2004-07-15 | 2004 | 7033 CEMENTGRIJS | 01 | RETROFIT KEGEL LED 13W NW 1300LM LUMIN | 13 | A7 | 840 | 2016-06-08 | 2039-10-20 |  | 01 |  | 0 | 2016-06-08 | Gemeente Landgraaf | Gemeente Landgraaf | 201339 | 325590 | 50.9182 | 6.0461 | 1 |  |  |  | 36026255 | Onbemeterde aansluiting Zuid | x 0,00 watt |  |  |  |  | 4022605 | GOED |  | 00000000 |  | 70000244 | 70025160 | 00000000 | STAAL / VERZINKT | 2017-05-27 | [8 empty] | RETROLED | 459087
665772 | 000715 | In Bedrijf | Landgraaf | LANDGRAAF |  | Wijk 00 Schaesberg | Lichtenberg | Surinameplein | 6371BB |  |  | Straatverlichting | ZUD1 Dummy | 1-Straatverlichting | Masten | 16 | 4.75 | VALMONT |  | 114 | 60 |  | PM ST 4,75 CV T60 GG M V |  | 2014-02-03 |  | 2014 | 01 | 2000 FORTIMO 16W 740 1100LM R9005 | INDAL | 2014-02-03 | 2014 | 9005 DIEPZWART | 01 | LED 16W | 16 | N |  | 2014-02-03 | 2084-08-14 |  | 01 |  | 0 | 2014-02-03 | Gemeente Landgraaf | Gemeente Landgraaf | 199477 | 323737 | 50.9017 | 6.0194 | 1 |  |  |  | 36045901 | Onbemeterde aansluiting Zuid | x 0,00 watt |  |  |  |  | 4008788 | GOED |  | 70007262 |  | 70010587 | 00000000 | 00000000 | STAAL | [9 empty] | LED | 459089
665831 | 004632 | In Bedrijf | Landgraaf | LANDGRAAF |  | Wijk 00 Schaesberg | Lichtenberg | Kampstraat | 6371AA | 43 |  | Straatverlichting | ZUD1 Dummy | 1-Straatverlichting | Masten | 114 | 9 | VALMONT |  | 159 | 51 | 0 | OM ST 7,46 CV PTU51 GG M V |  | 2015-07-20 | 2003-07-25 | 2015 | 01 | IND CLIP 28 SON-T 100 W | INDAL | 2000-10-17 | 2000 | 9005 DIEPZWART | 01 | LAMP PH MST SON-T PIA PLUS 100W E40 | 100 | N | 220 | 2015-07-20 | 2017-11-19 |  | 01 |  | 14 | 2015-07-20 | Gemeente Landgraaf | Gemeente Landgraaf | 199595 | 324196 | 50.9058 | 6.0212 | 1 |  |  |  | 40854213 | Onbemeterde aansluiting Zuid | c 14,00 watt |  |  |  |  | 3257541 | GOED |  | 70007265 | 00000000 | 00000000 | 7005115314 | 00000000 | STAAL | 2012-07-21 |  | UBO | [6 empty] | SON-T | 459118
665953 | 001032 | In Bedrijf | Landgraaf | LANDGRAAF |  | Wijk 00 Schaesberg | De Streep | Streperplein | 6371HZ |  |  | Straatverlichting | ZUD1 Dummy | 1-Straatverlichting | Masten | 62 | 8 | VALMONT |  | 140 | 51 | 0 | OM ST 6,5 CV PTU51 GG M V |  | 1998-04-01 | 2008-05-30 | 1998 | 01 | PHI SRS 201 SON 100 W | Philips | 1998-04-01 | 1998 | 7033 CEMENTGRIJS | 01 | LAMP OSR PLL 55W 840 2G11 4P DULUX L | 55 | N | 840 | 2020-03-16 14:22 | 2023-01-04 14:22 |  | 01 |  | 7 | 2020-03-16 14:22 | Gemeente Landgraaf | Gemeente Landgraaf | 199086 | 323456 | 50.8992 | 6.0139 | 1 |  |  |  | 36049077 | Onbemeterde aansluiting Zuid | EVSA PH 1 x PLL 55W LANGW | [5 empty] | GOED |  | 70007264 | 00000000 | 00000000 | 7005114856 | 70002471 | STAAL | 2017-05-27 |  | UBO | [6 empty] | PL-L | 459171
665959 | 001497 | In Bedrijf | Landgraaf | LANDGRAAF |  | Wijk 00 Schaesberg | Eiske | Kochstraat | 6372CA |  |  | Straatverlichting | ZUD1 Dummy | 1-Straatverlichting | Masten | 13 | 4.75 | VALMONT |  | 114 | 60 | 0 | PM ST 4,75 CV T60 GG M V |  | 2002-05-13 | 2003-07-25 | 2002 | 01 | * 2000 1XPLL 24W R9005 EVSA | INDAL | 2002-05-13 | 2002 | 7033 CEMENTGRIJS | 01 | RETROFIT KEGEL LED 13W NW 1300LM LUMIN | 13 | A7 | 840 | 2016-06-08 | 2039-10-20 |  | 01 |  | 0 | 2016-06-08 | Gemeente Landgraaf | Gemeente Landgraaf | 199204 | 321996 | 50.886 | 6.0154 | 1 |  |  |  | 36053651 | Onbemeterde aansluiting Zuid | x 0,00 watt |  |  |  |  | 4022605 | GOED |  | 70007262 |  | 70000244 | 70025160 | 00000000 | STAAL | 2012-07-21 | [8 empty] | RETROLED | 459175
666002 | 001302 | In Bedrijf | Landgraaf | LANDGRAAF |  | Wijk 02 Ubach over Worms | Waubach | Wolfsmelk | 6374RM |  |  | Straatverlichting | ZUD1 Dummy | 1-Straatverlichting | Masten | 16 | 4.75 | VALMONT |  | 114 | 60 |  | PM ST 4,75 CV T60 GG M V |  | 2011-12-09 |  | 2011 | 01 | 2000 FORTIMO 16W 740 1100LM R9005 | INDAL | 2011-12-09 | 2011 | 9005 DIEPZWART | 01 | LAMP LED 16W 1100LM 740 | 16 | N |  | 2011-12-09 | 2047-03-25 |  | 01 |  | 0 | 2011-12-09 | Gemeente Landgraaf | Gemeente Landgraaf | 202095 | 325170 | 50.9143 | 6.0568 | 1 |  |  |  | 36019348 | Onbemeterde aansluiting Zuid | x 0,00 watt |  |  |  |  | 4001004 | GOED |  | 70007262 |  | 70010587 | 00000000 | 00000000 | STAAL | [9 empty] | LED | 459210
666012 | 002712 | In Bedrijf | Landgraaf | LANDGRAAF |  | Wijk 00 Schaesberg | Gravenrode | Hofstraat | 6372XC |  |  | Straatverlichting | ZUD1 Dummy | 1-Straatverlichting | Masten | 54 | 9 | 1Onbekend |  |  |  |  | OCTA ST 9 M | 7033 CEMENTGRIJS | 1999-05-01 | 2008-05-30 | 1999 | 01 | *ECEO-1 24L 41W NW 4176LM A150 5098 DDC |  | 2013-02-08 | 2013 |  | 01 | LED 41 W | 54 | N |  | 2013-02-08 | 2017-10-11 |  | 01 |  | 0 | 2013-02-08 | Gemeente Landgraaf | Gemeente Landgraaf | 199579.3523 | 321967.4935 | 50.8858 | 6.0207 | 1 |  |  |  | 36079571 | Onbemeterde aansluiting Zuid | x 0,00 watt |  | ZIUTZ04 | 50 |  | 4006479 | GOED |  | 00000000 | 00000000 | 70013917 | 00000000 | 00000000 | STAAL / VERZINKT | 2017-05-27 |  | DCH | [6 empty] | LED | 459219
666014 | 000832 | In Bedrijf | Landgraaf | LANDGRAAF |  | Wijk 02 Ubach over Worms | Abdissenbosch | Bernadettelaan | 6374BC |  |  | Straatverlichting | ZUD1 Dummy | 1-Straatverlichting | Masten | 13 | 4.75 | VALMONT |  | 114 | 60 | 0 | PM ST 4,75 CV T60 GG M V |  | 2003-12-03 | 2004-07-06 | 2003 | 01 | * 2000 1XPLL 24W R9005 EVSA | INDAL | 2003-12-03 | 2003 | 7033 CEMENTGRIJS | 01 | RETROFIT KEGEL LED 13W NW 1300LM LUMIN | 13 | N | 840 | 2016-06-08 | 2039-10-20 |  | 01 |  | 0 | 2016-06-08 | Gemeente Landgraaf | Gemeente Landgraaf | 200738 | 325883 | 50.9209 | 6.0376 | 1 |  |  |  | 36035262 | Onbemeterde aansluiting Zuid | x 0,00 watt |  |  |  |  | 4022605 | GOED |  | 70007262 |  | 70000244 | 70025160 | 00000000 | STAAL | 2013-07-03 | [8 empty] | RETROLED | 459220
666031 | 003634 | In Bedrijf | Landgraaf | LANDGRAAF |  | Wijk 00 Schaesberg | Schaesberg Centrum | Minckelersstraat | 6372PP |  |  | Straatverlichting | ZUD1 Dummy | 1-Straatverlichting | Masten | 51 | 8 | VALMONT |  | 140 | 51 | 0 | OM ST 6,5 CV PTU51 GG M V |  | 1990-12-01 | 2008-05-30 | 1990 | 01 | *TECEO1 32X 51W NW 6432L A150 5103 DDC | Schréder | 2016-11-21 | 2016 | AKZO 150 GRIS SABLÉ SW310F | 01 | LED 51 W | 51 | N |  | 2016-11-21 | 2040-04-03 |  | 01 |  | 0 | 2016-11-21 | Gemeente Landgraaf | Gemeente Landgraaf | 200041 | 322617 | 50.8916 | 6.0273 | 1 |  |  |  | 40254161 | Onbemeterde aansluiting Zuid | x 0,00 watt |  | ZIUTZ06 |  |  | 4023670 ¦ rdoorsch20160830 | GOED |  | 70007264 | 00000000 | 70027567 | 00000000 | 00000000 | STAAL | 2017-05-27 |  | DCH | [6 empty] | LED | 459228
666113 | 001631 | In Bedrijf | Landgraaf | LANDGRAAF |  | Wijk 01 Nieuwenhagen | Hoefveld | 1940-45-laan | 6373VR |  |  | Straatverlichting | ZUD1 Dummy | 1-Straatverlichting | Masten | 13 | 4.25 | 1Onbekend |  |  |  |  | OCTA ST 4.25 M | 7033 CEMENTGRIJS | 1982-05-01 | 2008-05-30 | 1982 | 01 | *2000 1XPLL 24W R9005 EVSA +LAMP+SN | INDAL | 2010-03-30 | 2010 | 9005 DIEPZWART | 01 | RETROFIT KEGEL LED 13W NW 1300LM LUMIN | 13 | N | 840 | 2015-06-19 | 2038-10-30 |  | 01 |  | 0 | 2015-06-19 | Gemeente Landgraaf | Gemeente Landgraaf | 201132 | 323666 | 50.9009 | 6.043 | 1 |  |  |  | 36003247 | Onbemeterde aansluiting Zuid | x 0,00 watt |  |  |  |  | NWP 8001121050 | GOED |  | 00000000 |  | 70007423 | 70025160 | 00000000 | STAAL / VERZINKT | 2017-05-27 | [8 empty] | RETROLED | 459265
666117 | 000558 | In Bedrijf | Landgraaf | LANDGRAAF |  | Wijk 00 Schaesberg | Kakert | Dr. Schaepmanstraat | 6371EJ | 34 |  | Straatverlichting | ZUD1 Dummy | 1-Straatverlichting | Masten | 17 | 4.75 | 1Onbekend |  |  |  |  | CVL ST 4.75 M | 7033 CEMENTGRIJS | 2003-12-19 | 2008-05-30 | 2003 | 01 | KFK *** 17W NW 2000L 9005 C7 DDG |  | 2019-03-25 | 2019 | 7033 CEMENTGRIJS | 01 | LED 17 W | 17 | N |  | 2019-03-25 | 2023-11-25 |  | 01 |  | 0 | 2019-03-25 | Gemeente Landgraaf | Gemeente Landgraaf | 198843 | 323939 | 50.9035 | 6.0105 | 1 |  |  |  | 36044334 | Onbemeterde aansluiting Zuid | x 0,00 watt |  |  |  |  | 4030031-T5 ¦ rened20190212 | GOED |  | 00000000 |  | 70037493 | 00000000 | 00000000 | STAAL | 2017-05-27 | [8 empty] | LED | 459268
666224 | 000330 | In Bedrijf | Landgraaf | LANDGRAAF |  | Wijk 01 Nieuwenhagen | Nieuwenhagerheide | Rinkenslaan | 6373CS |  |  | Straatverlichting | ZUD1 Dummy | 1-Straatverlichting | Masten | 38 | 4.75 | VALMONT |  | 114 | 60 | 0 | PM ST 4,75 CV T60 GG M V |  | 2004-09-01 | 2005-10-31 | 2004 | 01 | *RESIDIUM FGS223 1XPLL 24W EVSA | Philips | 2004-09-01 | 2004 | WIT | 01 | LAMP PH PLL 36W 840 2G11 4P | 36 | N | 840 | 2019-03-19 11:47 | 2022-06-25 11:47 |  | 01 |  | 2 | 2004-09-01 | Gemeente Landgraaf | Gemeente Landgraaf | 199631 | 324716 | 50.9105 | 6.0218 | 1 |  |  |  | 36009598 | Onbemeterde aansluiting Zuid | e 2,00 Watt | [5 empty] | GOED |  | 70007262 |  | 70000666 | 7005115185 | 00000000 | STAAL | 2014-10-28 | [8 empty] | PL-L | 459324
666225 | 001625 | In Bedrijf | Landgraaf | LANDGRAAF |  | Wijk 02 Ubach over Worms | Lauradorp | Sloterstraat | 6374GN |  |  | Straatverlichting | ZUD1 Dummy | 1-Straatverlichting | Masten | 16 | 4.25 | 1Onbekend |  |  |  |  | OCTA ST 4.25 M | 7033 CEMENTGRIJS | 1974-04-01 | 2008-05-30 | 1974 | 01 | 2000 FORTIMO 16W 740 1100LM R9005 | INDAL | 2012-10-30 | 2012 | 9005 DIEPZWART | 01 | LAMP LED 16W 1100LM 740 | 16 | N |  | 2012-10-30 | 2024-07-06 |  | 01 |  | 0 | 2012-10-30 | Gemeente Landgraaf | Gemeente Landgraaf | 201224 | 325112 | 50.9139 | 6.0445 | 1 |  |  |  | 36022527 | Onbemeterde aansluiting Zuid | x 0,00 watt | [5 empty] | GOED |  | 00000000 |  | 70010587 | 00000000 | 00000000 | STAAL / VERZINKT | 2017-05-27 | [8 empty] | LED | 459325
666253 | 001951 | In Bedrijf | Landgraaf | LANDGRAAF |  | Wijk 00 Schaesberg | Eiske | Kennedyplantsoen | 6372TH | 9 |  | Straatverlichting | ZUD1 Dummy | 1-Straatverlichting | Masten | 13 | 3.75 | VALMONT |  | 114 | 60 | 0 | PM ST 3,75 CV T60 GG M V |  | 2003-06-05 | 2003-07-25 | 2003 | 01 | * 2000 1XPLL 24W R9005 EVSA | INDAL | 2003-06-05 | 2003 | 7033 CEMENTGRIJS | 01 | RETROFIT KEGEL LED 13W NW 1300LM LUMIN | 13 | A7 | 840 | 2016-06-08 | 2039-10-20 |  | 01 |  | 0 | 2016-06-08 | Gemeente Landgraaf | Gemeente Landgraaf | 198965 | 321740 | 50.8838 | 6.0119 | 1 |  |  |  | 36072044 | Onbemeterde aansluiting Zuid | x 0,00 watt |  |  |  |  | 4022605 | GOED |  | 70007261 |  | 70000244 | 70025160 | 00000000 | STAAL | 2012-07-21 | [8 empty] | RETROLED | 459343
666289 | 000058 | In Bedrijf | Landgraaf | LANDGRAAF |  | Wijk 02 Ubach over Worms | Parkheide | Gravenweg | 6374BA |  |  | Straatverlichting | ZUD1 Dummy | 1-Straatverlichting | Masten | 10 | 6.5 | VALMONT |  | 121 | 51 | 0 | OM ST 4,78 CV PTU51 GG M V |  | 1989-11-01 | 2008-05-30 | 1989 | 01 | STRADA 12X 10W NW 1400L GREY T6 DDG | NEDELKO B.V. | 2020-11-01 | 2020 | GRIJS | 01 | LED 10 W | 10 | N |  | 2020-11-01 | 2034-11-08 |  | 01 |  | 0 | 2020-11-01 | Gemeente Landgraaf | Gemeente Landgraaf | 200930 | 326078 | 50.9226 | 6.0404 | 1 |  |  |  | 36027545 | Onbemeterde aansluiting Zuid | x 0,00 watt |  | ZIUTZ06 |  |  | 4031869 | GOED |  | 70007263 | 00000000 | 70042909 | 00000000 | 00000000 | STAAL | 2017-05-27 |  | DCH | [6 empty] | LED | 459371
666291 | 000541 | In Bedrijf | Landgraaf | LANDGRAAF |  | Wijk 00 Schaesberg | Kakert | Heibosweg | 6371EG |  |  | Straatverlichting | ZUD1 Dummy | 1-Straatverlichting | Masten | 17 | 4.75 | VALMONT |  | 114 | 60 | 0 | PM ST 4,75 CV T60 GG M V |  | 1986-05-01 | 2008-05-30 | 1986 | 01 | KFK *** 17W NW 2000L 9005 C7 DDG |  | 2019-03-25 | 2019 | 7033 CEMENTGRIJS | 01 | LED 17 W | 17 | N |  | 2019-03-25 | 2023-11-25 |  | 01 |  | 0 | 2019-03-25 | Gemeente Landgraaf | Gemeente Landgraaf | 198754 | 324061 | 50.9046 | 6.0092 | 1 |  |  |  | 36044164 | Onbemeterde aansluiting Zuid | x 0,00 watt |  |  |  |  | 4030031-T4 ¦ rened20190212 | GOED |  | 70007262 |  | 70037493 | 00000000 | 00000000 | STAAL | 2017-05-27 | [8 empty] | LED | 459372
666294 | 000352 | In Bedrijf | Landgraaf | LANDGRAAF |  | Wijk 02 Ubach over Worms | Waubach | Rooseveltstraat | 6374JA | 3 |  | Straatverlichting | ZUD1 Dummy | 1-Straatverlichting | Masten | 26 | 4.75 | VALMONT |  | 114 | 60 | 0 | PM ST 4,75 CV T60 GG M V | 0000 NVT | 2007-05-21 | 2008-05-30 | 2007 | 01 | *RESIDIUM FGS223 1XPLL 24W EVSA | Philips | 2007-05-21 | 2007 | WIT | 01 | LAMP PH PLL 24W 840 2G11 4P | 24 | N | 840 | 2007-05-21 | 2010-08-27 |  | 01 |  | 2 | 2007-05-21 | Gemeente Landgraaf | Gemeente Landgraaf | 201873.279 | 325282.151 | 50.9154 | 6.0537 | 1 |  |  |  | 36030465 | Onbemeterde aansluiting Zuid | e 2,00 Watt | [5 empty] | GOED |  | 70007262 |  | 70000666 | 7005115182 | 00000000 | STAAL | 2017-05-27 | [8 empty] | PL-L | 459373
666296 | 002246 | In Bedrijf | Landgraaf | LANDGRAAF |  | Wijk 00 Schaesberg | Schaesberg Centrum | Hoofdstraat | 6372CN |  |  | Straatverlichting | ZUD1 Dummy | 1-Straatverlichting | Masten | 80 | 9 | 1Onbekend |  |  |  |  | OCTA ST 9 M | 7033 CEMENTGRIJS | 1970-01-01 | 2008-05-30 | 1970 | 01 | HEL 13 A : SIL SP 1220 | Hellux | 1970-01-01 | 1970 | 7033 CEMENTGRIJS | 01 | LAMP OSR SONE I 70W E27 NAV-E 70W/I | 70 | A7 | 220 | 2016-04-26 15:39 | 2027-08-08 15:39 |  | 01 |  | 10 | 2004-03-17 | Gemeente Landgraaf | Gemeente Landgraaf | 199126 | 322199 | 50.8879 | 6.0143 | 1 |  |  |  | 36074993 | Onbemeterde aansluiting Zuid | c 10,00 Watt | [5 empty] | MATIG |  | 00000000 | 00000000 | 00000000 | 7005114914 | 00000000 | STAAL / VERZINKT | 2017-05-27 |  | DCH | Matige-masten-2023 | [5 empty] | SON-E | 459375
666301 | 000601 | In Bedrijf | Landgraaf | LANDGRAAF |  | Wijk 01 Nieuwenhagen | Oud Nieuwenhagen | Delleweg | 6373TC |  |  | Straatverlichting | ZUD1 Dummy | 1-Straatverlichting | Masten | 26 | 3.75 | VALMONT |  | 114 | 60 | 0 | PM ST 3,75 CV T60 GG M V |  | 2003-04-24 | 2008-05-30 | 2003 | 01 | * 2000 1XPLL 24W R9005 EVSA | INDAL | 2003-04-24 | 2003 | 9005 DIEPZWART | 01 | LAMP PH PLL 24W 840 2G11 4P | 24 | A7 | 840 | 2018-06-22 10:40 | 2028-05-06 10:40 |  | 01 |  | 2 | 2003-04-24 | Gemeente Landgraaf | Gemeente Landgraaf | 200285 | 323797 | 50.9022 | 6.0309 | 1 |  |  |  | 36012289 | Onbemeterde aansluiting Zuid | e 2,00 Watt | [5 empty] | GOED |  | 70007261 |  | 70000244 | 7005115182 | 00000000 | STAAL | 2017-05-27 | [8 empty] | PL-L | 459379
666311 | 003335 | In Bedrijf | Landgraaf | LANDGRAAF |  | Wijk 01 Nieuwenhagen | Op de Kamp | Bartokring | 6371LC |  |  | Straatverlichting | ZUD1 Dummy | 1-Straatverlichting | Masten | 13 | 4.75 | VALMONT |  | 114 | 60 |  | PM ST 4,75 CV T60 GG M V |  | 2020-03-31 10:00 |  | 2020 | 01 | * 2000 1XPLL 24W R9005 EVSA | INDAL | 2004-01-20 | 2004 | 7033 CEMENTGRIJS | 01 | RETROFIT KEGEL LED 13W NW 1300LM LUMIN | 13 | A7 | 840 | 2016-06-08 | 2039-10-20 |  | 01 |  | 0 | 2016-06-08 | Gemeente Landgraaf | Gemeente Landgraaf | 199721.3348 | 324224.976 | 50.906 | 6.023 | 1 |  |  |  | 40070816 | Onbemeterde aansluiting Zuid | x 0,00 watt |  |  |  |  | 1415821 | GOED |  | 70007262 |  | 70000244 | 70025160 | 00000000 | STAAL | 2022-04-13 | [8 empty] | RETROLED | 459389
666313 | 001616 | In Bedrijf | Landgraaf | LANDGRAAF |  | Wijk 02 Ubach over Worms | Waubach | Heereveldje | 6374EV |  |  | Straatverlichting | ZUD1 Dummy | 1-Straatverlichting | Masten | 13 | 4.75 | VALMONT |  | 114 | 60 | 0 | PM ST 4,75 CV T60 GG M V | 0000 NVT | 2005-02-02 | 2005-10-31 | 2005 | 01 | *2000 1XPLL 24W R9005 EVSA +LAMP+SN | INDAL | 2005-02-02 | 2005 | 9005 DIEPZWART | 01 | RETROFIT KEGEL LED 13W NW 1300LM LUMIN | 13 | A7 | 840 | 2016-06-08 | 2039-10-20 |  | 01 |  | 0 | 2016-06-08 | Gemeente Landgraaf | Gemeente Landgraaf | 201824 | 325639 | 50.9186 | 6.0531 | 1 |  |  |  | 36022438 | Onbemeterde aansluiting Zuid | x 0,00 watt |  |  |  |  | 4022605 | GOED |  | 70007262 |  | 70007423 | 70025160 | 00000000 | STAAL | 2014-10-28 | [8 empty] | RETROLED | 459391
666526 | 004899 | In Bedrijf | Landgraaf | LANDGRAAF |  | Wijk 00 Schaesberg | Gravenrode | Hofstraat | 6372XC |  |  | Straatverlichting | ZUD1 Dummy | 1-Straatverlichting | Masten | 54 | 8 | VALMONT |  | 140 | 51 | 0 | OM ST 6,5 CV PTU51 GG M V |  | 2003-05-21 | 2012-07-06 | 2003 | 01 | *ECEO-1 24L 41W NW 4176LM A150 5098 DDC |  | 2013-02-13 | 2013 |  | 01 | LED 41 W | 54 | N |  | 2013-02-13 | 2017-10-16 |  | 01 |  | 0 | 2013-02-13 | Gemeente Landgraaf | Gemeente Landgraaf | 199447.3965 | 321086.9843 | 50.8779 | 6.0187 | 1 |  | Links |  | 41204743 | Onbemeterde aansluiting Zuid | x 0,00 watt |  | ZIUTZ04 | 50 |  | NWP 2003675/4006479 | GOED |  | 70007264 |  | 70013917 | 00000000 | 00000000 | STAAL | 2021-07-03 | [8 empty] | LED | 459518
666542 | 001212 | In Bedrijf | Landgraaf | LANDGRAAF |  | Wijk 02 Ubach over Worms | Lauradorp | Don Boscolaan | 6374TB |  |  | Straatverlichting | ZUD1 Dummy | 1-Straatverlichting | Masten | 16 | 4.25 | 1Onbekend |  |  |  |  | OCTA ST 4.25 M | 7033 CEMENTGRIJS | 1973-03-01 | 2008-05-30 | 1973 | 01 | 2000 FORTIMO 16W 740 1100LM R9005 | INDAL | 2012-07-10 | 2012 | 9005 DIEPZWART | 01 | LAMP LED 16W 1100LM 740 | 16 | A7 |  | 2012-07-10 | 2024-03-16 |  | 01 |  | 0 | 1992-02-01 | Gemeente Landgraaf | Gemeente Landgraaf | 201465 | 325270 | 50.9153 | 6.0479 | 1 |  |  |  | 36018449 | Onbemeterde aansluiting Zuid | x 0,00 watt |  |  |  |  | 4005512 | GOED |  | 00000000 |  | 70010587 | 00000000 | 00000000 | STAAL / VERZINKT | 2017-05-27 | [8 empty] | LED | 459532
666551 | 004445 | In Bedrijf | Landgraaf | LANDGRAAF |  | Wijk 02 Ubach over Worms | Parkheide | Veeweg | 6374AM |  |  | Straatverlichting | ZUD1 Dummy | 1-Straatverlichting | Masten | 12 | 3.75 | VALMONT |  | 114 | 60 | 0 | PM ST 3,75 CV T60 GG M V |  | 1997-12-01 | 2008-05-30 | 1997 | 01 | *KFK 16X 12W NW 1600L 9005 C7 DDGC |  | 2020-06-17 | 2020 |  | 01 | LED 12 W | 12 | N |  | 2020-06-17 | 2025-02-17 |  | 01 |  | 0 | 2020-06-17 | Gemeente Landgraaf | Gemeente Landgraaf | 200831.9479 | 325713.2505 | 50.9193 | 6.039 | 1 |  |  |  | 40728595 | Onbemeterde aansluiting Zuid | x 0,00 watt |  | ZIUTZ06 |  |  | 4031867 | GOED |  | 70007261 |  | 70041933 | 00000000 | 00000000 | STAAL | 2017-05-27 | [8 empty] | LED | 459540
666576 | 000091 | In Bedrijf | Landgraaf | LANDGRAAF |  | Wijk 01 Nieuwenhagen | Exdel | Aan de Beuk | 6373AL |  |  | Straatverlichting | ZUD1 Dummy | 1-Straatverlichting | Masten | 16 | 4.25 | 1Onbekend |  |  |  |  | OCTA ST 4.25 M | 7033 CEMENTGRIJS | 1978-01-01 | 2008-05-30 | 1978 | 01 | 2000 FORTIMO 16W 740 1100LM R9005 | INDAL | 2012-07-31 | 2012 | 9005 DIEPZWART | 01 | LAMP LED 16W 1100LM 740 | 16 | N |  | 2012-07-31 | 2024-04-06 |  | 01 |  | 0 | 2012-07-31 | Gemeente Landgraaf | Gemeente Landgraaf | 199236 | 324667 | 50.9101 | 6.0161 | 1 |  |  |  | 36007250 | Onbemeterde aansluiting Zuid | x 0,00 watt |  |  |  |  | 4005512 | GOED |  | 00000000 |  | 70010587 | 00000000 | 00000000 | STAAL / VERZINKT | 2017-05-27 | [8 empty] | LED | 459560
666580 | 001749 | In Bedrijf | Landgraaf | LANDGRAAF |  | Wijk 00 Schaesberg | Schaesberg Centrum | Beneluxstraat | 6372AW |  |  | Straatverlichting | ZUD1 Dummy | 1-Straatverlichting | Masten | 13 | 4.75 | VALMONT |  | 114 | 60 | 0 | PM ST 4,75 CV T60 GG M V |  | 2003-05-01 | 2008-05-30 | 2003 | 01 | * 2000 1XPLL 24W R9005 EVSA | INDAL | 2003-07-10 | 2003 | 7033 CEMENTGRIJS | 01 | RETROFIT KEGEL LED 13W NW 1300LM LUMIN | 13 | A7 | 840 | 2016-06-08 | 2039-10-20 |  | 01 |  | 0 | 2016-06-08 | Gemeente Landgraaf | Gemeente Landgraaf | 199215 | 322216 | 50.888 | 6.0155 | 1 |  |  |  | 36070025 | Onbemeterde aansluiting Zuid | x 0,00 watt |  |  |  |  | 4022605 | GOED |  | 70007262 |  | 70000244 | 70025160 | 00000000 | STAAL | 2017-05-27 | [8 empty] | RETROLED | 459564
666592 | 001417 | In Bedrijf | Landgraaf | LANDGRAAF |  | Wijk 00 Schaesberg | De Streep | Quaedvlieglaan | 6371HA |  |  | Straatverlichting | ZUD1 Dummy | 1-Straatverlichting | Masten | 14 | 4.75 | VALMONT |  | 114 | 60 |  | PM ST 4,75 CV T60 GG M V |  | 2018-08-20 |  | 2018 | 01 | KFK 16X 14W NW 2150L 9005 C7 DDG | LIGHTRONICS | 2021-02-01 | 2021 | 7033 CEMENTGRIJS | 01 | LED 14 W | 14 | N |  | 2021-02-01 | 2025-10-04 |  | 01 |  | 0 | 2021-02-01 | Gemeente Landgraaf | Gemeente Landgraaf | 198840 | 323025 | 50.8953 | 6.0103 | 1 |  |  |  | 36052868 | Onbemeterde aansluiting Zuid | x 0,00 watt |  | ZIUTZ06 |  |  | 4033641 | GOED |  | 70007262 |  | 70044070 | 00000000 | 00000000 | STAAL | 2022-04-13 | [8 empty] | LED | 459574
666602 | 003728 | In Bedrijf | Landgraaf | LANDGRAAF |  | Wijk 00 Schaesberg | Kakert | Moltbos | 6371EA |  |  | Straatverlichting | ZUD1 Dummy | 1-Straatverlichting | Masten | 24 | 4.75 | VALMONT |  | 114 | 60 | 0 | PM ST 4,75 CV T60 GG M V |  | 1991-06-01 | 2008-05-30 | 1991 | 01 | KFK ### 13W NW 1500L 9005 C7 DDG | LIGHTRONICS | 2019-03-19 | 2019 | RAL 9005 GITZWART | 01 | LED 13 W | 24 | N |  | 2019-03-18 | 2028-02-13 |  | 01 |  | 0 | 2015-01-19 12:36 | Gemeente Landgraaf | Gemeente Landgraaf | 199015 | 323942 | 50.9036 | 6.0129 | 1 |  |  |  | 40257673 | Onbemeterde aansluiting Zuid | x 0,00 watt |  |  |  |  | 4030031 | GOED |  | 70007262 |  | 70037901 | 00000000 | 00000000 | STAAL | 2017-05-27 | [8 empty] | LED | 459583
666622 | 000487 | In Bedrijf | Landgraaf | LANDGRAAF |  | Wijk 02 Ubach over Worms | Lauradorp | Maastrichterlaan | 6374VS | 74 |  | Straatverlichting | ZUD1 Dummy | 1-Straatverlichting | Masten | 21 | 9 | 1Onbekend |  |  |  |  | OCTA ST 9 M | 7033 CEMENTGRIJS | 1973-01-01 | 2009-12-31 | 1973 | 01 | STRADA 18X 21W NW 2300L GREY T1 DDG | NEDELKO B.V. | 2019-04-08 | 2019 | GRIJS | 01 | LED 21 W | 21 | N |  | 2019-04-08 | 2023-12-09 |  | 01 |  | 0 | 2019-04-08 | Gemeente Landgraaf | Gemeente Landgraaf | 201238 | 325007 | 50.913 | 6.0446 | 1 |  |  |  | 36031811 | Onbemeterde aansluiting Zuid | x 0,00 watt |  | ZIUTZ06 |  |  | 4029489 | GOED |  | 00000000 | 00000000 | 70039992 | 00000000 | 00000000 | STAAL / VERZINKT | 2018-12-28 |  | DCH | [6 empty] | LED | 459599
666624 | 002378 | In Bedrijf | Landgraaf | LANDGRAAF |  | Wijk 00 Schaesberg | Achter den Winkel | Op Gen Steen | 6372RB |  |  | Straatverlichting | ZUD1 Dummy | 1-Straatverlichting | Masten | 16 | 3.5 | 1Onbekend |  |  |  |  | OCTA ST 3.5 M | 7033 CEMENTGRIJS | 1977-01-01 | 2008-05-30 | 1977 | 01 | 2000 FORTIMO 16W 740 1100LM R9005 | INDAL | 2012-07-10 | 2012 | 9005 DIEPZWART | 01 | LAMP LED 16W 1100LM 740 | 16 | N |  | 2012-07-10 | 2024-03-16 |  | 01 |  | 0 |  | Gemeente Landgraaf | Gemeente Landgraaf | 199006 | 322344 | 50.8892 | 6.0126 | 1 |  |  |  | 36076317 | Onbemeterde aansluiting Zuid | x 0,00 watt |  |  |  |  | 4005512 | GOED |  | 00000000 |  | 70010587 | 00000000 | 00000000 | STAAL / VERZINKT | 2017-05-27 | [8 empty] | LED | 459601
666645 | 000939 | In Bedrijf | Landgraaf | LANDGRAAF |  | Wijk 00 Schaesberg | Schaesberg Centrum | Putstraat | 6372BJ |  |  | Straatverlichting | ZUD1 Dummy | 1-Straatverlichting | Masten | 26 | 4.75 | VALMONT |  | 114 | 60 | 0 | PM ST 4,75 CV T60 GG M V |  | 2001-03-15 | 2003-07-25 | 2001 | 01 | * 2000 1XPLL 24W R9005 EVSA | INDAL | 1995-03-01 | 1995 | 7033 CEMENTGRIJS | 01 | LAMP PH PLL 24W 840 2G11 4P | 24 | N | 840 | 2019-07-02 11:38 | 2022-10-08 11:38 |  | 01 |  | 2 | 2004-11-18 | Gemeente Landgraaf | Gemeente Landgraaf | 199181 | 322454 | 50.8902 | 6.0151 | 1 |  |  |  | 36048143 | Onbemeterde aansluiting Zuid | e 2,00 Watt | [5 empty] | GOED |  | 70007262 |  | 70000244 | 7005115182 | 00000000 | STAAL | 2012-07-21 | [8 empty] | PL-L | 459623
666653 | 001758 | In Bedrijf | Landgraaf | LANDGRAAF |  | Wijk 02 Ubach over Worms | Groenstraat | Kapelweg | 6374KD |  |  | Straatverlichting | ZUD1 Dummy | 1-Straatverlichting | Masten | 13 | 4.75 | VALMONT |  | 114 | 60 | 0 | PM ST 4,75 CV T60 GG M V |  | 2004-11-08 | 2004-12-07 | 2004 | 01 | * 2000 1XPLL 24W R9005 EVSA | INDAL | 2004-11-08 | 2004 | 7033 CEMENTGRIJS | 01 | RETROFIT KEGEL LED 13W NW 1300LM LUMIN | 13 | A7 | 840 | 2016-06-08 | 2039-10-20 |  | 01 |  | 0 | 2016-06-08 | Gemeente Landgraaf | Gemeente Landgraaf | 201951 | 324729 | 50.9104 | 6.0547 | 1 |  |  |  | 36023851 | Onbemeterde aansluiting Zuid | x 0,00 watt |  |  |  |  | 4022605 | GOED |  | 70007262 |  | 70000244 | 70025160 | 00000000 | STAAL | 2013-12-04 | [8 empty] | RETROLED | 459631
666654 | 000477 | In Bedrijf | Landgraaf | LANDGRAAF |  | Wijk 00 Schaesberg | Kakert | Boesberglaan | 6371CV |  |  | Straatverlichting | ZUD1 Dummy | 1-Straatverlichting | Masten | 13 | 4.75 | VALMONT |  | 114 | 60 | 0 | PM ST 4,75 CV T60 GG M V |  | 2014-11-28 |  | 2014 | 01 | *BDS711 12X 14W NW 1400L 9005 SDN DVDC | INDAL | 2014-11-28 | 2014 | 9005 DIEPZWART | 01 | LED 13 W | 13 | N |  | 2015-07-10 | 2027-03-16 |  | 01 |  | 0 | 2015-07-10 | Gemeente Landgraaf | Gemeente Landgraaf | 197751 | 324186 | 50.9058 | 5.995 | 1 |  |  |  | 36043524 | Onbemeterde aansluiting Zuid | x 0,00 watt |  |  |  |  | 3188581 | GOED |  | 70007262 |  | 70023170 | 00000000 | 00000000 | STAAL | [9 empty] | LED | 459632
666658 | 003434 | In Bedrijf | Landgraaf | LANDGRAAF |  | Wijk 00 Schaesberg | Schaesberg Centrum | Gerardsstraat | 6372KH |  |  | Straatverlichting | ZUD1 Dummy | 1-Straatverlichting | Masten | 13 | 4.25 | 1Onbekend |  |  |  |  | OCTA ST 4.25 M | 7033 CEMENTGRIJS | 1988-09-01 | 2008-05-30 | 1988 | 01 | * 2000 1XPLL 24W R9005 EVSA | INDAL | 2002-05-13 | 2002 | 7033 CEMENTGRIJS | 01 | RETROFIT KEGEL LED 13W NW 1300LM LUMIN | 13 | A7 | 840 | 2016-06-08 | 2039-10-20 |  | 01 |  | 0 | 2016-06-08 | Gemeente Landgraaf | Gemeente Landgraaf | 198937 | 322673 | 50.8922 | 6.0116 | 1 |  |  |  | 40121951 | Onbemeterde aansluiting Zuid | x 0,00 watt |  |  |  |  | 4022605 | GOED |  | 00000000 |  | 70000244 | 70025160 | 00000000 | STAAL / VERZINKT | 2017-05-27 | [8 empty] | RETROLED | 459635
666668 | 003926 | In Bedrijf | Landgraaf | LANDGRAAF |  | Wijk 02 Ubach over Worms | Parkheide | Gank | 6374NK |  |  | Straatverlichting | ZUD1 Dummy | 1-Straatverlichting | Masten | 10 | 5 | 1Onbekend |  |  |  |  | CVL ST 5 M | 7033 CEMENTGRIJS | 1994-10-01 | 2008-05-30 | 1994 | 01 | STRADA 12X 10W NW 1400L GREY T6 DDG | NEDELKO B.V. | 2020-09-01 | 2020 | GRIJS | 01 | LED 10 W | 10 | N |  | 2020-09-01 | 2017-12-10 |  | 01 |  | 0 | 2020-09-01 | Gemeente Landgraaf | Gemeente Landgraaf | 201102.132 | 325355.389 | 50.9161 | 6.0428 | 1 |  |  |  | 40422984 | Onbemeterde aansluiting Zuid | x 0,00 watt |  | ZIUTZ06 |  |  | 4031868 | GOED |  | 00000000 | 70007337 | 70042909 | 00000000 | 00000000 | STAAL | 2017-05-27 |  | UITH ST 1x1000/05 PTU60 T60 V | [6 empty] | LED | 459643
666673 | 001184 | In Bedrijf | Landgraaf | LANDGRAAF |  | Wijk 01 Nieuwenhagen | Exdel | Vlekkenkamp | 6373AE |  |  | Straatverlichting | ZUD1 Dummy | 1-Straatverlichting | Masten | 16 | 4.75 | VALMONT |  | 114 | 60 |  | PM ST 4,75 CV T60 GG M V |  | 2018-04-25 |  | 2018 | 01 | 2000 FORTIMO 16W 740 1100LM R9005 | INDAL | 2012-07-31 | 2012 | 9005 DIEPZWART | 01 | LAMP LED 16W 1100LM 740 | 16 | A7 |  | 2012-07-31 | 2024-04-06 |  | 01 |  | 0 | 2012-07-31 | Gemeente Landgraaf | Gemeente Landgraaf | 198916.7632 | 324538.2962 | 50.9089 | 6.0116 | 1 |  |  |  | 36016896 | Onbemeterde aansluiting Zuid | x 0,00 watt |  |  |  |  | 3573310 | GOED |  | 70007262 |  | 70010587 | 00000000 | 00000000 | STAAL | 2022-04-13 | [8 empty] | LED | 459648
666677 | 001198 | In Bedrijf | Landgraaf | LANDGRAAF |  | Wijk 01 Nieuwenhagen | Exdel | Park | 6373AR |  |  | Straatverlichting | ZUD1 Dummy | 1-Straatverlichting | Masten | 16 | 4.25 | 1Onbekend |  |  |  |  | OCTA ST 4.25 M | 7033 CEMENTGRIJS | 1978-01-01 | 2008-05-30 | 1978 | 01 | 2000 FORTIMO 16W 740 1100LM R9005 | INDAL | 2012-07-31 | 2012 | 9005 DIEPZWART | 01 | LAMP LED 16W 1100LM 740 | 16 | A7 |  | 2012-07-31 | 2024-04-06 |  | 01 |  | 0 | 2012-07-31 | Gemeente Landgraaf | Gemeente Landgraaf | 199141 | 324641 | 50.9098 | 6.0148 | 1 |  |  |  | 36017035 | Onbemeterde aansluiting Zuid | x 0,00 watt |  |  |  |  | 4005512 | GOED |  | 00000000 |  | 70010587 | 00000000 | 00000000 | STAAL / VERZINKT | 2017-05-27 | [8 empty] | LED | 459651
666709 | 000310 | In Bedrijf | Landgraaf | LANDGRAAF |  | Wijk 01 Nieuwenhagen | Nieuwenhagerheide | Wiel Ringenslaan | 6373EP |  |  | Straatverlichting | ZUD1 Dummy | 1-Straatverlichting | Masten | 38 | 8 | VALMONT |  | 140 | 51 |  | OM ST 6,5 CV PTU51 GG M V |  | 2018-05-09 |  | 2018 | 01 | SGP630 1X PLL 36W R7040 EVSA | Philips | 2018-05-09 | 2018 | 7040 RAAMGRIJS | 01 | LAMP OSR PLL 36W 840 2G11 4P DULUX L | 36 | N | 840 | 2018-05-09 | 2021-02-26 |  | 01 |  | 2 | 2018-05-09 | Gemeente Landgraaf | Gemeente Landgraaf | 199855 | 324736 | 50.9106 | 6.0249 | 1 |  |  |  | 36009393 | Onbemeterde aansluiting Zuid | e 2,00 Watt |  |  |  |  | 3576520 | GOED |  | 70007264 | 70007338 | 70025606 | 7005114913 | 00000000 | STAAL | 2022-04-13 |  | UITH ST 1x1500/05 PTU60 T60 V | Wiel Ringenslaan ¦ luukg20160425 | [5 empty] | PL-L | 459679
666725 | 000628 | In Bedrijf | Landgraaf | LANDGRAAF |  | Wijk 01 Nieuwenhagen | Oud Nieuwenhagen | Hereweg | 6373VE |  |  | Straatverlichting | ZUD1 Dummy | 1-Straatverlichting | Masten | 54 | 8 | VALMONT |  | 140 | 51 | 0 | OM ST 6,5 CV PTU51 GG M V |  | 1988-10-01 | 2008-05-30 | 1988 | 01 | *ECEO-1 24L 41W NW 4176LM A150 5098 DDC |  | 2013-12-11 | 2013 |  | 01 | LED 41 W | 54 | N |  | 2013-12-11 | 2018-08-13 |  | 01 |  | 0 | 2013-12-11 | Gemeente Landgraaf | Gemeente Landgraaf | 200460.7208 | 323943.3151 | 50.9035 | 6.0335 | 1 |  |  |  | 36012556 | Onbemeterde aansluiting Zuid | x 0,00 watt |  | ZIUTZ04 | 50 |  | 4009820 | GOED |  | 70007264 | 00000000 | 70013917 | 00000000 | 00000000 | STAAL | 2017-05-27 |  | DAC | [6 empty] | LED | 459695
666729 | 003372 | In Bedrijf | Landgraaf | LANDGRAAF |  | Wijk 02 Ubach over Worms | Namiddagsche Driessen | De Tichel | 6374NA |  |  | Straatverlichting | ZUD1 Dummy | 1-Straatverlichting | Masten | 62 | 6.5 | 1Onbekend |  |  |  |  | OCTA ST 6.5 M | 7033 CEMENTGRIJS | 1989-05-01 | 2008-05-30 | 1989 | 01 | *RESIDIUM FGS225 1XPLL 55W ESDU | Philips | 2010-02-12 | 2010 | 7035 LICHTGRIJS | 01 | LAMP PH PLL 55W 840 2G11 4P | 55 | N | 840 | 2010-02-12 | 2013-05-21 |  | 01 |  | 7 | 2010-02-12 | Gemeente Landgraaf | Gemeente Landgraaf | 201139 | 325780 | 50.9199 | 6.0433 | 1 |  |  |  | 40075540 | Onbemeterde aansluiting Zuid | e 7,00 Watt |  | ZIUTZ34 | 50 |  |  | GOED |  | 00000000 | 00000000 | 70008418 | 7005115212 | 00000000 | STAAL / VERZINKT | 2017-05-27 |  | DCH | [6 empty] | PL-L | 459699
666737 | 000147 | In Bedrijf | Landgraaf | LANDGRAAF |  | Wijk 02 Ubach over Worms | Waubach | Grensstraat | 6374CN |  |  | Straatverlichting | ZUD1 Dummy | 1-Straatverlichting | Masten | 38 | 8 | VALMONT |  | 140 | 51 | 0 | OM ST 6,5 CV PTU51 GG M V | 7033 CEMENTGRIJS | 2009-01-26 | 2009-07-01 | 2009 | 01 | TECEO1 24X 38W NW 4824L A150 5103 DDC | Schréder | 2016-11-20 | 2016 | AKZO 150 GRIS SABLÉ SW310F | 01 | LED 38 W | 38 | N |  | 2016-11-20 | 2021-07-23 |  | 01 |  | 0 | 2016-11-20 | Gemeente Landgraaf | Gemeente Landgraaf | 201896 | 325806 | 50.9201 | 6.0541 | 1 |  |  |  | 36028436 | Onbemeterde aansluiting Zuid | x 0,00 watt |  | ZIUTZ06 |  |  | 4023669 ¦ rdoorsch20160830 | GOED |  | 70007264 | 00000000 | 70027568 | 00000000 | 00000000 | STAAL | 2018-06-28 |  | 621359 UBO ENKEL ST 1500/60 | [6 empty] | LED | 459706
666738 | 002048 | In Bedrijf | Landgraaf | LANDGRAAF |  | Wijk 00 Schaesberg | Schaesberg Centrum | Paul van Ostaijenstraat | 6372HX |  |  | Straatverlichting | ZUD1 Dummy | 1-Straatverlichting | Masten | 13 | 4.75 | VALMONT |  | 114 | 60 | 0 | PM ST 4,75 CV T60 GG M V |  | 2002-05-13 | 2003-07-25 | 2002 | 01 | * 2000 1XPLL 24W R9005 EVSA | INDAL | 2002-05-13 | 2002 | 9005 DIEPZWART | 01 | RETROFIT KEGEL LED 13W NW 1300LM LUMIN | 13 | A7 | 840 | 2016-06-08 | 2039-10-20 |  | 01 |  | 0 | 2016-06-08 | Gemeente Landgraaf | Gemeente Landgraaf | 198620 | 322627 | 50.8918 | 6.0071 | 1 |  |  |  | 36073016 | Onbemeterde aansluiting Zuid | x 0,00 watt |  |  |  |  | 4022605 | GOED |  | 70007262 |  | 70000244 | 70025160 | 00000000 | STAAL | 2012-07-21 | [8 empty] | RETROLED | 459707
666758 | 001665 | In Bedrijf | Landgraaf | LANDGRAAF |  | Wijk 02 Ubach over Worms | Waubach | Charles Frehenstraat | 6374EK |  |  | Straatverlichting | ZUD1 Dummy | 1-Straatverlichting | Masten | 13 | 4.25 | 1Onbekend |  |  |  |  | OCTA ST 4.25 M | 7033 CEMENTGRIJS | 1975-07-01 | 2008-05-30 | 1975 | 01 | 2000 COMF 1XPLL 24W R9005 EVSA | INDAL | 2008-04-28 | 2008 | 9005 DIEPZWART | 01 | RETROFIT KEGEL LED 13W NW 1300LM LUMIN | 13 | N | 840 | 2015-11-05 | 2086-05-16 |  | 01 |  | 0 | 2015-11-05 | Gemeente Landgraaf | Gemeente Landgraaf | 201340 | 325395 | 50.9164 | 6.0461 | 1 |  |  |  | 36022926 | Onbemeterde aansluiting Zuid | x 0,00 watt | [5 empty] | GOED |  | 00000000 |  | 70005956 | 70025160 | 00000000 | STAAL / VERZINKT | 2017-05-27 | [8 empty] | RETROLED | 459726
666763 | 001704 | In Bedrijf | Landgraaf | LANDGRAAF |  | Wijk 00 Schaesberg | Schaesberg Centrum | Wattstraat | 6372AL |  |  | Straatverlichting | ZUD1 Dummy | 1-Straatverlichting | Masten | 50 | 8 | VALMONT |  | 140 | 51 | 0 | OM ST 6,5 CV PTU51 GG M V | 7033 CEMENTGRIJS | 2009-02-26 | 2009-10-28 | 1986 | 01 | RETROLED SGS253 50W NW 6000L OPSW DDG |  | 2021-03-25 | 2021 |  | 01 | LED 50 W | 50 | N |  | 2021-03-25 | 2032-11-29 |  | 01 |  | 0 | 2021-03-25 | Gemeente Landgraaf | Gemeente Landgraaf | 199580.9679 | 322445.1015 | 50.8901 | 6.0208 | 1 |  |  |  | 36003972 | Onbemeterde aansluiting Zuid | x 0,00 watt |  | ZIUTZ06 |  |  | 4033683 | GOED |  | 70007264 | 00000000 | 70044206 | 00000000 | 00000000 | STAAL | 2018-10-25 |  | 621359 UBO ENKEL ST 1500/60 | [6 empty] | LED | 459731
666764 | 000395 | In Bedrijf | Landgraaf | LANDGRAAF |  | Wijk 01 Nieuwenhagen | Nieuwenhagerheide | Oude Heide | 6373GH |  |  | Straatverlichting | ZUD1 Dummy | 1-Straatverlichting | Masten | 16 | 6.5 | VALMONT |  | 121 | 51 | 0 | OM ST 4,78 CV PTU51 GG M V |  | 2021-09-22 08:06 |  | 2021 | 01 | STRADA 18X 16W NW 2200L GREY T6 DDG | NEDELKO B.V. | 2021-09-22 | 2021 | GRIJS | 01 | LED 16W | 16 | N |  | 2021-04-23 15:01 | 2044-09-03 |  | 01 |  | 0 | 2021-04-23 | Gemeente Landgraaf | Gemeente Landgraaf | 200042 | 324908 | 50.9122 | 6.0276 | 1 |  |  |  | 36010243 | Onbemeterde aansluiting Zuid | x 0,00 watt |  | ZIUTZ06 |  |  | 36460 | GOED |  | 70007263 | 7005115035 | 70042897 | 00000000 | 00000000 | STAAL | 2022-04-13 |  | UITH ST 1x1000/05 PTU60 T60 V | [6 empty] | LED | 459732
666782 | 003426 | In Bedrijf | Landgraaf | LANDGRAAF |  | Wijk 00 Schaesberg | Schaesberg Centrum | Damkesstraat | 6372KM |  |  | Straatverlichting | ZUD1 Dummy | 1-Straatverlichting | Masten | 13 | 4.25 | 1Onbekend |  |  |  |  | OCTA ST 4.25 M | 7033 CEMENTGRIJS | 1988-09-01 | 2008-05-30 | 1988 | 01 | * 2000 1XPLL 24W R9005 EVSA | INDAL | 2003-02-28 | 2003 | 7033 CEMENTGRIJS | 01 | RETROFIT KEGEL LED 13W NW 1300LM LUMIN | 13 | N | 840 | 2016-06-08 | 2039-10-20 |  | 01 |  | 0 | 2016-06-08 | Gemeente Landgraaf | Gemeente Landgraaf | 198882 | 322640 | 50.8919 | 6.0109 | 1 |  |  |  | 40121879 | Onbemeterde aansluiting Zuid | x 0,00 watt |  |  |  |  | 4022605 | GOED |  | 00000000 |  | 70000244 | 70025160 | 00000000 | STAAL / VERZINKT | 2017-05-27 | [8 empty] | RETROLED | 459749
666783 | 001560 | In Bedrijf | Landgraaf | LANDGRAAF |  | Wijk 00 Schaesberg | Eiske | Van Itersonstraat | 6372TT |  |  | Straatverlichting | ZUD1 Dummy | 1-Straatverlichting | Masten | 20 | 4.75 | VALMONT |  | 114 | 60 | 0 | PM ST 4,75 CV T60 GG M V |  | 2003-05-26 | 2003-07-25 | 2003 | 01 | _ARM-LED, _KFK, _16pcs, _LED, _20W, _740, _3000lm, _C6, _20W, _ZIUTZ06, _0pcs, _RAL9005, _0mA, _L2WG6, | LIGHTRONICS | 2022-09-06 | 2022 | RAL9005 | 01 | LED 20 W | 20 | N |  | 2022-09-06 | 2035-05-03 |  | 01 |  | 0 | 2022-09-06 | Gemeente Landgraaf | Gemeente Landgraaf | 198900.97 | 321338.74 | 50.8802 | 6.011 | 1 |  |  |  | 36068136 | Onbemeterde aansluiting Zuid | x 0,00 watt |  | ZIUTZ06 |  |  | PR00005125 ¦ jeroen.vermonden20210924 | GOED |  | 70007262 |  | 100648 | 00000000 | 00000000 | STAAL | 2012-07-21 | [8 empty] | LED | 459750
666791 | 001000 | In Bedrijf | Landgraaf | LANDGRAAF |  | Wijk 00 Schaesberg | Eiske | De Wendelstraat | 6372VT |  |  | Straatverlichting | ZUD1 Dummy | 1-Straatverlichting | Masten | 80 | 8 | 1Onbekend |  |  |  |  | OCTA ST 8 M | 7033 CEMENTGRIJS | 1962-01-01 | 2008-05-30 | 1962 | 01 | 671565 SCH SINTRA-1 SON 70 W | Schréder | 2006-09-05 | 2006 | NNB | 01 | LAMP OSR SONE I 70W E27 NAV-E 70W/I | 70 | N | 220 | 2021-12-27 13:00 | 2025-09-22 13:00 |  | 01 |  | 10 | 2006-09-05 12:40 | Gemeente Landgraaf | Gemeente Landgraaf | 199008 | 321538 | 50.8819 | 6.0125 | 1 |  |  |  | 36048755 | Onbemeterde aansluiting Zuid | c 10,00 Watt | [5 empty] | GOED |  | 00000000 | 00000000 | 00000000 | 7005114914 | 00000000 | STAAL / VERZINKT | 2017-05-27 |  | DAC | [6 empty] | SON-E | 459757
666798 | 000171 | In Bedrijf | Landgraaf | LANDGRAAF |  | Wijk 01 Nieuwenhagen | Nieuwenhagerheide | Doornkampstraat | 6373BS |  |  | Straatverlichting | ZUD1 Dummy | 1-Straatverlichting | Masten | 26 | 4.75 | VALMONT |  | 114 | 60 | 0 | PM ST 4,75 CV T60 GG M V |  | 1996-10-01 | 2008-05-30 | 1996 | 01 | * 2000 1XPLL 24W R9005 EVSA | INDAL | 1992-01-01 | 1992 | 7033 CEMENTGRIJS | 01 | LAMP PH PLL 24W 840 2G11 4P | 24 | N | 840 | 2017-09-06 16:10 | 2020-06-26 16:10 | STARTER S10 SIN 10 4-65W |  | STARTER S10 SIN 10 4-65W |  |  | Gemeente Landgraaf | Gemeente Landgraaf | 199576 | 324489 | 50.9084 | 6.0209 | 1 |  |  |  | 36008001 | Onbemeterde aansluiting Zuid | [6 empty] | GOED |  | 70007262 |  | 70000244 | 7005115182 |  | STAAL | 2017-05-27 | [8 empty] | PL-L | 459763
666804 | 003056 | In Bedrijf | Landgraaf | LANDGRAAF |  | Wijk 00 Schaesberg | Mijnbuurt | Zeverij | 6372NT |  |  | Straatverlichting | ZUD1 Dummy | 1-Straatverlichting | Masten | 13 | 4.25 | 1Onbekend |  |  |  |  | OCTA ST 4.25 M | 7033 CEMENTGRIJS | 1987-07-01 | 2008-05-30 | 1987 | 01 | * 2000 1XPLL 24W R9005 EVSA | INDAL | 2003-03-17 | 2003 | 7033 CEMENTGRIJS | 01 | RETROFIT KEGEL LED 13W NW 1300LM LUMIN | 13 | N | 840 | 2016-06-08 | 2039-10-20 |  | 01 |  | 0 | 2016-06-08 | Gemeente Landgraaf | Gemeente Landgraaf | 199369 | 321031 | 50.8774 | 6.0176 | 1 |  |  |  | 36084662 | Onbemeterde aansluiting Zuid | x 0,00 watt |  |  |  |  | 4022605 | GOED |  | 00000000 |  | 70000244 | 70025160 | 00000000 | STAAL / VERZINKT | 2017-05-27 | [8 empty] | RETROLED | 459768
666812 | 001551 | In Bedrijf | Landgraaf | LANDGRAAF |  | Wijk 00 Schaesberg | Schaesberg Centrum | Keulersstraat | 6372KD |  |  | Straatverlichting | ZUD1 Dummy | 1-Straatverlichting | Masten | 13 | 4.75 | VALMONT |  | 114 | 60 | 0 | PM ST 4,75 CV T60 GG M V |  | 2013-01-30 |  | 2013 | 01 | * 2000 1XPLL 24W R9005 EVSA | INDAL | 2003-09-12 | 2003 | 7033 CEMENTGRIJS | 01 | RETROFIT KEGEL LED 13W NW 1300LM LUMIN | 13 | N | 840 | 2016-06-08 | 2039-10-20 |  | 01 |  | 0 | 2016-06-08 | Gemeente Landgraaf | Gemeente Landgraaf | 198967 | 322634 | 50.8918 | 6.0121 | 1 |  |  |  | 36068047 | Onbemeterde aansluiting Zuid | x 0,00 watt |  |  |  |  | 4022605 | GOED |  | 70007262 |  | 70000244 | 70025160 | 00000000 | STAAL | 2012-10-10 | [8 empty] | RETROLED | 459775
666817 | 000733 | In Bedrijf | Landgraaf | LANDGRAAF |  | Wijk 00 Schaesberg | De Streep | Lemperslaan | 6371GZ |  |  | Straatverlichting | ZUD1 Dummy | 1-Straatverlichting | Masten | 14 | 4.75 | VALMONT |  | 114 | 60 | 0 | PM ST 4,75 CV T60 GG M V |  | 2003-02-25 | 2008-05-30 | 2003 | 01 | KFK 16X 14W NW 2150L 9005 C7 DDG | LIGHTRONICS | 2021-03-01 | 2021 | 9005 DIEPZWART | 01 | LED 14 W | 14 | N |  | 2021-03-01 | 2025-11-01 |  | 01 |  | 0 | 2021-03-01 | Gemeente Landgraaf | Gemeente Landgraaf | 198996.0965 | 323148.46 | 50.8964 | 6.0125 | 1 |  |  |  | 36046086 | Onbemeterde aansluiting Zuid | x 0,00 watt |  | ZIUTZ06 |  |  | 4033641 | GOED |  | 70007262 |  | 70044070 | 00000000 | 00000000 | STAAL | 2017-05-27 | [8 empty] | LED | 459780
666827 | 003616 | In Bedrijf | Landgraaf | LANDGRAAF |  | Wijk 01 Nieuwenhagen | Oud Nieuwenhagen | Hereweg | 6373VE |  |  | Straatverlichting | ZUD1 Dummy | 1-Straatverlichting | Masten | 13 | 4.75 | 1Onbekend |  |  |  |  | CVL ST 4.75 M | 7033 CEMENTGRIJS | 1990-03-01 | 2008-05-30 | 1990 | 01 | *2000 1XPLL 24W R9005 EVSA +LAMP+SN | INDAL | 2007-07-13 | 2007 | 9005 DIEPZWART | 01 | RETROFIT KEGEL LED13W NW 1300LM LUMIN | 13 | N | 840 | 2016-06-08 | 2016-06-08 |  | 01 |  | 0 | 2016-06-08 | Gemeente Landgraaf | Gemeente Landgraaf | 200765 | 324071 | 50.9046 | 6.0378 | 1 |  |  |  | 40253945 | Onbemeterde aansluiting Zuid | x 0,00 watt |  |  |  |  | PR00101384 ¦ jeroen.vermonden20210802 | GOED |  | 00000000 |  | 70007423 | 70025160 | 00000000 | STAAL | 2017-05-27 | [8 empty] | LED | 459790
666833 | 001048 | In Bedrijf | Landgraaf | LANDGRAAF |  | Wijk 00 Schaesberg | Kakert | Hompertsweg | 6371CW |  |  | Straatverlichting | ZUD1 Dummy | 1-Straatverlichting | Masten | 50 | 8 | VALMONT |  | 140 | 51 |  | OM ST 6,5 CV PTU51 GG M V |  | 2015-09-16 | 2008-05-30 | 2015 | 01 | ARM-LED TECEO1 32LED 50W 740 7975lm 5103 ZIUTZ06 23:00-06:30 50% AKZO150GS 500mA GEN2, GEEN SNOER, OPZ/OPS 48-60mm |  | 2023-03-01 | 2023 |  | 01 | LED 50 W | 50 | N |  | 2023-03-01 | 2034-11-05 |  | 01 |  | 0 | 2023-03-01 | Gemeente Landgraaf | Gemeente Landgraaf | 197905 | 323934 | 50.9036 | 5.9971 | 1 |  |  |  | 36049263 | Onbemeterde aansluiting Zuid | x 0,00 watt |  | ZIUTZ06 |  |  | PR00103722 ¦ jeroen.vermonden20220524 | GOED |  | 70007264 | 70007338 | 101021 | 00000000 | 00000000 | STAAL | 2017-05-27 |  | UITH ST 1x1500/05 PTU60 T60 V | [6 empty] | LED | 459795
666849 | 000037 | In Bedrijf | Landgraaf | LANDGRAAF |  | Wijk 02 Ubach over Worms | Abdissenbosch | Reeweg | 6374BT |  |  | Straatverlichting | ZUD1 Dummy | 1-Straatverlichting | Masten | 36 | 8 | VALMONT |  | 140 | 51 | 0 | OM ST 6,5 CV PTU51 GG M V | 0000 NVT | 2016-09-22 | 2008-05-30 | 2016 | 01 | TECEOS 24X 26W NW 4250L A150 5118 DDGd | Schréder | 2019-04-15 | 2019 | AKZO 150 GRIS SABLÉ SW310F | 01 | LED 26 W | 26 | N |  | 2019-04-15 | 2042-08-26 |  | 01 |  | 10 | 2016-09-22 | Gemeente Landgraaf | Gemeente Landgraaf | 200353 | 326097 | 50.9228 | 6.0322 | 1 |  |  |  | 36027332 | Onbemeterde aansluiting Zuid | e 10,00 watt |  | ZIUTZ06 |  |  | 4030033-T1 ¦ rened20190314 | GOED |  | 70007264 | 00000000 | 70041909 | 00000000 | 00000000 | STAAL | 2017-05-27 |  | UBO | [6 empty] | LED | 459807
666894 | 001444 | In Bedrijf | Landgraaf | LANDGRAAF |  | Wijk 00 Schaesberg | Lichtenberg | Veldstraat | 6371AW |  |  | Straatverlichting | ZUD1 Dummy | 1-Straatverlichting | Masten | 152 | 6.5 | 1Onbekend |  |  |  |  | OCTA ST 6.5 M | 7033 CEMENTGRIJS | 1990-01-01 | 2008-05-30 | 1990 | 01 | PHI 43 C : FGS103 | Philips | 1990-01-01 | 1990 | 7033 CEMENTGRIJS | 01 | LAMP GE SON-T 150W E40 SPH LUCALOX XO | 150 | A7 | 220 | 2016-01-14 12:36 | 2033-08-31 12:36 |  | 01 |  | 2 | 2004-12-15 | Gemeente Landgraaf | Gemeente Landgraaf | 199583 | 323685 | 50.9012 | 6.0209 | 1 |  |  |  | 36053120 | Onbemeterde aansluiting Zuid | e 2,00 Watt | [5 empty] | GOED |  | 00000000 |  | 00000000 | 7005116068 | 00000000 | STAAL / VERZINKT | 2017-05-27 | [8 empty] | SON-T | 459846
666894 | 001444 | In Bedrijf | Landgraaf | LANDGRAAF |  | Wijk 00 Schaesberg | Lichtenberg | Veldstraat | 6371AW |  |  | Straatverlichting | ZUD1 Dummy | 1-Straatverlichting | Masten | 43 | 6.5 | 1Onbekend |  |  |  |  | OCTA ST 6.5 M | 7033 CEMENTGRIJS | 1990-01-01 | 2008-05-30 | 1990 | 02 | PHI SVF 616 DECOFLOOD SON-T 150 W | Philips | 2001-04-05 | 2001 | 7033 CEMENTGRIJS | 01 | LAMP OSR PLL 24W 840 2G11 4P DULUX L | 24 | N | 840 | 2016-01-14 12:36 | 2018-11-03 12:36 |  | 01 |  | 19 | 2001-04-05 | Gemeente Landgraaf | Gemeente Landgraaf | 199583 | 323685 | 50.9012 | 6.0209 | 1 |  |  |  | 36053120 | Onbemeterde aansluiting Zuid | c 19,00 watt | [5 empty] | GOED |  | 00000000 |  | 00000000 | 7005114912 | 00000000 | STAAL / VERZINKT | 2017-05-27 | [8 empty] | PL-L | 459847
667022 | 001937 | In Bedrijf | Landgraaf | LANDGRAAF |  | Wijk 00 Schaesberg | Eiske | Kennedyplantsoen | 6372TH |  |  | Straatverlichting | ZUD1 Dummy | 1-Straatverlichting | Masten | 26 | 4.75 | VALMONT |  | 114 | 60 | 0 | PM ST 4,75 CV T60 GG M V |  | 2003-06-02 | 2003-07-25 | 2003 | 01 | * 2000 1XPLL 24W R9005 EVSA | INDAL | 1994-01-01 | 1994 | 7033 CEMENTGRIJS | 01 | LAMP PH PLL 24W 840 2G11 4P | 24 | A7 | 840 | 2022-11-15 15:49 | 2031-05-03 15:49 |  | 01 |  | 2 | 1992-02-01 | Gemeente Landgraaf | Gemeente Landgraaf | 198868 | 321668 | 50.8831 | 6.0105 | 1 |  |  |  | 36071900 | Onbemeterde aansluiting Zuid | e 2,00 Watt | [5 empty] | GOED |  | 70007262 |  | 70000244 | 7005115182 | 00000000 | STAAL | 2012-07-21 | [8 empty] | PL-L | 459966
667035 | 001921 | In Bedrijf | Landgraaf | LANDGRAAF |  | Wijk 02 Ubach over Worms | Groenstraat | Bungweg | 6374RB |  |  | Straatverlichting | ZUD1 Dummy | 1-Straatverlichting | Masten | 26 | 3.5 | 1Onbekend |  |  |  |  | OCTA ST 3.5 M | 7033 CEMENTGRIJS | 1980-01-01 | 2008-05-30 | 1980 | 01 | *2000 1XPLL 24W R9005 EVSA +LAMP+SN | INDAL | 2009-03-24 | 2009 | 9005 DIEPZWART | 01 | LAMP PH PLL 24W 840 2G11 4P | 24 | A7 | 840 | 2020-11-19 14:41 | 2030-10-04 14:41 |  | 01 |  | 2 | 2009-03-24 | Gemeente Landgraaf | Gemeente Landgraaf | 202380 | 324950 | 50.9123 | 6.0609 | 1 |  |  |  | 36025488 | Onbemeterde aansluiting Zuid | e 2,00 Watt | [5 empty] | GOED |  | 00000000 |  | 70007423 | 7005115182 | 00000000 | STAAL / VERZINKT | 2017-05-27 | [8 empty] | PL-L | 459979
667051 | 001766 | In Bedrijf | Landgraaf | LANDGRAAF |  | Wijk 02 Ubach over Worms | Groenstraat | Eygelshovenerweg | 6374KB |  |  | Straatverlichting | ZUD1 Dummy | 1-Straatverlichting | Masten | 16 | 4.25 | 1Onbekend |  |  |  |  | OCTA ST 4.25 M | 7033 CEMENTGRIJS | 1978-01-01 | 2009-10-01 | 1978 | 01 | 2000 FORTIMO 16W 740 1100LM R9005 | INDAL | 2012-07-10 | 2012 | 9005 DIEPZWART | 01 | LAMP LED 16W 1100LM 740 | 16 | N |  | 2012-07-10 | 2024-03-16 |  | 01 |  | 0 |  | Gemeente Landgraaf | Gemeente Landgraaf | 202050 | 324520 | 50.9085 | 6.0561 | 1 |  |  |  | 36023930 | Onbemeterde aansluiting Zuid | x 0,00 watt |  |  |  |  | 4005512 | GOED |  | 00000000 |  | 70010587 | 00000000 | 00000000 | STAAL / VERZINKT | 2018-09-28 | [8 empty] | LED | 459996
667558 | 001781 | In Bedrijf | Landgraaf | LANDGRAAF |  | Wijk 02 Ubach over Worms | Abdissenbosch | Jagerspad | 6374CW |  |  | Straatverlichting | ZUD1 Dummy | 1-Straatverlichting | Masten | 13 | 4.75 | VALMONT |  | 114 | 60 | 0 | PM ST 4,75 CV T60 GG M V | 7033 CEMENTGRIJS | 2009-11-19 | 2010-03-25 | 1986 | 01 | 2000 COMF 1XPLL 24W R9005 EVSA | INDAL | 2008-04-21 | 2008 | 9005 DIEPZWART | 01 | RETROFIT KEGEL LED 13W NW 1300LM LUMIN | 13 | N | 840 | 2016-06-08 | 2039-10-20 |  | 01 |  | 0 | 2016-06-08 | Gemeente Landgraaf | Gemeente Landgraaf | 200527 | 325972 | 50.9217 | 6.0347 | 1 |  |  |  | 36024082 | Onbemeterde aansluiting Zuid | x 0,00 watt |  |  |  |  | 4022605 | GOED |  | 70007262 |  | 70005956 | 70025160 | 00000000 | STAAL | 2019-03-22 | [8 empty] | RETROLED | 460453
667567 | 001308 | In Bedrijf | Landgraaf | LANDGRAAF |  | Wijk 02 Ubach over Worms | Waubach | Wolfsmelk | 6374RM |  |  | Straatverlichting | ZUD1 Dummy | 1-Straatverlichting | Masten | 16 | 4.75 | VALMONT |  | 114 | 60 | 0 | PM ST 4,75 CV T60 GG M V | 7033 CEMENTGRIJS | 2012-03-01 |  | 2012 | 01 | 2000 FORTIMO 16W 740 1100LM R9005 | INDAL | 2012-03-01 | 2012 | 9005 DIEPZWART | 01 | LAMP LED 16W 1100LM 740 | 16 | N |  | 2012-03-01 | 2047-03-25 |  | 01 |  | 0 | 2012-03-01 | Gemeente Landgraaf | Gemeente Landgraaf | 202139 | 325213 | 50.9147 | 6.0575 | 1 |  |  |  | 36019402 | Onbemeterde aansluiting Zuid | x 0,00 watt |  |  |  |  | 4001004 | GOED |  | 70007262 |  | 70010587 | 00000000 | 00000000 | STAAL | 2012-10-10 | [8 empty] | LED | 460462
667571 | 003602 | In Bedrijf | Landgraaf | LANDGRAAF |  | Wijk 01 Nieuwenhagen | Nieuwenhagerheide | Oude Landgraaf | 6373BC |  |  | Straatverlichting | ZUD1 Dummy | 1-Straatverlichting | Masten | 26 | 4.75 | 1Onbekend |  |  |  |  | CVL ST 4.75 M | 7033 CEMENTGRIJS | 1989-10-01 | 2008-05-30 | 1989 | 01 | IND 44 C : KEGEL TL-EM | INDAL | 1989-10-01 | 1989 | 7033 CEMENTGRIJS | 01 | LAMP PH PLL 24W 840 2G11 4P | 24 | A7 | 840 | 2022-07-18 14:53 | 2032-06-01 14:53 |  | 01 |  | 2 | 2005-03-03 | Gemeente Landgraaf | Gemeente Landgraaf | 199358 | 324326 | 50.907 | 6.0178 | 1 |  |  |  | 40175103 | Onbemeterde aansluiting Zuid | e 2,00 Watt |  |  |  |  | WO117041 | GOED |  | 00000000 |  | 00000000 | 7005115182 | 00000000 | STAAL | 2017-05-27 | [8 empty] | PL-L | 460466
667573 | 003601 | In Bedrijf | Landgraaf | LANDGRAAF |  | Wijk 01 Nieuwenhagen | Nieuwenhagerheide | Oude Landgraaf | 6373BC |  |  | Straatverlichting | ZUD1 Dummy | 1-Straatverlichting | Masten | 26 | 4.75 | VALMONT |  | 114 | 60 | 0 | PM ST 4,75 CV T60 GG M V |  | 1989-10-01 | 2008-05-30 | 1989 | 01 | * 2000 1XPLL 24W R9005 EVSA | INDAL | 2000-11-11 | 2000 | 7033 CEMENTGRIJS | 01 | LAMP PH PLL 24W 840 2G11 4P | 24 | A7 | 840 | 2012-11-22 14:10 | 2022-10-07 14:10 |  | 01 |  | 2 | 2002-02-19 | Gemeente Landgraaf | Gemeente Landgraaf | 199404 | 324340 | 50.9071 | 6.0185 | 1 |  |  |  | 40175091 | Onbemeterde aansluiting Zuid | e 2,00 Watt | [5 empty] | GOED |  | 70007262 |  | 70000244 | 7005115182 | 00000000 | STAAL | 2017-05-27 | [8 empty] | PL-L | 460468
667587 | 000194 | In Bedrijf | Landgraaf | LANDGRAAF |  | Wijk 00 Schaesberg | Klinkerkwartier | Dr. Calsstraat | 6372AA |  |  | Straatverlichting | ZUD1 Dummy | 1-Straatverlichting | Masten | 50 | 8 | VALMONT |  | 140 | 51 | 0 | OM ST 6,5 CV PTU51 GG M V | 0000 NVT | 2007-08-20 | 2008-05-30 | 2007 | 01 | RETROLED SGS253 50W NW 6000L OPSW DDG |  | 2021-03-25 | 2021 |  | 01 | LED 50 W | 50 | N |  | 2021-03-25 | 2032-11-29 |  | 01 |  | 0 | 2021-03-25 | Gemeente Landgraaf | Gemeente Landgraaf | 199591 | 323128 | 50.8962 | 6.021 | 1 |  |  |  | 36040673 | Onbemeterde aansluiting Zuid | x 0,00 watt |  | ZIUTZ06 |  |  | 4033683 | GOED |  | 70007264 | 00000000 | 70044206 | 00000000 | 00000000 | STAAL | 2017-05-27 |  | 621359 UBO ENKEL ST 1500/60 | [6 empty] | LED | 460481
667606 | 001577 | In Bedrijf | Landgraaf | LANDGRAAF |  | Wijk 00 Schaesberg | Eiske | Bungestraat | 6372TN |  |  | Straatverlichting | ZUD1 Dummy | 1-Straatverlichting | Masten | 11 | 4.75 | VALMONT |  | 114 | 60 | 0 | PM ST 4,75 CV T60 GG M V |  | 2022-04-06 |  | 2022 | 01 | _ARM-LED, _BRISA, _16pcs, _LED, _11W, _740, _1600lm, _LC-A2, _11W, _ZIUTZ06, _0pcs, _RAL9007, _0mA, _L2WG6, | LIGHTRONICS | 2022-04-06 | 2022 | RAL9007 | 01 | LED 11 W | 11 | N |  | 2022-04-06 | 2026-12-07 |  | 01 |  | 0 | 2022-04-06 | Gemeente Landgraaf | Gemeente Landgraaf | 198963.32 | 321409.86 | 50.8808 | 6.0119 | 1 |  |  |  | 36068306 | Onbemeterde aansluiting Zuid | x 0,00 watt |  | ZIUTZ06 |  |  | PR00005125 ¦ jeroen.vermonden20210924 | GOED |  | 70007262 |  | 100647 | 00000000 | 00000000 | STAAL | [9 empty] | LED | 460500
667620 | 000502 | In Bedrijf | Landgraaf | LANDGRAAF |  | Wijk 00 Schaesberg | Kakert | Parklaan | 6371CR |  |  | Straatverlichting | ZUD1 Dummy | 1-Straatverlichting | Masten | 13 | 4.75 | VALMONT |  | 114 | 60 | 0 | PM ST 4,75 CV T60 GG M V |  | 2001-04-25 | 2003-07-25 | 2001 | 01 | * 2000 1XPLL 24W R9005 EVSA | INDAL | 2003-11-06 | 2003 | 9005 DIEPZWART | 01 | RETROFIT KEGEL LED 13W NW 1300LM LUMIN | 13 | N | 840 | 2016-06-18 | 2040-04-21 | [5 empty] | Gemeente Landgraaf | Gemeente Landgraaf | 198012 | 323988 | 50.904 | 5.9987 | 1 |  |  |  | 36043771 | Onbemeterde aansluiting Zuid | [5 empty] | 4030031 | GOED |  | 70007262 |  | 70000244 | 70025160 |  | STAAL | 2012-07-21 | [8 empty] | RETROLED | 460514
667782 | 004982 | In Bedrijf | Landgraaf | LANDGRAAF |  | Wijk 00 Schaesberg | Heistraat | Boskriek | 6372XM |  |  | Straatverlichting | ZUD1 Dummy | 1-Straatverlichting | Masten | 38 | 4.5 | INDAL |  |  | 76 |  | 52125238 CIL AL 4,5 M LUXOR PT |  | 2008-01-31 09:15 |  | 2008 | 01 | LUXOR 2100 1XPLL36W R9010 EVSA | INDAL | 2008-01-31 09:16 | 2008 | 9010 HELDERWIT | 01 | LAMP PH PLL 36W 840 2G11 4P XTRA | 36 | N | 840 | 2023-01-13 12:21 | 2030-07-05 12:21 |  | 01 |  | 2 | 2008-01-31 09:18 | Gemeente Landgraaf | Gemeente Landgraaf | 199363.581 | 320516.458 | 50.8727 | 6.0174 | 1 |  | Links |  | 41692691 | Onbemeterde aansluiting Zuid | e 2,00 Watt |  | ZIUTZ34 | 50 |  |  | GOED |  | 00000000 |  | 70000275 | 7005114819 | 00000000 | ALUMINIUM | [9 empty] | PL-L | 460567
667794 | 002755 | In Bedrijf | Landgraaf | LANDGRAAF |  | Wijk 00 Schaesberg | Gravenrode | Hofstraat | 6372XC |  |  | Straatverlichting | ZUD1 Dummy | 1-Straatverlichting | Masten | 54 | 9 | 1Onbekend |  |  |  |  | OCTA ST 9 M | 7033 CEMENTGRIJS | 1979-01-01 | 2008-05-30 | 1979 | 01 | *ECEO-1 24L 41W NW 4176LM A150 5098 DDC |  | 2013-02-20 | 2013 |  | 01 | LED 41 W | 54 | N |  | 2013-02-20 | 2017-10-09 |  | 01 |  | 0 | 2013-02-20 | Gemeente Landgraaf | Gemeente Landgraaf | 199380 | 320957 | 50.8767 | 6.0177 | 1 |  |  |  | 36080004 | Onbemeterde aansluiting Zuid | x 0,00 watt |  | ZIUTZ04 | 50 |  | 4006479 | GOED |  | 00000000 | 00000000 | 70013917 | 00000000 | 00000000 | STAAL / VERZINKT | 2017-05-27 |  | DCH | [6 empty] | LED | 460578
667822 | 000876 | In Bedrijf | Landgraaf | LANDGRAAF |  | Wijk 02 Ubach over Worms | Abdissenbosch | Driessenstraat | 6374AS |  |  | Straatverlichting | ZUD1 Dummy | 1-Straatverlichting | Masten | 13 | 4.75 | VALMONT |  | 114 | 60 | 0 | PM ST 4,75 CV T60 GG M V |  | 2003-12-04 | 2004-07-06 | 2003 | 01 | * 2000 1XPLL 24W R9005 EVSA | INDAL | 2003-12-04 | 2003 | 7033 CEMENTGRIJS | 01 | RETROFIT KEGEL LED 13W NW 1300LM LUMIN | 13 | N | 840 | 2016-06-08 | 2039-10-20 |  | 01 |  | 0 | 2016-06-08 | Gemeente Landgraaf | Gemeente Landgraaf | 200825 | 325762 | 50.9198 | 6.0389 | 1 |  |  |  | 36035701 | Onbemeterde aansluiting Zuid | x 0,00 watt |  |  |  |  | 4022605 | GOED |  | 70007262 |  | 70000244 | 70025160 | 00000000 | STAAL | 2013-07-03 | [8 empty] | RETROLED | 460594
667825 | 000857 | In Bedrijf | Landgraaf | LANDGRAAF |  | Wijk 01 Nieuwenhagen | Oud Nieuwenhagen | Margrietstraat | 6373NM |  |  | Straatverlichting | ZUD1 Dummy | 1-Straatverlichting | Masten | 13 | 4.25 | 1Onbekend |  |  |  |  | OCTA ST 4.25 M | 7033 CEMENTGRIJS | 1977-01-01 | 2008-05-30 | 1977 | 01 | *2000 1XPLL 24W R9005 EVSA +LAMP+SN | INDAL | 2009-03-24 | 2009 | 9005 DIEPZWART | 01 | RETROFIT KEGEL LED 13W NW 1300LM LUMIN | 13 | A7 | 840 | 2015-10-23 | 2039-03-05 |  | 01 |  | 0 | 2015-10-23 | Gemeente Landgraaf | Gemeente Landgraaf | 200710 | 324220 | 50.9059 | 6.037 | 1 |  |  |  | 36014729 | Onbemeterde aansluiting Zuid | x 0,00 watt | [5 empty] | GOED |  | 00000000 |  | 70007423 | 70025160 | 00000000 | STAAL / VERZINKT | 2017-05-27 | [8 empty] | RETROLED | 460597
667847 | 001631 | In Bedrijf | Landgraaf | LANDGRAAF |  | Wijk 02 Ubach over Worms | Lauradorp | Sloterstraat | 6374GN |  |  | Straatverlichting | ZUD1 Dummy | 1-Straatverlichting | Masten | 13 | 4.75 | VALMONT |  | 114 | 60 |  | PM ST 4,75 CV T60 GG M V |  | 2021-12-01 08:43 |  | 2021 | 01 | 2000 COMF 1XPLL 24W R9005 EVSA | INDAL | 2008-04-28 | 2008 | 9005 DIEPZWART | 01 | RETROFIT KEGEL LED 13W NW 1300LM LUMIN | 13 | A7 | 840 | 2015-10-30 | 2086-05-10 |  | 01 |  | 0 | 2015-10-30 | Gemeente Landgraaf | Gemeente Landgraaf | 201281 | 325012 | 50.913 | 6.0452 | 1 |  |  |  | 36022586 | Onbemeterde aansluiting Zuid | x 0,00 watt |  |  |  |  | WO 64743 | GOED |  | 70007262 |  | 70005956 | 70025160 | 00000000 | STAAL | 2022-04-13 | [8 empty] | RETROLED | 460610
667951 | 000009 | In Bedrijf | Landgraaf | LANDGRAAF |  | Wijk 02 Ubach over Worms | Groenstraat | Kapelweg | 6374KD |  |  | Straatverlichting | ZUD1 Dummy | 1-Straatverlichting | Masten | 13 | 4.75 | VALMONT |  | 114 | 60 | 0 | PM ST 4,75 CV T60 GG M V |  | 2004-11-08 | 2004-12-07 | 2004 | 01 | * 2000 1XPLL 24W R9005 EVSA | INDAL | 2004-11-08 | 2004 | 7033 CEMENTGRIJS | 01 | RETROFIT KEGEL LED 13W NW 1300LM LUMIN | 13 | N | 840 | 2016-06-08 | 2039-10-20 |  | 01 |  | 0 | 2016-06-08 | Gemeente Landgraaf | Gemeente Landgraaf | 201969 | 324697 | 50.9101 | 6.055 | 1 |  |  |  | 36027057 | Onbemeterde aansluiting Zuid | x 0,00 watt |  |  |  |  | 4022605 | GOED |  | 70007262 |  | 70000244 | 70025160 | 00000000 | STAAL | 2013-12-04 | [8 empty] | RETROLED | 460634
667952 | 001906 | In Bedrijf | Landgraaf | LANDGRAAF |  | Wijk 00 Schaesberg | De Dormig | Op den Driessen | 6371XH |  |  | Straatverlichting | ZUD1 Dummy | 1-Straatverlichting | Masten | 26 | 4.75 | VALMONT |  | 114 | 60 | 0 | PM ST 4,75 CV T60 GG M V |  | 2003-04-24 | 2008-05-30 | 2003 | 01 | * 2000 1XPLL 24W R9005 EVSA | INDAL | 1998-11-01 | 1998 | 7033 CEMENTGRIJS | 01 | LAMP PH PLL 24W 840 2G11 4P | 24 | A7 | 840 | 2022-09-09 13:47 | 2031-02-25 13:47 |  | 01 |  | 2 | 2022-09-09 13:47 | Gemeente Landgraaf | Gemeente Landgraaf | 199838 | 323534 | 50.8998 | 6.0246 | 1 |  |  |  | 36071595 | Onbemeterde aansluiting Zuid | EVSA PH 1 x PL-T/C/L/TL5C 22-42W VIERK | [5 empty] | GOED |  | 70007262 |  | 70000244 | 7005115182 | 7005115145 | STAAL | 2017-05-27 | [8 empty] | PL-L | 460635
667954 | 000012 | In Bedrijf | Landgraaf | LANDGRAAF |  | Wijk 02 Ubach over Worms | Groenstraat | Kapelweg | 6374KD |  |  | Straatverlichting | ZUD1 Dummy | 1-Straatverlichting | Masten | 10 | 4.75 | VALMONT |  | 114 | 60 | 0 | PM ST 4,75 CV T60 GG M V |  | 1992-08-01 | 2009-10-01 | 1992 | 01 | STRADA 12X 10W NW 1400L GREY T6 DDG | NEDELKO B.V. | 2020-04-20 | 2020 | GRIJS | 01 | LED 10 W | 10 | N |  | 2020-04-20 | 2034-04-27 |  | 01 |  | 0 | 2020-04-20 | Gemeente Landgraaf | Gemeente Landgraaf | 202011 | 324690 | 50.91 | 6.0556 | 1 |  |  |  | 36027081 | Onbemeterde aansluiting Zuid | x 0,00 watt |  | ZIUTZ06 |  |  | 4031870 | GOED |  | 70007262 |  | 70042909 | 00000000 | 00000000 | STAAL | 2018-09-28 | [8 empty] | LED | 460637
667956 | 000274 | In Bedrijf | Landgraaf | LANDGRAAF |  | Wijk 01 Nieuwenhagen | Nieuwenhagerheide | Herlonglaan | 6373GP |  |  | Straatverlichting | ZUD1 Dummy | 1-Straatverlichting | Masten | 13 | 4.75 | VALMONT |  | 114 | 60 | 0 | PM ST 4,75 CV T60 GG M V | 7033 CEMENTGRIJS | 2010-11-12 | 2011-05-04 | 2010 | 01 | *2000 1XPLL 24W R9005 EVSA +LAMP+SN | INDAL | 2010-11-12 | 2010 | 9005 DIEPZWART | 01 | RETROFIT KEGEL LED 13W NW 1300LM LUMIN | 13 | N | 840 | 2015-06-12 | 2085-12-21 |  | 01 |  | 0 | 2015-06-12 | Gemeente Landgraaf | Gemeente Landgraaf | 199902 | 324862 | 50.9118 | 6.0256 | 1 |  |  |  | 36009032 | Onbemeterde aansluiting Zuid | x 0,00 watt | [5 empty] | GOED |  | 70007262 |  | 70007423 | 70025160 | 00000000 | STAAL | 2020-04-30 | [8 empty] | RETROLED | 460639
667958 | 001537 | In Bedrijf | Landgraaf | LANDGRAAF |  | Wijk 01 Nieuwenhagen | Hoefveld | Burgemeester Vrouenraetslaan | 6373VN |  |  | Straatverlichting | ZUD1 Dummy | 1-Straatverlichting | Masten | 13 | 4.25 | 1Onbekend |  |  |  |  | OCTA ST 4.25 M | 7033 CEMENTGRIJS | 1986-10-01 | 2008-05-30 | 1986 | 01 | *2000 1XPLL 24W R9005 EVSA +LAMP+SN | INDAL | 2010-04-02 | 2010 | 9005 DIEPZWART | 01 | RETROFIT KEGEL LED 13W NW 1300LM LUMIN | 13 | A7 | 840 | 2015-07-02 | 2038-11-12 |  | 01 |  | 0 | 2015-07-02 | Gemeente Landgraaf | Gemeente Landgraaf | 200736 | 323736 | 50.9016 | 6.0373 | 1 |  |  |  | 36085898 | Onbemeterde aansluiting Zuid | x 0,00 watt |  |  |  |  | NWP 8001121050 | GOED |  | 00000000 |  | 70007423 | 70025160 | 00000000 | STAAL / VERZINKT | 2017-05-27 | [8 empty] | RETROLED | 460641
667968 | 001909 | In Bedrijf | Landgraaf | LANDGRAAF |  | Wijk 00 Schaesberg | De Dormig | Op den Driessen | 6371XH |  |  | Straatverlichting | ZUD1 Dummy | 1-Straatverlichting | Masten | 13 | 4.75 | VALMONT |  | 114 | 60 | 0 | PM ST 4,75 CV T60 GG M V |  | 2003-01-17 | 2008-05-30 | 2003 | 01 | * 2000 1XPLL 24W R9005 EVSA | INDAL | 2003-01-17 | 2003 | 9005 DIEPZWART | 01 | RETROFIT KEGEL LED 13W NW 1300LM LUMIN | 13 | N | 840 | 2016-06-08 | 2039-10-20 |  | 01 |  | 0 | 2016-06-08 | Gemeente Landgraaf | Gemeente Landgraaf | 199898 | 323522 | 50.8997 | 6.0254 | 1 |  |  |  | 36071625 | Onbemeterde aansluiting Zuid | x 0,00 watt |  |  |  |  | 4022605 | GOED |  | 70007262 |  | 70000244 | 70025160 | 00000000 | STAAL | 2017-05-27 | [8 empty] | RETROLED | 460650
667975 | 001597 | In Bedrijf | Landgraaf | LANDGRAAF |  | Wijk 02 Ubach over Worms | Rimburg | Gremelsbrugge | 6374LT |  |  | Straatverlichting | ZUD1 Dummy | 1-Straatverlichting | Masten | 13 | 3.5 | 1Onbekend |  |  |  |  | OCTA ST 3.5 M | 7033 CEMENTGRIJS | 1981-08-01 | 2008-05-30 | 1981 | 01 | *2000 1XPLL 24W R9005 EVSA +LAMP+SN | INDAL | 2007-07-09 07:59 | 2007 | 9005 DIEPZWART | 01 | RETROFIT KEGEL LED 13W NW 1300LM LUMIN | 13 | N | 840 | 2016-06-08 | 2039-10-20 |  | 01 |  | 0 | 2016-06-08 | Gemeente Landgraaf | Gemeente Landgraaf | 204253 | 325595 | 50.918 | 6.0876 | 1 |  |  |  | 36022241 | Onbemeterde aansluiting Zuid | x 0,00 watt |  |  |  |  | 4022605 | GOED |  | 00000000 |  | 70007423 | 70025160 | 00000000 | STAAL / VERZINKT | 2017-05-27 | [8 empty] | RETROLED | 460656
667976 | 004785 | In Bedrijf | Landgraaf | LANDGRAAF |  | Wijk 00 Schaesberg | Leenhof | Leenstraat | 6372HN | 26 |  | Straatverlichting | ZUD1 Dummy | 1-Straatverlichting | Masten | 14 | 3.75 | VALMONT |  | 114 | 60 | 0 | PM ST 3,75 CV T60 GG M V |  | 2000-02-07 | 2003-07-25 | 2000 | 01 | KFK 16X 14W NW 2150L 9005 C7 DDG | LIGHTRONICS | 2021-02-01 | 2021 | 9005 DIEPZWART | 01 | LED 14 W | 14 | N |  | 2021-02-01 | 2025-10-04 |  | 01 |  | 0 | 2021-02-01 | Gemeente Landgraaf | Gemeente Landgraaf | 198642 | 322768 | 50.893 | 6.0075 | 1 |  |  |  | 41139615 | Onbemeterde aansluiting Zuid | x 0,00 watt |  | ZIUTZ06 |  |  | 4033641 | GOED |  | 70007261 |  | 70044070 | 00000000 | 00000000 | STAAL | 2012-07-21 | [8 empty] | LED | 460657
668042 | 003349 | In Bedrijf | Landgraaf | LANDGRAAF |  | Wijk 02 Ubach over Worms | Namiddagsche Driessen | Eikehof | 6374ML |  |  | Straatverlichting | ZUD1 Dummy | 1-Straatverlichting | Masten | 13 | 4.25 | 1Onbekend |  |  |  |  | OCTA ST 4.25 M | 7033 CEMENTGRIJS | 1988-05-01 | 2008-05-30 | 1988 | 01 | * 2000 1XPLL 24W R9005 EVSA | INDAL | 2004-07-15 | 2004 | 7033 CEMENTGRIJS | 01 | RETROFIT KEGEL LED 13W NW 1300LM LUMIN | 13 | N | 840 | 2016-06-08 | 2039-10-20 |  | 01 |  | 0 | 2016-06-08 | Gemeente Landgraaf | Gemeente Landgraaf | 201173 | 325750 | 50.9196 | 6.0438 | 1 |  |  |  | 40072053 | Onbemeterde aansluiting Zuid | x 0,00 watt |  |  |  |  | 4022605 | GOED |  | 00000000 |  | 70000244 | 70025160 | 00000000 | STAAL / VERZINKT | 2017-05-27 | [8 empty] | RETROLED | 460705
668260 | 001290 | In Bedrijf | Landgraaf | LANDGRAAF |  | Wijk 01 Nieuwenhagen | Hoefveld | Burgemeester Coonenlaan | 6373TL |  |  | Straatverlichting | ZUD1 Dummy | 1-Straatverlichting | Masten | 13 | 4.25 | 1Onbekend |  |  |  |  | OCTA ST 4.25 M | 7033 CEMENTGRIJS | 1976-06-01 | 2008-05-30 | 1976 | 01 | *2000 1XPLL 24W R9005 EVSA +LAMP+SN | INDAL | 2010-03-30 | 2010 | 9005 DIEPZWART | 01 | RETROFIT KEGEL LED 13W NW 1300LM LUMIN | 13 | N | 840 | 2015-07-02 | 2038-11-12 |  | 01 |  | 0 | 2015-07-02 | Gemeente Landgraaf | Gemeente Landgraaf | 200544 | 323855 | 50.9027 | 6.0346 | 1 |  |  |  | 36017787 | Onbemeterde aansluiting Zuid | x 0,00 watt |  |  |  |  | NWP 8001121050 | GOED |  | 00000000 |  | 70007423 | 70025160 | 00000000 | STAAL / VERZINKT | 2017-05-27 | [8 empty] | RETROLED | 460848
668262 | 003694 | In Bedrijf | Landgraaf | LANDGRAAF |  | Wijk 00 Schaesberg | Klinkerkwartier | Dr. Calsstraat | 6372AA |  |  | Straatverlichting | ZUD1 Dummy | 1-Straatverlichting | Masten | 38 | 8 | VALMONT |  | 140 | 51 | 0 | OM ST 6,5 CV PTU51 GG M V |  | 2008-05-30 | 2008-05-30 | 1990 | 01 | TECEO1 24X 38W NW 4824L A150 5102 DDC | Schréder | 2015-10-28 | 2015 | AKZO 150 GRIS SABLÉ SW310F | 01 | LED 38 W | 38 | N |  | 2015-10-28 | 2020-06-29 |  | 01 |  | 0 | 2015-10-28 | Gemeente Landgraaf | Gemeente Landgraaf | 200507 | 323166 | 50.8965 | 6.034 | 1 |  |  |  | 40254763 | Onbemeterde aansluiting Zuid | x 0,00 watt |  | ZIUTZ06 |  |  | 4019332 ¦ rdoorsch20150721 | GOED |  | 70007264 | 00000000 | 70027563 | 00000000 | 00000000 | STAAL | 2017-05-27 |  | DCH | [6 empty] | LED | 460850
668331 | 001366 | In Bedrijf | Landgraaf | LANDGRAAF |  | Wijk 00 Schaesberg | Mijnbuurt | Koempel | 6372NE |  |  | Straatverlichting | ZUD1 Dummy | 1-Straatverlichting | Masten | 61 | 6.5 | 1Onbekend |  |  |  |  | OCTA ST 6.5 M | 7033 CEMENTGRIJS | 1983-02-01 | 2008-05-30 | 1983 | 01 | SCH 11 A : DM 1 | Schreder | 1983-02-01 | 1983 | 7033 CEMENTGRIJS | 01 | LAMP OSR SONE I 50W E27 NAV-E 50W/I | 50 | N | 220 | 2021-12-03 11:20 | 2025-08-29 11:20 |  | 01 |  | 11 | 2003-03-21 | Gemeente Landgraaf | Gemeente Landgraaf | 199304 | 321412 | 50.8808 | 6.0167 | 1 |  |  |  | 36052426 | Onbemeterde aansluiting Zuid | c 11,00 Watt |  |  |  | PR00108902 ¦ jeroen.vermonden20230411 |  | GOED |  | 00000000 | 00000000 | 00000000 | 7005114858 | 00000000 | STAAL / VERZINKT | 2017-05-27 |  | DCH | [6 empty] | SON-E | 460922
668332 | 000386 | In Bedrijf | Landgraaf | LANDGRAAF |  | Wijk 02 Ubach over Worms | Waubach | Laura-Juliastraat | 6374JD |  |  | Straatverlichting | ZUD1 Dummy | 1-Straatverlichting | Masten | 13 | 4.75 | VALMONT |  | 114 | 60 | 0 | PM ST 4,75 CV T60 GG M V | 7033 CEMENTGRIJS | 2009-04-07 | 2009-10-28 | 1986 | 01 | *2000 1XPLL 24W R9005 EVSA +LAMP+SN | INDAL | 2009-04-07 | 2009 | 9005 DIEPZWART | 01 | RETROFIT KEGEL LED 13W NW 1300LM LUMIN | 13 | N | 840 | 2015-07-09 | 2038-11-19 |  | 01 |  | 0 | 2015-07-09 | Gemeente Landgraaf | Gemeente Landgraaf | 201803 | 325124 | 50.914 | 6.0527 | 1 |  |  |  | 36030805 | Onbemeterde aansluiting Zuid | x 0,00 watt | [5 empty] | GOED |  | 70007262 |  | 70007423 | 70025160 | 00000000 | STAAL | 2018-10-25 | [8 empty] | RETROLED | 460923
668333 | 002282 | In Bedrijf | Landgraaf | LANDGRAAF |  | Wijk 00 Schaesberg | Achter den Winkel | Godfried Bomansstraat | 6372KR | 35 |  | Straatverlichting | ZUD1 Dummy | 1-Straatverlichting | Masten | 13 | 3.5 | 1Onbekend |  |  |  |  | OCTA ST 3.5 M | 7033 CEMENTGRIJS | 1978-01-01 | 2008-05-30 | 1978 | 01 | 2000 COMF 1XPLL 24W R9005 EVSA | INDAL | 2009-06-23 | 2009 | 9005 DIEPZWART | 01 | RETROFIT KEGEL LED 13W NW 1300LM LUMIN | 13 | A7 | 840 | 2015-07-08 | 2086-01-16 |  | 01 |  | 0 | 2015-07-08 | Gemeente Landgraaf | Gemeente Landgraaf | 198867 | 322377 | 50.8895 | 6.0106 | 1 |  |  |  | 36075353 | Onbemeterde aansluiting Zuid | x 0,00 watt | [5 empty] | GOED |  | 00000000 |  | 70005956 | 70025160 | 00000000 | STAAL / VERZINKT | 2017-05-27 | [8 empty] | RETROLED | 460924
668377 | 000594 | In Bedrijf | Landgraaf | LANDGRAAF |  | Wijk 00 Schaesberg | De Dormig | Dormigstraat | 6371VX |  |  | Straatverlichting | ZUD1 Dummy | 1-Straatverlichting | Masten | 26 | 4.75 | VALMONT |  | 114 | 60 | 0 | PM ST 4,75 CV T60 GG M V |  | 2003-04-24 | 2003-07-25 | 2003 | 01 | * 2000 1XPLL 24W R9005 EVSA | INDAL | 2003-04-24 | 2003 | 7033 CEMENTGRIJS | 01 | LAMP PH PLL 24W 840 2G11 4P | 24 | N | 840 | 2019-09-03 11:47 | 2022-12-10 11:47 |  | 01 |  | 2 | 2004-05-18 | Gemeente Landgraaf | Gemeente Landgraaf | 199596 | 323250 | 50.8973 | 6.0211 | 1 |  |  |  | 36044695 | Onbemeterde aansluiting Zuid | e 2,00 Watt | [5 empty] | GOED |  | 70007262 |  | 70000244 | 7005115182 | 00000000 | STAAL | 2012-07-21 | [8 empty] | PL-L | 460953
668417 | 000703 | In Bedrijf | Landgraaf | LANDGRAAF |  | Wijk 01 Nieuwenhagen | Oud Nieuwenhagen | Heigank | 6373KM |  |  | Straatverlichting | ZUD1 Dummy | 1-Straatverlichting | Masten | 20 | 4.75 | VALMONT |  | 114 | 60 |  | PM ST 4,75 CV T60 GG M V |  | 2017-10-08 |  | 2017 | 01 | BGP760 10X 20W NW 2700L D-GR DX70 DDGC | Philips | 2018-08-20 | 2018 | DARK-GREY | 01 | LED 20 W | 20 | N |  | 2018-08-20 | 2041-12-31 |  | 01 |  | 0 | 2018-08-20 | Gemeente Landgraaf | Gemeente Landgraaf | 200860 | 324401 | 50.9075 | 6.0392 | 1 |  |  |  | 36013188 | Onbemeterde aansluiting Zuid | x 0,00 watt |  | ZIUTZ06 |  |  | 4025517 |  |  | 70007262 |  | 70040554 | 00000000 | 00000000 | STAAL | [9 empty] | LED | 460999
668433 | 001666 | In Bedrijf | Landgraaf | LANDGRAAF |  | Wijk 02 Ubach over Worms | Waubach | Charles Frehenstraat | 6374EK |  |  | Straatverlichting | ZUD1 Dummy | 1-Straatverlichting | Masten | 13 | 4.75 | VALMONT |  | 114 | 60 | 0 | PM ST 4,75 CV T60 GG M V | 0000 NVT | 2007-11-23 | 2009-07-01 | 2007 | 01 | 2000 COMF 1XPLL 24W R9005 EVSA | INDAL | 2008-04-28 | 2008 | 9005 DIEPZWART | 01 | RETROFIT KEGEL LED 13W NW 1300LM LUMIN | 13 | A7 | 840 | 2015-11-05 | 2086-05-16 |  | 01 |  | 0 | 2015-11-05 | Gemeente Landgraaf | Gemeente Landgraaf | 201332 | 325412 | 50.9166 | 6.046 | 1 |  |  |  | 36022934 | Onbemeterde aansluiting Zuid | x 0,00 watt | [5 empty] | GOED |  | 70007262 |  | 70005956 | 70025160 | 00000000 | STAAL | 2018-06-28 | [8 empty] | RETROLED | 461009
668435 | 001705 | In Bedrijf | Landgraaf | LANDGRAAF |  | Wijk 00 Schaesberg | Schaesberg Centrum | Wattstraat | 6372AL |  |  | Straatverlichting | ZUD1 Dummy | 1-Straatverlichting | Masten | 50 | 8 | VALMONT |  | 140 | 51 | 0 | OM ST 6,5 CV PTU51 GG M V | 0000 NVT | 2010-07-26 | 2011-05-04 | 2010 | 01 | RETROLED SGS253 50W NW 6000L OPSW DDG |  | 2021-03-25 | 2021 |  | 01 | LED 50 W | 50 | N |  | 2021-03-25 | 2032-11-29 |  | 01 |  | 0 | 2021-03-25 | Gemeente Landgraaf | Gemeente Landgraaf | 199552.4419 | 322442.6343 | 50.89 | 6.0204 | 1 |  |  |  | 36003980 | Onbemeterde aansluiting Zuid | x 0,00 watt |  | ZIUTZ06 |  |  | 4033683 | GOED |  | 70007264 | 00000000 | 70044206 | 00000000 | 00000000 | STAAL | 2020-04-30 |  | 621359 UBO ENKEL ST 1500/60 | [6 empty] | LED | 461011
668440 | 002841 | In Bedrijf | Landgraaf | LANDGRAAF |  | Wijk 00 Schaesberg | Mijnbuurt | Koelmoer | 6372MG |  |  | Straatverlichting | ZUD1 Dummy | 1-Straatverlichting | Masten | 13 | 4.75 | VALMONT |  | 114 | 60 | 0 | PM ST 4,75 CV T60 GG M V |  | 2021-10-04 09:21 |  | 2021 | 01 | 2000 COMF 1XPLL 24W R9005 EVSA | INDAL | 2008-04-28 | 2008 | 9005 DIEPZWART | 01 | RETROFIT KEGEL LED 13W NW 1300LM LUMIN | 13 | N | 840 | 2015-11-04 | 2039-03-17 |  | 01 |  | 0 | 2015-11-04 07:36 | Gemeente Landgraaf | Gemeente Landgraaf | 199272 | 321664 | 50.8831 | 6.0163 | 1 |  |  |  | 36080861 | Onbemeterde aansluiting Zuid | x 0,00 watt |  |  |  |  | 55186 | GOED |  | 70007262 |  | 70005956 | 70025160 | 00000000 | STAAL | 2022-04-13 | [8 empty] | RETROLED | 461014
668463 | 000119 | In Bedrijf | Landgraaf | LANDGRAAF |  | Wijk 00 Schaesberg | Schaesberg Centrum | Baanstraat | 6372AG |  |  | Straatverlichting | ZUD1 Dummy | 1-Straatverlichting | Masten | 19 | 6.5 | VALMONT |  | 121 | 51 | 0 | OM ST 4,78 CV PTU51 GG M V |  | 1998-10-01 | 2008-05-30 | 1998 | 01 | BRISA 24X 19W NW 3000L 9007 LCA3 DDGC | LIGHTRONICS | 2021-03-16 | 2021 | 9007 DC GRIJS ALUMINIUM | 01 | LED 19 W | 19 | N |  | 2021-03-16 | 2025-11-16 |  | 01 |  | 0 | 2021-03-16 | Gemeente Landgraaf | Gemeente Landgraaf | 199462 | 322662 | 50.892 | 6.0191 | 1 |  |  |  | 36039926 | Onbemeterde aansluiting Zuid | x 0,00 watt |  | ZIUTZ06 |  |  | 4031526 | GOED |  | 70007263 |  | 70044138 | 00000000 | 00000000 | STAAL | 2017-05-27 | [8 empty] | LED | 461036
668629 | 004380 | In Bedrijf | Landgraaf | LANDGRAAF |  | Wijk 02 Ubach over Worms | Abdissenbosch | Havikweg | 6374AZ |  |  | Straatverlichting | ZUD1 Dummy | 1-Straatverlichting | Masten | 51 | 8 | VALMONT |  | 140 | 51 | 0 | OM ST 6,5 CV PTU51 GG M V |  | 2014-01-20 |  | 2014 | 01 | *TECEO1 32X 51W NW 6432L A150 5103 DDC | Schréder | 2017-08-22 | 2017 | AKZO 150 GRIS SABLÉ SW310F | 01 | LED 51 W | 51 | N |  | 2017-08-22 | 2041-01-02 |  | 01 |  | 0 | 2017-08-22 | Gemeente Landgraaf | Gemeente Landgraaf | 200199.1603 | 325372.0503 | 50.9163 | 6.0299 | 1 |  |  |  | 40560112 | Onbemeterde aansluiting Zuid | x 0,00 watt |  | ZIUTZ06 |  |  | 4024489 ¦ ralfv20170331 | GOED |  | 70007264 | 00000000 | 70027567 | 00000000 | 00000000 | STAAL |  |  | UBO | [6 empty] | LED | 461150
668742 | 003373 | In Bedrijf | Landgraaf | LANDGRAAF |  | Wijk 02 Ubach over Worms | Namiddagsche Driessen | De Tichel | 6374NA |  |  | Straatverlichting | ZUD1 Dummy | 1-Straatverlichting | Masten | 13 | 4.25 | 1Onbekend |  |  |  |  | OCTA ST 4.25 M | 7033 CEMENTGRIJS | 1989-05-01 | 2008-05-30 | 1989 | 01 | *2000 1XPLL 24W R9005 EVSA +LAMP+SN | INDAL | 2010-01-21 | 2010 | 9005 DIEPZWART | 01 | RETROFIT KEGEL LED 13W NW 1300LM LUMIN | 13 | N | 840 | 2015-07-10 | 2038-11-20 |  | 01 |  | 0 | 2015-07-10 | Gemeente Landgraaf | Gemeente Landgraaf | 201091 | 325779 | 50.9199 | 6.0426 | 1 |  |  |  | 40075559 | Onbemeterde aansluiting Zuid | x 0,00 watt | [5 empty] | GOED |  | 00000000 |  | 70007423 | 70025160 | 00000000 | STAAL / VERZINKT | 2017-05-27 | [8 empty] | RETROLED | 461241
668759 | 001085 | In Bedrijf | Landgraaf | LANDGRAAF |  | Wijk 01 Nieuwenhagen | Exdel | Exdel | 6373AJ | 24 |  | Straatverlichting | ZUD1 Dummy | 1-Straatverlichting | Masten | 16 | 4.25 | 1Onbekend |  |  |  |  | OCTA ST 4.25 M | 7033 CEMENTGRIJS | 1973-01-01 | 2008-05-30 | 1973 | 01 | 2000 FORTIMO 16W 740 1100LM R9005 | INDAL | 2012-07-31 | 2012 | 9005 DIEPZWART | 01 | LAMP LED 16W 1100LM 740 | 16 | N |  | 2012-07-31 | 2024-04-06 |  | 01 |  | 0 | 2012-07-31 | Gemeente Landgraaf | Gemeente Landgraaf | 199088 | 324429 | 50.9079 | 6.014 | 1 |  |  |  | 36015903 | Onbemeterde aansluiting Zuid | x 0,00 watt |  |  |  |  | 4005512 | GOED |  | 00000000 |  | 70010587 | 00000000 | 00000000 | STAAL / VERZINKT | 2017-05-27 | [8 empty] | LED | 461256
668761 | 004589 | In Bedrijf | Landgraaf | LANDGRAAF |  | Wijk 01 Nieuwenhagen | Nieuwenhagerheide | Doornkampstraat | 6373BT | 2 |  | Straatverlichting | ZUD1 Dummy | 1-Straatverlichting | Masten | 26 | 4.75 | VALMONT |  | 114 | 60 | 0 | PM ST 4,75 CV T60 GG M V |  | 2000-02-23 | 2008-05-30 | 2000 | 01 | * 2000 1XPLL 24W R9005 EVSA | INDAL | 2000-02-23 | 2000 | 9005 DIEPZWART | 01 | LAMP PH PLL 24W 840 2G11 4P | 24 | N | 840 | 2019-05-08 15:01 | 2022-08-14 15:01 |  | 01 |  | 2 | 2005-02-11 | Gemeente Landgraaf | Gemeente Landgraaf | 199533 | 324522 | 50.9087 | 6.0203 | 1 |  |  |  | 40851575 | Onbemeterde aansluiting Zuid | e 2,00 Watt | [5 empty] | GOED |  | 70007262 |  | 70000244 | 7005115182 | 00000000 | STAAL | 2017-05-27 | [8 empty] | PL-L | 461258
668770 | 003105 | In Bedrijf | Landgraaf | LANDGRAAF |  | Wijk 02 Ubach over Worms | Namiddagsche Driessen | Bunderweide | 6374MG |  |  | Straatverlichting | ZUD1 Dummy | 1-Straatverlichting | Masten | 13 | 4.75 | VALMONT |  | 114 | 60 | 0 | PM ST 4,75 CV T60 GG M V |  | 2005-01-04 | 2008-12-31 | 2005 | 01 | * 2000 1XPLL 24W R9005 EVSA | INDAL | 2004-09-28 | 2004 | 7033 CEMENTGRIJS | 01 | RETROFIT KEGEL LED 13W NW 1300LM LUMIN | 13 | N | 840 | 2016-06-08 | 2039-10-20 |  | 01 |  | 0 | 2016-06-08 | Gemeente Landgraaf | Gemeente Landgraaf | 201275 | 325834 | 50.9204 | 6.0453 | 1 |  |  |  | 36084999 | Onbemeterde aansluiting Zuid | x 0,00 watt |  |  |  |  | 4022605 | GOED |  | 70007262 |  | 70000244 | 70025160 | 00000000 | STAAL | 2017-12-28 | [8 empty] | RETROLED | 461267
668771 | 004624 | In Bedrijf | Landgraaf | LANDGRAAF |  | Wijk 01 Nieuwenhagen | Oud Nieuwenhagen | Hoogstraat | 6373HT | 193 |  | Straatverlichting | ZUD1 Dummy | 1-Straatverlichting | Masten | 114 | 9 | VALMONT |  | 159 | 51 | 0 | OM ST 7,46 CV PTU51 GG M V |  | 2000-05-29 | 2003-07-25 | 2000 | 01 | IND CLIP 28 SON-T 100 W | INDAL | 2000-05-29 | 2000 | 9005 DIEPZWART | 01 | LAMP PH MST SON-T PIA PLUS 100W E40 | 100 | N | 220 | 2020-01-14 14:34 | 2022-05-16 14:34 |  | 01 |  | 14 | 2000-05-29 | Gemeente Landgraaf | Gemeente Landgraaf | 199900 | 324327 | 50.9069 | 6.0255 | 1 |  |  |  | 40854019 | Onbemeterde aansluiting Zuid | c 14,00 watt | [5 empty] | GOED |  | 70007265 | 00000000 | 00000000 | 7005115314 | 00000000 | STAAL | 2012-07-21 |  | UBO | [6 empty] | SON-T | 461268
669583 | 000639 | In Bedrijf | Landgraaf | LANDGRAAF |  | Wijk 00 Schaesberg | Lichtenberg | Keizerstraat | 6371AE |  |  | Straatverlichting | ZUD1 Dummy | 1-Straatverlichting | Masten | 15 | 4.75 | VALMONT |  | 114 | 60 | 0 | PM ST 4,75 CV T60 GG M V |  | 1993-01-01 | 2008-05-30 | 1993 | 01 | *KFK 16X 15W NW 2150L 9005 C7 DDGC | LIGHTRONICS | 2019-11-06 | 2019 | 9005 DIEPZWART | 01 | LED 15 W | 15 | N |  | 2019-11-06 | 2024-07-08 |  | 01 |  | 0 | 2019-11-06 | Gemeente Landgraaf | Gemeente Landgraaf | 199749 | 323949 | 50.9036 | 6.0233 | 1 |  |  |  | 36045144 | Onbemeterde aansluiting Zuid | x 0,00 watt |  | ZIUTZ06 |  |  | 4030032-T2-c ¦ rened20190917 | GOED |  | 70007262 |  | 70041934 | 00000000 | 00000000 | STAAL | 2017-05-27 | [8 empty] | LED | 461884
669584 | 001732 | In Bedrijf | Landgraaf | LANDGRAAF |  | Wijk 01 Nieuwenhagen | Oud Nieuwenhagen | Zuster Theodolindestraat | 6373KZ |  |  | Straatverlichting | ZUD1 Dummy | 1-Straatverlichting | Masten | 13 | 4.25 | 1Onbekend |  |  |  |  | OCTA ST 4.25 M | 7033 CEMENTGRIJS | 1979-12-01 | 2008-05-30 | 1979 | 01 | *2000 1XPLL 24W R9005 EVSA +LAMP+SN | INDAL | 2009-03-24 | 2009 | 9005 DIEPZWART | 01 | RETROFIT KEGEL LED 13W NW 1300LM LUMIN | 13 | N | 840 | 2015-08-06 | 2086-02-14 |  | 01 |  | 0 | 2015-08-06 | Gemeente Landgraaf | Gemeente Landgraaf | 200892 | 324266 | 50.9063 | 6.0396 | 1 |  |  |  | 36004251 | Onbemeterde aansluiting Zuid | x 0,00 watt |  |  |  |  | 4010617 | GOED |  | 00000000 |  | 70007423 | 70025160 | 00000000 | STAAL / VERZINKT | 2017-05-27 | [8 empty] | RETROLED | 461885
669586 | 004013 | In Bedrijf | Landgraaf | LANDGRAAF |  | Wijk 00 Schaesberg | Schaesberg Centrum | Marconistraat | 6372PN |  |  | Straatverlichting | ZUD1 Dummy | 1-Straatverlichting | Masten | 51 | 8 | VALMONT |  | 140 | 51 | 0 | OM ST 6,5 CV PTU51 GG M V |  | 1993-05-01 | 2008-05-30 | 1993 | 01 | *TECEO1 32X 51W NW 6432L A150 5103 DDC | Schréder | 2016-11-21 | 2016 | AKZO 150 GRIS SABLÉ SW310F | 01 | LED 51 W | 51 | N |  | 2016-11-21 | 2040-04-03 |  | 01 |  | 0 | 2016-11-21 | Gemeente Landgraaf | Gemeente Landgraaf | 199890 | 322160 | 50.8875 | 6.0251 | 1 |  |  |  | 40435784 | Onbemeterde aansluiting Zuid | x 0,00 watt |  | ZIUTZ06 |  |  | 4023670 ¦ rdoorsch20160830 | GOED |  | 70007264 | 00000000 | 70027567 | 00000000 | 00000000 | STAAL | 2017-05-27 |  | UBO | [6 empty] | LED | 461887
669589 | 001195 | In Bedrijf | Landgraaf | LANDGRAAF |  | Wijk 00 Schaesberg | Kakert | Mauritslaan | 6371ED |  |  | Straatverlichting | ZUD1 Dummy | 1-Straatverlichting | Masten | 24 | 4.75 | VALMONT |  | 114 | 60 | 0 | PM ST 4,75 CV T60 GG M V |  | 2000-07-01 | 2008-05-30 | 2000 | 01 | KFK ### 13W NW 1500L 9005 C7 DDG | LIGHTRONICS | 2019-03-19 | 2019 | RAL 9005 GITZWART | 01 | LED 13 W | 24 | N |  | 2019-03-18 | 2028-02-13 |  | 01 |  | 0 | 2001-05-08 | Gemeente Landgraaf | Gemeente Landgraaf | 198961 | 323762 | 50.9019 | 6.0121 | 1 |  |  |  | 36050733 | Onbemeterde aansluiting Zuid | x 0,00 watt |  |  |  |  | 4030031 | GOED |  | 70007262 |  | 70037901 | 00000000 | 00000000 | STAAL | 2017-05-27 | [8 empty] | LED | 461889
669701 | 001454 | In Bedrijf | Landgraaf | LANDGRAAF |  | Wijk 01 Nieuwenhagen | Oud Nieuwenhagen | Prins Hendrikstraat | 6373KD |  |  | Straatverlichting | ZUD1 Dummy | 1-Straatverlichting | Masten | 16 | 4.25 | 1Onbekend |  |  |  |  | OCTA ST 4.25 M | 7033 CEMENTGRIJS | 1979-01-01 | 2008-05-30 | 1979 | 01 | 2000 FORTIMO 16W 740 1100LM R9005 | INDAL | 2012-07-31 | 2012 | 9005 DIEPZWART | 01 | LAMP LED 16W 1100LM 740 | 16 | N |  | 2012-07-31 | 2024-04-06 |  | 01 |  | 0 | 2012-07-31 | Gemeente Landgraaf | Gemeente Landgraaf | 200427 | 324545 | 50.9089 | 6.033 | 1 |  |  |  | 36001538 | Onbemeterde aansluiting Zuid | x 0,00 watt |  |  |  |  | 4005512 | GOED |  | 00000000 |  | 70010587 | 00000000 | 00000000 | STAAL / VERZINKT | 2017-05-27 | [8 empty] | LED | 461995
669738 | 003021 | In Bedrijf | Landgraaf | LANDGRAAF |  | Wijk 00 Schaesberg | Mijnbuurt | Galerij | 6372MD |  |  | Straatverlichting | ZUD1 Dummy | 1-Straatverlichting | Masten | 26 | 3.5 | 1Onbekend |  |  |  |  | OCTA ST 3.5 M | 7033 CEMENTGRIJS | 1984-10-01 | 2008-05-30 | 1984 | 01 | * 2000 1XPLL 24W R9005 EVSA | INDAL | 1994-01-01 | 1994 | 7033 CEMENTGRIJS | 01 | LAMP PH PLL 24W 840 2G11 4P | 24 | N | 840 | 2020-11-10 14:04 | 2024-02-17 14:04 |  | 01 |  | 2 | 2005-01-13 | Gemeente Landgraaf | Gemeente Landgraaf | 199164 | 321578 | 50.8823 | 6.0147 | 1 |  |  |  | 36084166 | Onbemeterde aansluiting Zuid | e 2,00 Watt | [5 empty] | GOED |  | 00000000 |  | 70000244 | 7005115182 | 00000000 | STAAL / VERZINKT | 2017-05-27 | [8 empty] | PL-L | 462026
669804 | 002842 | In Bedrijf | Landgraaf | LANDGRAAF |  | Wijk 00 Schaesberg | Mijnbuurt | Koelmoer | 6372MG |  |  | Straatverlichting | ZUD1 Dummy | 1-Straatverlichting | Masten | 13 | 4.75 | VALMONT |  | 114 | 60 |  | PM ST 4,75 CV T60 GG M V |  | 2019-05-01 09:15 |  | 2019 | 01 | 2000 COMF 1XPLL 24W R9005 EVSA | INDAL | 2019-05-01 | 2008 | 9005 DIEPZWART | 01 | RETROFIT KEGEL LED 13W NW 1300LM LUMIN | 13 | N | 840 | 2019-05-01 | 2042-09-11 |  | 01 |  | 0 | 2019-05-01 | Gemeente Landgraaf | Gemeente Landgraaf | 199272 | 321639 | 50.8828 | 6.0163 | 1 |  |  |  | 36080871 | Onbemeterde aansluiting Zuid | x 0,00 watt |  |  |  |  | 3659490 | GOED |  | 70007262 |  | 70005956 | 70025160 | 00000000 | STAAL | 2022-04-13 | [8 empty] | RETROLED | 462090
670028 | 000102 | In Bedrijf | Landgraaf | LANDGRAAF |  | Wijk 00 Schaesberg | Schaesberg Centrum | Hoofdstraat | 6372CN |  |  | Straatverlichting | ZUD1 Dummy | 1-Straatverlichting | Masten | 66 | 8 | MAST SERVICES NEDERLAND |  | 171 | 76 |  | SM ST 9,25 CO EU2500 T60x100 P7024 | 7024 GRAFIETGRIJS | 2017-10-16 |  | 2017 | 01 | SITECO DL 500 MAXI A 1XCPO-TW90W | INDUSTRIELIGHT | 2017-10-16 | 2017 | 7024 GRAFIETGRIJS | 01 | LAMP PH MST CPO TW 60W 728 XTRA PGZ12 | 60 | N | 728 | 2023-03-14 09:38 | 2026-12-08 09:38 |  | 01 |  | 6 | 2017-10-16 | Gemeente Landgraaf | Gemeente Landgraaf | 199210 | 322955 | 50.8947 | 6.0156 | 1 |  |  |  | 36039756 | Onbemeterde aansluiting Zuid | e 6,00 watt |  |  |  |  | 4025189 ¦ rdoorsch20170607 | GOED |  | 70009610 |  | 70009608 | 7005115290 | 00000000 | STAAL | [9 empty] | CPO | 462263
670110 | 000514 | In Bedrijf | Landgraaf | LANDGRAAF |  |  | Oud Nieuwenhagen | Rotscherweg | 6373XP |  |  | Straatverlichting | ZUD1 Dummy | 1-Straatverlichting | Masten | 26 | 4.25 | 1Onbekend |  |  |  |  | OCTA ST 4.25 M | 7033 CEMENTGRIJS | 1981-06-01 | 2008-05-30 | 1981 | 01 | * 2000 1XPLL 24W R9005 EVSA | INDAL | 2004-02-09 | 2004 | 7033 CEMENTGRIJS | 01 | LAMP OSR PLL 24W 840 2G11 4P DULUX L | 24 | N | 840 | 2016-04-01 15:16 | 2019-01-20 15:16 |  | 01 |  | 2 | 2004-02-09 | Gemeente Landgraaf | Gemeente Landgraaf | 201132 | 324576 | 50.9091 | 6.0431 | 1 |  |  |  | 36032085 | Onbemeterde aansluiting Zuid | e 2,00 Watt | [5 empty] | GOED |  | 00000000 |  | 70000244 | 7005114912 | 00000000 | STAAL / VERZINKT | 2017-05-27 | [8 empty] | PL-L | 462336
670111 | 004295 | In Bedrijf | Landgraaf | LANDGRAAF |  | Wijk 02 Ubach over Worms | Abdissenbosch | Vogelzankweg | 6374AC |  |  | Straatverlichting | ZUD1 Dummy | 1-Straatverlichting | Masten | 13 | 4.75 | VALMONT |  | 114 | 60 | 0 | PM ST 4,75 CV T60 GG M V | 7033 CEMENTGRIJS | 2009-04-29 |  | 2009 | 01 | *2000 1XPLL 24W R9005 EVSA +LAMP+SN | INDAL | 2009-04-29 | 2009 | 9005 DIEPZWART | 01 | RETROFIT KEGEL LED 13W NW 1300LM LUMIN | 13 | N | 840 | 2016-04-01 | 2039-03-16 |  | 01 |  | 0 | 2016-04-01 | Gemeente Landgraaf | Gemeente Landgraaf | 200039 | 325328 | 50.9159 | 6.0276 | 1 |  |  |  | 40540227 | Onbemeterde aansluiting Zuid | x 0,00 watt | [5 empty] | GOED |  | 70007262 |  | 70007423 | 70025160 | 00000000 | STAAL | 2012-10-11 | [8 empty] | RETROLED | 462337
670175 | 003058 | In Bedrijf | Landgraaf | LANDGRAAF |  | Wijk 00 Schaesberg | Mijnbuurt | Zeverij | 6372NT |  |  | Straatverlichting | ZUD1 Dummy | 1-Straatverlichting | Masten | 13 | 4.25 | 1Onbekend |  |  |  |  | OCTA ST 4.25 M | 7033 CEMENTGRIJS | 1987-07-01 | 2008-05-30 | 1987 | 01 | * 2000 1XPLL 24W R9005 EVSA | INDAL | 2003-03-17 | 2003 | 7033 CEMENTGRIJS | 01 | RETROFIT KEGEL LED 13W NW 1300LM LUMIN | 13 | A7 | 840 | 2016-06-08 | 2039-10-20 |  | 01 |  | 0 | 2016-06-08 | Gemeente Landgraaf | Gemeente Landgraaf | 199386 | 321087 | 50.8779 | 6.0178 | 1 |  |  |  | 36084689 | Onbemeterde aansluiting Zuid | x 0,00 watt |  |  |  |  | 4022605 | GOED |  | 00000000 |  | 70000244 | 70025160 | 00000000 | STAAL / VERZINKT | 2017-05-27 | [8 empty] | RETROLED | 462403
670291 | 000924 | In Bedrijf | Landgraaf | LANDGRAAF |  | Wijk 00 Schaesberg | Eiske | Salkstraat | 6372CG |  |  | Straatverlichting | ZUD1 Dummy | 1-Straatverlichting | Masten | 13 | 4.75 | VALMONT |  | 114 | 60 | 0 | PM ST 4,75 CV T60 GG M V |  | 1992-09-01 | 2008-05-30 | 1992 | 01 | * 2000 1XPLL 24W R9005 EVSA | INDAL | 2002-05-13 | 2002 | 7033 CEMENTGRIJS | 01 | RETROFIT KEGEL LED 13W NW 1300LM LUMIN | 13 | A7 | 840 | 2016-06-08 | 2039-10-20 |  | 01 |  | 0 | 2016-06-08 | Gemeente Landgraaf | Gemeente Landgraaf | 199197 | 321889 | 50.8851 | 6.0152 | 1 |  |  |  | 36047996 | Onbemeterde aansluiting Zuid | x 0,00 watt |  |  |  |  | 4022605 | GOED |  | 70007262 |  | 70000244 | 70025160 | 00000000 | STAAL | 2017-05-27 | [8 empty] | RETROLED | 462488
670313 | 000522 | In Bedrijf | Landgraaf | LANDGRAAF |  | Wijk 00 Schaesberg | Kakert | Aartshertogenstraat | 6371CG |  |  | Straatverlichting | ZUD1 Dummy | 1-Straatverlichting | Masten | 26 | 4.75 | VALMONT |  | 114 | 60 | 0 | PM ST 4,75 CV T60 GG M V |  | 1998-03-01 | 2008-05-30 | 1998 | 01 | * 2000 1XPLL 24W R9005 EVSA | INDAL | 1998-03-01 | 1998 | 7033 CEMENTGRIJS | 01 | LAMP PH PLL 24W 840 2G11 4P | 24 | N | 840 | 2019-12-23 11:11 | 2022-10-12 11:11 |  | 01 |  | 2 | 1991-04-16 | Gemeente Landgraaf | Gemeente Landgraaf | 198652.6016 | 324203.919 | 50.9059 | 6.0078 | 1 |  |  |  | 36043974 | Onbemeterde aansluiting Zuid | e 2,00 Watt | [5 empty] | GOED |  | 70007262 |  | 70000244 | 7005115182 | 00000000 | STAAL | 2017-05-27 | [8 empty] | PL-L | 462512
670377 | 000143 | In Bedrijf | Landgraaf | LANDGRAAF |  | Wijk 00 Schaesberg | Schaesberg Centrum | Baanstraat | 6372AG |  |  | Straatverlichting | ZUD1 Dummy | 1-Straatverlichting | Masten | 21 | 6.5 | 1Onbekend |  |  |  |  | OCTA ST 6.5 M | 7033 CEMENTGRIJS | 1955-01-01 | 2008-05-30 | 1955 | 01 | STRADA 18X 21W NW 2300L GREY T1 DDG | NEDELKO B.V. | 2021-03-16 | 2021 | GRIJS | 01 | LED 21 W | 21 | N |  | 2021-03-16 | 2025-11-16 |  | 01 |  | 0 | 2021-03-16 | Gemeente Landgraaf | Gemeente Landgraaf | 199409 | 322754 | 50.8928 | 6.0184 | 1 |  |  |  | 36040169 | Onbemeterde aansluiting Zuid | x 0,00 watt |  | ZIUTZ06 |  |  | 4031526 | GOED |  | 00000000 |  | 70039992 | 00000000 | 00000000 | STAAL / VERZINKT | 2017-05-27 | [8 empty] | LED | 462562
670416 | 001970 | In Bedrijf | Landgraaf | LANDGRAAF |  | Wijk 00 Schaesberg | Eiske | Kennedyplantsoen | 6372TH |  |  | Straatverlichting | ZUD1 Dummy | 1-Straatverlichting | Masten | 13 | 3.75 | VALMONT |  | 114 | 60 | 0 | PM ST 3,75 CV T60 GG M V |  | 2003-06-13 | 2003-07-25 | 2003 | 01 | * 2000 1XPLL 24W R9005 EVSA | INDAL | 2003-06-13 | 2003 | 7033 CEMENTGRIJS | 01 | RETROFIT KEGEL LED 13W NW 1300LM LUMIN | 13 | A7 | 840 | 2016-06-08 | 2039-10-20 |  | 01 |  | 0 | 2016-06-08 | Gemeente Landgraaf | Gemeente Landgraaf | 198927 | 321801 | 50.8843 | 6.0114 | 1 |  |  |  | 36072230 | Onbemeterde aansluiting Zuid | x 0,00 watt |  |  |  |  | 4022605 | GOED |  | 70007261 |  | 70000244 | 70025160 | 00000000 | STAAL | 2012-07-21 | [8 empty] | RETROLED | 462624
670458 | 002679 | In Bedrijf | Landgraaf | LANDGRAAF |  | Wijk 00 Schaesberg | Klinkerkwartier | Brikkebekker | 6372DT |  |  | Straatverlichting | ZUD1 Dummy | 1-Straatverlichting | Masten | 13 | 4.25 | 1Onbekend |  |  |  |  | OCTA ST 4.25 M | 7033 CEMENTGRIJS | 1978-10-01 | 2008-05-30 | 1978 | 01 | 2000 COMF 1XPLL 24W R9005 EVSA | INDAL | 2008-04-21 | 2008 | 9005 DIEPZWART | 01 | RETROFIT KEGEL LED 13W NW 1300LM LUMIN | 13 | N | 840 | 2016-06-08 | 2039-10-20 |  | 01 |  | 0 | 2016-06-08 | Gemeente Landgraaf | Gemeente Landgraaf | 200036 | 323030 | 50.8953 | 6.0273 | 1 |  |  |  | 36079243 | Onbemeterde aansluiting Zuid | x 0,00 watt |  |  |  |  | 4022605 | GOED |  | 00000000 |  | 70005956 | 70025160 | 00000000 | STAAL / VERZINKT | 2017-05-27 | [8 empty] | RETROLED | 462653
670504 | 003962 | In Bedrijf | Landgraaf | LANDGRAAF |  | Wijk 02 Ubach over Worms | Parkheide | Moershei | 6374NR |  |  | Straatverlichting | ZUD1 Dummy | 1-Straatverlichting | Masten | 15 | 4.75 | VALMONT |  | 114 | 60 | 0 | PM ST 4,75 CV T60 GG M V |  | 1992-12-01 | 2008-05-30 | 1992 | 01 | *KFK 16X 15W NW 2150L 9005 C7 DDGC | LIGHTRONICS | 2021-03-01 | 2021 | 9005 DIEPZWART | 01 | LED 15 W | 15 | N |  | 2021-03-01 | 2025-11-01 |  | 01 |  | 0 | 2021-03-01 | Gemeente Landgraaf | Gemeente Landgraaf | 200764.5359 | 325266.7795 | 50.9153 | 6.0379 | 1 |  |  |  | 40423611 | Onbemeterde aansluiting Zuid | x 0,00 watt |  | ZIUTZ06 |  |  | 4030195 | GOED |  | 70007262 |  | 70041934 | 00000000 | 00000000 | STAAL | 2017-05-27 | [8 empty] | LED | 462682
670578 | 000553 | In Bedrijf | Landgraaf | LANDGRAAF |  | Wijk 02 Ubach over Worms | Lauradorp | Karel Doormanstraat | 6374VC |  |  | Straatverlichting | ZUD1 Dummy | 1-Straatverlichting | Masten | 13 | 4.25 | 1Onbekend |  |  |  |  | OCTA ST 4.25 M | 7033 CEMENTGRIJS | 1993-02-01 | 2008-05-30 | 1993 | 01 | *2000 1XPLL 24W R9005 EVSA +LAMP+SN | INDAL | 2009-03-24 | 2009 | 9005 DIEPZWART | 01 | RETROFIT KEGEL LED 13W NW 1300LM LUMIN | 13 | N | 840 | 2015-08-05 | 2038-12-16 |  | 01 |  | 0 | 2015-08-05 | Gemeente Landgraaf | Gemeente Landgraaf | 201252 | 324717 | 50.9103 | 6.0448 | 1 |  |  |  | 36032476 | Onbemeterde aansluiting Zuid | x 0,00 watt |  |  |  | PR00104528 ¦ jeroen.vermonden20220909 |  | GOED |  | 00000000 |  | 70007423 | 70025160 | 00000000 | STAAL / VERZINKT | 2017-05-27 | [8 empty] | RETROLED | 462743
670581 | 002437 | In Bedrijf | Landgraaf | LANDGRAAF |  | Wijk 00 Schaesberg | Leenhof | Melchersstraat | 6371HK |  |  | Straatverlichting | ZUD1 Dummy | 1-Straatverlichting | Masten | 38 | 8 | VALMONT |  | 140 | 51 |  | OM ST 6,5 CV PTU51 GG M V |  | 2019-02-15 |  | 2019 | 01 | TECEO1 24X 38W NW 4824L A150 5103 DDC | Schréder | 2019-02-15 | 2019 | AKZO 150 GRIS SABLÉ SW310F | 01 | LED 38 W | 38 | N |  | 2019-02-15 | 2023-10-18 |  | 01 |  | 0 | 2019-02-15 | Gemeente Landgraaf | Gemeente Landgraaf | 198546 | 322547 | 50.8911 | 6.0061 | 1 |  |  |  | 36076902 | Onbemeterde aansluiting Zuid | x 0,00 watt |  | ZIUTZ06 |  |  | 4028608-1 ¦ rened20190123 | GOED |  | 70007264 | 70007338 | 70027568 | 00000000 | 00000000 | STAAL | 2022-04-13 |  | UITH ST 1x1500/05 PTU60 T60 V | [6 empty] | LED | 462746
670608 | 003666 | In Bedrijf | Landgraaf | LANDGRAAF |  | Wijk 00 Schaesberg | Schaesberg Centrum | Einsteinstraat | 6372BW |  |  | Straatverlichting | ZUD1 Dummy | 1-Straatverlichting | Masten | 51 | 9 | VALMONT |  | 159 | 51 | 0 | OM ST 7,46 CV PTU51 GG M V |  | 1990-06-01 | 2008-05-30 | 1990 | 01 | *TECEO1 32X 51W NW 6432L A150 5103 DDC | Schréder | 2016-09-05 | 2016 | AKZO 150 GRIS SABLÉ SW310F | 01 | LED 51 W | 51 | N |  | 2016-09-05 | 2040-01-17 |  | 01 |  | 0 | 2016-09-05 | Gemeente Landgraaf | Gemeente Landgraaf | 200182.4456 | 322724.2466 | 50.8925 | 6.0293 | 1 |  |  |  | 40254488 | Onbemeterde aansluiting Zuid | x 0,00 watt |  | ZIUTZ06 |  |  | 4018658 T2 ¦ rdoorsch20160603 | GOED |  | 70007265 | 00000000 | 70027567 | 00000000 | 00000000 | STAAL | 2017-05-27 |  | DCH | [6 empty] | LED | 462774
670751 | 000071 | In Bedrijf | Landgraaf | LANDGRAAF |  | Wijk 02 Ubach over Worms | Abdissenbosch | Abdissenlaan | 6374BJ |  |  | Straatverlichting | ZUD1 Dummy | 1-Straatverlichting | Masten | 13 | 4.75 | VALMONT |  | 114 | 60 | 0 | PM ST 4,75 CV T60 GG M V |  | 2003-11-11 | 2004-07-06 | 2003 | 01 | * 2000 1XPLL 24W R9005 EVSA | INDAL | 2003-11-11 | 2003 | 7033 CEMENTGRIJS | 01 | RETROFIT KEGEL LED 13W NW 1300LM LUMIN | 13 | A7 | 840 | 2016-06-08 | 2039-10-20 |  | 01 |  | 0 | 2016-06-08 | Gemeente Landgraaf | Gemeente Landgraaf | 200754 | 326056 | 50.9224 | 6.0379 | 1 |  |  |  | 36027677 | Onbemeterde aansluiting Zuid | x 0,00 watt |  |  |  |  | 4022605 | GOED |  | 70007262 |  | 70000244 | 70025160 | 00000000 | STAAL | 2013-07-03 | [8 empty] | RETROLED | 462900
670762 | 000305 | In Bedrijf | Landgraaf | LANDGRAAF |  | Wijk 01 Nieuwenhagen | Nieuwenhagerheide | Wiel Ringenslaan | 6373EP |  |  | Straatverlichting | ZUD1 Dummy | 1-Straatverlichting | Masten | 21 | 8 | VALMONT |  | 140 | 51 |  | OM ST 6,5 CV PTU51 GG M V |  | 2012-11-06 |  | 2012 | 01 | *RESIDIUM BGS224 1800 LM 740 EVSA | Philips | 2012-11-06 | 2012 | WIT | 01 | 20066092 LED 21 W | 21 | N | 840 | 2012-11-06 | 2036-03-19 |  | 01 |  | 0 | 2012-11-06 | Gemeente Landgraaf | Gemeente Landgraaf | 199733 | 324722 | 50.9105 | 6.0232 | 1 |  |  |  | 36009342 | Onbemeterde aansluiting Zuid | x 0,00 watt |  |  |  |  | 4008081 | GOED |  | 70007264 | 70007338 | 70006711 | 00000000 | 00000000 | STAAL |  |  | UITH ST 1x1500/05 PTU60 T60 V | Wiel Ringenslaan ¦ luukg20160425 | [5 empty] | LED | 462912
670763 | 001331 | In Bedrijf | Landgraaf | LANDGRAAF |  | Wijk 00 Schaesberg | Heistraat | Heistraat | 6372XT |  |  | Straatverlichting | ZUD1 Dummy | 1-Straatverlichting | Masten | 58 | 8 | VALMONT |  | 140 | 51 | 0 | OM ST 6,5 CV PTU51 GG M V |  | 2002-04-19 | 2003-07-25 | 2002 | 01 | TECEO1 24X 38W NW 4824L A150 5068 DDC | Schréder | 2017-07-24 | 2017 | AKZO 150 GRIS SABLÉ SW310F | 01 | LED 38 W | 38 | A7 |  | 2017-07-24 | 2021-01-03 |  | 01 |  | 20 | 2002-04-19 | Gemeente Landgraaf | Gemeente Landgraaf | 199165 | 320889 | 50.8761 | 6.0147 | 1 |  |  |  | 36052094 | Onbemeterde aansluiting Zuid | c 20,00 Watt |  | ZIUTZ06 |  |  | 4025796-1 ¦ michelva20170825 | GOED |  | 70007264 | 00000000 | 70027553 | 00000000 | 00000000 | STAAL | 2012-07-21 |  | UBO | [6 empty] | LED | 462913
670874 | 000560 | In Bedrijf | Landgraaf | LANDGRAAF |  | Wijk 00 Schaesberg | Kakert | Dr. Schaepmanstraat | 6371EH |  |  | Straatverlichting | ZUD1 Dummy | 1-Straatverlichting | Masten | 17 | 4.75 | VALMONT |  | 114 | 60 | 0 | PM ST 4,75 CV T60 GG M V |  | 1989-10-01 | 2008-05-30 | 1989 | 01 | KFK *** 17W NW 2000L 9005 C7 DDG |  | 2019-03-25 | 2019 | 7033 CEMENTGRIJS | 01 | LED 17 W | 17 | N |  | 2019-03-25 | 2023-11-25 |  | 01 |  | 0 | 2019-03-25 | Gemeente Landgraaf | Gemeente Landgraaf | 198795 | 323908 | 50.9033 | 6.0098 | 1 |  |  |  | 36044350 | Onbemeterde aansluiting Zuid | x 0,00 watt |  |  |  |  | 4030031-T5 ¦ rened20190212 | GOED |  | 70007262 |  | 70037493 | 00000000 | 00000000 | STAAL | 2017-05-27 | [8 empty] | LED | 463008
671040 | 002269 | In Bedrijf | Landgraaf | LANDGRAAF |  | Wijk 00 Schaesberg | Achter den Winkel | Godfried Bomansstraat | 6372KS | 6 |  | Straatverlichting | ZUD1 Dummy | 1-Straatverlichting | Masten | 13 | 4.25 | 1Onbekend |  |  |  |  | OCTA ST 4.25 M | 7033 CEMENTGRIJS | 1978-01-01 | 2008-05-30 | 1978 | 01 | *2000 1XPLL 24W R9005 EVSA +LAMP+SN | INDAL | 2006-01-26 | 2006 | 9005 DIEPZWART | 01 | RETROFIT KEGEL LED 13W NW 1300LM LUMIN | 13 | N | 840 | 2016-06-08 | 2039-10-20 |  | 01 |  | 0 | 2016-06-08 | Gemeente Landgraaf | Gemeente Landgraaf | 199027 | 322521 | 50.8908 | 6.0129 | 1 |  |  |  | 36075221 | Onbemeterde aansluiting Zuid | x 0,00 watt |  |  |  |  | 4022605 | GOED |  | 00000000 |  | 70007423 | 70025160 | 00000000 | STAAL / VERZINKT | 2017-05-27 | [8 empty] | RETROLED | 463141
671098 | 000296 | In Bedrijf | Landgraaf | LANDGRAAF |  | Wijk 00 Schaesberg | De Streep | Frans Erenslaan | 6371GR |  |  | Straatverlichting | ZUD1 Dummy | 1-Straatverlichting | Masten | 62 | 8 | VALMONT |  | 140 | 51 | 0 | OM ST 6,5 CV PTU51 GG M V | 7033 CEMENTGRIJS | 2008-10-20 | 2012-06-06 | 2008 | 01 | *RESIDIUM FGS225 1XPLL 55W EVSA | Philips | 2008-10-20 | 2008 | NNB | 01 | LAMP PH PLL 55W 840 2G11 4P | 55 | N | 840 | 2021-12-10 | 2025-03-18 |  | 01 |  | 7 | 2021-12-10 | Gemeente Landgraaf | Gemeente Landgraaf | 198891.9358 | 323194.21 | 50.8968 | 6.0111 | 1 |  |  |  | 36041696 | Onbemeterde aansluiting Zuid | e 7,00 Watt | [5 empty] | GOED |  | 70007264 | 70007338 | 70005703 | 7005115212 | 00000000 | STAAL | 2021-06-03 |  | UITH ST 1x1500/05 PTU60 T60 V | [6 empty] | PL-L | 463189
671132 | 004424 | In Bedrijf | Landgraaf | LANDGRAAF |  | Wijk 01 Nieuwenhagen | Oud Nieuwenhagen | Wilhelminahof | 6373LZ |  |  | Straatverlichting | ZUD1 Dummy | 1-Straatverlichting | Masten | 11 | 4.75 | VALMONT |  | 114 | 60 | 0 | PM ST 4,75 CV T60 GG M V |  | 1997-11-01 | 2008-05-30 | 1997 | 01 | BRISA 16X 11W NW 1600L 9007 LCA2 DDGC | LIGHTRONICS | 2022-01-10 | 2022 | 9007 DC GRIJS ALUMINIUM | 01 | LED 11 W | 11 | N |  | 2022-01-10 | 2026-09-12 |  | 01 |  | 0 | 2022-01-10 | Gemeente Landgraaf | Gemeente Landgraaf | 200274 | 324329 | 50.9069 | 6.0308 | 1 |  |  |  | 40713301 | Onbemeterde aansluiting Zuid | x 0,00 watt |  | ZIUTZ06 |  |  | PR00101384 ¦ jeroen.vermonden20210802 | GOED |  | 70007262 |  | 70044134 | 00000000 | 00000000 | STAAL | 2017-05-27 | [8 empty] | LED | 463221
671138 | 004623 | In Bedrijf | Landgraaf | LANDGRAAF |  | Wijk 00 Schaesberg | De Dormig | Op den Driessen | 6373VE |  |  | Fietspadverlichting | ZUD1 Dummy | 1-Straatverlichting | Masten | 26 | 4.75 | VALMONT |  | 114 | 60 | 0 | PM ST 4,75 CV T60 GG M V |  | 1999-10-06 | 2008-05-30 | 1999 | 01 | * 2000 1XPLL 24W R9005 EVSA | INDAL | 1999-10-06 | 1999 | 9005 DIEPZWART | 01 | LAMP PH PLL 24W 840 2G11 4P | 24 | N | 840 | 2021-12-07 10:34 | 2024-09-26 10:34 |  | 01 |  | 2 | 1999-10-06 | Gemeente Landgraaf | Gemeente Landgraaf | 200011 | 323682 | 50.9011 | 6.027 | 1 |  |  |  | 40824918 | Onbemeterde aansluiting Zuid | e 2,00 Watt | [5 empty] | GOED |  | 70007262 |  | 70000244 | 7005115182 | 00000000 | STAAL | 2017-05-27 | [8 empty] | PL-L | 463227
671186 | 004537 | In Bedrijf | Landgraaf | LANDGRAAF |  | Wijk 00 Schaesberg | Klinkerkwartier | Ringoven | 6372DC |  |  | Straatverlichting | ZUD1 Dummy | 1-Straatverlichting | Masten | 34 | 3.75 | VALMONT |  | 114 | 60 | 0 | PM ST 3,75 CV T60 GG M V |  | 1998-12-01 | 2008-05-30 | 1998 | 01 | STRADA-MC 14X 7W NW 1000L GREY T6 DDG | NEDELKO B.V. | 2021-06-21 | 2021 | GRIJS | 01 | LED 7W | 34 | N |  | 2021-06-21 | 2035-06-28 |  | 01 |  | 0 | 2021-06-21 | Gemeente Landgraaf | Gemeente Landgraaf | 199550 | 322944 | 50.8945 | 6.0204 | 1 |  |  |  | 40783855 | Onbemeterde aansluiting Zuid | x 0,00 watt |  | ZIUTZ06 |  |  | 4031527 | GOED |  | 70007261 |  | 70044196 | 00000000 | 00000000 | STAAL | 2017-05-27 | [8 empty] | LED | 463263
671233 | 002011 | In Bedrijf | Landgraaf | LANDGRAAF |  | Wijk 00 Schaesberg | Eiske | Blauwsteenstraat | 6372VA |  |  | Straatverlichting | ZUD1 Dummy | 1-Straatverlichting | Masten | 13 | 4.75 | VALMONT |  | 114 | 60 | 0 | PM ST 4,75 CV T60 GG M V |  | 2003-05-05 | 2003-07-25 | 2003 | 01 | * 2000 1XPLL 24W R9005 EVSA | INDAL | 2003-05-01 | 2003 | 9005 DIEPZWART | 01 | RETROFIT KEGEL LED 13W NW 1300LM LUMIN | 13 | N | 840 | 2016-06-08 | 2039-10-20 |  | 01 |  | 0 | 2016-06-08 | Gemeente Landgraaf | Gemeente Landgraaf | 199083 | 321497 | 50.8816 | 6.0136 | 1 |  |  |  | 36072648 | Onbemeterde aansluiting Zuid | x 0,00 watt |  |  |  |  | 4022605 | GOED |  | 70007262 |  | 70000244 | 70025160 | 00000000 | STAAL | 2012-07-21 | [8 empty] | RETROLED | 463293
671243 | 000058 | In Bedrijf | Landgraaf | LANDGRAAF |  | Wijk 00 Schaesberg | Schaesberg Centrum | Hoofdstraat | 6372CN |  |  | Straatverlichting | ZUD1 Dummy | 1-Straatverlichting | Masten | 80 | 9 | 1Onbekend |  |  |  |  | OCTA ST 9 M | 7033 CEMENTGRIJS | 1965-01-01 | 2008-05-30 | 1965 | 01 | *SINTRA-1 1XSON-T 70W CON | Schréder | 2006-09-05 | 2006 | ZWART | 01 | LAMP OSR SONE I 70W E27 NAV-E 70W/I | 70 | N | 220 | 2023-01-26 12:52 | 2026-10-22 12:52 |  | 01 |  | 10 | 2006-09-05 12:43 | Gemeente Landgraaf | Gemeente Landgraaf | 199082 | 321761 | 50.8839 | 6.0136 | 1 |  |  |  | 36039314 | Onbemeterde aansluiting Zuid | c 10,00 Watt |  |  |  |  | 4031591 | MATIG |  | 00000000 | 00000000 | 70000496 | 7005114914 | 00000000 | STAAL / VERZINKT | 2017-05-27 |  | DCH | Matige-masten-2023 | [5 empty] | SON-E | 463302
671243 | 000058 | In Bedrijf | Landgraaf | LANDGRAAF |  | Wijk 00 Schaesberg | Schaesberg Centrum | Hoofdstraat | 6372CN |  |  | Straatverlichting | ZUD1 Dummy | 1-Straatverlichting | Masten | 15 | 9 | 1Onbekend |  |  |  |  | OCTA ST 9 M | 7033 CEMENTGRIJS | 1965-01-01 | 2008-05-30 | 1965 | 02 | 77703K4 15W NW 1200L GRAF VNARR DVB | Bega | 2020-04-03 | 2020 | GRAFIET | 02 | LED 15 W | 15 | N |  | 2020-04-03 | 2024-12-04 |  | 02 |  | 0 | 2020-04-03 | Gemeente Landgraaf | Gemeente Landgraaf | 199082 | 321761 | 50.8839 | 6.0136 | 1 |  |  |  | 36039314 | Onbemeterde aansluiting Zuid | x 0,00 watt |  |  |  |  | 4031591 | MATIG |  | 00000000 | 00000000 | 70042743 | 00000000 | 00000000 | STAAL / VERZINKT | 2017-05-27 |  | DCH | Matige-masten-2023 | [5 empty] | LED | 463303
671312 | 001662 | In Bedrijf | Landgraaf | LANDGRAAF |  | Wijk 02 Ubach over Worms | Waubach | Charles Frehenstraat | 6374EK |  |  | Straatverlichting | ZUD1 Dummy | 1-Straatverlichting | Masten | 13 | 4.75 | VALMONT |  | 114 | 60 | 0 | PM ST 4,75 CV T60 GG M V |  | 2003-12-11 | 2008-05-30 | 2003 | 01 | * 2000 1XPLL 24W R9005 EVSA | INDAL | 2003-12-11 | 2003 | 7033 CEMENTGRIJS | 01 | RETROFIT KEGEL LED 13W NW 1300LM LUMIN | 13 | A7 | 840 | 2016-06-08 | 2039-10-20 |  | 01 |  | 0 | 2016-06-08 | Gemeente Landgraaf | Gemeente Landgraaf | 201393 | 325399 | 50.9165 | 6.0469 | 1 |  |  |  | 36022896 | Onbemeterde aansluiting Zuid | x 0,00 watt |  |  |  |  | 4022605 | GOED |  | 70007262 |  | 70000244 | 70025160 | 00000000 | STAAL | 2017-05-27 | [8 empty] | RETROLED | 463358
671384 | 000371 | In Bedrijf | Landgraaf | LANDGRAAF |  | Wijk 01 Nieuwenhagen | Nieuwenhagerheide | Achter het Klooster | 6373EB |  |  | Straatverlichting | ZUD1 Dummy | 1-Straatverlichting | Masten | 26 | 4.75 | VALMONT |  | 114 | 60 | 0 | PM ST 4,75 CV T60 GG M V | 7033 CEMENTGRIJS | 2009-04-10 | 2009-10-28 | 1986 | 01 | *RESIDIUM FGS223 1XPLL 24W EVSA | Philips | 2009-04-10 | 2009 | WIT | 01 | LAMP PH PLL 24W 840 2G11 4P | 24 | N | 840 | 2022-11-24 14:21 | 2026-03-02 14:21 |  | 01 |  | 2 | 2009-04-10 | Gemeente Landgraaf | Gemeente Landgraaf | 199853 | 324676 | 50.9101 | 6.0249 | 1 |  |  |  | 36010006 | Onbemeterde aansluiting Zuid | e 2,00 Watt | [5 empty] | GOED |  | 70007262 |  | 70000666 | 7005115182 | 00000000 | STAAL | 2018-10-25 | [8 empty] | PL-L | 463417
671396 | 001797 | In Bedrijf | Landgraaf | LANDGRAAF |  | Wijk 00 Schaesberg | Mijnbuurt | Koempel | 6372NE |  |  | Straatverlichting | ZUD1 Dummy | 1-Straatverlichting | Masten | 61 | 6.5 | 1Onbekend |  |  |  |  | OCTA ST 6.5 M | 7033 CEMENTGRIJS | 1983-02-01 | 2008-05-30 | 1983 | 01 | SCH 11 A : DM 1 | Schreder | 1983-02-01 | 1983 | 7033 CEMENTGRIJS | 01 | LAMP OSR SONE I 50W E27 NAV-E 50W/I | 50 | A7 | 220 | 2019-09-20 12:01 | 2031-01-01 12:01 |  | 01 |  | 11 | 1992-02-01 | Gemeente Landgraaf | Gemeente Landgraaf | 199186 | 321158 | 50.8785 | 6.015 | 1 |  |  |  | 36070505 | Onbemeterde aansluiting Zuid | c 11,00 Watt |  |  |  | PR00105646 ¦ jeroen.vermonden20221206 |  | GOED |  | 00000000 | 00000000 | 00000000 | 7005114858 | 00000000 | STAAL / VERZINKT | 2017-05-27 |  | DCH | [6 empty] | SON-E | 463428
671422 | 000328 | In Bedrijf | Landgraaf | LANDGRAAF |  | Wijk 01 Nieuwenhagen | Nieuwenhagerheide | Rinkenslaan | 6373CS |  |  | Straatverlichting | ZUD1 Dummy | 1-Straatverlichting | Masten | 13 | 4.75 | VALMONT |  | 114 | 60 | 0 | PM ST 4,75 CV T60 GG M V |  | 2004-09-01 | 2005-10-31 | 2004 | 01 | * 2000 1XPLL 24W R9005 EVSA | INDAL | 2004-09-01 | 2004 | 9005 DIEPZWART | 01 | RETROFIT KEGEL LED 13W NW 1300LM LUMIN | 13 | N | 840 | 2016-06-08 | 2039-10-20 |  | 01 |  | 0 | 2016-06-08 | Gemeente Landgraaf | Gemeente Landgraaf | 199682 | 324717 | 50.9105 | 6.0225 | 1 |  |  |  | 36009571 | Onbemeterde aansluiting Zuid | x 0,00 watt |  |  |  |  | 4022605 | GOED |  | 70007262 |  | 70000244 | 70025160 | 00000000 | STAAL | 2014-10-28 | [8 empty] | RETROLED | 463452
671428 | 000375 | In Bedrijf | Landgraaf | LANDGRAAF |  | Wijk 02 Ubach over Worms | Waubach | Laura-Juliastraat | 6374JD |  |  | Straatverlichting | ZUD1 Dummy | 1-Straatverlichting | Masten | 13 | 4.75 | VALMONT |  | 114 | 60 | 0 | PM ST 4,75 CV T60 GG M V | 7033 CEMENTGRIJS | 2009-04-07 | 2009-10-28 | 1986 | 01 | *2000 1XPLL 24W R9005 EVSA +LAMP+SN | INDAL | 2009-04-07 | 2009 | 9005 DIEPZWART | 01 | RETROFIT KEGEL LED 13W NW 1300LM LUMIN | 13 | N | 840 | 2015-07-09 | 2038-11-19 |  | 01 |  | 0 | 2015-07-09 | Gemeente Landgraaf | Gemeente Landgraaf | 201845 | 325157 | 50.9142 | 6.0533 | 1 |  |  |  | 36030694 | Onbemeterde aansluiting Zuid | x 0,00 watt | [5 empty] | GOED |  | 70007262 |  | 70007423 | 70025160 | 00000000 | STAAL | 2018-10-25 | [8 empty] | RETROLED | 463456
671449 | 003369 | In Bedrijf | Landgraaf | LANDGRAAF |  | Wijk 02 Ubach over Worms | Namiddagsche Driessen | De Tichel | 6374NA |  |  | Straatverlichting | ZUD1 Dummy | 1-Straatverlichting | Masten | 62 | 6.5 | 1Onbekend |  |  |  |  | OCTA ST 6.5 M | 7033 CEMENTGRIJS | 1989-05-01 | 2008-05-30 | 1989 | 01 | *RESIDIUM FGS225 1XPLL 55W ESDU | Philips | 2010-02-12 | 2010 | 7035 LICHTGRIJS | 01 | LAMP PH PLL 55W 840 2G11 4P | 55 | N | 840 | 2010-02-12 | 2013-05-21 |  | 01 |  | 7 | 2010-02-12 | Gemeente Landgraaf | Gemeente Landgraaf | 201064 | 325745 | 50.9196 | 6.0423 | 1 |  |  |  | 40075516 | Onbemeterde aansluiting Zuid | e 7,00 Watt |  | ZIUTZ34 | 50 |  |  | GOED |  | 00000000 | 00000000 | 70008418 | 7005115212 | 00000000 | STAAL / VERZINKT | 2017-05-27 |  | DCH | [6 empty] | PL-L | 463477
671457 | 002828 | In Bedrijf | Landgraaf | LANDGRAAF |  | Wijk 00 Schaesberg | Mijnbuurt | Houtbaan | 6372MA |  |  | Straatverlichting | ZUD1 Dummy | 1-Straatverlichting | Masten | 13 | 3.5 | 1Onbekend |  |  |  |  | OCTA ST 3.5 M | 7033 CEMENTGRIJS | 1980-06-01 | 2008-05-30 | 1980 | 01 | 2000 COMF 1XPLL 24W R9005 EVSA | INDAL | 2008-04-28 | 2008 | 9005 DIEPZWART | 01 | RETROFIT KEGEL LED 13W NW 1300LM LUMIN | 13 | A7 | 840 | 2015-08-31 | 2039-01-11 |  | 01 |  | 0 | 2015-08-31 | Gemeente Landgraaf | Gemeente Landgraaf | 199420 | 321959 | 50.8857 | 6.0184 | 1 |  |  |  | 36080731 | Onbemeterde aansluiting Zuid | x 0,00 watt | [5 empty] | GOED |  | 00000000 |  | 70005956 | 70025160 | 00000000 | STAAL / VERZINKT | 2017-05-27 | [8 empty] | RETROLED | 463486
671463 | 000619 | In Bedrijf | Landgraaf | LANDGRAAF |  | Wijk 01 Nieuwenhagen | Oud Nieuwenhagen | Hereweg | 6373VE |  |  | Straatverlichting | ZUD1 Dummy | 1-Straatverlichting | Masten | 54 | 8 | VALMONT |  | 140 | 51 |  | OM ST 6,5 CV PTU51 GG M V |  | 2016-09-05 | 2008-05-30 | 2016 | 01 | *ECEO-1 24L 41W NW 4176LM A150 5098 DDC |  | 2013-12-11 | 2013 |  | 01 | LED 41 W | 54 | N |  | 2013-12-11 | 2018-08-13 |  | 01 |  | 0 | 2013-12-11 | Gemeente Landgraaf | Gemeente Landgraaf | 200212 | 323899 | 50.9031 | 6.0299 | 1 |  |  |  | 36012467 | Onbemeterde aansluiting Zuid | x 0,00 watt |  | ZIUTZ04 | 50 |  | 4021273 ¦ rdoorsch20160518 | GOED |  | 70007264 | 70007338 | 70013917 | 00000000 | 00000000 | STAAL | 2017-05-27 |  | UITH ST 1x1500/05 PTU60 T60 V | [6 empty] | LED | 463492
671467 | 002807 | In Bedrijf | Landgraaf | LANDGRAAF |  | Wijk 00 Schaesberg | Mijnbuurt | Houtbaan | 6372MA |  |  | Straatverlichting | ZUD1 Dummy | 1-Straatverlichting | Masten | 13 | 4.25 | 1Onbekend |  |  |  |  | OCTA ST 4.25 M | 7033 CEMENTGRIJS | 1980-06-01 | 2008-05-30 | 1980 | 01 | 2000 COMF 1XPLL 24W R9005 EVSA | INDAL | 2008-04-28 | 2008 | 9005 DIEPZWART | 01 | RETROFIT KEGEL LED 13W NW 1300LM LUMIN | 13 | N | 840 | 2015-08-07 | 2038-12-18 |  | 01 |  | 0 | 2015-08-07 | Gemeente Landgraaf | Gemeente Landgraaf | 199376 | 321961 | 50.8857 | 6.0178 | 1 |  |  |  | 36080527 | Onbemeterde aansluiting Zuid | x 0,00 watt | [5 empty] | GOED |  | 00000000 |  | 70005956 | 70025160 | 00000000 | STAAL / VERZINKT | 2017-05-27 | [8 empty] | RETROLED | 463494
671477 | 004231 | In Bedrijf | Landgraaf | LANDGRAAF |  | Wijk 00 Schaesberg | Gravenrode | Overstehofweg | 6372VG |  |  | Straatverlichting | ZUD1 Dummy | 1-Straatverlichting | Masten | 38 | 5 | 1Onbekend |  |  |  |  | CVL ST 5 M | 7033 CEMENTGRIJS | 1995-11-01 | 2003-12-31 | 1995 | 01 | SCH VN PL-L 36 W | Schreder | 1995-11-01 | 1995 | 7033 CEMENTGRIJS | 01 | LAMP PH PLL 36W 840 2G11 4P | 36 | N | 840 | 2017-11-07 14:36 | 2021-02-13 14:36 |  | 01 |  | 2 |  | Gemeente Landgraaf | Gemeente Landgraaf | 200055 | 321335 | 50.88 | 6.0274 | 1 |  |  |  | 40531368 | Onbemeterde aansluiting Zuid | e 2,00 Watt | [5 empty] | GOED |  | 00000000 |  | 00000000 | 7005115185 | 00000000 | STAAL | 2012-12-27 | [8 empty] | PL-L | 463499
671479 | 001030 | In Bedrijf | Landgraaf | LANDGRAAF |  | Wijk 01 Nieuwenhagen | Nieuwenhagerheide | Armstrongstraat | 6373HG |  |  | Straatverlichting | ZUD1 Dummy | 1-Straatverlichting | Masten | 13 | 3.75 | VALMONT |  | 114 | 60 | 0 | PM ST 3,75 CV T60 GG M V | 7033 CEMENTGRIJS | 2008-04-24 | 2008-05-05 | 2008 | 01 | *2000 1XPLL 24W R9005 EVSA +LAMP+SN | INDAL | 2008-04-24 | 2008 | 9005 DIEPZWART | 01 | RETROFIT KEGEL LED 13W NW 1300LM LUMIN | 13 | N | 840 | 2016-06-08 | 2039-10-20 |  | 01 |  | 0 | 2016-06-08 | Gemeente Landgraaf | Gemeente Landgraaf | 200082 | 325084 | 50.9137 | 6.0282 | 1 |  |  |  | 36015350 | Onbemeterde aansluiting Zuid | x 0,00 watt |  |  |  |  | 4022605 | GOED |  | 70007261 |  | 70007423 | 70025160 | 00000000 | STAAL | 2017-05-02 | [8 empty] | RETROLED | 463501
671496 | 003039 | In Bedrijf | Landgraaf | LANDGRAAF |  | Wijk 00 Schaesberg | Mijnbuurt | Zeverij | 6372NT |  |  | Straatverlichting | ZUD1 Dummy | 1-Straatverlichting | Masten | 13 | 4.25 | 1Onbekend |  |  |  |  | OCTA ST 4.25 M | 7033 CEMENTGRIJS | 1985-09-01 | 2008-05-30 | 1985 | 01 | * 2000 1XPLL 24W R9005 EVSA | INDAL | 2003-03-17 | 2003 | 7033 CEMENTGRIJS | 01 | RETROFIT KEGEL LED 13W NW 1300LM LUMIN | 13 | N | 840 | 2016-06-08 | 2039-10-20 |  | 01 |  | 0 | 2016-06-08 | Gemeente Landgraaf | Gemeente Landgraaf | 199269 | 321089 | 50.8779 | 6.0162 | 1 |  |  |  | 36084476 | Onbemeterde aansluiting Zuid | x 0,00 watt |  |  |  |  | 4022605 | GOED |  | 00000000 |  | 70000244 | 70025160 | 00000000 | STAAL / VERZINKT | 2017-05-27 | [8 empty] | RETROLED | 463514
671500 | 000925 | In Bedrijf | Landgraaf | LANDGRAAF |  | Wijk 02 Ubach over Worms | Lauradorp | Groenendaal | 6374GJ |  |  | Straatverlichting | ZUD1 Dummy | 1-Straatverlichting | Masten | 13 | 3.75 | VALMONT |  | 114 | 60 | 0 | PM ST 3,75 CV T60 GG M V | 7033 CEMENTGRIJS | 2008-05-20 | 2008-05-05 | 2008 | 01 | 2000 COMF 1XPLL 24W R9005 EVSA | INDAL | 2008-05-20 | 2008 | 9005 DIEPZWART | 01 | RETROFIT KEGEL LED 13W NW 1300LM LUMIN | 13 | A7 | 840 | 2015-10-30 | 2086-05-10 |  | 01 |  | 0 | 2015-10-30 | Gemeente Landgraaf | Gemeente Landgraaf | 201199 | 325288 | 50.9155 | 6.0441 | 1 |  |  |  | 36036201 | Onbemeterde aansluiting Zuid | x 0,00 watt | [5 empty] | GOED |  | 70007261 |  | 70005956 | 70025160 | 00000000 | STAAL | 2017-05-02 | [8 empty] | RETROLED | 463518
671503 | 001967 | In Bedrijf | Landgraaf | LANDGRAAF |  | Wijk 02 Ubach over Worms | Abdissenbosch | Sperwerweg | 6374AG |  |  | Straatverlichting | ZUD1 Dummy | 1-Straatverlichting | Masten | 63 | 8 | VALMONT |  | 140 | 51 |  | OM ST 6,5 CV PTU51 GG M V |  | 2017-06-16 |  | 2017 | 01 | *TECEO1 40X 63W NW 8040L A150 5103 DDC | Schréder | 2017-06-16 | 2017 | AKZO 150 GRIS SABLÉ SW310F | 01 | LED 63 W | 63 | N |  | 2017-06-16 | 2022-02-16 |  | 01 |  | 0 | 2017-06-16 | Gemeente Landgraaf | Gemeente Landgraaf | 200268 | 325975 | 50.9217 | 6.031 | 1 |  |  |  | 36025941 | Onbemeterde aansluiting Zuid | x 0,00 watt |  | ZIUTZ06 |  |  | 4024789 | GOED |  | 70007264 | 70007338 | 70027566 | 00000000 | 00000000 | STAAL |  |  | UITH ST 1x1500/05 PTU60 T60 V | [6 empty] | LED | 463521
671509 | 001981 | In Bedrijf | Landgraaf | LANDGRAAF |  | Wijk 02 Ubach over Worms | Groenstraat | Rimburgerweg | 6374LA |  |  | Straatverlichting | ZUD1 Dummy | 1-Straatverlichting | Masten | 21 | 8 | 1Onbekend |  |  |  |  | OCTA ST 8 M | 7033 CEMENTGRIJS | 1981-07-01 | 2008-05-30 | 1981 | 01 | STRADA 18X 21W NW 2300L GREY T1 DDG | NEDELKO B.V. | 2019-03-11 | 2019 | GRIJS | 01 | LED 21 W | 21 | N |  | 2019-03-11 | 2023-11-11 |  | 01 |  | 0 | 2019-03-11 | Gemeente Landgraaf | Gemeente Landgraaf | 203619 | 324566 | 50.9088 | 6.0784 | 1 |  |  |  | 36026085 | Onbemeterde aansluiting Zuid | x 0,00 watt |  | ZIUTZ06 |  |  | 4029488-T2 ¦ rdoorsch20181203 | GOED |  | 00000000 | 00000000 | 70039992 | 00000000 | 00000000 | STAAL / VERZINKT | 2017-05-27 |  | DCH | [6 empty] | LED | 463527
671558 | 000206 | In Bedrijf | Landgraaf | LANDGRAAF |  | Wijk 01 Nieuwenhagen | Nieuwenhagerheide | Oude Landgraaf | 6373BC |  |  | Straatverlichting | ZUD1 Dummy | 1-Straatverlichting | Masten | 17 | 4.75 | VALMONT |  | 114 | 60 |  | PM ST 4,75 CV T60 GG M V |  | 2017-08-17 |  | 2017 | 01 | BGP630 16LED 17W NW 2050LM ALU WRN DVB |  | 2017-08-17 | 2017 |  | 01 | LED 17 W | 17 | N |  | 2017-09-29 | 2031-11-07 |  | 01 |  | 0 | 2017-08-17 | Gemeente Landgraaf | Gemeente Landgraaf | 199445 | 324341 | 50.9071 | 6.0191 | 1 |  |  |  | 36008354 | Onbemeterde aansluiting Zuid | x 0,00 watt |  |  |  |  | 2052670 ¦ rdoorsch20170919 | GOED |  | 70007262 |  | 70028888 | 00000000 | 00000000 | STAAL | [9 empty] | LED | 463563
671563 | 000222 | In Bedrijf | Landgraaf | LANDGRAAF |  | Wijk 02 Ubach over Worms | Lauradorp | Nieuwenhagerheidestraat | 6374EB |  |  | Straatverlichting | ZUD1 Dummy | 1-Straatverlichting | Masten | 75 | 8 | MAST SERVICES NEDERLAND |  | 171 | 76 |  | SM ST 9,25 CO EU2500 T60x100 P7024 |  | 2015-10-13 | 2008-05-30 | 2015 | 01 | CITEA2 48L 75W WW 8900LM R7024 5103 DDC | Schréder | 2015-10-13 | 2015 | 7024 GRAFIETGRIJS | 01 | LED 75W | 75 | N |  | 2013-09-04 09:45 | 2016-06-24 09:45 |  | 01 |  | 0 | 2004-02-24 | Gemeente Landgraaf | Gemeente Landgraaf | 200749 | 324951 | 50.9125 | 6.0377 | 1 |  |  |  | 36029181 | Onbemeterde aansluiting Zuid | x 0,00 watt |  | ZIUTZ06 |  |  | 4013483 ¦ rdoorsch20150320 | GOED |  | 70009610 | 00000000 | 70029407 | 00000000 | 00000000 | STAAL | 2017-05-27 |  | DCH | [6 empty] | LED | 463568
671564 | 002662 | In Bedrijf | Landgraaf | LANDGRAAF |  | Wijk 00 Schaesberg | Klinkerkwartier | Brikkebekker | 6372DT |  |  | Straatverlichting | ZUD1 Dummy | 1-Straatverlichting | Masten | 13 | 4.25 | 1Onbekend |  |  |  |  | OCTA ST 4.25 M | 7033 CEMENTGRIJS | 1980-08-01 | 2008-05-30 | 1980 | 01 | 2000 COMF 1XPLL 24W R9005 EVSA | INDAL | 2008-04-21 | 2008 | 9005 DIEPZWART | 01 | RETROFIT KEGEL LED 13W NW 1300LM LUMIN | 13 | N | 840 | 2016-06-08 | 2039-10-20 |  | 01 |  | 0 | 2016-06-08 | Gemeente Landgraaf | Gemeente Landgraaf | 199732 | 323025 | 50.8953 | 6.023 | 1 |  |  |  | 36079073 | Onbemeterde aansluiting Zuid | x 0,00 watt |  |  |  |  | 4022605 | GOED |  | 00000000 |  | 70005956 | 70025160 | 00000000 | STAAL / VERZINKT | 2017-05-27 | [8 empty] | RETROLED | 463569
671585 | 001803 | In Bedrijf | Landgraaf | LANDGRAAF |  | Wijk 02 Ubach over Worms | Abdissenbosch | Jagerspad | 6374CW |  |  | Straatverlichting | ZUD1 Dummy | 1-Straatverlichting | Masten | 12 | 3.5 | 1Onbekend |  |  |  |  | OCTA ST 3.5 M | 7033 CEMENTGRIJS | 1980-02-01 | 2008-05-30 | 1980 | 01 | *KFK 16X 12W NW 1600L 9005 C7 DDGC |  | 2021-07-01 | 2021 |  | 01 | LED 12 W | 12 | N |  | 2021-07-01 | 2026-03-03 |  | 01 |  | 0 | 2021-07-01 | Gemeente Landgraaf | Gemeente Landgraaf | 200538 | 326074 | 50.9226 | 6.0348 | 1 |  |  |  | 36024309 | Onbemeterde aansluiting Zuid | x 0,00 watt |  | ZIUTZ06 |  |  | PR00004205 | GOED |  | 00000000 |  | 70041933 | 00000000 | 00000000 | STAAL / VERZINKT | 2017-05-27 | [8 empty] | LED | 463591
671609 | 001256 | In Bedrijf | Landgraaf | LANDGRAAF |  | Wijk 00 Schaesberg | Kakert | Moltweg | 6371BT |  |  | Straatverlichting | ZUD1 Dummy | 1-Straatverlichting | Masten | 50 | 8 | VALMONT |  | 140 | 51 |  | OM ST 6,5 CV PTU51 GG M V |  | 2016-09-05 | 2008-05-30 | 2016 | 01 | ARM-LED TECEO1 32LED 50W 740 7975lm 5103 ZIUTZ06 23:00-06:30 50% AKZO150GS 500mA GEN2, GEEN SNOER, OPZ/OPS 48-60mm |  | 2023-03-01 | 2023 |  | 01 | LED 50 W | 50 | N |  | 2023-03-01 | 2034-11-05 |  | 01 |  | 0 | 2023-03-01 | Gemeente Landgraaf | Gemeente Landgraaf | 199307 | 324065 | 50.9046 | 6.0171 | 1 |  |  |  | 36051349 | Onbemeterde aansluiting Zuid | x 0,00 watt |  | ZIUTZ06 |  |  | PR00103722 ¦ jeroen.vermonden20220524 | GOED |  | 70007264 | 70007338 | 101021 | 00000000 | 00000000 | STAAL | 2017-05-27 |  | UITH ST 1x1500/05 PTU60 T60 V | [6 empty] | LED | 463602
671618 | 000751 | In Bedrijf | Landgraaf | LANDGRAAF |  | Wijk 00 Schaesberg | Lichtenberg | Op de Heugden | 6371XK |  |  | Straatverlichting | ZUD1 Dummy | 1-Straatverlichting | Masten | 50 | 8 | VALMONT |  | 140 | 51 | 0 | OM ST 6,5 CV PTU51 GG M V | 7033 CEMENTGRIJS | 2010-04-07 | 2010-07-27 | 2010 | 01 | RETROLED SGS253 50W NW 6000L OPSW DDG |  | 2021-03-25 | 2021 |  | 01 | LED 50 W | 50 | N |  | 2021-03-25 | 2032-11-29 |  | 01 |  | 0 | 2021-03-25 | Gemeente Landgraaf | Gemeente Landgraaf | 199428.4963 | 323539.6464 | 50.8999 | 6.0187 | 1 |  |  |  | 36046264 | Onbemeterde aansluiting Zuid | x 0,00 watt |  | ZIUTZ06 |  |  | 4033683 | GOED |  | 70007264 | 00000000 | 70044206 | 00000000 | 00000000 | STAAL | 2019-07-24 |  | 621359 UBO ENKEL ST 1500/60 | [6 empty] | LED | 463609
671628 | 000015 | In Bedrijf | Landgraaf | LANDGRAAF |  | Wijk 01 Nieuwenhagen | Nieuwenhagerheide | Brunssummerweg | 6373EW |  |  | Straatverlichting | ZUD1 Dummy | 1-Straatverlichting | Masten | 51 | 6.5 | VALMONT |  | 140 | 51 |  | OM ST 6,5 CV PTU51 GG M V |  | 2017-07-24 |  | 2017 | 01 | *TECEO1 32X 51W NW 6432L A150 5103 DDC | Schréder | 2017-07-24 | 2017 | AKZO 150 GRIS SABLÉ SW310F | 01 | LED 51 W | 51 | N |  | 2017-07-24 | 2040-12-04 |  | 01 |  | 0 | 2017-07-24 | Gemeente Landgraaf | Gemeente Landgraaf | 200176.104 | 324944.8984 | 50.9125 | 6.0295 | 1 |  |  |  | 36006491 | Onbemeterde aansluiting Zuid | x 0,00 watt |  | ZIUTZ06 |  |  | 4024488-4 ¦ ralfv20170407 | GOED |  | 70007264 | 70007338 | 70027567 | 00000000 | 00000000 | STAAL |  |  | UITH ST 1x1500/05 PTU60 T60 V | [6 empty] | LED | 463620
671675 | 000561 | In Bedrijf | Landgraaf | LANDGRAAF |  | Wijk 01 Nieuwenhagen | Oud Nieuwenhagen | Vaechshof | 6373LT |  |  | Straatverlichting | ZUD1 Dummy | 1-Straatverlichting | Masten | 38 | 6.5 | VALMONT |  | 121 | 51 | 0 | OM ST 4,78 CV PTU51 GG M V | 7033 CEMENTGRIJS | 2011-02-09 | 2012-07-06 | 2011 | 01 | RESIDIUM FGS224 1X PLL 36W EVSA | Philips | 2011-02-09 | 2011 | WIT | 01 | LAMP PH PLL 36W 840 2G11 4P | 36 | N | 840 | 2022-05-10 10:31 | 2025-08-16 10:31 |  | 01 |  | 2 | 2011-02-09 | Gemeente Landgraaf | Gemeente Landgraaf | 200431 | 324117 | 50.905 | 6.0331 | 1 |  |  |  | 36011908 | Onbemeterde aansluiting Zuid | e 2,00 Watt |  |  |  |  | NWP 8001123011 | GOED |  | 70007263 | 70007337 | 70003210 | 7005115185 | 00000000 | STAAL | 2021-07-03 |  | UITH ST 1x1000/05 PTU60 T60 V | [6 empty] | PL-L | 463627
671682 | 002496 | In Bedrijf | Landgraaf | LANDGRAAF |  | Wijk 00 Schaesberg | Schaesberg Centrum | Einsteinstraat | 6372BW |  |  | Straatverlichting | ZUD1 Dummy | 1-Straatverlichting | Masten | 54 | 9 | VALMONT |  | 159 | 51 | 0 | OM ST 7,46 CV PTU51 GG M V |  | 2005-04-20 | 2008-12-31 | 2005 | 01 | *ECEO-1 24L 41W NW 4176LM A150 5098 DDC |  | 2013-02-05 | 2013 |  | 01 | LED 41 W | 54 | N |  | 2013-02-05 | 2017-10-08 |  | 01 |  | 0 | 2013-02-05 | Gemeente Landgraaf | Gemeente Landgraaf | 199532 | 322015 | 50.8862 | 6.02 | 1 |  |  |  | 36077496 | Onbemeterde aansluiting Zuid | x 0,00 watt |  | ZIUTZ04 | 50 |  | 4006479 | GOED |  | 70007265 | 00000000 | 70013917 | 00000000 | 00000000 | STAAL | 2017-12-28 |  | UBO MASTARM CST OPSCH 1500/60 | [6 empty] | LED | 463634
671682 | 002496 | In Bedrijf | Landgraaf | LANDGRAAF |  | Wijk 00 Schaesberg | Schaesberg Centrum | Einsteinstraat | 6372BW |  |  | Straatverlichting | ZUD1 Dummy | 1-Straatverlichting | Masten | 27 | 9 | VALMONT |  | 159 | 51 | 0 | OM ST 7,46 CV PTU51 GG M V |  | 2005-04-20 | 2008-12-31 | 2005 | 02 | RECLAMEBORD | 1Onbekend | 2003-11-24 | 2003 |  | 01 | LAMP TLD 18W 830 G13 | 18 | N | 830 | 2013-02-05 | 2014-12-19 |  | 01 |  | 9 | 2003-11-24 | Gemeente Landgraaf | Gemeente Landgraaf | 199532 | 322015 | 50.8862 | 6.02 | 1 |  |  |  | 36077496 | Onbemeterde aansluiting Zuid | c 9,00 watt |  |  |  |  | 4006479 | GOED |  | 70007265 | 00000000 | 00000000 | 7005115235 | 00000000 | STAAL | 2017-12-28 |  | UBO MASTARM CST OPSCH 1500/60 | [6 empty] | TL-D | 463635
671682 | 002496 | In Bedrijf | Landgraaf | LANDGRAAF |  | Wijk 00 Schaesberg | Schaesberg Centrum | Einsteinstraat | 6372BW |  |  | Straatverlichting | ZUD1 Dummy | 1-Straatverlichting | Masten | 27 | 9 | VALMONT |  | 159 | 51 | 0 | OM ST 7,46 CV PTU51 GG M V |  | 2005-04-20 | 2008-12-31 | 2005 | 02 | RECLAMEBORD | 1Onbekend | 2003-11-24 | 2003 |  | 02 | LAMP TLD 18W 830 G13 | 18 | N | 830 | 2005-11-21 |  |  | 01 |  | 9 | 2003-11-24 | Gemeente Landgraaf | Gemeente Landgraaf | 199532 | 322015 | 50.8862 | 6.02 | 1 |  |  |  | 36077496 | Onbemeterde aansluiting Zuid | c 9,00 watt |  |  |  |  | 4006479 | GOED |  | 70007265 | 00000000 | 00000000 | 7005115235 | 00000000 | STAAL | 2017-12-28 |  | UBO MASTARM CST OPSCH 1500/60 | [6 empty] | TL-D | 463636
671682 | 002496 | In Bedrijf | Landgraaf | LANDGRAAF |  | Wijk 00 Schaesberg | Schaesberg Centrum | Einsteinstraat | 6372BW |  |  | Straatverlichting | ZUD1 Dummy | 1-Straatverlichting | Masten | 27 | 9 | VALMONT |  | 159 | 51 | 0 | OM ST 7,46 CV PTU51 GG M V |  | 2005-04-20 | 2008-12-31 | 2005 | 02 | RECLAMEBORD | 1Onbekend | 2003-11-24 | 2003 |  | 03 | LAMP TLD 18W 830 G13 | 18 | N | 830 | 2005-11-21 |  |  | 01 |  | 9 | 2003-11-24 | Gemeente Landgraaf | Gemeente Landgraaf | 199532 | 322015 | 50.8862 | 6.02 | 1 |  |  |  | 36077496 | Onbemeterde aansluiting Zuid | c 9,00 watt |  |  |  |  | 4006479 | GOED |  | 70007265 | 00000000 | 00000000 | 7005115235 | 00000000 | STAAL | 2017-12-28 |  | UBO MASTARM CST OPSCH 1500/60 | [6 empty] | TL-D | 463637
671682 | 002496 | In Bedrijf | Landgraaf | LANDGRAAF |  | Wijk 00 Schaesberg | Schaesberg Centrum | Einsteinstraat | 6372BW |  |  | Straatverlichting | ZUD1 Dummy | 1-Straatverlichting | Masten | 27 | 9 | VALMONT |  | 159 | 51 | 0 | OM ST 7,46 CV PTU51 GG M V |  | 2005-04-20 | 2008-12-31 | 2005 | 02 | RECLAMEBORD | 1Onbekend | 2003-11-24 | 2003 |  | 04 | LAMP TLD 18W 830 G13 | 18 | N | 830 | 2005-11-21 |  |  | 01 |  | 9 | 2003-11-24 | Gemeente Landgraaf | Gemeente Landgraaf | 199532 | 322015 | 50.8862 | 6.02 | 1 |  |  |  | 36077496 | Onbemeterde aansluiting Zuid | c 9,00 watt |  |  |  |  | 4006479 | GOED |  | 70007265 | 00000000 | 00000000 | 7005115235 | 00000000 | STAAL | 2017-12-28 |  | UBO MASTARM CST OPSCH 1500/60 | [6 empty] | TL-D | 463638
671702 | 001816 | In Bedrijf | Landgraaf | LANDGRAAF |  | Wijk 00 Schaesberg | De Dormig | Dormigstraat | 6371VX |  |  | Straatverlichting | ZUD1 Dummy | 1-Straatverlichting | Masten | 26 | 4.75 | VALMONT |  | 114 | 60 | 0 | PM ST 4,75 CV T60 GG M V |  | 2003-04-24 | 2003-07-25 | 2003 | 01 | * 2000 1XPLL 24W R9005 EVSA | INDAL | 2003-04-24 | 2003 | 9005 DIEPZWART | 01 | LAMP PH PLL 24W 840 2G11 4P | 24 | N | 840 | 2020-12-23 11:26 | 2024-03-31 11:26 |  | 01 |  | 2 | 2003-04-24 | Gemeente Landgraaf | Gemeente Landgraaf | 199658 | 323493 | 50.8995 | 6.022 | 1 |  |  |  | 36070696 | Onbemeterde aansluiting Zuid | e 2,00 Watt | [5 empty] | GOED |  | 70007262 |  | 70000244 | 7005115182 | 00000000 | STAAL | 2012-07-21 | [8 empty] | PL-L | 463646
671749 | 001595 | In Bedrijf | Landgraaf | LANDGRAAF |  | Wijk 00 Schaesberg | Schaesberg Centrum | Beneluxstraat | 6372AW |  |  | Straatverlichting | ZUD1 Dummy | 1-Straatverlichting | Masten | 13 | 4.25 | 1Onbekend |  |  |  |  | OCTA ST 4.25 M | 7033 CEMENTGRIJS | 1987-07-01 | 2008-05-30 | 1987 | 01 | * 2000 1XPLL 24W R9005 EVSA | INDAL | 2003-03-17 | 2003 | 7033 CEMENTGRIJS | 01 | RETROFIT KEGEL LED 13W NW 1300LM LUMIN | 13 | N | 840 | 2016-06-08 | 2039-10-20 |  | 01 |  | 0 | 2016-06-08 | Gemeente Landgraaf | Gemeente Landgraaf | 199236 | 322415 | 50.8898 | 6.0159 | 1 |  |  |  | 36068489 | Onbemeterde aansluiting Zuid | x 0,00 watt |  |  |  |  | 4022605 | GOED |  | 00000000 |  | 70000244 | 70025160 | 00000000 | STAAL / VERZINKT | 2017-05-27 | [8 empty] | RETROLED | 463681
671896 | 000769 | In Bedrijf | Landgraaf | LANDGRAAF |  | Wijk 02 Ubach over Worms | Groenstraat | Haanweg | 6374XX |  |  | Straatverlichting | ZUD1 Dummy | 1-Straatverlichting | Masten | 19 | 3 | 1Onbekend |  |  |  | 0 | TUNNEL |  | 1969-01-01 |  | 1969 | 01 | GL2C 16X 19W NW 2550L 7040 068A ND | Schréder | 2016-03-10 | 2016 | RAL 7040 VENSTERGRIJS | 01 | LED 19 W | 19 | N |  | 2016-03-10 | 2020-11-10 |  | 01 |  | 0 | 2016-03-10 | Gemeente Landgraaf | Gemeente Landgraaf | 201309 | 324060 | 50.9044 | 6.0455 | 1 |  |  |  | 36034630 | Onbemeterde aansluiting Zuid | x 0,00 watt |  |  |  |  | 4023671 | GOED |  | 00000000 |  | 70034969 | 00000000 | 00000000 | AFWK | [9 empty] | LED | 463736
671913 | 003261 | In Bedrijf | Landgraaf | LANDGRAAF |  | Wijk 01 Nieuwenhagen | Op de Kamp | Bachlaan | 6371LG |  |  | Straatverlichting | ZUD1 Dummy | 1-Straatverlichting | Masten | 13 | 4 | VALMONT |  | 127 | 60 |  | PM ST 4,0 CO T60 GG M P9005 | 9005 DIEPZWART POEDERCOAT | 2009-05-29 |  | 2009 | 01 | 2000 COMF 1XPLL 24W R9005 EVSA | INDAL | 2009-05-29 | 2009 | 9005 DIEPZWART | 01 | RETROFIT KEGEL LED 13W NW 1300LM LUMIN | 13 | N | 840 | 2015-07-10 | 2038-11-20 |  | 01 |  | 0 | 2015-07-10 | Gemeente Landgraaf | Gemeente Landgraaf | 199903 | 323960 | 50.9036 | 6.0255 | 1 |  |  |  | 40070077 | Onbemeterde aansluiting Zuid | x 0,00 watt | [5 empty] | GOED |  | 70008129 |  | 70005956 | 70025160 | 00000000 | STAAL | [9 empty] | RETROLED | 463754
671936 | 004528 | In Bedrijf | Landgraaf | LANDGRAAF |  | Wijk 00 Schaesberg | De Streep | Heerlenseweg | 6371HP |  |  | Straatverlichting | ZUD1 Dummy | 1-Straatverlichting | Masten | 38 | 8 | VALMONT |  | 140 | 51 | 0 | OM ST 6,5 CV PTU51 GG M V | 0000 NVT | 1998-06-01 | 2008-05-30 | 1998 | 01 | TECEO1 24X 38W NW 4824L A150 5103 DDC | Schréder | 2017-05-30 | 2017 | AKZO 150 GRIS SABLÉ SW310F | 01 | LED 38 W | 38 | N |  | 2017-05-30 | 2022-01-30 |  | 01 |  | 0 | 2017-05-30 | Gemeente Landgraaf | Gemeente Landgraaf | 198590 | 323051 | 50.8956 | 6.0068 | 1 |  |  |  | 40753670 | Onbemeterde aansluiting Zuid | x 0,00 watt |  | ZIUTZ06 |  |  | 4024491-4 ¦ ralfv20170411 | GOED |  | 70007264 | 00000000 | 70027568 | 00000000 | 00000000 | STAAL | 2017-05-27 |  | 621359 UBO ENKEL ST 1500/60 | [6 empty] | LED | 463775
671940 | 003013 | In Bedrijf | Landgraaf | LANDGRAAF |  | Wijk 00 Schaesberg | Mijnbuurt | Neerbraak | 6372MV |  |  | Straatverlichting | ZUD1 Dummy | 1-Straatverlichting | Masten | 26 | 3.5 | 1Onbekend |  |  |  |  | OCTA ST 3.5 M | 7033 CEMENTGRIJS | 1982-12-01 | 2008-05-30 | 1982 | 01 | * 2000 1XPLL 24W R9005 EVSA | INDAL | 2001-07-27 | 2001 | 7033 CEMENTGRIJS | 01 | LAMP PH PLL 24W 840 2G11 4P | 24 | N | 840 | 2019-03-07 14:36 | 2021-12-25 14:36 |  | 01 |  | 2 | 2001-07-27 | Gemeente Landgraaf | Gemeente Landgraaf | 199174 | 321717 | 50.8835 | 6.0149 | 1 |  |  |  | 36082511 | Onbemeterde aansluiting Zuid | e 2,00 Watt | [5 empty] | GOED |  | 00000000 |  | 70000244 | 7005115182 | 00000000 | STAAL / VERZINKT | 2017-05-27 | [8 empty] | PL-L | 463777
672369 | 001384 | In Bedrijf | Landgraaf | LANDGRAAF |  | Wijk 02 Ubach over Worms | Waubach | Heggewikke | 6374RV |  |  | Straatverlichting | ZUD1 Dummy | 1-Straatverlichting | Masten | 16 | 4.75 | VALMONT |  | 114 | 60 |  | PM ST 4,75 CV T60 GG M V |  | 2011-12-09 |  | 2011 | 01 | 2000 FORTIMO 16W 740 1100LM R9005 | INDAL | 2011-12-09 | 2011 | 9005 DIEPZWART | 01 | LAMP LED 16W 1100LM 740 | 16 | N |  | 2011-12-09 | 2023-08-15 |  | 01 |  | 0 | 2011-12-09 | Gemeente Landgraaf | Gemeente Landgraaf | 202149 | 324987 | 50.9127 | 6.0576 | 1 |  |  |  | 36020168 | Onbemeterde aansluiting Zuid | x 0,00 watt |  |  |  |  | 4001004 | GOED |  | 70007262 |  | 70010587 | 00000000 | 00000000 | STAAL | [9 empty] | LED | 464005
672609 | 000579 | In Bedrijf | Landgraaf | LANDGRAAF |  | Wijk 00 Schaesberg | Kakert | Heibosweg | 6371EG |  |  | Straatverlichting | ZUD1 Dummy | 1-Straatverlichting | Masten | 17 | 4.75 | VALMONT |  | 114 | 60 | 0 | PM ST 4,75 CV T60 GG M V |  | 2003-03-18 | 2008-05-30 | 2003 | 01 | KFK *** 17W NW 2000L 9005 C7 DDG |  | 2019-03-25 | 2019 | 7033 CEMENTGRIJS | 01 | LED 17 W | 17 | N |  | 2019-03-25 | 2023-11-25 |  | 01 |  | 0 | 2019-03-25 | Gemeente Landgraaf | Gemeente Landgraaf | 198882 | 323941 | 50.9036 | 6.011 | 1 |  |  |  | 36044547 | Onbemeterde aansluiting Zuid | x 0,00 watt |  |  |  |  | 4030031-T5 ¦ rened20190212 | GOED |  | 70007262 |  | 70037493 | 00000000 | 00000000 | STAAL | 2017-05-27 | [8 empty] | LED | 464185
672620 | 000134 | In Bedrijf | Landgraaf | LANDGRAAF |  | Wijk 02 Ubach over Worms | Abdissenbosch | Europaweg-Noord | 6374CC |  |  | Straatverlichting | ZUD1 Dummy | 1-Straatverlichting | Masten | 47 | 9 | VALMONT |  | 159 | 51 | 0 | OM ST 7,46 CV PTU51 GG M V | 0000 NVT | 2007-10-03 | 2008-05-30 | 2007 | 01 | ARM-LED TECEO 1 30LED 47W 740 NW 7752lm 5308 47W ZIUTZ06 23:00-06:30 50% AKZO150GS 500mA OPZ48-60mm | Schréder | 2023-03-06 | 2023 | AKZO150GS | 01 | LED 47W | 47 | N |  | 2023-03-06 | 2037-03-12 |  | 01 |  | 0 | 2023-03-06 | Gemeente Landgraaf | Gemeente Landgraaf | 201574 | 325650 | 50.9187 | 6.0495 | 1 |  |  |  | 36028304 | Onbemeterde aansluiting Zuid | x 0,00 watt |  | ZIUTZ06 |  |  | PR00104824 ¦ jeroen.vermonden20221018 | GOED |  | 70007265 | 00000000 | 102627 | 00000000 | 00000000 | STAAL | 2017-05-27 |  | 621359 UBO ENKEL ST 1500/60 | [6 empty] | LED | 464195
672630 | 002034 | In Bedrijf | Landgraaf | LANDGRAAF |  | Wijk 00 Schaesberg | Lichtenberg | Op de Heugden | 6371XK |  |  | Straatverlichting | ZUD1 Dummy | 1-Straatverlichting | Masten | 65 | 8 | VALMONT |  | 140 | 51 | 0 | OM ST 6,5 CV PTU51 GG M V |  | 1991-11-01 | 2008-05-30 | 1991 | 01 | *ECEO-1 40L 65W NW 6960LM A150 5098 DDC |  | 2013-11-26 | 2013 |  | 01 | LED 65 W | 65 | N |  | 2013-11-26 | 2018-07-29 |  | 01 |  | 0 | 2013-11-26 | Gemeente Landgraaf | Gemeente Landgraaf | 199887.8766 | 323688.1853 | 50.9012 | 6.0253 | 1 |  |  |  | 36072877 | Onbemeterde aansluiting Zuid | x 0,00 watt |  | ZIUTZ02 |  |  |  | GOED |  | 70007264 | 00000000 | 70013945 | 00000000 | 00000000 | STAAL | 2017-05-27 |  | UBO | [6 empty] | LED | 464205
672637 | 001068 | In Bedrijf | Landgraaf | LANDGRAAF |  | Wijk 01 Nieuwenhagen | Exdel | Ravetsmaar | 6373AK |  |  | Straatverlichting | ZUD1 Dummy | 1-Straatverlichting | Masten | 16 | 4.75 | VALMONT |  | 114 | 60 |  | PM ST 4,75 CV T60 GG M V |  | 2012-03-28 |  | 2012 | 01 | 2000 FORTIMO 16W 740 1100LM R9005 | INDAL | 2012-07-31 | 2012 | 9005 DIEPZWART | 01 | LAMP LED 16W 1100LM 740 | 16 | A7 |  | 2012-07-31 | 2024-04-06 |  | 01 |  | 0 | 2012-07-31 | Gemeente Landgraaf | Gemeente Landgraaf | 199050 | 324322 | 50.907 | 6.0134 | 1 |  |  |  | 36015733 | Onbemeterde aansluiting Zuid | x 0,00 watt |  |  |  |  | 4005512 | GOED |  | 70007262 |  | 70010587 | 00000000 | 00000000 | STAAL | 2012-10-10 | [8 empty] | LED | 464212
672677 | 001384 | In Bedrijf | Landgraaf | LANDGRAAF |  | Wijk 00 Schaesberg | Mijnbuurt | Koempel | 6372NE |  |  | Straatverlichting | ZUD1 Dummy | 1-Straatverlichting | Masten | 80 | 6.5 | 1Onbekend |  |  |  |  | OCTA ST 6.5 M | 7033 CEMENTGRIJS | 1994-04-01 | 2008-05-30 | 1994 | 01 | SCH 11 A : DM 1 | Schreder | 1994-04-01 | 1994 | 7033 CEMENTGRIJS | 01 | LAMP OSR SONE I 70W E27 NAV-E 70W/I | 70 | N | 220 | 2016-04-22 16:07 | 2020-01-17 16:07 |  | 01 |  | 10 | 2003-12-08 | Gemeente Landgraaf | Gemeente Landgraaf | 199416 | 321097 | 50.878 | 6.0183 | 1 |  |  |  | 36052574 | Onbemeterde aansluiting Zuid | c 10,00 Watt |  |  |  | PR00105646 ¦ jeroen.vermonden20221206 |  | GOED |  | 00000000 | 00000000 | 00000000 | 7005114914 | 00000000 | STAAL / VERZINKT | 2017-05-27 |  | DCH | [6 empty] | SON-E | 464239
672687 | 000730 | In Bedrijf | Landgraaf | LANDGRAAF |  | Wijk 02 Ubach over Worms | Rimburg | Rinckberg | 6374LP |  |  | Straatverlichting | ZUD1 Dummy | 1-Straatverlichting | Masten | 21 | 4 | 1Onbekend |  |  |  |  | CVL ST 4 M .. | SIKKENS QO 0510 GRACHTENGROEN POEDERCOAT | 2003-09-03 |  | 2003 | 01 | HOG MAK PL-C 26 W | Hogro | 2003-09-03 | 2003 | 7033 CEMENTGRIJS | 01 | LAMP OSR PLC 18W 830 G24Q-2 4P DULUX DE | 18 | N | 830 | 2021-05-04 09:56 | 2024-05-17 09:56 |  | 01 |  | 3 | 2003-09-03 | Gemeente Landgraaf | Gemeente Landgraaf | 204102 | 325407 | 50.9163 | 6.0854 | 1 |  |  |  | 36034241 | Onbemeterde aansluiting Zuid | e 3,00 watt |  |  |  | WO 138596 |  | GOED |  | 00000000 | 00000000 | 00000000 | 7005114884 | 00000000 | STAAL / VERZINKT |  |  | BOOGUITHOUDER MAK | [6 empty] | PL-C | 464247
672724 | 002619 | In Bedrijf | Landgraaf | LANDGRAAF |  | Wijk 00 Schaesberg | Klinkerkwartier | Ringoven | 6372DC |  |  | Straatverlichting | ZUD1 Dummy | 1-Straatverlichting | Masten | 13 | 4.25 | 1Onbekend |  |  |  |  | OCTA ST 4.25 M | 7033 CEMENTGRIJS | 1982-08-01 | 2008-05-30 | 1982 | 01 | 2000 COMF 1XPLL 24W R9005 EVSA | INDAL | 2008-07-29 | 2008 | 9005 DIEPZWART | 01 | RETROFIT KEGEL LED 13W NW 1300LM LUMIN | 13 | N | 840 | 2015-10-29 | 2039-03-11 |  | 01 |  | 0 | 2015-10-29 | Gemeente Landgraaf | Gemeente Landgraaf | 199730 | 322809 | 50.8933 | 6.0229 | 1 |  |  |  | 36078662 | Onbemeterde aansluiting Zuid | x 0,00 watt | [5 empty] | GOED |  | 00000000 |  | 70005956 | 70025160 | 00000000 | STAAL / VERZINKT | 2017-05-27 | [8 empty] | RETROLED | 464280
672725 | 001715 | In Bedrijf | Landgraaf | LANDGRAAF |  | Wijk 01 Nieuwenhagen | Exdel | Voorterhof | 6373AG |  |  | Straatverlichting | ZUD1 Dummy | 1-Straatverlichting | Masten | 16 | 4.25 | 1Onbekend |  |  |  |  | OCTA ST 4.25 M | 7033 CEMENTGRIJS | 1979-05-01 | 2008-05-30 | 1979 | 01 | 2000 FORTIMO 16W 740 1100LM R9005 | INDAL | 2012-07-31 | 2012 | 9005 DIEPZWART | 01 | LAMP LED 16W 1100LM 740 | 16 | A7 |  | 2012-07-31 | 2024-04-06 |  | 01 |  | 0 | 2012-07-31 | Gemeente Landgraaf | Gemeente Landgraaf | 199337 | 324596 | 50.9094 | 6.0176 | 1 |  |  |  | 36004081 | Onbemeterde aansluiting Zuid | x 0,00 watt |  |  |  |  | 4005512 | GOED |  | 00000000 |  | 70010587 | 00000000 | 00000000 | STAAL / VERZINKT | 2017-05-27 | [8 empty] | LED | 464281
672732 | 004367 | In Bedrijf | Landgraaf | LANDGRAAF |  | Wijk 02 Ubach over Worms | Lauradorp | Pater Schaadstraat | 6374DW | 17 |  | Straatverlichting | ZUD1 Dummy | 1-Straatverlichting | Masten | 12 | 4.75 | VALMONT |  | 114 | 60 | 0 | PM ST 4,75 CV T60 GG M V |  | 1998-07-01 | 2008-05-30 | 1998 | 01 | *KFK 16X 12W NW 1600L 9005 C7 DDGC |  | 2020-04-20 | 2020 |  | 01 | LED 12 W | 12 | N |  | 2020-04-20 | 2022-08-09 |  | 01 |  | 0 | 1998-07-09 | Gemeente Landgraaf | Gemeente Landgraaf | 201436 | 324856 | 50.9116 | 6.0474 | 1 |  |  |  | 40555437 | Onbemeterde aansluiting Zuid | x 0,00 watt |  | ZIUTZ06 |  |  | 4031870 | GOED |  | 70007262 |  | 70041933 | 00000000 | 00000000 | STAAL | 2017-05-27 | [8 empty] | LED | 464287
672733 | 003711 | In Bedrijf | Landgraaf | LANDGRAAF |  | Wijk 02 Ubach over Worms | Lauradorp | Sloterstraat | 6374GN |  |  | Straatverlichting | ZUD1 Dummy | 1-Straatverlichting | Masten | 13 | 4.75 | 1Onbekend |  |  |  |  | CVL ST 4.75 M | 7033 CEMENTGRIJS | 1990-04-01 | 2008-05-30 | 1990 | 01 | 2000 COMF 1XPLL 24W R9005 EVSA | INDAL | 2008-04-28 | 2008 | 9005 DIEPZWART | 01 | RETROFIT KEGEL LED 13W NW 1300LM LUMIN | 13 | N | 840 | 2015-10-30 | 2086-05-10 |  | 01 |  | 0 | 2015-10-30 | Gemeente Landgraaf | Gemeente Landgraaf | 201166 | 325087 | 50.9137 | 6.0436 | 1 |  |  |  | 40256138 | Onbemeterde aansluiting Zuid | x 0,00 watt | [5 empty] | GOED |  | 00000000 |  | 70005956 | 70025160 | 00000000 | STAAL | 2017-05-27 | [8 empty] | RETROLED | 464288
672742 | 002344 | In Bedrijf | Landgraaf | LANDGRAAF |  | Wijk 00 Schaesberg | Achter den Winkel | Godfried Bomansstraat | 6372KR | 67 |  | Straatverlichting | ZUD1 Dummy | 1-Straatverlichting | Masten | 13 | 3.5 | 1Onbekend |  |  |  |  | OCTA ST 3.5 M | 7033 CEMENTGRIJS | 1978-01-01 | 2008-05-30 | 1978 | 01 | 2000 COMF 1XPLL 24W R9005 EVSA | INDAL | 2009-06-23 | 2009 | 9005 DIEPZWART | 01 | RETROFIT KEGEL LED 13W NW 1300LM LUMIN | 13 | N | 840 | 2015-07-08 | 2086-01-16 |  | 01 |  | 0 | 2015-07-08 | Gemeente Landgraaf | Gemeente Landgraaf | 198795 | 322414 | 50.8898 | 6.0096 | 1 |  |  |  | 36075973 | Onbemeterde aansluiting Zuid | x 0,00 watt | [5 empty] | GOED |  | 00000000 |  | 70005956 | 70025160 | 00000000 | STAAL / VERZINKT | 2017-05-27 | [8 empty] | RETROLED | 464296
672747 | 000168 | In Bedrijf | Landgraaf | LANDGRAAF |  | Wijk 01 Nieuwenhagen | Nieuwenhagerheide | Doornkampstraat | 6373BS |  |  | Straatverlichting | ZUD1 Dummy | 1-Straatverlichting | Masten | 26 | 4.75 | VALMONT |  | 114 | 60 | 0 | PM ST 4,75 CV T60 GG M V |  | 1994-08-01 | 2008-05-30 | 1994 | 01 | * 2000 1XPLL 24W R9005 EVSA | INDAL | 1994-08-01 | 1994 | 7033 CEMENTGRIJS | 01 | LAMP PH PLL 24W 840 2G11 4P | 24 | N | 840 | 2016-09-29 11:58 | 2020-01-06 11:58 |  | 01 |  | 2 | 2002-10-22 | Gemeente Landgraaf | Gemeente Landgraaf | 199663 | 324425 | 50.9078 | 6.0222 | 1 |  |  |  | 36007978 | Onbemeterde aansluiting Zuid | e 2,00 Watt | [5 empty] | GOED |  | 70007262 |  | 70000244 | 7005115182 | 00000000 | STAAL | 2017-05-27 | [8 empty] | PL-L | 464301
672755 | 001480 | In Bedrijf | Landgraaf | LANDGRAAF |  |  |  | Willem de Rijkestraat | 6371 |  |  | Straatverlichting | ZUD1 Dummy | 1-Straatverlichting | Masten | 26 | 4 | SAPA | 0 | 0 | 60 | 0 | CON AL 4 M PT |  | 1989-08-01 |  | 1989 | 01 | * 2000 1XPLL 24W R9005 EVSA | INDAL | 2002-05-13 | 2002 | 7033 CEMENTGRIJS | 01 | LAMP PH PLL 24W 840 2G11 4P | 24 | A7 | 840 | 2002-05-13 | 2012-03-27 |  | 01 |  | 2 | 2002-05-13 | Gemeente Landgraaf | Gemeente Landgraaf | 198642 | 323994 | 50.904 | 6.0076 | 1 |  |  |  | 36053481 | Onbemeterde aansluiting Zuid | e 2,00 Watt | [5 empty] | GOED |  | 00000000 |  | 70000244 | 7005115182 | 00000000 | ALUMINIUM | [9 empty] | PL-L | 464309
672758 | 000963 | In Bedrijf | Landgraaf | LANDGRAAF |  | Wijk 00 Schaesberg | Lichtenberg | Op de Heugden | 6371XK |  |  | Straatverlichting | ZUD1 Dummy | 1-Straatverlichting | Masten | 50 | 8 | VALMONT |  | 140 | 51 | 0 | OM ST 6,5 CV PTU51 GG M V | 0000 NVT | 2019-10-23 11:00 |  | 2019 | 01 | RETROLED SGS253 50W NW 6000L OPSW DDG |  | 2021-03-25 | 2021 |  | 01 | LED 50 W | 50 | N |  | 2021-03-25 | 2032-11-29 |  | 01 |  | 0 | 2021-03-25 | Gemeente Landgraaf | Gemeente Landgraaf | 199788 | 323630 | 50.9007 | 6.0239 | 1 |  |  |  | 36048380 | Onbemeterde aansluiting Zuid | x 0,00 watt |  | ZIUTZ06 |  | 1379275 | 4033683 | GOED |  | 70007264 | 70007338 | 70044206 | 00000000 | 00000000 | STAAL | 2022-04-13 |  | UITH ST 1x1500/05 PTU60 T60 V | [6 empty] | LED | 464312
672760 | 001138 | In Bedrijf | Landgraaf | LANDGRAAF |  | Wijk 01 Nieuwenhagen | Nieuwenhagerheide | Bospad | 6373CX |  |  | Straatverlichting | ZUD1 Dummy | 1-Straatverlichting | Masten | 26 | 4.75 | VALMONT |  | 114 | 60 | 0 | PM ST 4,75 CV T60 GG M V |  | 2004-09-07 | 2004-12-07 | 2004 | 01 | *RESIDIUM FGS223 1XPLL 24W EVSA | Philips | 2004-09-07 | 2004 | 7033 CEMENTGRIJS | 01 | LAMP PH PLL 24W 840 2G11 4P | 24 | A7 | 840 | 2022-01-19 10:37 | 2031-12-04 10:37 |  | 01 |  | 2 | 2004-09-07 | Gemeente Landgraaf | Gemeente Landgraaf | 199667 | 324867 | 50.9118 | 6.0223 | 1 |  |  |  | 36016438 | Onbemeterde aansluiting Zuid | e 2,00 Watt | [5 empty] | GOED |  | 70007262 |  | 70000666 | 7005115182 | 00000000 | STAAL | 2013-12-04 | [8 empty] | PL-L | 464314
672789 | 004284 | In Bedrijf | Landgraaf | LANDGRAAF |  | Wijk 02 Ubach over Worms | Parkheide | Van Doesburglaan | 6374PJ |  |  | Straatverlichting | ZUD1 Dummy | 1-Straatverlichting | Masten | 16 | 5 | 1Onbekend |  |  |  |  | CVL ST 5 M | 3005 WIJNROOD | 1996-03-01 | 2008-05-30 | 1996 | 01 | STRADA 18X 16W NW 2200L GREY T6 DDG | NEDELKO B.V. | 2020-06-17 | 2020 | GRIJS | 01 | LED 16W | 16 | N |  | 2020-06-17 | 2043-10-29 |  | 01 |  | 0 | 2020-06-17 | Gemeente Landgraaf | Gemeente Landgraaf | 200705 | 325339 | 50.916 | 6.0371 | 1 |  |  |  | 40536270 | Onbemeterde aansluiting Zuid | x 0,00 watt |  | ZIUTZ06 |  |  | 4031867 | GOED |  | 00000000 |  | 70042897 | 00000000 | 00000000 | STAAL | 2017-05-27 | [8 empty] | LED | 464345
672793 | 003737 | In Bedrijf | Landgraaf | LANDGRAAF |  | Wijk 01 Nieuwenhagen | Hoefveld | Knieberglaan | 6373XT |  |  | Straatverlichting | ZUD1 Dummy | 1-Straatverlichting | Masten | 13 | 4.75 | VALMONT |  | 114 | 60 | 0 | PM ST 4,75 CV T60 GG M V |  | 1990-09-01 | 2008-05-30 | 1990 | 01 | *BDS711 12X 14W NW 1400L 9005 SDN DVDC | INDAL | 2017-10-02 | 2017 | 9005 DIEPZWART | 01 | LED 13 W | 13 | N |  | 2017-10-02 | 2029-06-08 |  | 01 |  | 0 | 2017-10-02 | Gemeente Landgraaf | Gemeente Landgraaf | 201196.0102 | 323941.8424 | 50.9034 | 6.0439 | 1 |  |  |  | 40264051 | Onbemeterde aansluiting Zuid | x 0,00 watt |  |  |  |  | 4024490 ¦ ralfv20170331 | GOED |  | 70007262 |  | 70023170 | 00000000 | 00000000 | STAAL | 2017-05-27 | [8 empty] | LED | 464349
672811 | 000982 | In Bedrijf | Landgraaf | LANDGRAAF |  | Wijk 00 Schaesberg | Eiske | Kerkraderweg | 6372TZ |  |  | Straatverlichting | ZUD1 Dummy | 1-Straatverlichting | Masten | 58 | 8 | VALMONT |  | 140 | 51 | 0 | OM ST 6,5 CV PTU51 GG M V |  | 2002-04-19 | 2003-07-25 | 2002 | 01 | TECEO1 24X 38W NW 4824L A150 5068 DDC | Schréder | 2017-07-24 | 2017 | AKZO 150 GRIS SABLÉ SW310F | 01 | LED 38 W | 38 | N |  | 2017-07-24 | 2016-10-12 |  | 01 |  | 20 | 2002-04-19 | Gemeente Landgraaf | Gemeente Landgraaf | 199000 | 321000 | 50.8771 | 6.0123 | 1 |  |  |  | 36048577 | Onbemeterde aansluiting Zuid | c 20,00 Watt |  | ZIUTZ06 |  |  | 4025796-1 ¦ michelva20170825 | GOED |  | 70007264 | 00000000 | 70027553 | 00000000 | 00000000 | STAAL | 2012-07-21 |  | UBO MASTARM CST OPSCH 1500/60 | [6 empty] | LED | 464368
672824 | 000552 | In Bedrijf | Landgraaf | LANDGRAAF |  | Wijk 01 Nieuwenhagen | Oud Nieuwenhagen | Gatestraat | 6373LN |  |  | Straatverlichting | ZUD1 Dummy | 1-Straatverlichting | Masten | 14 | 4.75 | VALMONT |  | 114 | 60 | 0 | PM ST 4,75 CV T60 GG M V |  | 2022-01-10 |  | 2022 | 01 | BRISA 16X 14W NW 2150L 9007 LCA2 DDGC | LIGHTRONICS | 2022-01-10 | 2022 | 9007 DC GRIJS ALUMINIUM | 01 | LED 14 W | 14 | N |  | 2022-01-10 | 2026-09-12 |  | 01 |  | 0 | 2022-01-10 | Gemeente Landgraaf | Gemeente Landgraaf | 200437.8434 | 324120.6181 | 50.905 | 6.0332 | 1 |  |  |  | 36011819 | Onbemeterde aansluiting Zuid | x 0,00 watt |  | ZIUTZ06 |  |  | PR00101384 ¦ jeroen.vermonden20210802 | GOED |  | 70007262 |  | 70044135 | 00000000 | 00000000 | STAAL | 2022-04-13 | [8 empty] | LED | 464380
672840 | 000453 | In Bedrijf | Landgraaf | LANDGRAAF |  | Wijk 02 Ubach over Worms | Lauradorp | Pastoor Huppertzstraat | 6374SX |  |  | Straatverlichting | ZUD1 Dummy | 1-Straatverlichting | Masten | 13 | 4.75 | VALMONT |  | 114 | 60 | 0 | PM ST 4,75 CV T60 GG M V | 7033 CEMENTGRIJS | 2010-03-16 | 2012-07-06 | 2010 | 01 | *2000 1XPLL 24W R9005 EVSA +LAMP+SN | INDAL | 2010-11-05 | 2010 | 9005 DIEPZWART | 01 | RETROFIT KEGEL LED 13W NW 1300LM LUMIN | 13 | A7 | 840 | 2015-06-11 | 2038-10-22 |  | 01 |  | 0 | 2015-06-11 | Gemeente Landgraaf | Gemeente Landgraaf | 201516 | 325070 | 50.9135 | 6.0486 | 1 |  |  |  | 36031471 | Onbemeterde aansluiting Zuid | x 0,00 watt | [5 empty] | GOED |  | 70007262 |  | 70007423 | 70025160 | 00000000 | STAAL | 2021-07-03 | [8 empty] | RETROLED | 464394
672861 | 004057 | In Bedrijf | Landgraaf | LANDGRAAF |  | Wijk 02 Ubach over Worms | Parkheide | Hekeleweg | 6374AJ |  |  | Straatverlichting | ZUD1 Dummy | 1-Straatverlichting | Masten | 26 | 4.75 | VALMONT |  | 114 | 60 | 0 | PM ST 4,75 CV T60 GG M V |  | 1993-12-01 | 2008-05-30 | 1993 | 01 | * 2000 1XPLL 24W R9005 EVSA | INDAL | 1993-12-01 | 1993 | 7033 CEMENTGRIJS | 01 | LAMP PH PLL 24W 840 2G11 4P | 24 | N | 840 | 2020-07-15 09:05 | 2023-05-05 09:05 |  | 01 |  | 2 | 2001-03-20 | Gemeente Landgraaf | Gemeente Landgraaf | 200925 | 325125 | 50.914 | 6.0402 | 1 |  |  |  | 40443000 | Onbemeterde aansluiting Zuid | e 2,00 Watt | [5 empty] | GOED |  | 70007262 |  | 70000244 | 7005115182 | 00000000 | STAAL | 2017-05-27 | [8 empty] | PL-L | 464413
672865 | 001321 | In Bedrijf | Landgraaf | LANDGRAAF |  | Wijk 02 Ubach over Worms | Waubach | Ereprijs | 6374RG |  |  | Straatverlichting | ZUD1 Dummy | 1-Straatverlichting | Masten | 16 | 4.75 | VALMONT |  | 114 | 60 |  | PM ST 4,75 CV T60 GG M V |  | 2011-12-09 |  | 2011 | 01 | 2000 FORTIMO 16W 740 1100LM R9005 | INDAL | 2011-12-09 | 2011 | 9005 DIEPZWART | 01 | LAMP LED 16W 1100LM 740 | 16 | N |  | 2011-12-09 | 2023-08-15 |  | 01 |  | 0 | 2011-12-09 | Gemeente Landgraaf | Gemeente Landgraaf | 202079 | 325283 | 50.9154 | 6.0566 | 1 |  |  |  | 36019534 | Onbemeterde aansluiting Zuid | x 0,00 watt |  |  |  |  | 4001004 | GOED |  | 70007262 |  | 70010587 | 00000000 | 00000000 | STAAL | [9 empty] | LED | 464416
672952 | 003140 | In Bedrijf | Landgraaf | LANDGRAAF |  | Wijk 02 Ubach over Worms | Namiddagsche Driessen | De Tichel | 6374NA |  |  | Straatverlichting | ZUD1 Dummy | 1-Straatverlichting | Masten | 62 | 6.5 | 1Onbekend |  |  |  |  | OCTA ST 6.5 M | 7033 CEMENTGRIJS | 1990-10-01 | 2008-05-30 | 1990 | 01 | *RESIDIUM FGS225 1XPLL 55W ESDU | Philips | 2010-02-12 | 2010 | 7035 LICHTGRIJS | 01 | LAMP PH PLL 55W 840 2G11 4P | 55 | N | 840 | 2010-02-12 | 2013-05-21 |  | 01 |  | 7 | 2010-02-12 | Gemeente Landgraaf | Gemeente Landgraaf | 201185 | 325828 | 50.9203 | 6.044 | 1 |  |  |  | 36085715 | Onbemeterde aansluiting Zuid | e 7,00 Watt |  | ZIUTZ34 | 50 |  |  | GOED |  | 00000000 | 00000000 | 70008418 | 7005115212 | 00000000 | STAAL / VERZINKT | 2017-05-27 |  | DCH | [6 empty] | PL-L | 464502
672954 | 000177 | In Bedrijf | Landgraaf | LANDGRAAF |  | Wijk 00 Schaesberg | Achter de Haesen | Sleinadastraat | 6372GL |  |  | Straatverlichting | ZUD1 Dummy | 1-Straatverlichting | Masten | 14 | 4.75 | VALMONT |  | 114 | 60 | 0 | PM ST 4,75 CV T60 GG M V |  | 1998-05-01 | 2008-05-30 | 1998 | 01 | KFK 16X 14W NW 2150L 9005 C7 DDG | LIGHTRONICS | 2021-06-21 | 2021 | 9005 DIEPZWART | 01 | LED 14 W | 14 | N |  | 2021-06-21 | 2026-02-21 |  | 01 |  | 0 | 2021-06-21 | Gemeente Landgraaf | Gemeente Landgraaf | 199522.6926 | 322911.7987 | 50.8943 | 6.02 | 1 |  |  |  | 36040509 | Onbemeterde aansluiting Zuid | x 0,00 watt |  | ZIUTZ06 |  |  | 4031527 | GOED |  | 70007262 |  | 70044070 | 00000000 | 00000000 | STAAL | 2017-05-27 | [8 empty] | LED | 464503
672957 | 002453 | In Bedrijf | Landgraaf | LANDGRAAF |  | Wijk 00 Schaesberg | Klinkerkwartier | Dr. Calsstraat | 6372AA |  |  | Straatverlichting | ZUD1 Dummy | 1-Straatverlichting | Masten | 38 | 9 | VALMONT |  | 159 | 51 | 0 | OM ST 7,46 CV PTU51 GG M V | 0000 NVT | 2008-05-30 | 2008-05-30 | 1990 | 01 | TECEO1 24X 38W NW 4824L A150 5102 DDC | Schréder | 2015-10-28 | 2015 | AKZO 150 GRIS SABLÉ SW310F | 01 | LED 38 W | 38 | N |  | 2015-10-28 | 2020-06-29 |  | 01 |  | 0 | 2015-10-28 | Gemeente Landgraaf | Gemeente Landgraaf | 200186 | 323122 | 50.8961 | 6.0294 | 1 |  |  |  | 36077062 | Onbemeterde aansluiting Zuid | x 0,00 watt |  | ZIUTZ06 |  |  | 4019332 ¦ rdoorsch20150721 | GOED |  | 70007265 | 00000000 | 70027563 | 00000000 | 00000000 | STAAL | 2017-05-27 |  | DCH | [6 empty] | LED | 464507
672963 | 002209 | In Bedrijf | Landgraaf | LANDGRAAF |  | Wijk 01 Nieuwenhagen | Nieuwenhagerheide | Kleikoeleweg | 6371AD |  |  | Straatverlichting | ZUD1 Dummy | 1-Straatverlichting | Masten | 16 | 3.5 | 1Onbekend |  |  |  |  | OCTA ST 3.5 M | 7033 CEMENTGRIJS | 1972-01-01 | 2008-05-30 | 1972 | 01 | KFK 16X 11W NW 1600L 9005 C7 DDG | LIGHTRONICS | 2023-05-04 08:03 | 2023 | 9005 DIEPZWART | 01 | LAMP LED 16W 1100LM 740 | 16 | N |  | 2012-07-31 | 2024-04-06 |  | 01 |  | 0 | 2012-07-31 | Gemeente Landgraaf | Gemeente Landgraaf | 199397 | 324181 | 50.9057 | 6.0184 | 1 |  |  |  | 36074624 | Onbemeterde aansluiting Zuid | x 0,00 watt |  |  |  | WO 153475 | 4005512 | MATIG |  | 00000000 |  | 70044080 | 00000000 | 00000000 | STAAL / VERZINKT | 2017-05-27 |  |  | Matige-masten-2023 | [5 empty] | LED | 464512
673363 | 002753 | In Bedrijf | Landgraaf | LANDGRAAF |  | Wijk 00 Schaesberg | Gravenrode | Hofstraat | 6372XC |  |  | Straatverlichting | ZUD1 Dummy | 1-Straatverlichting | Masten | 54 | 9 | 1Onbekend |  |  |  |  | OCTA ST 9 M | 7033 CEMENTGRIJS | 1979-01-01 | 2008-05-30 | 1979 | 01 | *ECEO-1 24L 41W NW 4176LM A150 5098 DDC |  | 2013-02-13 | 2013 |  | 01 | LED 41 W | 54 | N |  | 2013-02-13 | 2017-10-09 |  | 01 |  | 0 | 2013-02-13 | Gemeente Landgraaf | Gemeente Landgraaf | 199409 | 320995 | 50.877 | 6.0181 | 1 |  |  |  | 36079987 | Onbemeterde aansluiting Zuid | x 0,00 watt |  | ZIUTZ04 | 50 |  | 4006479 | GOED |  | 00000000 | 00000000 | 70013917 | 00000000 | 00000000 | STAAL / VERZINKT | 2017-05-27 |  | DCH | [6 empty] | LED | 464759
673366 | 001254 | In Bedrijf | Landgraaf | LANDGRAAF |  | Wijk 00 Schaesberg | Schaesberg Centrum | Wattstraat | 6372AL |  |  | Straatverlichting | ZUD1 Dummy | 1-Straatverlichting | Masten | 50 | 8 | VALMONT |  | 140 | 51 | 0 | OM ST 6,5 CV PTU51 GG M V | 7033 CEMENTGRIJS | 2009-03-06 | 2009-10-28 | 1986 | 01 | RETROLED SGS253 50W NW 6000L OPSW DDG |  | 2021-03-25 | 2021 |  | 01 | LED 50 W | 50 | N |  | 2021-03-25 | 2032-11-29 |  | 01 |  | 0 | 2021-03-25 | Gemeente Landgraaf | Gemeente Landgraaf | 199514 | 322431 | 50.8899 | 6.0198 | 1 |  |  |  | 36017426 | Onbemeterde aansluiting Zuid | x 0,00 watt |  | ZIUTZ06 |  |  | 4033683 | GOED |  | 70007264 | 00000000 | 70044206 | 00000000 | 00000000 | STAAL | 2018-10-25 |  | 621359 UBO ENKEL ST 1500/60 | [6 empty] | LED | 464762
673411 | 000319 | In Bedrijf | Landgraaf | LANDGRAAF |  | Wijk 02 Ubach over Worms | Waubach | Europaweg-Zuid | 6374KG |  |  | Straatverlichting | ZUD1 Dummy | 1-Straatverlichting | Masten | 75 | 8 | VALMONT |  | 140 | 51 | 0 | OM ST 6,5 CV PTU51 GG M V | 7033 CEMENTGRIJS | 2022-10-04 08:43 |  | 2022 | 01 | *TECEO1 48X 75W NW 9648L A150 5068 DDC | Schréder | 2018-12-05 09:45 | 2018 | AKZO 150 GRIS SABLÉ SW310F | 01 | LED 75W | 75 | N |  | 2018-12-05 | 2042-04-17 |  | 01 |  | 0 | 2018-12-05 | Gemeente Landgraaf | Gemeente Landgraaf | 201997 | 325427 | 50.9167 | 6.0555 | 1 |  |  |  | 36030155 | Onbemeterde aansluiting Zuid | x 0,00 watt |  | ZIUTZ06 |  |  | WO 120304 | GOED |  | 70007264 | 70007338 | 70027550 | 00000000 | 00000000 | STAAL |  |  | UITH ST 1x1500/05 PTU60 T60 V | [6 empty] | LED | 464789
673422 | 004819 | In Bedrijf | Landgraaf | LANDGRAAF |  | Wijk 00 Schaesberg | Heistraat | Heistraat | 6372XT |  |  | Fietspadverlichting | ZUD1 Dummy | 1-Straatverlichting | Masten | 26 | 4 | VALMONT |  | 121 | 60 | 0 | PM ST 4,0 CV T60 KH M V |  | 2002-07-01 | 2003-07-25 | 2002 | 01 | *RESIDIUM FGS223 1XPLL 24W EVSA | Philips | 2002-07-01 | 2002 | WIT | 01 | LAMP PH PLL 24W 840 2G11 4P | 24 | A7 | 840 | 2018-11-21 14:23 | 2028-10-05 14:23 |  | 01 |  | 2 | 2004-06-17 | Gemeente Landgraaf | Gemeente Landgraaf | 199122 | 320838 | 50.8756 | 6.014 | 1 |  |  |  | 41189231 | Onbemeterde aansluiting Zuid | e 2,00 Watt | [5 empty] | GOED |  | 70007268 |  | 70000666 | 7005115182 | 00000000 | STAAL | 2012-07-21 | [8 empty] | PL-L | 464800
673424 | 000891 | In Bedrijf | Landgraaf | LANDGRAAF |  | Wijk 02 Ubach over Worms | Abdissenbosch | Abdissenlaan | 6374BJ |  |  | Straatverlichting | ZUD1 Dummy | 1-Straatverlichting | Masten | 13 | 4.75 | VALMONT |  | 114 | 60 | 0 | PM ST 4,75 CV T60 GG M V |  | 2003-11-11 | 2004-07-06 | 2003 | 01 | * 2000 1XPLL 24W R9005 EVSA | INDAL | 2003-11-11 | 2003 | 7033 CEMENTGRIJS | 01 | RETROFIT KEGEL LED 13W NW 1300LM LUMIN | 13 | N | 840 | 2016-06-08 | 2039-10-20 |  | 01 |  | 0 | 2016-06-08 | Gemeente Landgraaf | Gemeente Landgraaf | 200916 | 325912 | 50.9211 | 6.0402 | 1 |  |  |  | 36035858 | Onbemeterde aansluiting Zuid | x 0,00 watt |  |  |  |  | 4022605 | GOED |  | 70007262 |  | 70000244 | 70025160 | 00000000 | STAAL | 2013-07-03 | [8 empty] | RETROLED | 464802
673429 | 000874 | In Bedrijf | Landgraaf | LANDGRAAF |  | Wijk 02 Ubach over Worms | Abdissenbosch | Driessenstraat | 6374AS |  |  | Straatverlichting | ZUD1 Dummy | 1-Straatverlichting | Masten | 13 | 4.75 | VALMONT |  | 114 | 60 | 0 | PM ST 4,75 CV T60 GG M V |  | 2003-12-04 | 2004-07-06 | 2003 | 01 | * 2000 1XPLL 24W R9005 EVSA | INDAL | 2003-12-04 | 2003 | 7033 CEMENTGRIJS | 01 | RETROFIT KEGEL LED 13W NW 1300LM LUMIN | 13 | N | 840 | 2016-06-08 | 2039-10-20 |  | 01 |  | 0 | 2016-06-08 | Gemeente Landgraaf | Gemeente Landgraaf | 200852 | 325790 | 50.92 | 6.0392 | 1 |  |  |  | 36035688 | Onbemeterde aansluiting Zuid | x 0,00 watt |  |  |  |  | 4022605 | GOED |  | 70007262 |  | 70000244 | 70025160 | 00000000 | STAAL | 2013-07-03 | [8 empty] | RETROLED | 464807
673451 | 001086 | In Bedrijf | Landgraaf | LANDGRAAF |  | Wijk 00 Schaesberg | Kakert | Krijgersberglaan | 6371CA |  |  | Straatverlichting | ZUD1 Dummy | 1-Straatverlichting | Masten | 13 | 4.75 | VALMONT |  | 114 | 60 | 0 | PM ST 4,75 CV T60 GG M V |  | 2001-05-01 | 2003-12-16 | 2001 | 01 | * 2000 1XPLL 24W R9005 EVSA | INDAL | 2001-05-01 | 2001 | 7033 CEMENTGRIJS | 01 | RETROFIT KEGEL LED 13W NW 1300LM LUMIN | 13 | N | 840 | 2016-06-08 | 2039-10-20 |  | 01 |  | 0 | 2016-06-08 | Gemeente Landgraaf | Gemeente Landgraaf | 198581 | 324250 | 50.9064 | 6.0068 | 1 |  |  |  | 36049646 | Onbemeterde aansluiting Zuid | x 0,00 watt |  |  |  |  | 4022605 | GOED |  | 70007262 |  | 70000244 | 70025160 | 00000000 | STAAL | 2012-12-12 | [8 empty] | RETROLED | 464825
673666 | 003685 | In Bedrijf | Landgraaf | LANDGRAAF |  | Wijk 00 Schaesberg | Klinkerkwartier | Dr. Calsstraat | 6372AA |  |  | Straatverlichting | ZUD1 Dummy | 1-Straatverlichting | Masten | 38 | 8 | VALMONT |  | 140 | 51 | 0 | OM ST 6,5 CV PTU51 GG M V |  | 2008-05-30 | 2008-05-30 | 1990 | 01 | TECEO1 24X 38W NW 4824L A150 5102 DDC | Schréder | 2015-10-28 | 2015 | AKZO 150 GRIS SABLÉ SW310F | 01 | LED 38 W | 38 | N |  | 2015-10-28 | 2020-06-29 |  | 01 |  | 0 | 2015-10-28 | Gemeente Landgraaf | Gemeente Landgraaf | 200254 | 323139 | 50.8962 | 6.0304 | 1 |  |  |  | 40254674 | Onbemeterde aansluiting Zuid | x 0,00 watt |  | ZIUTZ06 |  |  | 4019332 ¦ rdoorsch20150721 | GOED |  | 70007264 | 00000000 | 70027563 | 00000000 | 00000000 | STAAL | 2017-05-27 |  | DCH | [6 empty] | LED | 464967
675887 | 005084 | In Bedrijf | Landgraaf | LANDGRAAF |  | Wijk 00 Schaesberg | Gravenrode | Hofstraat | 6372XC |  |  | Straatverlichting | ZUD1 Dummy | 1-Straatverlichting | Masten | 44 | 6.5 | VALMONT |  | 121 | 51 | 0 | OM ST 4,78 CV PTU51 GG M V | 7033 CEMENTGRIJS | 2005-10-12 07:48 | 2006-11-15 | 2005 | 01 | ALTRA-2 1xPLL 36W R7038 EVSA | Schréder | 2005-10-12 07:49 | 2005 | 7038 AGAATGRIJS | 01 | LAMP PH PLL 36W 840 2G11 4P | 36 | N | 840 | 2023-03-22 11:32 | 2026-01-09 11:32 |  | 01 |  | 8 | 2005-10-12 07:52 | Gemeente Landgraaf | Gemeente Landgraaf | 199680.977 | 321843.778 | 50.8846 | 6.0221 | 1 |  |  |  | 41347897 | Onbemeterde aansluiting Zuid | c 8,00 Watt | [5 empty] | GOED |  | 70007263 | 00000000 | 70000458 | 7005115185 | 00000000 | STAAL | 2015-11-12 |  | 621353 UBO ENKEL ST 1000/60 | [6 empty] | PL-L | 466370
675888 | 005085 | In Bedrijf | Landgraaf | LANDGRAAF |  | Wijk 00 Schaesberg | Gravenrode | Hofstraat | 6372XC |  |  | Straatverlichting | ZUD1 Dummy | 1-Straatverlichting | Masten | 44 | 6.5 | VALMONT |  | 121 | 51 | 0 | OM ST 4,78 CV PTU51 GG M V | 7033 CEMENTGRIJS | 2005-10-12 07:48 | 2006-11-15 | 2005 | 01 | ALTRA-2 1xPLL 36W R7038 EVSA | Schréder | 2005-10-12 07:49 | 2005 | 7038 AGAATGRIJS | 01 | LAMP PH PLL 36W 840 2G11 4P | 36 | N | 840 | 2017-11-07 15:02 | 2020-08-27 15:02 |  | 01 |  | 8 | 2005-10-12 07:52 | Gemeente Landgraaf | Gemeente Landgraaf | 199660.789 | 321833.45 | 50.8846 | 6.0218 | 1 |  |  |  | 41347900 | Onbemeterde aansluiting Zuid | c 8,00 Watt | [5 empty] | GOED |  | 70007263 | 00000000 | 70000458 | 7005115185 | 00000000 | STAAL | 2015-11-12 |  | 621353 UBO ENKEL ST 1000/60 | [6 empty] | PL-L | 466371
675889 | 005086 | In Bedrijf | Landgraaf | LANDGRAAF |  | Wijk 00 Schaesberg | Gravenrode | Hofstraat | 6372XC |  |  | Straatverlichting | ZUD1 Dummy | 1-Straatverlichting | Masten | 44 | 6.5 | VALMONT |  | 121 | 51 | 0 | OM ST 4,78 CV PTU51 GG M V | 7033 CEMENTGRIJS | 2005-10-12 07:48 | 2006-11-15 | 2005 | 01 | ALTRA-2 1xPLL 36W R7038 EVSA | Schréder | 2005-10-12 07:49 | 2005 | 7038 AGAATGRIJS | 01 | LAMP PH PLL 36W 840 2G11 4P | 36 | N | 840 | 2022-07-11 13:22 | 2025-04-30 13:22 |  | 01 |  | 8 | 2005-10-12 07:52 | Gemeente Landgraaf | Gemeente Landgraaf | 199717.2624 | 321817.2703 | 50.8844 | 6.0226 | 1 |  |  |  | 41347919 | Onbemeterde aansluiting Zuid | c 8,00 Watt | [5 empty] | GOED |  | 70007263 | 00000000 | 70000458 | 7005115185 | 00000000 | STAAL | 2015-11-12 |  | 621353 UBO ENKEL ST 1000/60 | [6 empty] | PL-L | 466372
675890 | 005087 | In Bedrijf | Landgraaf | LANDGRAAF |  | Wijk 00 Schaesberg | Gravenrode | Hofstraat | 6372XC |  |  | Straatverlichting | ZUD1 Dummy | 1-Straatverlichting | Masten | 44 | 6.5 | VALMONT |  | 121 | 51 | 0 | OM ST 4,78 CV PTU51 GG M V | 7033 CEMENTGRIJS | 2005-10-12 07:48 | 2006-11-15 | 2005 | 01 | ALTRA-2 1xPLL 36W R7038 EVSA | Schréder | 2005-10-12 07:49 | 2005 | 7038 AGAATGRIJS | 01 | LAMP PH PLL 36W 840 2G11 4P | 36 | N | 840 | 2023-03-22 11:59 | 2026-01-09 11:59 |  | 01 |  | 8 | 2023-03-22 11:58 | Gemeente Landgraaf | Gemeente Landgraaf | 199722.517 | 321790.764 | 50.8842 | 6.0227 | 1 |  |  |  | 41347927 | Onbemeterde aansluiting Zuid | EVSA PH 1 x PL-T/C/L/TL5C 22-42W VIERK | [5 empty] | GOED |  | 70007263 | 00000000 | 70000458 | 7005115185 | 7005115145 | STAAL | 2015-11-12 |  | 621353 UBO ENKEL ST 1000/60 | [6 empty] | PL-L | 466373
675891 | 005088 | In Bedrijf | Landgraaf | LANDGRAAF |  | Wijk 00 Schaesberg | Gravenrode | Hofstraat | 6372XC |  |  | Straatverlichting | ZUD1 Dummy | 1-Straatverlichting | Masten | 44 | 6.5 | VALMONT |  | 121 | 51 | 0 | OM ST 4,78 CV PTU51 GG M V | 7033 CEMENTGRIJS | 2013-08-13 |  | 2013 | 01 | ALTRA-2 1xPLL 36W R7038 EVSA | Schréder | 2005-10-12 07:49 | 2005 | 7038 AGAATGRIJS | 01 | LAMP PH PLL 36W 840 2G11 4P | 36 | N | 840 | 2013-08-13 | 2016-06-02 |  | 01 |  | 8 | 2005-10-12 07:52 | Gemeente Landgraaf | Gemeente Landgraaf | 199714.52 | 321774.699 | 50.884 | 6.0226 | 1 |  |  |  | 41347935 | Onbemeterde aansluiting Zuid | c 8,00 Watt |  |  |  |  | 3078947 | GOED |  | 70007263 | 00000000 | 70000458 | 7005115185 | 00000000 | STAAL |  |  | 621353 UBO ENKEL ST 1000/60 | [6 empty] | PL-L | 466374
675892 | 005089 | In Bedrijf | Landgraaf | LANDGRAAF |  | Wijk 00 Schaesberg | Gravenrode | Hofstraat | 6372XC |  |  | Straatverlichting | ZUD1 Dummy | 1-Straatverlichting | Masten | 44 | 6.5 | VALMONT |  | 121 | 51 | 0 | OM ST 4,78 CV PTU51 GG M V | 7033 CEMENTGRIJS | 2005-10-12 07:48 | 2006-11-15 | 2005 | 01 | ALTRA-2 1xPLL 36W R7038 EVSA | Schréder | 2005-10-12 07:49 | 2005 | 7038 AGAATGRIJS | 01 | LAMP PH PLL 36W 840 2G11 4P | 36 | N | 840 | 2022-07-11 12:10 | 2025-10-17 12:10 |  | 01 |  | 8 | 2013-11-20 14:00 | Gemeente Landgraaf | Gemeente Landgraaf | 199690.007 | 321775.423 | 50.884 | 6.0222 | 1 |  |  |  | 41347951 | Onbemeterde aansluiting Zuid | e 2,00 Watt | [5 empty] | GOED |  | 70007263 | 00000000 | 70000458 | 7005115185 | 00000000 | STAAL | 2015-11-12 |  | 621353 UBO ENKEL ST 1000/60 | [6 empty] | PL-L | 466375
675893 | 005090 | In Bedrijf | Landgraaf | LANDGRAAF |  | Wijk 00 Schaesberg | Gravenrode | Hofstraat | 6372XC |  |  | Straatverlichting | ZUD1 Dummy | 1-Straatverlichting | Masten | 44 | 6.5 | VALMONT |  | 121 | 51 | 0 | OM ST 4,78 CV PTU51 GG M V | 7033 CEMENTGRIJS | 2005-10-12 07:48 | 2006-11-15 | 2005 | 01 | ALTRA-2 1xPLL 36W R7038 EVSA | Schréder | 2005-10-12 07:49 | 2005 | 7038 AGAATGRIJS | 01 | LAMP PH PLL 36W 840 2G11 4P | 36 | N | 840 | 2012-01-19 | 2014-11-08 |  | 01 |  | 8 | 2005-10-12 07:52 | Gemeente Landgraaf | Gemeente Landgraaf | 199668.7147 | 321777.69 | 50.884 | 6.0219 | 1 |  |  |  | 41347978 | Onbemeterde aansluiting Zuid | c 8,00 Watt |  |  |  | 3372450 |  | GOED |  | 70007263 | 00000000 | 70000458 | 7005115185 | 00000000 | STAAL | 2015-11-12 |  | 621353 UBO ENKEL ST 1000/60 | [6 empty] | PL-L | 466376
675894 | 005091 | In Bedrijf | Landgraaf | LANDGRAAF |  | Wijk 00 Schaesberg | Gravenrode | Hofstraat | 6372XC |  |  | Straatverlichting | ZUD1 Dummy | 1-Straatverlichting | Masten | 50 | 10 |  |  | 0 | 0 | 0 | CVL ST 10 M ..... | 7033 CEMENTGRIJS | 2005-10-12 07:48 | 2006-11-15 | 2005 | 01 | RETROLED SGS253 50W NW 6000L OPSW DDG |  | 2021-03-25 | 2021 |  | 01 | LED 50 W | 50 | N |  | 2021-03-25 | 2032-11-29 |  | 01 |  | 0 | 2021-03-25 | Gemeente Landgraaf | Gemeente Landgraaf | 199723.673 | 321866.047 | 50.8848 | 6.0227 | 1 |  |  |  | 41347986 | Onbemeterde aansluiting Zuid | x 0,00 watt |  | ZIUTZ06 |  |  | 4033683 | GOED |  | 00000000 | 00000000 | 70044206 | 00000000 | 00000000 | STAAL | 2015-11-12 |  | 621359 UBO ENKEL ST 1500/60 | [6 empty] | LED | 466377
675895 | 005092 | In Bedrijf | Landgraaf | LANDGRAAF |  | Wijk 00 Schaesberg | Gravenrode | Hofstraat | 6372XC |  |  | Straatverlichting | ZUD1 Dummy | 1-Straatverlichting | Masten | 50 | 10 |  |  | 0 | 0 | 0 | CVL ST 10 M ..... | 7033 CEMENTGRIJS | 2005-10-12 07:48 | 2006-11-15 | 2005 | 01 | RETROLED SGS253 50W NW 6000L OPSW DDG |  | 2021-03-25 | 2021 |  | 01 | LED 50 W | 50 | N |  | 2021-03-25 | 2032-11-29 |  | 01 |  | 0 | 2021-03-25 | Gemeente Landgraaf | Gemeente Landgraaf | 199699.236 | 321859.497 | 50.8848 | 6.0224 | 1 |  |  |  | 41347994 | Onbemeterde aansluiting Zuid | x 0,00 watt |  | ZIUTZ06 |  |  | 4033683 | GOED |  | 00000000 | 00000000 | 70044206 | 00000000 | 00000000 | STAAL | 2015-11-12 |  | 621359 UBO ENKEL ST 1500/60 | [6 empty] | LED | 466378
675896 | 005093 | In Bedrijf | Landgraaf | LANDGRAAF |  | Wijk 00 Schaesberg | Gravenrode | Hofstraat | 6372XC |  |  | Straatverlichting | ZUD1 Dummy | 1-Straatverlichting | Masten | 50 | 10 |  |  | 0 | 0 | 0 | CVL ST 10 M ..... | 7033 CEMENTGRIJS | 2005-10-12 07:48 | 2006-11-15 | 2005 | 01 | RETROLED SGS253 50W NW 6000L OPSW DDG |  | 2021-03-25 | 2021 |  | 01 | LED 50 W | 50 | N |  | 2021-03-25 | 2032-11-29 |  | 01 |  | 0 | 2021-03-25 | Gemeente Landgraaf | Gemeente Landgraaf | 199707.228 | 321821.804 | 50.8844 | 6.0225 | 1 |  |  |  | 41348028 | Onbemeterde aansluiting Zuid | x 0,00 watt |  | ZIUTZ06 |  |  | 4033683 | GOED |  | 00000000 | 00000000 | 70044206 | 00000000 | 00000000 | STAAL | 2015-11-12 |  | 621359 UBO ENKEL ST 1500/60 | [6 empty] | LED | 466379
675897 | 005094 | In Bedrijf | Landgraaf | LANDGRAAF |  | Wijk 00 Schaesberg | Gravenrode | Hofstraat | 6372XC |  |  | Straatverlichting | ZUD1 Dummy | 1-Straatverlichting | Masten | 50 | 10 |  |  | 0 | 0 | 0 | CVL ST 10 M ..... | 7033 CEMENTGRIJS | 2005-10-12 07:48 | 2006-11-15 | 2005 | 01 | RETROLED SGS253 50W NW 6000L OPSW DDG |  | 2021-03-25 | 2021 |  | 01 | LED 50 W | 50 | N |  | 2021-03-25 | 2032-11-29 |  | 01 |  | 0 | 2021-03-25 | Gemeente Landgraaf | Gemeente Landgraaf | 199733.426 | 321826.676 | 50.8845 | 6.0229 | 1 |  |  |  | 41348036 | Onbemeterde aansluiting Zuid | x 0,00 watt |  | ZIUTZ06 |  |  | 4033683 | GOED |  | 00000000 | 00000000 | 70044206 | 00000000 | 00000000 | STAAL | 2015-11-12 |  | 621359 UBO ENKEL ST 1500/60 | [6 empty] | LED | 466380
675898 | 005095 | In Bedrijf | Landgraaf | LANDGRAAF |  | Wijk 00 Schaesberg | Gravenrode | Hofstraat | 6372XC |  |  | Straatverlichting | ZUD1 Dummy | 1-Straatverlichting | Masten | 50 | 10 |  |  | 0 | 0 | 0 | CVL ST 10 M ..... | 7033 CEMENTGRIJS | 2005-10-12 07:48 | 2006-11-15 | 2005 | 01 | RETROLED SGS253 50W NW 6000L OPSW DDG |  | 2021-03-25 | 2021 |  | 01 | LED 50 W | 50 | N |  | 2021-03-25 | 2032-11-29 |  | 01 |  | 0 | 2021-03-25 | Gemeente Landgraaf | Gemeente Landgraaf | 199745.944 | 321786.617 | 50.8841 | 6.023 | 1 |  |  |  | 41348052 | Onbemeterde aansluiting Zuid | x 0,00 watt |  | ZIUTZ06 |  |  | 4033683 | GOED |  | 00000000 | 00000000 | 70044206 | 00000000 | 00000000 | STAAL | 2015-11-12 |  | 621359 UBO ENKEL ST 1500/60 | [6 empty] | LED | 466381
675899 | 005096 | In Bedrijf | Landgraaf | LANDGRAAF |  | Wijk 00 Schaesberg | Gravenrode | Hofstraat | 6372XC |  |  | Straatverlichting | ZUD1 Dummy | 1-Straatverlichting | Masten | 50 | 10 |  |  | 0 | 0 | 0 | CVL ST 10 M ..... | 7033 CEMENTGRIJS | 2005-10-12 07:48 | 2006-11-15 | 2005 | 01 | RETROLED SGS253 50W NW 6000L OPSW DDG |  | 2021-03-25 | 2021 |  | 01 | LED 50 W | 50 | N |  | 2021-03-25 | 2032-11-29 |  | 01 |  | 0 | 2021-03-25 | Gemeente Landgraaf | Gemeente Landgraaf | 199771.856 | 321793.456 | 50.8842 | 6.0234 | 1 |  |  |  | 41348060 | Onbemeterde aansluiting Zuid | x 0,00 watt |  | ZIUTZ06 |  |  | 4033683 | GOED |  | 00000000 | 00000000 | 70044206 | 00000000 | 00000000 | STAAL | 2015-11-12 |  | 621359 UBO ENKEL ST 1500/60 | [6 empty] | LED | 466382
675900 | 005097 | In Bedrijf | Landgraaf | LANDGRAAF |  | Wijk 00 Schaesberg | Gravenrode | Hofstraat | 6372XC |  |  | Straatverlichting | ZUD1 Dummy | 1-Straatverlichting | Masten | 50 | 10 |  |  | 0 | 0 | 0 | CVL ST 10 M ..... | 7033 CEMENTGRIJS | 2005-10-12 07:48 | 2006-11-15 | 2005 | 01 | RETROLED SGS253 50W NW 6000L OPSW DDG |  | 2021-03-25 | 2021 |  | 01 | LED 50 W | 50 | N |  | 2021-03-25 | 2032-11-29 |  | 01 |  | 0 | 2021-03-25 | Gemeente Landgraaf | Gemeente Landgraaf | 199779.781 | 321761.94 | 50.8839 | 6.0235 | 1 |  |  |  | 41348087 | Onbemeterde aansluiting Zuid | x 0,00 watt |  | ZIUTZ06 |  |  | 4033683 | GOED |  | 00000000 | 00000000 | 70044206 | 00000000 | 00000000 | STAAL | 2015-11-12 |  | 621359 UBO ENKEL ST 1500/60 | [6 empty] | LED | 466383
675901 | 005098 | In Bedrijf | Landgraaf | LANDGRAAF |  | Wijk 00 Schaesberg | Gravenrode | Hofstraat | 6372XC |  |  | Straatverlichting | ZUD1 Dummy | 1-Straatverlichting | Masten | 50 | 10 |  |  | 0 | 0 | 0 | CVL ST 10 M ..... | 7033 CEMENTGRIJS | 2005-10-12 07:48 | 2006-11-15 | 2005 | 01 | RETROLED SGS253 50W NW 6000L OPSW DDG |  | 2021-03-25 | 2021 |  | 01 | LED 50 W | 50 | N |  | 2021-03-25 | 2032-11-29 |  | 01 |  | 0 | 2021-03-25 | Gemeente Landgraaf | Gemeente Landgraaf | 199754.565 | 321755.175 | 50.8838 | 6.0231 | 1 |  |  |  | 41348095 | Onbemeterde aansluiting Zuid | x 0,00 watt |  | ZIUTZ06 |  |  | 4033683 | GOED |  | 00000000 | 00000000 | 70044206 | 00000000 | 00000000 | STAAL | 2015-11-12 |  | 621359 UBO ENKEL ST 1500/60 | [6 empty] | LED | 466384
699500 | 005146 | In Bedrijf | Landgraaf | LANDGRAAF |  | Wijk 02 Ubach over Worms | Groenstraat | Eygelshovenerweg | 6374KB |  |  | Straatverlichting | ZUD1 Dummy | 1-Straatverlichting | Masten | 38 | 6.5 | VALMONT |  | 121 | 51 | 0 | OM ST 4,78 CV PTU51 GG M V | 7033 CEMENTGRIJS | 2011-02-08 | 2012-07-06 | 2011 | 01 | RESIDIUM FGS224 1X PLL 36W EVSA | Philips | 2011-02-08 | 2011 | WIT | 01 | LAMP PH PLL 36W 840 2G11 4P | 36 | N | 840 | 2011-02-08 | 2014-05-17 |  | 01 |  | 2 | 2011-02-08 | Gemeente Landgraaf | Gemeente Landgraaf | 202084.531 | 324427.029 | 50.9077 | 6.0566 | 1 |  |  |  | 41578317 | Onbemeterde aansluiting Zuid | e 2,00 Watt | [5 empty] | GOED |  | 70007263 | 70007337 | 70003210 | 7005115185 | 00000000 | STAAL | 2021-07-03 |  | UITH ST 1x1000/05 PTU60 T60 V | [6 empty] | PL-L | 487953
701286 | 005148 | In Bedrijf | Landgraaf | LANDGRAAF |  | Wijk 01 Nieuwenhagen | Nieuwenhagerheide | An de Voeegelsjtang | 6373BJ |  |  | Straatverlichting | ZUD1 Dummy | 1-Straatverlichting | Masten | 13 | 4.75 | VALMONT |  | 114 | 60 |  | PM ST 4,75 CV T60 GG M V |  | 2005-12-15 08:52 | 2006-11-15 | 2005 | 01 | PADV 2400 1XPLL 24W R7035 EVSA+LA+SN | INDAL | 2005-12-15 08:52 | 2005 | 7035 LICHTGRIJS | 01 | LAMP PH PLS 11W 840 2G7 4P | 11 | N | 840 | 2020-02-13 13:46 | 2021-12-26 13:46 |  | 01 |  | 2 | 2005-12-15 08:53 | Gemeente Landgraaf | Gemeente Landgraaf | 200051.199 | 324432.838 | 50.9079 | 6.0277 | 1 |  |  |  | 41362535 | Onbemeterde aansluiting Zuid | e 2,00 Watt | [5 empty] | GOED |  | 70007262 |  | 70007441 | 7005115259 | 00000000 | STAAL | 2015-11-12 | [8 empty] | PL-S | 488749
704195 | 005149 | In Bedrijf | Landgraaf | LANDGRAAF |  | Wijk 00 Schaesberg | Schaesberg Centrum | Pastoor Schattenstraat | 6372JB | 18 |  | Straatverlichting | ZUD1 Dummy | 1-Straatverlichting | Masten | 13 | 4.75 | VALMONT |  | 114 | 60 | 0 | PM ST 4,75 CV T60 GG M V | 7033 CEMENTGRIJS | 2006-05-01 07:58 | 2008-12-31 | 2006 | 01 | *2000 1XPLL 24W R9005 EVSA +LAMP+SN | INDAL | 2006-05-01 07:58 | 2006 | 9005 DIEPZWART | 01 | RETROFIT KEGEL LED 13W NW 1300LM LUMIN | 13 | N | 840 | 2016-06-08 | 2039-10-20 |  | 01 |  | 0 | 2016-06-08 | Gemeente Landgraaf | Gemeente Landgraaf | 198769.87 | 322647.068 | 50.8919 | 6.0093 | 1 |  |  |  | 41382374 | Onbemeterde aansluiting Zuid | x 0,00 watt |  |  |  |  | 4022605 | GOED |  | 70007262 |  | 70007423 | 70025160 | 00000000 | STAAL | 2017-12-28 | [8 empty] | RETROLED | 489782
704196 | 005150 | In Bedrijf | Landgraaf | LANDGRAAF |  | Wijk 00 Schaesberg | Schaesberg Centrum | Pastoor Schattenstraat | 6372JA |  |  | Straatverlichting | ZUD1 Dummy | 1-Straatverlichting | Masten | 13 | 4.75 | VALMONT |  | 114 | 60 | 0 | PM ST 4,75 CV T60 GG M V | 7033 CEMENTGRIJS | 2006-05-01 07:58 | 2008-12-31 | 2006 | 01 | *2000 1XPLL 24W R9005 EVSA +LAMP+SN | INDAL | 2006-05-01 07:58 | 2006 | 9005 DIEPZWART | 01 | RETROFIT KEGEL LED 13W NW 1300LM LUMIN | 13 | N | 840 | 2016-06-08 | 2039-10-20 |  | 01 |  | 0 | 2016-06-08 | Gemeente Landgraaf | Gemeente Landgraaf | 198804.028 | 322660.538 | 50.8921 | 6.0097 | 1 |  |  |  | 41382412 | Onbemeterde aansluiting Zuid | x 0,00 watt |  |  |  |  | 4022605 | GOED |  | 70007262 |  | 70007423 | 70025160 | 00000000 | STAAL | 2017-12-28 | [8 empty] | RETROLED | 489783
704197 | 005151 | In Bedrijf | Landgraaf | LANDGRAAF |  | Wijk 00 Schaesberg | Schaesberg Centrum | Pastoor Schattenstraat | 6372JA |  |  | Straatverlichting | ZUD1 Dummy | 1-Straatverlichting | Masten | 13 | 4.75 | VALMONT |  | 114 | 60 | 0 | PM ST 4,75 CV T60 GG M V | 7033 CEMENTGRIJS | 2006-05-01 07:58 | 2008-12-31 | 2006 | 01 | *2000 1XPLL 24W R9005 EVSA +LAMP+SN | INDAL | 2006-05-01 07:58 | 2006 | 9005 DIEPZWART | 01 | RETROFIT KEGEL LED 13W NW 1300LM LUMIN | 13 | N | 840 | 2016-06-08 | 2039-10-20 |  | 01 |  | 0 | 2016-06-08 | Gemeente Landgraaf | Gemeente Landgraaf | 198792.487 | 322648.182 | 50.8919 | 6.0096 | 1 |  |  |  | 41382390 | Onbemeterde aansluiting Zuid | x 0,00 watt |  |  |  |  | 4022605 | GOED |  | 70007262 |  | 70007423 | 70025160 | 00000000 | STAAL | 2017-12-28 | [8 empty] | RETROLED | 489784
704198 | 005152 | In Bedrijf | Landgraaf | LANDGRAAF |  | Wijk 00 Schaesberg | Schaesberg Centrum | Pastoor Schattenstraat | 6372JA |  |  | Straatverlichting | ZUD1 Dummy | 1-Straatverlichting | Masten | 13 | 4.75 | VALMONT |  | 114 | 60 | 0 | PM ST 4,75 CV T60 GG M V | 7033 CEMENTGRIJS | 2021-07-01 09:05 |  | 2021 | 01 | *2000 1XPLL 24W R9005 EVSA +LAMP+SN | INDAL | 2006-05-01 07:58 | 2006 | 9005 DIEPZWART | 01 | RETROFIT KEGEL LED 13W NW 1300LM LUMIN | 13 | N | 840 | 2016-06-08 | 2039-10-20 |  | 01 |  | 0 | 2016-06-08 | Gemeente Landgraaf | Gemeente Landgraaf | 198834.604 | 322664.801 | 50.8921 | 6.0102 | 1 |  |  |  | 41382404 | Onbemeterde aansluiting Zuid | x 0,00 watt |  |  |  |  | 42965 | GOED |  | 70007262 |  | 70007423 | 70025160 | 00000000 | STAAL | 2022-04-13 | [8 empty] | RETROLED | 489785
704199 | 005153 | In Bedrijf | Landgraaf | LANDGRAAF |  | Wijk 00 Schaesberg | Schaesberg Centrum | Pastoor Schattenstraat | 6372JA |  |  | Straatverlichting | ZUD1 Dummy | 1-Straatverlichting | Masten | 13 | 4.75 | VALMONT |  | 114 | 60 | 0 | PM ST 4,75 CV T60 GG M V | 7033 CEMENTGRIJS | 2006-05-01 07:58 | 2008-12-31 | 2006 | 01 | *2000 1XPLL 24W R9005 EVSA +LAMP+SN | INDAL | 2006-05-01 07:58 | 2006 | 9005 DIEPZWART | 01 | RETROFIT KEGEL LED 13W NW 1300LM LUMIN | 13 | N | 840 | 2016-06-08 | 2039-10-20 |  | 01 |  | 0 | 2016-06-08 | Gemeente Landgraaf | Gemeente Landgraaf | 198850.677 | 322679.342 | 50.8922 | 6.0104 | 1 |  |  |  | 41382420 | Onbemeterde aansluiting Zuid | x 0,00 watt |  |  |  |  | 4022605 | GOED |  | 70007262 |  | 70007423 | 70025160 | 00000000 | STAAL | 2017-12-28 | [8 empty] | RETROLED | 489786
704200 | 005154 | In Bedrijf | Landgraaf | LANDGRAAF |  | Wijk 00 Schaesberg | Schaesberg Centrum | Pastoor Schattenstraat | 6372JA |  |  | Straatverlichting | ZUD1 Dummy | 1-Straatverlichting | Masten | 13 | 4.75 | VALMONT |  | 114 | 60 | 0 | PM ST 4,75 CV T60 GG M V | 7033 CEMENTGRIJS | 2006-05-01 07:58 | 2008-12-31 | 2006 | 01 | *2000 1XPLL 24W R9005 EVSA +LAMP+SN | INDAL | 2006-05-01 07:58 | 2006 | 9005 DIEPZWART | 01 | RETROFIT KEGEL LED 13W NW 1300LM LUMIN | 13 | N | 840 | 2016-06-08 | 2039-10-20 |  | 01 |  | 0 | 2016-06-08 | Gemeente Landgraaf | Gemeente Landgraaf | 198872.713 | 322679.909 | 50.8922 | 6.0107 | 1 |  |  |  | 41382439 | Onbemeterde aansluiting Zuid | x 0,00 watt |  |  |  |  | 4022605 | GOED |  | 70007262 |  | 70007423 | 70025160 | 00000000 | STAAL | 2017-12-28 | [8 empty] | RETROLED | 489787
704201 | 005155 | In Bedrijf | Landgraaf | LANDGRAAF |  | Wijk 00 Schaesberg | Schaesberg Centrum | Pastoor Schattenstraat | 6372JA |  |  | Straatverlichting | ZUD1 Dummy | 1-Straatverlichting | Masten | 13 | 4.75 | VALMONT |  | 114 | 60 | 0 | PM ST 4,75 CV T60 GG M V | 7033 CEMENTGRIJS | 2006-05-01 07:58 | 2008-12-31 | 2006 | 01 | *2000 1XPLL 24W R9005 EVSA +LAMP+SN | INDAL | 2006-05-01 07:58 | 2006 | 9005 DIEPZWART | 01 | RETROFIT KEGEL LED 13W NW 1300LM LUMIN | 13 | N | 840 | 2016-06-08 | 2039-10-20 |  | 01 |  | 0 | 2016-06-08 | Gemeente Landgraaf | Gemeente Landgraaf | 198887.402 | 322693.02 | 50.8923 | 6.0109 | 1 |  |  |  | 41382447 | Onbemeterde aansluiting Zuid | x 0,00 watt |  |  |  |  | 4022605 | GOED |  | 70007262 |  | 70007423 | 70025160 | 00000000 | STAAL | 2017-12-28 | [8 empty] | RETROLED | 489788
704202 | 005156 | In Bedrijf | Landgraaf | LANDGRAAF |  | Wijk 00 Schaesberg | Schaesberg Centrum | Pastoor Schattenstraat | 6372JA |  |  | Straatverlichting | ZUD1 Dummy | 1-Straatverlichting | Masten | 13 | 4.75 | VALMONT |  | 114 | 60 | 0 | PM ST 4,75 CV T60 GG M V | 7033 CEMENTGRIJS | 2006-05-01 07:58 | 2008-12-31 | 2006 | 01 | *2000 1XPLL 24W R9005 EVSA +LAMP+SN | INDAL | 2006-05-01 07:58 | 2006 | 9005 DIEPZWART | 01 | RETROFIT KEGEL LED 13W NW 1300LM LUMIN | 13 | N | 840 | 2016-06-08 | 2039-10-20 |  | 01 |  | 0 | 2016-06-08 | Gemeente Landgraaf | Gemeente Landgraaf | 198909.8486 | 322702.1721 | 50.8924 | 6.0113 | 1 |  |  |  | 41382455 | Onbemeterde aansluiting Zuid | x 0,00 watt |  |  |  |  | 4022605 | GOED |  | 70007262 |  | 70007423 | 70025160 | 00000000 | STAAL | 2017-12-28 | [8 empty] | RETROLED | 489789
704203 | 005157 | In Bedrijf | Landgraaf | LANDGRAAF |  | Wijk 00 Schaesberg | Schaesberg Centrum | Pastoor Schattenstraat | 6372JA |  |  | Straatverlichting | ZUD1 Dummy | 1-Straatverlichting | Masten | 13 | 4.75 | VALMONT |  | 114 | 60 | 0 | PM ST 4,75 CV T60 GG M V | 7033 CEMENTGRIJS | 2006-05-01 07:58 | 2008-12-31 | 2006 | 01 | *2000 1XPLL 24W R9005 EVSA +LAMP+SN | INDAL | 2006-05-01 07:58 | 2006 | 9005 DIEPZWART | 01 | RETROFIT KEGEL LED 13W NW 1300LM LUMIN | 13 | N | 840 | 2016-06-08 | 2039-10-20 |  | 01 |  | 0 | 2016-06-08 | Gemeente Landgraaf | Gemeente Landgraaf | 198931.1035 | 322710.6356 | 50.8925 | 6.0116 | 1 |  |  |  | 41382609 | Onbemeterde aansluiting Zuid | x 0,00 watt |  |  |  |  | 4022605 | GOED |  | 70007262 |  | 70007423 | 70025160 | 00000000 | STAAL | 2017-12-28 | [8 empty] | RETROLED | 489790
704204 | 005158 | In Bedrijf | Landgraaf | LANDGRAAF |  | Wijk 00 Schaesberg | Schaesberg Centrum | Pastoor Schattenstraat | 6372JA |  |  | Straatverlichting | ZUD1 Dummy | 1-Straatverlichting | Masten | 13 | 4.75 | VALMONT |  | 114 | 60 | 0 | PM ST 4,75 CV T60 GG M V | 7033 CEMENTGRIJS | 2006-05-01 07:58 | 2008-12-31 | 2006 | 01 | *2000 1XPLL 24W R9005 EVSA +LAMP+SN | INDAL | 2006-05-01 07:58 | 2006 | 9005 DIEPZWART | 01 | RETROFIT KEGEL LED 13W NW 1300LM LUMIN | 13 | N | 840 | 2016-06-08 | 2039-10-20 |  | 01 |  | 0 | 2016-06-08 | Gemeente Landgraaf | Gemeente Landgraaf | 198950.6663 | 322718.3318 | 50.8926 | 6.0118 | 1 |  |  |  | 41382471 | Onbemeterde aansluiting Zuid | x 0,00 watt |  |  |  |  | 4022605 | GOED |  | 70007262 |  | 70007423 | 70025160 | 00000000 | STAAL | 2017-12-28 | [8 empty] | RETROLED | 489791
704205 | 005159 | In Bedrijf | Landgraaf | LANDGRAAF |  | Wijk 00 Schaesberg | Schaesberg Centrum | Pastoor Schattenstraat | 6372JA |  |  | Straatverlichting | ZUD1 Dummy | 1-Straatverlichting | Masten | 13 | 4.75 | VALMONT |  | 114 | 60 | 0 | PM ST 4,75 CV T60 GG M V | 7033 CEMENTGRIJS | 2006-05-01 07:58 | 2008-12-31 | 2006 | 01 | *2000 1XPLL 24W R9005 EVSA +LAMP+SN | INDAL | 2006-05-01 07:58 | 2006 | 9005 DIEPZWART | 01 | RETROFIT KEGEL LED 13W NW 1300LM LUMIN | 13 | N | 840 | 2016-06-08 | 2039-10-20 |  | 01 |  | 0 | 2016-06-08 | Gemeente Landgraaf | Gemeente Landgraaf | 198962.354 | 322723.143 | 50.8926 | 6.012 | 1 |  |  |  | 41382498 | Onbemeterde aansluiting Zuid | x 0,00 watt |  |  |  |  | 4022605 | GOED |  | 70007262 |  | 70007423 | 70025160 | 00000000 | STAAL | 2017-12-28 | [8 empty] | RETROLED | 489792
704206 | 005160 | In Bedrijf | Landgraaf | LANDGRAAF |  | Wijk 00 Schaesberg | Schaesberg Centrum | Pastoor Schattenstraat | 6372JA |  |  | Straatverlichting | ZUD1 Dummy | 1-Straatverlichting | Masten | 13 | 4.75 | VALMONT |  | 114 | 60 | 0 | PM ST 4,75 CV T60 GG M V | 7033 CEMENTGRIJS | 2006-05-01 07:58 | 2008-12-31 | 2006 | 01 | *2000 1XPLL 24W R9005 EVSA +LAMP+SN | INDAL | 2006-05-01 07:58 | 2006 | 9005 DIEPZWART | 01 | RETROFIT KEGEL LED 13W NW 1300LM LUMIN | 13 | N | 840 | 2016-06-08 | 2039-10-20 |  | 01 |  | 0 | 2016-06-08 | Gemeente Landgraaf | Gemeente Landgraaf | 198980.4537 | 322722.1626 | 50.8926 | 6.0123 | 1 |  |  |  | 41382501 | Onbemeterde aansluiting Zuid | x 0,00 watt |  |  |  |  | 4022605 | GOED |  | 70007262 |  | 70007423 | 70025160 | 00000000 | STAAL | 2017-12-28 | [8 empty] | RETROLED | 489793
704207 | 005161 | In Bedrijf | Landgraaf | LANDGRAAF |  | Wijk 00 Schaesberg | Schaesberg Centrum | Pastoor Schattenstraat | 6372JA |  |  | Straatverlichting | ZUD1 Dummy | 1-Straatverlichting | Masten | 13 | 4.75 | VALMONT |  | 114 | 60 | 0 | PM ST 4,75 CV T60 GG M V | 7033 CEMENTGRIJS | 2006-05-01 07:58 | 2008-12-31 | 2006 | 01 | *2000 1XPLL 24W R9005 EVSA +LAMP+SN | INDAL | 2006-05-01 07:58 | 2006 | 9005 DIEPZWART | 01 | RETROFIT KEGEL LED 13W NW 1300LM LUMIN | 13 | N | 840 | 2016-06-08 | 2039-10-20 |  | 01 |  | 0 | 2016-06-08 | Gemeente Landgraaf | Gemeente Landgraaf | 199012.2365 | 322735.4221 | 50.8927 | 6.0127 | 1 |  |  |  | 41382528 | Onbemeterde aansluiting Zuid | x 0,00 watt |  |  |  |  | 4022605 | GOED |  | 70007262 |  | 70007423 | 70025160 | 00000000 | STAAL | 2017-12-28 | [8 empty] | RETROLED | 489794
704208 | 005162 | In Bedrijf | Landgraaf | LANDGRAAF |  | Wijk 00 Schaesberg | Schaesberg Centrum | Pastoor Schattenstraat | 6372JA |  |  | Straatverlichting | ZUD1 Dummy | 1-Straatverlichting | Masten | 13 | 4.75 | VALMONT |  | 114 | 60 | 0 | PM ST 4,75 CV T60 GG M V | 7033 CEMENTGRIJS | 2006-05-01 07:58 | 2008-12-31 | 2006 | 01 | *2000 1XPLL 24W R9005 EVSA +LAMP+SN | INDAL | 2006-05-01 07:58 | 2006 | 9005 DIEPZWART | 01 | RETROFIT KEGEL LED 13W NW 1300LM LUMIN | 13 | N | 840 | 2016-06-08 | 2039-10-20 |  | 01 |  | 0 | 2016-06-08 | Gemeente Landgraaf | Gemeente Landgraaf | 199021.757 | 322749.004 | 50.8928 | 6.0129 | 1 |  |  |  | 41382536 | Onbemeterde aansluiting Zuid | x 0,00 watt |  |  |  |  | 4022605 | GOED |  | 70007262 |  | 70007423 | 70025160 | 00000000 | STAAL | 2017-12-28 | [8 empty] | RETROLED | 489795
704209 | 005163 | In Bedrijf | Landgraaf | LANDGRAAF |  | Wijk 00 Schaesberg | Schaesberg Centrum | Pastoor Schattenstraat | 6372JA |  |  | Straatverlichting | ZUD1 Dummy | 1-Straatverlichting | Masten | 13 | 4.75 | VALMONT |  | 114 | 60 | 0 | PM ST 4,75 CV T60 GG M V | 7033 CEMENTGRIJS | 2006-05-01 07:58 | 2008-12-31 | 2006 | 01 | *2000 1XPLL 24W R9005 EVSA +LAMP+SN | INDAL | 2006-05-01 07:58 | 2006 | 9005 DIEPZWART | 01 | RETROFIT KEGEL LED 13W NW 1300LM LUMIN | 13 | N | 840 | 2016-06-08 | 2039-10-20 |  | 01 |  | 0 | 2016-06-08 | Gemeente Landgraaf | Gemeente Landgraaf | 199056.6296 | 322752.7425 | 50.8929 | 6.0133 | 1 |  |  |  | 41382544 | Onbemeterde aansluiting Zuid | x 0,00 watt |  |  |  |  | 4022605 | GOED |  | 70007262 |  | 70007423 | 70025160 | 00000000 | STAAL | 2017-12-28 | [8 empty] | RETROLED | 489796
704210 | 005164 | In Bedrijf | Landgraaf | LANDGRAAF |  | Wijk 00 Schaesberg | Schaesberg Centrum | Pastoor Schattenstraat | 6372JA |  |  | Straatverlichting | ZUD1 Dummy | 1-Straatverlichting | Masten | 13 | 4.75 | VALMONT |  | 114 | 60 | 0 | PM ST 4,75 CV T60 GG M V | 7033 CEMENTGRIJS | 2006-05-01 07:58 | 2008-12-31 | 2006 | 01 | *2000 1XPLL 24W R9005 EVSA +LAMP+SN | INDAL | 2006-05-01 07:58 | 2006 | 9005 DIEPZWART | 01 | RETROFIT KEGEL LED 13W NW 1300LM LUMIN | 13 | N | 840 | 2016-06-08 | 2039-10-20 |  | 01 |  | 0 | 2016-06-08 | Gemeente Landgraaf | Gemeente Landgraaf | 199069.4046 | 322767.74 | 50.893 | 6.0135 | 1 |  |  |  | 41382552 | Onbemeterde aansluiting Zuid | x 0,00 watt |  |  |  |  | 4022605 | GOED |  | 70007262 |  | 70007423 | 70025160 | 00000000 | STAAL | 2017-12-28 | [8 empty] | RETROLED | 489797
704211 | 005165 | In Bedrijf | Landgraaf | LANDGRAAF |  | Wijk 00 Schaesberg | Schaesberg Centrum | Pastoor Schattenstraat | 6372JA |  |  | Straatverlichting | ZUD1 Dummy | 1-Straatverlichting | Masten | 13 | 4.75 | VALMONT |  | 114 | 60 | 0 | PM ST 4,75 CV T60 GG M V | 7033 CEMENTGRIJS | 2006-05-01 07:58 | 2008-12-31 | 2006 | 01 | *2000 1XPLL 24W R9005 EVSA +LAMP+SN | INDAL | 2006-05-01 07:58 | 2006 | 9005 DIEPZWART | 01 | RETROFIT KEGEL LED 13W NW 1300LM LUMIN | 13 | N | 840 | 2016-06-08 | 2039-10-20 |  | 01 |  | 0 | 2016-06-08 | Gemeente Landgraaf | Gemeente Landgraaf | 199092.9977 | 322767.5656 | 50.893 | 6.0139 | 1 |  |  |  | 41382560 | Onbemeterde aansluiting Zuid | x 0,00 watt |  |  |  |  | 4022605 | GOED |  | 70007262 |  | 70007423 | 70025160 | 00000000 | STAAL | 2017-12-28 | [8 empty] | RETROLED | 489798
704212 | 005166 | In Bedrijf | Landgraaf | LANDGRAAF |  | Wijk 00 Schaesberg | Schaesberg Centrum | Pastoor Schattenstraat | 6372JA |  |  | Straatverlichting | ZUD1 Dummy | 1-Straatverlichting | Masten | 13 | 4.75 | VALMONT |  | 114 | 60 | 0 | PM ST 4,75 CV T60 GG M V | 7033 CEMENTGRIJS | 2006-05-01 07:58 | 2008-12-31 | 2006 | 01 | *2000 1XPLL 24W R9005 EVSA +LAMP+SN | INDAL | 2006-05-01 07:58 | 2006 | 9005 DIEPZWART | 01 | RETROFIT KEGEL LED 13W NW 1300LM LUMIN | 13 | N | 840 | 2016-06-08 | 2039-10-20 |  | 01 |  | 0 | 2016-06-08 | Gemeente Landgraaf | Gemeente Landgraaf | 199123.665 | 322780.293 | 50.8931 | 6.0143 | 1 |  |  |  | 41382579 | Onbemeterde aansluiting Zuid | x 0,00 watt |  |  |  |  | 4022605 | GOED |  | 70007262 |  | 70007423 | 70025160 | 00000000 | STAAL | 2017-12-28 | [8 empty] | RETROLED | 489799
704213 | 005167 | In Bedrijf | Landgraaf | LANDGRAAF |  | Wijk 00 Schaesberg | Schaesberg Centrum | Pastoor Schattenstraat | 6372JA |  |  | Straatverlichting | ZUD1 Dummy | 1-Straatverlichting | Masten | 13 | 4.75 | VALMONT |  | 114 | 60 | 0 | PM ST 4,75 CV T60 GG M V | 7033 CEMENTGRIJS | 2006-05-01 07:58 | 2008-12-31 | 2006 | 01 | *2000 1XPLL 24W R9005 EVSA +LAMP+SN | INDAL | 2006-05-01 07:58 | 2006 | 9005 DIEPZWART | 01 | RETROFIT KEGEL LED 13W NW 1300LM LUMIN | 13 | N | 840 | 2016-06-08 | 2039-10-20 |  | 01 |  | 0 | 2016-06-08 | Gemeente Landgraaf | Gemeente Landgraaf | 199138.887 | 322794.303 | 50.8932 | 6.0145 | 1 |  |  |  | 41382587 | Onbemeterde aansluiting Zuid | x 0,00 watt |  |  |  |  | 4022605 | GOED |  | 70007262 |  | 70007423 | 70025160 | 00000000 | STAAL | 2017-12-28 | [8 empty] | RETROLED | 489800
704218 | 005169 | In Bedrijf | Landgraaf | LANDGRAAF |  | Wijk 02 Ubach over Worms | Parkheide | Veeweg | 6374AM |  |  | Straatverlichting | ZUD1 Dummy | 1-Straatverlichting | Masten | 13 | 4.75 | VALMONT |  | 114 | 60 | 0 | PM ST 4,75 CV T60 GG M V | 7033 CEMENTGRIJS | 2006-05-05 08:22 | 2006-11-15 | 2006 | 01 | *2000 1XPLL 24W R9005 EVSA +LAMP+SN | INDAL | 2006-05-05 08:23 | 2006 | 9005 DIEPZWART | 01 | RETROFIT KEGEL LED 13W NW 1300LM LUMIN | 13 | N | 840 | 2016-06-08 | 2039-10-20 |  | 01 |  | 0 | 2016-06-08 | Gemeente Landgraaf | Gemeente Landgraaf | 200746 | 325795 | 50.9201 | 6.0377 | 1 |  |  |  | 41382722 | Onbemeterde aansluiting Zuid | x 0,00 watt |  |  |  |  | 4022605 | GOED |  | 70007262 |  | 70007423 | 70025160 | 00000000 | STAAL | 2015-11-12 | [8 empty] | RETROLED | 489808
704219 | 005170 | In Bedrijf | Landgraaf | LANDGRAAF |  | Wijk 02 Ubach over Worms | Parkheide | Veeweg | 6374AM |  |  | Straatverlichting | ZUD1 Dummy | 1-Straatverlichting | Masten | 13 | 4.75 | VALMONT |  | 114 | 60 | 0 | PM ST 4,75 CV T60 GG M V | 7033 CEMENTGRIJS | 2006-05-05 08:22 | 2006-11-15 | 2006 | 01 | *2000 1XPLL 24W R9005 EVSA +LAMP+SN | INDAL | 2006-05-05 08:23 | 2006 | 9005 DIEPZWART | 01 | RETROFIT KEGEL LED 13W NW 1300LM LUMIN | 13 | N | 840 | 2016-06-08 | 2039-10-20 |  | 01 |  | 0 | 2016-06-08 | Gemeente Landgraaf | Gemeente Landgraaf | 200767 | 325789 | 50.92 | 6.038 | 1 |  |  |  | 41382684 | Onbemeterde aansluiting Zuid | x 0,00 watt |  |  |  |  | 4022605 | GOED |  | 70007262 |  | 70007423 | 70025160 | 00000000 | STAAL | 2015-11-12 | [8 empty] | RETROLED | 489809
704220 | 005171 | In Bedrijf | Landgraaf | LANDGRAAF |  | Wijk 02 Ubach over Worms | Parkheide | Veeweg | 6374AN | 105 |  | Straatverlichting | ZUD1 Dummy | 1-Straatverlichting | Masten | 13 | 4.75 | VALMONT |  | 114 | 60 | 0 | PM ST 4,75 CV T60 GG M V | 7033 CEMENTGRIJS | 2006-05-05 08:22 | 2006-11-15 | 2006 | 01 | *2000 1XPLL 24W R9005 EVSA +LAMP+SN | INDAL | 2006-05-05 08:23 | 2006 | 9005 DIEPZWART | 01 | RETROFIT KEGEL LED 13W NW 1300LM LUMIN | 13 | N | 840 | 2016-06-08 | 2039-10-20 |  | 01 |  | 0 | 2016-06-08 | Gemeente Landgraaf | Gemeente Landgraaf | 200777 | 325773 | 50.9199 | 6.0382 | 1 |  |  |  | 41383036 | Onbemeterde aansluiting Zuid | x 0,00 watt |  |  |  |  | 4022605 | GOED |  | 70007262 |  | 70007423 | 70025160 | 00000000 | STAAL | 2015-11-12 | [8 empty] | RETROLED | 489810
704221 | 005172 | In Bedrijf | Landgraaf | LANDGRAAF |  | Wijk 02 Ubach over Worms | Parkheide | Veeweg | 6374AM |  |  | Straatverlichting | ZUD1 Dummy | 1-Straatverlichting | Masten | 13 | 4.75 | VALMONT |  | 114 | 60 | 0 | PM ST 4,75 CV T60 GG M V | 7033 CEMENTGRIJS | 2006-05-05 08:22 | 2006-11-15 | 2006 | 01 | *2000 1XPLL 24W R9005 EVSA +LAMP+SN | INDAL | 2006-05-05 08:23 | 2006 | 9005 DIEPZWART | 01 | RETROFIT KEGEL LED 13W NW 1300LM LUMIN | 13 | N | 840 | 2016-06-08 | 2039-10-20 |  | 01 |  | 0 | 2016-06-08 | Gemeente Landgraaf | Gemeente Landgraaf | 200798.1679 | 325767.9751 | 50.9198 | 6.0385 | 1 |  |  |  | 41383028 | Onbemeterde aansluiting Zuid | x 0,00 watt |  |  |  |  | 4022605 | GOED |  | 70007262 |  | 70007423 | 70025160 | 00000000 | STAAL | 2015-11-12 | [8 empty] | RETROLED | 489811
704222 | 005173 | In Bedrijf | Landgraaf | LANDGRAAF |  | Wijk 02 Ubach over Worms | Parkheide | Veeweg | 6374AM |  |  | Straatverlichting | ZUD1 Dummy | 1-Straatverlichting | Masten | 13 | 4.75 | VALMONT |  | 114 | 60 | 0 | PM ST 4,75 CV T60 GG M V | 7033 CEMENTGRIJS | 2006-05-05 08:22 | 2006-11-15 | 2006 | 01 | *2000 1XPLL 24W R9005 EVSA +LAMP+SN | INDAL | 2006-05-05 08:23 | 2006 | 9005 DIEPZWART | 01 | RETROFIT KEGEL LED 13W NW 1300LM LUMIN | 13 | N | 840 | 2016-06-08 | 2039-10-20 |  | 01 |  | 0 | 2016-06-08 | Gemeente Landgraaf | Gemeente Landgraaf | 200829.208 | 325734.9542 | 50.9195 | 6.0389 | 1 |  |  |  | 41383001 | Onbemeterde aansluiting Zuid | x 0,00 watt |  |  |  |  | 4022605 | GOED |  | 70007262 |  | 70007423 | 70025160 | 00000000 | STAAL | 2015-11-12 | [8 empty] | RETROLED | 489812
704223 | 005174 | In Bedrijf | Landgraaf | LANDGRAAF |  | Wijk 02 Ubach over Worms | Parkheide | Veeweg | 6374AM |  |  | Straatverlichting | ZUD1 Dummy | 1-Straatverlichting | Masten | 13 | 4.75 | VALMONT |  | 114 | 60 | 0 | PM ST 4,75 CV T60 GG M V | 7033 CEMENTGRIJS | 2006-05-05 08:22 | 2006-11-15 | 2006 | 01 | *2000 1XPLL 24W R9005 EVSA +LAMP+SN | INDAL | 2006-05-05 08:23 | 2006 | 9005 DIEPZWART | 01 | RETROFIT KEGEL LED 13W NW 1300LM LUMIN | 13 | N | 840 | 2016-06-08 | 2039-10-20 |  | 01 |  | 0 | 2016-06-08 | Gemeente Landgraaf | Gemeente Landgraaf | 200844 | 325726 | 50.9194 | 6.0391 | 1 |  |  |  | 41382994 | Onbemeterde aansluiting Zuid | x 0,00 watt |  |  |  |  | 4022605 | GOED |  | 70007262 |  | 70007423 | 70025160 | 00000000 | STAAL | 2015-11-12 | [8 empty] | RETROLED | 489813
704224 | 005175 | In Bedrijf | Landgraaf | LANDGRAAF |  | Wijk 02 Ubach over Worms | Parkheide | Veeweg | 6374AM |  |  | Straatverlichting | ZUD1 Dummy | 1-Straatverlichting | Masten | 13 | 4.75 | VALMONT |  | 114 | 60 | 0 | PM ST 4,75 CV T60 GG M V | 7033 CEMENTGRIJS | 2006-05-05 08:22 | 2006-11-15 | 2006 | 01 | *2000 1XPLL 24W R9005 EVSA +LAMP+SN | INDAL | 2006-05-05 08:23 | 2006 | 9005 DIEPZWART | 01 | RETROFIT KEGEL LED 13W NW 1300LM LUMIN | 13 | N | 840 | 2016-06-08 | 2039-10-20 |  | 01 |  | 0 | 2016-06-08 | Gemeente Landgraaf | Gemeente Landgraaf | 200863.8521 | 325720.8717 | 50.9194 | 6.0394 | 1 |  |  |  | 41382978 | Onbemeterde aansluiting Zuid | x 0,00 watt |  |  |  |  | 4022605 | GOED |  | 70007262 |  | 70007423 | 70025160 | 00000000 | STAAL | 2015-11-12 | [8 empty] | RETROLED | 489814
704225 | 005176 | In Bedrijf | Landgraaf | LANDGRAAF |  | Wijk 02 Ubach over Worms | Parkheide | Veeweg | 6374AN | 85 |  | Straatverlichting | ZUD1 Dummy | 1-Straatverlichting | Masten | 13 | 4.75 | VALMONT |  | 114 | 60 | 0 | PM ST 4,75 CV T60 GG M V | 7033 CEMENTGRIJS | 2006-05-05 08:22 | 2006-11-15 | 2006 | 01 | *2000 1XPLL 24W R9005 EVSA +LAMP+SN | INDAL | 2006-05-05 08:23 | 2006 | 9005 DIEPZWART | 01 | RETROFIT KEGEL LED 13W NW 1300LM LUMIN | 13 | N | 840 | 2016-06-08 | 2039-10-20 |  | 01 |  | 0 | 2016-06-08 | Gemeente Landgraaf | Gemeente Landgraaf | 200892 | 325692 | 50.9191 | 6.0398 | 1 |  |  |  | 41382951 | Onbemeterde aansluiting Zuid | x 0,00 watt |  |  |  |  | 4022605 | GOED |  | 70007262 |  | 70007423 | 70025160 | 00000000 | STAAL | 2015-11-12 | [8 empty] | RETROLED | 489815
704226 | 005177 | In Bedrijf | Landgraaf | LANDGRAAF |  | Wijk 02 Ubach over Worms | Parkheide | Veeweg | 6374AN | 77 |  | Straatverlichting | ZUD1 Dummy | 1-Straatverlichting | Masten | 13 | 4.75 | VALMONT |  | 114 | 60 | 0 | PM ST 4,75 CV T60 GG M V | 7033 CEMENTGRIJS | 2006-05-05 08:22 | 2006-11-15 | 2006 | 01 | *2000 1XPLL 24W R9005 EVSA +LAMP+SN | INDAL | 2006-05-05 08:23 | 2006 | 9005 DIEPZWART | 01 | RETROFIT KEGEL LED 13W NW 1300LM LUMIN | 13 | N | 840 | 2016-06-08 | 2039-10-20 |  | 01 |  | 0 | 2016-06-08 | Gemeente Landgraaf | Gemeente Landgraaf | 200909.7484 | 325677.1664 | 50.919 | 6.0401 | 1 |  |  |  | 41382943 | Onbemeterde aansluiting Zuid | x 0,00 watt |  |  |  |  | 4022605 | GOED |  | 70007262 |  | 70007423 | 70025160 | 00000000 | STAAL | 2015-11-12 | [8 empty] | RETROLED | 489816
704227 | 005178 | In Bedrijf | Landgraaf | LANDGRAAF |  | Wijk 02 Ubach over Worms | Parkheide | Veeweg | 6374AN | 75 |  | Straatverlichting | ZUD1 Dummy | 1-Straatverlichting | Masten | 13 | 4.75 | VALMONT |  | 114 | 60 | 0 | PM ST 4,75 CV T60 GG M V | 7033 CEMENTGRIJS | 2006-05-05 08:22 | 2006-11-15 | 2006 | 01 | *2000 1XPLL 24W R9005 EVSA +LAMP+SN | INDAL | 2006-05-05 08:23 | 2006 | 9005 DIEPZWART | 01 | RETROFIT KEGEL LED 13W NW 1300LM LUMIN | 13 | N | 840 | 2016-06-08 | 2039-10-20 |  | 01 |  | 0 | 2016-06-08 | Gemeente Landgraaf | Gemeente Landgraaf | 200927.4104 | 325663.7791 | 50.9189 | 6.0403 | 1 |  |  |  | 41382935 | Onbemeterde aansluiting Zuid | x 0,00 watt |  |  |  |  | 4022605 | GOED |  | 70007262 |  | 70007423 | 70025160 | 00000000 | STAAL | 2015-11-12 | [8 empty] | RETROLED | 489817
704228 | 005179 | In Bedrijf | Landgraaf | LANDGRAAF |  | Wijk 02 Ubach over Worms | Parkheide | Veeweg | 6374AM |  |  | Straatverlichting | ZUD1 Dummy | 1-Straatverlichting | Masten | 13 | 4.75 | VALMONT |  | 114 | 60 | 0 | PM ST 4,75 CV T60 GG M V | 7033 CEMENTGRIJS | 2006-05-05 08:22 | 2006-11-15 | 2006 | 01 | *2000 1XPLL 24W R9005 EVSA +LAMP+SN | INDAL | 2006-05-05 08:23 | 2006 | 9005 DIEPZWART | 01 | RETROFIT KEGEL LED 13W NW 1300LM LUMIN | 13 | N | 840 | 2016-06-08 | 2039-10-20 |  | 01 |  | 0 | 2016-06-08 | Gemeente Landgraaf | Gemeente Landgraaf | 200960 | 325640 | 50.9187 | 6.0408 | 1 |  |  |  | 41382927 | Onbemeterde aansluiting Zuid | x 0,00 watt |  |  |  |  | 4022605 | GOED |  | 70007262 |  | 70007423 | 70025160 | 00000000 | STAAL | 2015-11-12 | [8 empty] | RETROLED | 489818
704229 | 005180 | In Bedrijf | Landgraaf | LANDGRAAF |  | Wijk 02 Ubach over Worms | Parkheide | Veeweg | 6374AM |  |  | Straatverlichting | ZUD1 Dummy | 1-Straatverlichting | Masten | 13 | 4.75 | VALMONT |  | 114 | 60 | 0 | PM ST 4,75 CV T60 GG M V | 7033 CEMENTGRIJS | 2006-05-05 08:22 | 2006-11-15 | 2006 | 01 | *2000 1XPLL 24W R9005 EVSA +LAMP+SN | INDAL | 2006-05-05 08:23 | 2006 | 9005 DIEPZWART | 01 | RETROFIT KEGEL LED 13W NW 1300LM LUMIN | 13 | N | 840 | 2016-06-08 | 2039-10-20 |  | 01 |  | 0 | 2016-06-08 | Gemeente Landgraaf | Gemeente Landgraaf | 200977.5272 | 325628.1069 | 50.9186 | 6.041 | 1 |  |  |  | 41382900 | Onbemeterde aansluiting Zuid | x 0,00 watt |  |  |  |  | 4022605 | GOED |  | 70007262 |  | 70007423 | 70025160 | 00000000 | STAAL | 2015-11-12 | [8 empty] | RETROLED | 489819
704230 | 005181 | In Bedrijf | Landgraaf | LANDGRAAF |  | Wijk 02 Ubach over Worms | Parkheide | Veeweg | 6374AM |  |  | Straatverlichting | ZUD1 Dummy | 1-Straatverlichting | Masten | 13 | 4.75 | VALMONT |  | 114 | 60 | 0 | PM ST 4,75 CV T60 GG M V | 7033 CEMENTGRIJS | 2006-05-05 08:22 | 2006-11-15 | 2006 | 01 | *2000 1XPLL 24W R9005 EVSA +LAMP+SN | INDAL | 2006-05-05 08:23 | 2006 | 9005 DIEPZWART | 01 | RETROFIT KEGEL LED 13W NW 1300LM LUMIN | 13 | N | 840 | 2016-06-08 | 2039-10-20 |  | 01 |  | 0 | 2016-06-08 | Gemeente Landgraaf | Gemeente Landgraaf | 200992.5371 | 325616.013 | 50.9184 | 6.0412 | 1 |  |  |  | 41382781 | Onbemeterde aansluiting Zuid | x 0,00 watt |  |  |  |  | 4022605 | GOED |  | 70007262 |  | 70007423 | 70025160 | 00000000 | STAAL | 2015-11-12 | [8 empty] | RETROLED | 489820
704231 | 005182 | In Bedrijf | Landgraaf | LANDGRAAF |  | Wijk 02 Ubach over Worms | Parkheide | Veeweg | 6374AN | 55 |  | Straatverlichting | ZUD1 Dummy | 1-Straatverlichting | Masten | 13 | 4.75 | VALMONT |  | 114 | 60 | 0 | PM ST 4,75 CV T60 GG M V | 7033 CEMENTGRIJS | 2006-05-05 08:22 | 2006-11-15 | 2006 | 01 | *2000 1XPLL 24W R9005 EVSA +LAMP+SN | INDAL | 2006-05-05 08:23 | 2006 | 9005 DIEPZWART | 01 | RETROFIT KEGEL LED 13W NW 1300LM LUMIN | 13 | N | 840 | 2016-06-08 | 2039-10-20 |  | 01 |  | 0 | 2016-06-08 | Gemeente Landgraaf | Gemeente Landgraaf | 201004.888 | 325605.9646 | 50.9184 | 6.0414 | 1 |  |  |  | 41382897 | Onbemeterde aansluiting Zuid | x 0,00 watt |  |  |  |  | 4022605 | GOED |  | 70007262 |  | 70007423 | 70025160 | 00000000 | STAAL | 2015-11-12 | [8 empty] | RETROLED | 489821
704232 | 005183 | In Bedrijf | Landgraaf | LANDGRAAF |  | Wijk 02 Ubach over Worms | Parkheide | Veeweg | 6374AP | 40 |  | Straatverlichting | ZUD1 Dummy | 1-Straatverlichting | Masten | 13 | 4.75 | VALMONT |  | 114 | 60 | 0 | PM ST 4,75 CV T60 GG M V | 7033 CEMENTGRIJS | 2006-05-05 08:22 | 2006-11-15 | 2006 | 01 | *2000 1XPLL 24W R9005 EVSA +LAMP+SN | INDAL | 2006-05-05 08:23 | 2006 | 9005 DIEPZWART | 01 | RETROFIT KEGEL LED 13W NW 1300LM LUMIN | 13 | N | 840 | 2016-06-08 | 2039-10-20 |  | 01 |  | 0 | 2016-06-08 | Gemeente Landgraaf | Gemeente Landgraaf | 201028 | 325598 | 50.9183 | 6.0417 | 1 |  |  |  | 41382889 | Onbemeterde aansluiting Zuid | x 0,00 watt |  |  |  |  | 4022605 | GOED |  | 70007262 |  | 70007423 | 70025160 | 00000000 | STAAL | 2015-11-12 | [8 empty] | RETROLED | 489822
704233 | 005184 | In Bedrijf | Landgraaf | LANDGRAAF |  | Wijk 02 Ubach over Worms | Parkheide | Veeweg | 6374AM |  |  | Straatverlichting | ZUD1 Dummy | 1-Straatverlichting | Masten | 13 | 4.75 | VALMONT |  | 114 | 60 | 0 | PM ST 4,75 CV T60 GG M V | 7033 CEMENTGRIJS | 2006-05-05 08:22 | 2006-11-15 | 2006 | 01 | *2000 1XPLL 24W R9005 EVSA +LAMP+SN | INDAL | 2006-05-05 08:23 | 2006 | 9005 DIEPZWART | 01 | RETROFIT KEGEL LED 13W NW 1300LM LUMIN | 13 | N | 840 | 2016-06-08 | 2039-10-20 |  | 01 |  | 0 | 2016-06-08 | Gemeente Landgraaf | Gemeente Landgraaf | 201036 | 325581 | 50.9181 | 6.0418 | 1 |  |  |  | 41382862 | Onbemeterde aansluiting Zuid | x 0,00 watt |  |  |  |  | 4022605 | GOED |  | 70007262 |  | 70007423 | 70025160 | 00000000 | STAAL | 2015-11-12 | [8 empty] | RETROLED | 489823
704234 | 005185 | In Bedrijf | Landgraaf | LANDGRAAF |  | Wijk 02 Ubach over Worms | Parkheide | Veeweg | 6374AP | 34 |  | Straatverlichting | ZUD1 Dummy | 1-Straatverlichting | Masten | 13 | 4.75 | VALMONT |  | 114 | 60 | 0 | PM ST 4,75 CV T60 GG M V | 7033 CEMENTGRIJS | 2006-05-05 08:22 | 2006-11-15 | 2006 | 01 | *2000 1XPLL 24W R9005 EVSA +LAMP+SN | INDAL | 2006-05-05 08:23 | 2006 | 9005 DIEPZWART | 01 | RETROFIT KEGEL LED 13W NW 1300LM LUMIN | 13 | N | 840 | 2016-06-08 | 2039-10-20 |  | 01 |  | 0 | 2016-06-08 | Gemeente Landgraaf | Gemeente Landgraaf | 201056 | 325574 | 50.9181 | 6.0421 | 1 |  |  |  | 41382846 | Onbemeterde aansluiting Zuid | x 0,00 watt |  |  |  |  | 4022605 | GOED |  | 70007262 |  | 70007423 | 70025160 | 00000000 | STAAL | 2015-11-12 | [8 empty] | RETROLED | 489824
704235 | 005186 | In Bedrijf | Landgraaf | LANDGRAAF |  | Wijk 02 Ubach over Worms | Parkheide | Veeweg | 6374AP | 28 |  | Straatverlichting | ZUD1 Dummy | 1-Straatverlichting | Masten | 13 | 4.75 | VALMONT |  | 114 | 60 | 0 | PM ST 4,75 CV T60 GG M V | 7033 CEMENTGRIJS | 2006-05-05 08:22 | 2008-05-30 | 2006 | 01 | *2000 1XPLL 24W R9005 EVSA +LAMP+SN | INDAL | 2006-05-05 08:23 | 2006 | 9005 DIEPZWART | 01 | RETROFIT KEGEL LED 13W NW 1300LM LUMIN | 13 | N | 840 | 2016-06-08 | 2039-10-20 |  | 01 |  | 0 | 2016-06-08 | Gemeente Landgraaf | Gemeente Landgraaf | 201083.9075 | 325549.9516 | 50.9178 | 6.0425 | 1 |  |  |  | 41382730 | Onbemeterde aansluiting Zuid | x 0,00 watt |  |  |  |  | 4022605 | GOED |  | 70007262 |  | 70007423 | 70025160 | 00000000 | STAAL | 2017-05-27 | [8 empty] | RETROLED | 489825
704236 | 005187 | In Bedrijf | Landgraaf | LANDGRAAF |  | Wijk 02 Ubach over Worms | Parkheide | Veeweg | 6374AM |  |  | Straatverlichting | ZUD1 Dummy | 1-Straatverlichting | Masten | 13 | 4.75 | VALMONT |  | 114 | 60 | 0 | PM ST 4,75 CV T60 GG M V | 7033 CEMENTGRIJS | 2006-05-05 08:22 | 2006-11-15 | 2006 | 01 | *2000 1XPLL 24W R9005 EVSA +LAMP+SN | INDAL | 2006-05-05 08:23 | 2006 | 9005 DIEPZWART | 01 | RETROFIT KEGEL LED 13W NW 1300LM LUMIN | 13 | N | 840 | 2016-06-08 | 2039-10-20 |  | 01 |  | 0 | 2016-06-08 | Gemeente Landgraaf | Gemeente Landgraaf | 201115.9073 | 325515.4346 | 50.9175 | 6.043 | 1 |  |  |  | 41382749 | Onbemeterde aansluiting Zuid | x 0,00 watt |  |  |  |  | 4022605 | GOED |  | 70007262 |  | 70007423 | 70025160 | 00000000 | STAAL | 2015-11-12 | [8 empty] | RETROLED | 489826
704237 | 005188 | In Bedrijf | Landgraaf | LANDGRAAF |  | Wijk 02 Ubach over Worms | Parkheide | Veeweg | 6374AM |  |  | Straatverlichting | ZUD1 Dummy | 1-Straatverlichting | Masten | 13 | 4.75 | VALMONT |  | 114 | 60 | 0 | PM ST 4,75 CV T60 GG M V | 7033 CEMENTGRIJS | 2006-05-05 08:22 | 2006-11-15 | 2006 | 01 | *2000 1XPLL 24W R9005 EVSA +LAMP+SN | INDAL | 2006-05-05 08:23 | 2006 | 9005 DIEPZWART | 01 | RETROFIT KEGEL LED 13W NW 1300LM LUMIN | 13 | N | 840 | 2016-06-08 | 2039-10-20 |  | 01 |  | 0 | 2016-06-08 | Gemeente Landgraaf | Gemeente Landgraaf | 201117 | 325498 | 50.9174 | 6.043 | 1 |  |  |  | 41382757 | Onbemeterde aansluiting Zuid | x 0,00 watt |  |  |  |  | 4022605 | GOED |  | 70007262 |  | 70007423 | 70025160 | 00000000 | STAAL | 2015-11-12 | [8 empty] | RETROLED | 489827
704238 | 005189 | In Bedrijf | Landgraaf | LANDGRAAF |  | Wijk 02 Ubach over Worms | Parkheide | Veeweg | 6374AM |  |  | Straatverlichting | ZUD1 Dummy | 1-Straatverlichting | Masten | 13 | 4.75 | VALMONT |  | 114 | 60 | 0 | PM ST 4,75 CV T60 GG M V | 7033 CEMENTGRIJS | 2006-05-05 08:22 | 2006-11-15 | 2006 | 01 | *2000 1XPLL 24W R9005 EVSA +LAMP+SN | INDAL | 2006-05-05 08:23 | 2006 | 9005 DIEPZWART | 01 | RETROFIT KEGEL LED 13W NW 1300LM LUMIN | 13 | N | 840 | 2016-06-08 | 2039-10-20 |  | 01 |  | 0 | 2016-06-08 | Gemeente Landgraaf | Gemeente Landgraaf | 201137.852 | 325482.513 | 50.9172 | 6.0433 | 1 |  |  |  | 41382765 | Onbemeterde aansluiting Zuid | x 0,00 watt |  |  |  |  | 4022605 | GOED |  | 70007262 |  | 70007423 | 70025160 | 00000000 | STAAL | 2015-11-12 | [8 empty] | RETROLED | 489828
704239 | 005190 | In Bedrijf | Landgraaf | LANDGRAAF |  | Wijk 02 Ubach over Worms | Parkheide | Veeweg | 6374AM |  |  | Straatverlichting | ZUD1 Dummy | 1-Straatverlichting | Masten | 13 | 4.75 | VALMONT |  | 114 | 60 | 0 | PM ST 4,75 CV T60 GG M V | 7033 CEMENTGRIJS | 2006-05-05 08:22 | 2006-11-15 | 2006 | 01 | *2000 1XPLL 24W R9005 EVSA +LAMP+SN | INDAL | 2006-05-05 08:23 | 2006 | 9005 DIEPZWART | 01 | RETROFIT KEGEL LED 13W NW 1300LM LUMIN | 13 | N | 840 | 2016-06-08 | 2039-10-20 |  | 01 |  | 0 | 2016-06-08 | Gemeente Landgraaf | Gemeente Landgraaf | 201140.2131 | 325465.9861 | 50.9171 | 6.0433 | 1 |  |  |  | 41382773 | Onbemeterde aansluiting Zuid | x 0,00 watt |  |  |  |  | 4022605 | GOED |  | 70007262 |  | 70007423 | 70025160 | 00000000 | STAAL | 2015-11-12 | [8 empty] | RETROLED | 489829
704240 | 005191 | In Bedrijf | Landgraaf | LANDGRAAF |  | Wijk 02 Ubach over Worms | Parkheide | Veeweg | 6374AM |  |  | Straatverlichting | ZUD1 Dummy | 1-Straatverlichting | Masten | 13 | 4.75 | VALMONT |  | 114 | 60 | 0 | PM ST 4,75 CV T60 GG M V | 7033 CEMENTGRIJS | 2006-05-05 08:22 | 2006-11-15 | 2006 | 01 | *2000 1XPLL 24W R9005 EVSA +LAMP+SN | INDAL | 2006-05-05 08:23 | 2006 | 9005 DIEPZWART | 01 | RETROFIT KEGEL LED 13W NW 1300LM LUMIN | 13 | N | 840 | 2016-06-08 | 2039-10-20 |  | 01 |  | 0 | 2016-06-08 | Gemeente Landgraaf | Gemeente Landgraaf | 201149 | 325453 | 50.917 | 6.0434 | 1 |  |  |  | 41382803 | Onbemeterde aansluiting Zuid | x 0,00 watt |  |  |  |  | 4022605 | GOED |  | 70007262 |  | 70007423 | 70025160 | 00000000 | STAAL | 2015-11-12 | [8 empty] | RETROLED | 489830
704241 | 005192 | In Bedrijf | Landgraaf | LANDGRAAF |  | Wijk 02 Ubach over Worms | Parkheide | Veeweg | 6374AM |  |  | Straatverlichting | ZUD1 Dummy | 1-Straatverlichting | Masten | 13 | 4.75 | VALMONT |  | 114 | 60 | 0 | PM ST 4,75 CV T60 GG M V | 7033 CEMENTGRIJS | 2006-05-05 08:22 | 2006-11-15 | 2006 | 01 | *2000 1XPLL 24W R9005 EVSA +LAMP+SN | INDAL | 2006-05-05 08:23 | 2006 | 9005 DIEPZWART | 01 | RETROFIT KEGEL LED 13W NW 1300LM LUMIN | 13 | N | 840 | 2016-06-08 | 2039-10-20 |  | 01 |  | 0 | 2016-06-08 | Gemeente Landgraaf | Gemeente Landgraaf | 201161.3755 | 325435.7926 | 50.9168 | 6.0436 | 1 |  |  |  | 41382811 | Onbemeterde aansluiting Zuid | x 0,00 watt |  |  |  |  | 4022605 | GOED |  | 70007262 |  | 70007423 | 70025160 | 00000000 | STAAL | 2015-11-12 | [8 empty] | RETROLED | 489831
704242 | 005193 | In Bedrijf | Landgraaf | LANDGRAAF |  | Wijk 02 Ubach over Worms | Parkheide | Veeweg | 6374AM |  |  | Straatverlichting | ZUD1 Dummy | 1-Straatverlichting | Masten | 13 | 4.75 | VALMONT |  | 114 | 60 | 0 | PM ST 4,75 CV T60 GG M V | 7033 CEMENTGRIJS | 2006-05-05 08:22 | 2006-11-15 | 2006 | 01 | *2000 1XPLL 24W R9005 EVSA +LAMP+SN | INDAL | 2006-05-05 08:23 | 2006 | 9005 DIEPZWART | 01 | RETROFIT KEGEL LED 13W NW 1300LM LUMIN | 13 | N | 840 | 2016-06-08 | 2039-10-20 |  | 01 |  | 0 | 2016-06-08 | Gemeente Landgraaf | Gemeente Landgraaf | 201189 | 325407 | 50.9166 | 6.044 | 1 |  |  |  | 41382838 | Onbemeterde aansluiting Zuid | x 0,00 watt |  |  |  |  | 4022605 | GOED |  | 70007262 |  | 70007423 | 70025160 | 00000000 | STAAL | 2015-11-12 | [8 empty] | RETROLED | 489832
704243 | 005194 | In Bedrijf | Landgraaf | LANDGRAAF |  | Wijk 02 Ubach over Worms | Parkheide | Gank | 6374NK |  |  | Straatverlichting | ZUD1 Dummy | 1-Straatverlichting | Masten | 16 | 6.5 | VALMONT |  | 121 | 51 | 0 | OM ST 4,78 CV PTU51 GG M V | 7033 CEMENTGRIJS | 2006-03-06 15:10 | 2008-05-30 | 2006 | 01 | STRADA 18X 16W NW 2200L GREY T6 DDG | NEDELKO B.V. | 2020-09-01 | 2020 | GRIJS | 01 | LED 16W | 16 | N |  | 2020-09-01 | 2017-12-10 |  | 01 |  | 0 | 2020-09-01 | Gemeente Landgraaf | Gemeente Landgraaf | 200989.121 | 325482.766 | 50.9172 | 6.0412 | 1 |  |  |  | 41367871 | Onbemeterde aansluiting Zuid | x 0,00 watt |  | ZIUTZ06 |  |  | 4031868 | GOED |  | 70007263 |  | 70042897 | 00000000 | 00000000 | STAAL | 2017-05-27 | [8 empty] | LED | 489833
704244 | 005195 | In Bedrijf | Landgraaf | LANDGRAAF |  | Wijk 02 Ubach over Worms | Parkheide | Gank | 6374NK | HUISNR. 1 |  | Straatverlichting | ZUD1 Dummy | 1-Straatverlichting | Masten | 16 | 6.5 | VALMONT |  | 121 | 51 | 0 | OM ST 4,78 CV PTU51 GG M V | 7033 CEMENTGRIJS | 2006-03-06 15:10 | 2008-05-30 | 2006 | 01 | STRADA 18X 16W NW 2200L GREY T6 DDG | NEDELKO B.V. | 2020-09-01 | 2020 | GRIJS | 01 | LED 16W | 16 | N |  | 2020-09-01 | 2017-12-10 |  | 01 |  | 0 | 2020-09-01 | Gemeente Landgraaf | Gemeente Landgraaf | 200955.005 | 325510.166 | 50.9175 | 6.0407 | 1 |  |  |  | 41367901 | Onbemeterde aansluiting Zuid | x 0,00 watt |  | ZIUTZ06 |  |  | 4031868 | GOED |  | 70007263 |  | 70042897 | 00000000 | 00000000 | STAAL | 2017-05-27 | [8 empty] | LED | 489834
704245 | 005196 | In Bedrijf | Landgraaf | LANDGRAAF |  | Wijk 02 Ubach over Worms | Parkheide | Van Doesburglaan | 6374PJ |  |  | Straatverlichting | ZUD1 Dummy | 1-Straatverlichting | Masten | 16 | 6.5 | VALMONT |  | 121 | 51 | 0 | OM ST 4,78 CV PTU51 GG M V | 7033 CEMENTGRIJS | 2006-03-06 15:10 | 2008-12-31 | 2006 | 01 | STRADA 18X 16W NW 2200L GREY T6 DDG | NEDELKO B.V. | 2020-09-01 | 2020 | GRIJS | 01 | LED 16W | 16 | N |  | 2020-09-01 | 2044-01-13 |  | 01 |  | 0 | 2020-09-01 | Gemeente Landgraaf | Gemeente Landgraaf | 200790.398 | 325409.993 | 50.9166 | 6.0383 | 1 |  |  |  | 41367898 | Onbemeterde aansluiting Zuid | x 0,00 watt |  | ZIUTZ06 |  |  | 4031868 | GOED |  | 70007263 |  | 70042897 | 00000000 | 00000000 | STAAL | 2017-12-28 | [8 empty] | LED | 489835
704246 | 005197 | In Bedrijf | Landgraaf | LANDGRAAF |  | Wijk 00 Schaesberg | Gravenrode | Hofstraat | 6372XC |  |  | Straatverlichting | ZUD1 Dummy | 1-Straatverlichting | Masten | 38 | 6.5 | VALMONT |  | 121 | 51 | 0 | OM ST 4,78 CV PTU51 GG M V | 7033 CEMENTGRIJS | 2006-03-07 08:49 | 2006-11-15 | 2006 | 01 | ALTRA-2 1xPLL 36W R7038 EVSA | Schréder | 2006-03-07 08:51 | 2006 | 7038 AGAATGRIJS | 01 | LAMP PH PLL 36W 840 2G11 4P | 36 | N | 840 | 2023-03-22 11:15 | 2026-06-28 11:15 |  | 01 |  | 2 | 2006-03-07 08:53 | Gemeente Landgraaf | Gemeente Landgraaf | 199645.746 | 321800.129 | 50.8843 | 6.0216 | 1 |  |  |  | 41367928 | Onbemeterde aansluiting Zuid | e 2,00 Watt | [5 empty] | GOED |  | 70007263 | 00000000 | 70000458 | 7005115185 | 00000000 | STAAL | 2015-11-12 |  | 621353 UBO ENKEL ST 1000/60 | [6 empty] | PL-L | 489836
704247 | 005198 | In Bedrijf | Landgraaf | LANDGRAAF |  | Wijk 00 Schaesberg | Gravenrode | Hofstraat | 6372XC |  |  | Straatverlichting | ZUD1 Dummy | 1-Straatverlichting | Masten | 38 | 6.5 | VALMONT |  | 121 | 51 | 0 | OM ST 4,78 CV PTU51 GG M V | 7033 CEMENTGRIJS | 2006-03-07 08:49 | 2006-11-15 | 2006 | 01 | ALTRA-2 1xPLL 36W R7038 EVSA | Schréder | 2006-03-07 08:51 | 2006 | 7038 AGAATGRIJS | 01 | LAMP PH PLL 36W 840 2G11 4P | 36 | N | 840 | 2012-04-19 | 2015-07-27 |  | 01 |  | 2 | 2006-03-07 08:53 | Gemeente Landgraaf | Gemeente Landgraaf | 199614.473 | 321691.285 | 50.8833 | 6.0211 | 1 |  |  |  | 41367936 | Onbemeterde aansluiting Zuid | e 2,00 Watt | [5 empty] | GOED |  | 70007263 | 00000000 | 70000458 | 7005115185 | 00000000 | STAAL | 2015-11-12 |  | 621353 UBO ENKEL ST 1000/60 | [6 empty] | PL-L | 489837
705089 | 005200 | In Bedrijf | Landgraaf | LANDGRAAF |  | Wijk 00 Schaesberg | Kakert | Willem van Oranjestraat | 6371ET |  |  | Straatverlichting | ZUD1 Dummy | 1-Straatverlichting | Masten | 38 | 4 | SAPA | 0 | 0 | 60 | 0 | CON AL 4 M PT |  | 2006-04-24 15:34 |  | 2006 | 01 | 2000 1XPLL 36W R7021 ESDU | INDAL | 2006-04-24 15:35 | 2006 | 7021 ZWARTGRIJS | 01 | LAMP PH PLL 36W 840 2G11 4P | 36 | N | 840 | 2006-04-24 15:35 | 2009-07-31 |  | 01 |  | 2 | 2006-04-24 15:38 | Gemeente Landgraaf | Gemeente Landgraaf | 198625.13 | 323975.1741 | 50.9039 | 6.0074 | 1 |  |  |  | 41595599 | Onbemeterde aansluiting Zuid | e 2,00 Watt |  | ZIUTZ34 | 50 |  |  | GOED |  | 00000000 |  | 70008701 | 7005115185 | 00000000 | ALUMINIUM | [9 empty] | PL-L | 490570
705090 | 005201 | In Bedrijf | Landgraaf | LANDGRAAF |  | Wijk 00 Schaesberg | Kakert | Willem van Oranjestraat | 6371ET |  |  | Straatverlichting | ZUD1 Dummy | 1-Straatverlichting | Masten | 38 | 4 | SAPA | 0 | 0 | 60 | 0 | CON AL 4 M PT |  | 2006-04-24 15:34 |  | 2006 | 01 | 2000 1XPLL 36W R7021 ESDU | INDAL | 2006-04-24 15:35 | 2006 | 7021 ZWARTGRIJS | 01 | LAMP PH PLL 36W 840 2G11 4P | 36 | N | 840 | 2018-10-15 09:28 | 2022-01-21 09:28 |  | 01 |  | 2 | 2006-04-24 15:38 | Gemeente Landgraaf | Gemeente Landgraaf | 198648.545 | 323962.482 | 50.9038 | 6.0077 | 1 |  |  |  | 41595602 | Onbemeterde aansluiting Zuid | e 2,00 Watt |  | ZIUTZ34 | 50 |  |  | GOED |  | 00000000 |  | 70008701 | 7005115185 | 00000000 | ALUMINIUM | [9 empty] | PL-L | 490571
705091 | 005202 | In Bedrijf | Landgraaf | LANDGRAAF |  | Wijk 00 Schaesberg | Kakert | Willem van Oranjestraat | 6371ET |  |  | Straatverlichting | ZUD1 Dummy | 1-Straatverlichting | Masten | 38 | 4 | SAPA | 0 | 0 | 60 | 0 | CON AL 4 M PT |  | 2006-04-24 15:34 |  | 2006 | 01 | 2000 1XPLL 36W R7021 ESDU | INDAL | 2006-04-24 15:35 | 2006 | 7021 ZWARTGRIJS | 01 | LAMP PH PLL 36W 840 2G11 4P | 36 | N | 840 | 2016-10-14 15:27 | 2020-01-21 15:27 |  | 01 |  | 2 | 2006-04-24 15:38 | Gemeente Landgraaf | Gemeente Landgraaf | 198675.612 | 323946.694 | 50.9036 | 6.0081 | 1 |  |  |  | 41595580 | Onbemeterde aansluiting Zuid | e 2,00 Watt |  | ZIUTZ34 | 50 |  |  | GOED |  | 00000000 |  | 70008701 | 7005115185 | 00000000 | ALUMINIUM | [9 empty] | PL-L | 490572
705092 | 005203 | In Bedrijf | Landgraaf | LANDGRAAF |  | Wijk 00 Schaesberg | Kakert | Juliana van Stolbergstraat | 6371EX |  |  | Straatverlichting | ZUD1 Dummy | 1-Straatverlichting | Masten | 38 | 4 | SAPA | 0 | 0 | 60 | 0 | CON AL 4 M PT |  | 2006-04-24 15:34 |  | 2006 | 01 | 2000 1XPLL 36W R7021 ESDU | INDAL | 2006-04-24 15:35 | 2006 | 7021 ZWARTGRIJS | 01 | LAMP PH PLL 36W 840 2G11 4P | 36 | N | 840 | 2016-09-16 08:24 | 2019-12-24 08:24 |  | 01 |  | 2 | 2006-04-24 15:38 | Gemeente Landgraaf | Gemeente Landgraaf | 198610.325 | 324010.604 | 50.9042 | 6.0072 | 1 |  |  |  | 41595572 | Onbemeterde aansluiting Zuid | e 2,00 Watt |  | ZIUTZ34 | 50 |  |  | GOED |  | 00000000 |  | 70008701 | 7005115185 | 00000000 | ALUMINIUM | [9 empty] | PL-L | 490573
705093 | 005204 | In Bedrijf | Landgraaf | LANDGRAAF |  | Wijk 00 Schaesberg | Kakert | Juliana van Stolbergstraat | 6371EX |  |  | Straatverlichting | ZUD1 Dummy | 1-Straatverlichting | Masten | 38 | 4 | SAPA | 0 | 0 | 60 | 0 | CON AL 4 M PT |  | 2006-04-24 15:34 |  | 2006 | 01 | 2000 1XPLL 36W R7021 ESDU | INDAL | 2006-04-24 15:35 | 2006 | 7021 ZWARTGRIJS | 01 | LAMP PH PLL 36W 840 2G11 4P | 36 | N | 840 | 2006-04-24 15:35 | 2009-07-31 |  | 01 |  | 2 | 2006-04-24 15:38 | Gemeente Landgraaf | Gemeente Landgraaf | 198634.7803 | 324016.4681 | 50.9043 | 6.0075 | 1 |  |  |  | 41595556 | Onbemeterde aansluiting Zuid | e 2,00 Watt |  | ZIUTZ34 | 50 |  |  | GOED |  | 00000000 |  | 70008701 | 7005115185 | 00000000 | ALUMINIUM | [9 empty] | PL-L | 490574
705094 | 005205 | In Bedrijf | Landgraaf | LANDGRAAF |  | Wijk 00 Schaesberg | Kakert | Juliana van Stolbergstraat | 6371EX |  |  | Straatverlichting | ZUD1 Dummy | 1-Straatverlichting | Masten | 38 | 4 | SAPA | 0 | 0 | 60 | 0 | CON AL 4 M PT |  | 2006-04-24 15:34 |  | 2006 | 01 | 2000 1XPLL 36W R7021 ESDU | INDAL | 2006-04-24 15:35 | 2006 | 7021 ZWARTGRIJS | 01 | LAMP PH PLL 36W 840 2G11 4P | 36 | N | 840 | 2006-04-24 15:35 | 2009-07-31 |  | 01 |  | 2 | 2006-04-24 15:38 | Gemeente Landgraaf | Gemeente Landgraaf | 198656.041 | 324023.039 | 50.9043 | 6.0078 | 1 |  |  |  | 41595569 | Onbemeterde aansluiting Zuid | e 2,00 Watt |  | ZIUTZ34 | 50 |  |  | GOED |  | 00000000 |  | 70008701 | 7005115185 | 00000000 | ALUMINIUM | [9 empty] | PL-L | 490575
705561 | 005206 | In Bedrijf | Landgraaf | LANDGRAAF |  | Wijk 01 Nieuwenhagen | Op de Kamp | Beethovensingel | 6371LD |  | VOETPAD NAAR KEIZERSTRAAT | Straatverlichting | ZUD1 Dummy | 1-Straatverlichting | Masten | 13 | 4.75 | VALMONT |  | 114 | 60 | 0 | PM ST 4,75 CV T60 GG M V | 7033 CEMENTGRIJS | 2006-05-03 09:43 | 2008-05-30 | 2006 | 01 | *2000 1XPLL 24W R9005 EVSA +LAMP+SN | INDAL | 2006-05-03 09:44 | 2006 | 9005 DIEPZWART | 01 | RETROFIT KEGEL LED 13W NW 1300LM LUMIN | 13 | N | 840 | 2016-06-16 | 2033-02-11 |  | 01 |  | 0 | 2016-06-16 | Gemeente Landgraaf | Gemeente Landgraaf | 199657.559 | 324040.283 | 50.9044 | 6.022 | 1 |  |  |  | 41379934 | Onbemeterde aansluiting Zuid | x 0,00 watt | [5 empty] | GOED |  | 70007262 |  | 70007423 | 70025160 | 00000000 | STAAL | 2017-05-27 | [8 empty] | RETROLED | 490962
705562 | 005207 | In Bedrijf | Landgraaf | LANDGRAAF |  | Wijk 00 Schaesberg | Eiske | Eikske | 6372VK |  |  | Straatverlichting | ZUD1 Dummy | 1-Straatverlichting | Masten | 13 | 4.75 | VALMONT |  | 114 | 60 | 0 | PM ST 4,75 CV T60 GG M V | 0000 NVT | 2007-02-09 11:03 | 2009-10-28 | 1986 | 01 | *2000 1XPLL 24W R9005 EVSA +LAMP+SN | INDAL | 2007-02-09 11:03 | 2007 | 9005 DIEPZWART | 01 | RETROFIT KEGEL LED 13W NW 1300LM LUMIN | 13 | N | 840 | 2007-02-09 11:04 | 2030-06-22 |  | 01 |  | 0 | 2007-02-09 11:05 | Gemeente Landgraaf | Gemeente Landgraaf | 199057.781 | 321264.41 | 50.8795 | 6.0132 | 1 |  |  |  | 41533208 | Onbemeterde aansluiting Zuid | x 0,00 watt | [5 empty] | GOED |  | 70007262 |  | 70007423 | 70025160 | 00000000 | STAAL | 2018-10-25 | [8 empty] | RETROLED | 490963
706866 | 005208 | In Bedrijf | Landgraaf | LANDGRAAF |  | Wijk 02 Ubach over Worms | Lauradorp | Herman van der Loopstraat | 6374DT |  |  | Straatverlichting | ZUD1 Dummy | 1-Straatverlichting | Masten | 13 | 4.75 | VALMONT |  | 114 | 60 | 0 | PM ST 4,75 CV T60 GG M V | 0000 NVT | 2006-03-06 11:17 | 2008-05-30 | 2006 | 01 | *2000 1XPLL 24W R9005 EVSA +LAMP+SN | INDAL | 2006-03-06 11:17 | 2006 | 9005 DIEPZWART | 01 | RETROFIT KEGEL LED 13W NW 1300LM LUMIN | 13 | N | 840 | 2016-06-08 | 2039-10-20 |  | 01 |  | 0 | 2016-06-08 | Gemeente Landgraaf | Gemeente Landgraaf | 201495.417 | 324833.051 | 50.9114 | 6.0483 | 1 |  |  |  | 41398041 | Onbemeterde aansluiting Zuid | x 0,00 watt |  |  |  |  | 4022605 | GOED |  | 70007262 |  | 70007423 | 70025160 | 00000000 | STAAL | 2017-05-27 | [8 empty] | RETROLED | 491816
706867 | 005209 | In Bedrijf | Landgraaf | LANDGRAAF |  | Wijk 02 Ubach over Worms | Lauradorp | Pater Schaadstraat | 6374DW |  |  | Straatverlichting | ZUD1 Dummy | 1-Straatverlichting | Masten | 13 | 4.75 | VALMONT |  | 114 | 60 | 0 | PM ST 4,75 CV T60 GG M V | 0000 NVT | 2006-03-06 11:17 | 2008-05-30 | 2006 | 01 | *2000 1XPLL 24W R9005 EVSA +LAMP+SN | INDAL | 2006-03-06 11:17 | 2006 | 9005 DIEPZWART | 01 | RETROFIT KEGEL LED 13W NW 1300LM LUMIN | 13 | N | 840 | 2016-06-08 | 2039-10-20 |  | 01 |  | 0 | 2016-06-08 | Gemeente Landgraaf | Gemeente Landgraaf | 201566.23 | 324865.008 | 50.9116 | 6.0493 | 1 |  |  |  | 41398394 | Onbemeterde aansluiting Zuid | x 0,00 watt |  |  |  |  | 4022605 | GOED |  | 70007262 |  | 70007423 | 70025160 | 00000000 | STAAL | 2017-05-27 | [8 empty] | RETROLED | 491817
706868 | 005210 | In Bedrijf | Landgraaf | LANDGRAAF |  | Wijk 02 Ubach over Worms | Lauradorp | Pater Schaadstraat | 6374DW | 37 |  | Straatverlichting | ZUD1 Dummy | 1-Straatverlichting | Masten | 13 | 4.75 | VALMONT |  | 114 | 60 | 0 | PM ST 4,75 CV T60 GG M V | 0000 NVT | 2006-03-06 11:17 | 2008-05-30 | 2006 | 01 | *2000 1XPLL 24W R9005 EVSA +LAMP+SN | INDAL | 2006-03-06 11:17 | 2006 | 9005 DIEPZWART | 01 | RETROFIT KEGEL LED 13W NW 1300LM LUMIN | 13 | N | 840 | 2016-06-08 | 2039-10-20 |  | 01 |  | 0 | 2016-06-08 | Gemeente Landgraaf | Gemeente Landgraaf | 201543.539 | 324859.594 | 50.9116 | 6.049 | 1 |  |  |  | 41398254 | Onbemeterde aansluiting Zuid | x 0,00 watt |  |  |  |  | 4022605 | GOED |  | 70007262 |  | 70007423 | 70025160 | 00000000 | STAAL | 2017-05-27 | [8 empty] | RETROLED | 491818
706869 | 005211 | In Bedrijf | Landgraaf | LANDGRAAF |  | Wijk 02 Ubach over Worms | Lauradorp | Pater Schaadstraat | 6374DW |  |  | Straatverlichting | ZUD1 Dummy | 1-Straatverlichting | Masten | 13 | 4.75 | VALMONT |  | 114 | 60 | 0 | PM ST 4,75 CV T60 GG M V | 0000 NVT | 2006-03-06 11:17 | 2008-05-30 | 2006 | 01 | *2000 1XPLL 24W R9005 EVSA +LAMP+SN | INDAL | 2006-03-06 11:17 | 2006 | 9005 DIEPZWART | 01 | RETROFIT KEGEL LED 13W NW 1300LM LUMIN | 13 | N | 840 | 2016-06-08 | 2039-10-20 |  | 01 |  | 0 | 2016-06-08 | Gemeente Landgraaf | Gemeente Landgraaf | 201528.504 | 324876.599 | 50.9118 | 6.0488 | 1 |  |  |  | 41398211 | Onbemeterde aansluiting Zuid | x 0,00 watt |  |  |  |  | 4022605 | GOED |  | 70007262 |  | 70007423 | 70025160 | 00000000 | STAAL | 2017-05-27 | [8 empty] | RETROLED | 491819
706870 | 005212 | In Bedrijf | Landgraaf | LANDGRAAF |  | Wijk 02 Ubach over Worms | Lauradorp | Pater Schaadstraat | 6374DW |  |  | Straatverlichting | ZUD1 Dummy | 1-Straatverlichting | Masten | 13 | 4.75 | VALMONT |  | 114 | 60 | 0 | PM ST 4,75 CV T60 GG M V | 0000 NVT | 2006-03-06 11:17 | 2008-05-30 | 2006 | 01 | *2000 1XPLL 24W R9005 EVSA +LAMP+SN | INDAL | 2006-03-06 11:17 | 2006 | 9005 DIEPZWART | 01 | RETROFIT KEGEL LED 13W NW 1300LM LUMIN | 13 | N | 840 | 2016-06-08 | 2039-10-20 |  | 01 |  | 0 | 2016-06-08 | Gemeente Landgraaf | Gemeente Landgraaf | 201510.286 | 324880.755 | 50.9118 | 6.0485 | 1 |  |  |  | 41398238 | Onbemeterde aansluiting Zuid | x 0,00 watt |  |  |  |  | 4022605 | GOED |  | 70007262 |  | 70007423 | 70025160 | 00000000 | STAAL | 2017-05-27 | [8 empty] | RETROLED | 491820
706871 | 005213 | In Bedrijf | Landgraaf | LANDGRAAF |  | Wijk 02 Ubach over Worms | Lauradorp | Pater Schaadstraat | 6374DW |  |  | Straatverlichting | ZUD1 Dummy | 1-Straatverlichting | Masten | 13 | 4.75 | VALMONT |  | 114 | 60 | 0 | PM ST 4,75 CV T60 GG M V | 0000 NVT | 2006-03-06 11:17 | 2008-05-30 | 2006 | 01 | *2000 1XPLL 24W R9005 EVSA +LAMP+SN | INDAL | 2006-03-06 11:17 | 2006 | 9005 DIEPZWART | 01 | RETROFIT KEGEL LED 13W NW 1300LM LUMIN | 13 | N | 840 | 2016-06-08 | 2039-10-20 |  | 01 |  | 0 | 2016-06-08 | Gemeente Landgraaf | Gemeente Landgraaf | 201485.901 | 324885.845 | 50.9118 | 6.0481 | 1 |  |  |  | 41398246 | Onbemeterde aansluiting Zuid | x 0,00 watt |  |  |  |  | 4022605 | GOED |  | 70007262 |  | 70007423 | 70025160 | 00000000 | STAAL | 2017-05-27 | [8 empty] | RETROLED | 491821
706872 | 005214 | In Bedrijf | Landgraaf | LANDGRAAF |  | Wijk 02 Ubach over Worms | Lauradorp | Pater Decaestraat | 6374DS |  |  | Straatverlichting | ZUD1 Dummy | 1-Straatverlichting | Masten | 13 | 4.75 | VALMONT |  | 114 | 60 | 0 | PM ST 4,75 CV T60 GG M V | 0000 NVT | 2006-03-06 11:17 | 2008-05-30 | 2006 | 01 | *2000 1XPLL 24W R9005 EVSA +LAMP+SN | INDAL | 2006-03-06 11:17 | 2006 | 9005 DIEPZWART | 01 | RETROFIT KEGEL LED 13W NW 1300LM LUMIN | 13 | N | 840 | 2016-06-08 | 2039-10-20 |  | 01 |  | 0 | 2016-06-08 | Gemeente Landgraaf | Gemeente Landgraaf | 201521.614 | 324930.272 | 50.9122 | 6.0487 | 1 |  |  |  | 41398203 | Onbemeterde aansluiting Zuid | x 0,00 watt |  |  |  |  | 4022605 | GOED |  | 70007262 |  | 70007423 | 70025160 | 00000000 | STAAL | 2017-05-27 | [8 empty] | RETROLED | 491822
706873 | 005215 | In Bedrijf | Landgraaf | LANDGRAAF |  | Wijk 02 Ubach over Worms | Lauradorp | Pater Decaestraat | 6374DS |  |  | Straatverlichting | ZUD1 Dummy | 1-Straatverlichting | Masten | 13 | 4.75 | VALMONT |  | 114 | 60 | 0 | PM ST 4,75 CV T60 GG M V | 0000 NVT | 2006-03-06 11:17 | 2008-05-30 | 2006 | 01 | *2000 1XPLL 24W R9005 EVSA +LAMP+SN | INDAL | 2006-03-06 11:17 | 2006 | 9005 DIEPZWART | 01 | RETROFIT KEGEL LED 13W NW 1300LM LUMIN | 13 | N | 840 | 2016-06-08 | 2039-10-20 |  | 01 |  | 0 | 2016-06-08 | Gemeente Landgraaf | Gemeente Landgraaf | 201476.125 | 324895.772 | 50.9119 | 6.048 | 1 |  |  |  | 41398181 | Onbemeterde aansluiting Zuid | x 0,00 watt |  |  |  |  | 4022605 | GOED |  | 70007262 |  | 70007423 | 70025160 | 00000000 | STAAL | 2017-05-27 | [8 empty] | RETROLED | 491823
706874 | 005216 | In Bedrijf | Landgraaf | LANDGRAAF |  | Wijk 02 Ubach over Worms | Lauradorp | Pater Decaestraat | 6374DS |  |  | Straatverlichting | ZUD1 Dummy | 1-Straatverlichting | Masten | 13 | 4.75 | VALMONT |  | 114 | 60 | 0 | PM ST 4,75 CV T60 GG M V | 0000 NVT | 2006-03-06 11:17 | 2008-05-30 | 2006 | 01 | *2000 1XPLL 24W R9005 EVSA +LAMP+SN | INDAL | 2006-03-06 11:17 | 2006 | 9005 DIEPZWART | 01 | RETROFIT KEGEL LED 13W NW 1300LM LUMIN | 13 | N | 840 | 2016-06-08 | 2039-10-20 |  | 01 |  | 0 | 2016-06-08 | Gemeente Landgraaf | Gemeente Landgraaf | 201480.687 | 324916.749 | 50.9121 | 6.0481 | 1 |  |  |  | 41398173 | Onbemeterde aansluiting Zuid | x 0,00 watt |  |  |  |  | 4022605 | GOED |  | 70007262 |  | 70007423 | 70025160 | 00000000 | STAAL | 2017-05-27 | [8 empty] | RETROLED | 491824
706875 | 005217 | In Bedrijf | Landgraaf | LANDGRAAF |  | Wijk 02 Ubach over Worms | Lauradorp | Pater Decaestraat | 6374DS |  |  | Straatverlichting | ZUD1 Dummy | 1-Straatverlichting | Masten | 13 | 4.75 | VALMONT |  | 114 | 60 | 0 | PM ST 4,75 CV T60 GG M V | 0000 NVT | 2006-03-06 11:17 | 2008-05-30 | 2006 | 01 | *2000 1XPLL 24W R9005 EVSA +LAMP+SN | INDAL | 2006-03-06 11:17 | 2006 | 9005 DIEPZWART | 01 | RETROFIT KEGEL LED 13W NW 1300LM LUMIN | 13 | N | 840 | 2016-06-08 | 2039-10-20 |  | 01 |  | 0 | 2016-06-08 | Gemeente Landgraaf | Gemeente Landgraaf | 201498.377 | 324914.38 | 50.9121 | 6.0483 | 1 |  |  |  | 41398165 | Onbemeterde aansluiting Zuid | x 0,00 watt |  |  |  |  | 4022605 | GOED |  | 70007262 |  | 70007423 | 70025160 | 00000000 | STAAL | 2017-05-27 | [8 empty] | RETROLED | 491825
706876 | 005218 | In Bedrijf | Landgraaf | LANDGRAAF |  | Wijk 02 Ubach over Worms | Lauradorp | Pater Decaestraat | 6374DS |  |  | Straatverlichting | ZUD1 Dummy | 1-Straatverlichting | Masten | 13 | 4.75 | VALMONT |  | 114 | 60 | 0 | PM ST 4,75 CV T60 GG M V | 0000 NVT | 2006-03-06 11:17 | 2008-05-30 | 2006 | 01 | *2000 1XPLL 24W R9005 EVSA +LAMP+SN | INDAL | 2006-03-06 11:17 | 2006 | 9005 DIEPZWART | 01 | RETROFIT KEGEL LED 13W NW 1300LM LUMIN | 13 | N | 840 | 2016-06-08 | 2039-10-20 |  | 01 |  | 0 | 2016-06-08 | Gemeente Landgraaf | Gemeente Landgraaf | 201515.947 | 324910.473 | 50.9121 | 6.0486 | 1 |  |  |  | 41398157 | Onbemeterde aansluiting Zuid | x 0,00 watt |  |  |  |  | 4022605 | GOED |  | 70007262 |  | 70007423 | 70025160 | 00000000 | STAAL | 2017-05-27 | [8 empty] | RETROLED | 491826
706876 | 005218 | In Bedrijf | Landgraaf | LANDGRAAF |  | Wijk 02 Ubach over Worms | Lauradorp | Pater Decaestraat | 6374DS |  |  | Straatverlichting | ZUD1 Dummy | 1-Straatverlichting | Masten | 6 | 4.75 | VALMONT |  | 114 | 60 | 0 | PM ST 4,75 CV T60 GG M V | 0000 NVT | 2006-03-06 11:17 | 2008-05-30 | 2006 | 02 | Dynamische Bushalte | Abri | 2012-01-02 | 2012 |  | 01 | Verbruik 6 W | 6 | N |  | 2012-01-02 |  |  | 01 |  | 0 | 2012-01-02 | Gemeente Landgraaf | Gemeente Landgraaf | 201515.947 | 324910.473 | 50.9121 | 6.0486 | 1 |  |  |  | 41398157 | Onbemeterde aansluiting Zuid | x 0,00 watt |  |  |  |  | 4022605 | GOED |  | 70007262 |  | 00000000 | 00000000 | 00000000 | STAAL | 2017-05-27 | [8 empty] | NNB | 491827
706877 | 005219 | In Bedrijf | Landgraaf | LANDGRAAF |  | Wijk 02 Ubach over Worms | Lauradorp | Pater Decaestraat | 6374DS |  |  | Straatverlichting | ZUD1 Dummy | 1-Straatverlichting | Masten | 13 | 4.75 | VALMONT |  | 114 | 60 | 0 | PM ST 4,75 CV T60 GG M V | 0000 NVT | 2006-03-06 11:17 | 2008-05-30 | 2006 | 01 | *2000 1XPLL 24W R9005 EVSA +LAMP+SN | INDAL | 2006-03-06 11:17 | 2006 | 9005 DIEPZWART | 01 | RETROFIT KEGEL LED 13W NW 1300LM LUMIN | 13 | N | 840 | 2016-06-08 | 2039-10-20 |  | 01 |  | 0 | 2016-06-08 | Gemeente Landgraaf | Gemeente Landgraaf | 201538.397 | 324905.48 | 50.912 | 6.0489 | 1 |  |  |  | 41398149 | Onbemeterde aansluiting Zuid | x 0,00 watt |  |  |  |  | 4022605 | GOED |  | 70007262 |  | 70007423 | 70025160 | 00000000 | STAAL | 2017-05-27 | [8 empty] | RETROLED | 491828
706878 | 005220 | In Bedrijf | Landgraaf | LANDGRAAF |  | Wijk 02 Ubach over Worms | Lauradorp | Pater Decaestraat | 6374DS |  |  | Straatverlichting | ZUD1 Dummy | 1-Straatverlichting | Masten | 13 | 4.75 | VALMONT |  | 114 | 60 | 0 | PM ST 4,75 CV T60 GG M V | 0000 NVT | 2006-03-06 11:17 | 2008-05-30 | 2006 | 01 | *2000 1XPLL 24W R9005 EVSA +LAMP+SN | INDAL | 2006-03-06 11:17 | 2006 | 9005 DIEPZWART | 01 | RETROFIT KEGEL LED 13W NW 1300LM LUMIN | 13 | N | 840 | 2016-06-08 | 2039-10-20 |  | 01 |  | 0 | 2016-06-08 | Gemeente Landgraaf | Gemeente Landgraaf | 201557.877 | 324900.964 | 50.912 | 6.0492 | 1 |  |  |  | 41398130 | Onbemeterde aansluiting Zuid | x 0,00 watt |  |  |  |  | 4022605 | GOED |  | 70007262 |  | 70007423 | 70025160 | 00000000 | STAAL | 2017-05-27 | [8 empty] | RETROLED | 491829
706879 | 005221 | In Bedrijf | Landgraaf | LANDGRAAF |  | Wijk 02 Ubach over Worms | Lauradorp | Pater Decaestraat | 6374DS |  |  | Straatverlichting | ZUD1 Dummy | 1-Straatverlichting | Masten | 13 | 4.75 | VALMONT |  | 114 | 60 | 0 | PM ST 4,75 CV T60 GG M V | 0000 NVT | 2006-03-06 11:17 | 2008-05-30 | 2006 | 01 | *2000 1XPLL 24W R9005 EVSA +LAMP+SN | INDAL | 2006-03-06 11:17 | 2006 | 9005 DIEPZWART | 01 | RETROFIT KEGEL LED 13W NW 1300LM LUMIN | 13 | N | 840 | 2016-06-08 | 2039-10-20 |  | 01 |  | 0 | 2016-06-08 | Gemeente Landgraaf | Gemeente Landgraaf | 201553.309 | 324878.428 | 50.9118 | 6.0491 | 1 |  |  |  | 41398122 | Onbemeterde aansluiting Zuid | x 0,00 watt |  |  |  |  | 4022605 | GOED |  | 70007262 |  | 70007423 | 70025160 | 00000000 | STAAL | 2017-05-27 | [8 empty] | RETROLED | 491830
706883 | 005225 | In Bedrijf | Landgraaf | LANDGRAAF |  | Wijk 02 Ubach over Worms | Lauradorp | Herman van der Loopstraat | 6374DT |  |  | Straatverlichting | ZUD1 Dummy | 1-Straatverlichting | Masten | 13 | 4.75 | VALMONT |  | 114 | 60 | 0 | PM ST 4,75 CV T60 GG M V | 0000 NVT | 2006-03-06 11:17 | 2009-10-28 | 1986 | 01 | *2000 1XPLL 24W R9005 EVSA +LAMP+SN | INDAL | 2006-03-06 11:17 | 2006 | 9005 DIEPZWART | 01 | RETROFIT KEGEL LED 13W NW 1300LM LUMIN | 13 | N | 840 | 2016-06-08 | 2039-10-20 |  | 01 |  | 0 | 2016-06-08 | Gemeente Landgraaf | Gemeente Landgraaf | 201535.971 | 324839.905 | 50.9114 | 6.0489 | 1 |  |  |  | 41398114 | Onbemeterde aansluiting Zuid | x 0,00 watt |  |  |  |  | 4022605 | GOED |  | 70007262 |  | 70007423 | 70025160 | 00000000 | STAAL | 2018-10-25 | [8 empty] | RETROLED | 491834
706884 | 005226 | In Bedrijf | Landgraaf | LANDGRAAF |  | Wijk 02 Ubach over Worms | Lauradorp | Herman van der Loopstraat | 6374DT |  |  | Straatverlichting | ZUD1 Dummy | 1-Straatverlichting | Masten | 13 | 4.75 | VALMONT |  | 114 | 60 | 0 | PM ST 4,75 CV T60 GG M V | 0000 NVT | 2006-03-06 11:17 | 2009-10-28 | 1986 | 01 | *2000 1XPLL 24W R9005 EVSA +LAMP+SN | INDAL | 2006-03-06 11:17 | 2006 | 9005 DIEPZWART | 01 | RETROFIT KEGEL LED 13W NW 1300LM LUMIN | 13 | N | 840 | 2016-06-08 | 2039-10-20 |  | 01 |  | 0 | 2016-06-08 | Gemeente Landgraaf | Gemeente Landgraaf | 201528.501 | 324827.077 | 50.9113 | 6.0487 | 1 |  |  |  | 41398106 | Onbemeterde aansluiting Zuid | x 0,00 watt |  |  |  |  | 4022605 | GOED |  | 70007262 |  | 70007423 | 70025160 | 00000000 | STAAL | 2018-10-25 | [8 empty] | RETROLED | 491835
706885 | 005227 | In Bedrijf | Landgraaf | LANDGRAAF |  | Wijk 02 Ubach over Worms | Lauradorp | Burgemeester Dortantsstraat | 6374TN |  |  | Straatverlichting | ZUD1 Dummy | 1-Straatverlichting | Masten | 13 | 4.75 | VALMONT |  | 114 | 60 | 0 | PM ST 4,75 CV T60 GG M V | 0000 NVT | 2006-03-06 11:17 | 2008-05-30 | 2006 | 01 | *2000 1XPLL 24W R9005 EVSA +LAMP+SN | INDAL | 2006-03-06 11:17 | 2006 | 9005 DIEPZWART | 01 | RETROFIT KEGEL LED 13W NW 1300LM LUMIN | 13 | N | 840 | 2016-06-08 | 2039-10-20 |  | 01 |  | 0 | 2016-06-08 | Gemeente Landgraaf | Gemeente Landgraaf | 201571.758 | 324796.763 | 50.911 | 6.0494 | 1 |  |  |  | 41398092 | Onbemeterde aansluiting Zuid | x 0,00 watt |  |  |  |  | 4022605 | GOED |  | 70007262 |  | 70007423 | 70025160 | 00000000 | STAAL | 2017-05-27 | [8 empty] | RETROLED | 491836
706886 | 005228 | In Bedrijf | Landgraaf | LANDGRAAF |  | Wijk 02 Ubach over Worms | Lauradorp | Burgemeester Dortantsstraat | 6374TN |  |  | Straatverlichting | ZUD1 Dummy | 1-Straatverlichting | Masten | 13 | 4.75 | VALMONT |  | 114 | 60 | 0 | PM ST 4,75 CV T60 GG M V | 0000 NVT | 2006-03-06 11:17 | 2008-05-30 | 2006 | 01 | *2000 1XPLL 24W R9005 EVSA +LAMP+SN | INDAL | 2006-03-06 11:17 | 2006 | 9005 DIEPZWART | 01 | RETROFIT KEGEL LED 13W NW 1300LM LUMIN | 13 | N | 840 | 2016-06-08 | 2039-10-20 |  | 01 |  | 0 | 2016-06-08 | Gemeente Landgraaf | Gemeente Landgraaf | 201581.662 | 324839.126 | 50.9114 | 6.0495 | 1 |  |  |  | 41398076 | Onbemeterde aansluiting Zuid | x 0,00 watt |  |  |  |  | 4022605 | GOED |  | 70007262 |  | 70007423 | 70025160 | 00000000 | STAAL | 2017-05-27 | [8 empty] | RETROLED | 491837
706887 | 005229 | In Bedrijf | Landgraaf | LANDGRAAF |  | Wijk 02 Ubach over Worms | Lauradorp | Burgemeester Dortantsstraat | 6374TN |  |  | Straatverlichting | ZUD1 Dummy | 1-Straatverlichting | Masten | 13 | 4.75 | VALMONT |  | 114 | 60 | 0 | PM ST 4,75 CV T60 GG M V | 0000 NVT | 2006-03-06 11:17 | 2008-05-30 | 2006 | 01 | *2000 1XPLL 24W R9005 EVSA +LAMP+SN | INDAL | 2006-03-06 11:17 | 2006 | 9005 DIEPZWART | 01 | RETROFIT KEGEL LED 13W NW 1300LM LUMIN | 13 | N | 840 | 2016-06-08 | 2039-10-20 |  | 01 |  | 0 | 2016-06-08 | Gemeente Landgraaf | Gemeente Landgraaf | 201586.069 | 324858.635 | 50.9116 | 6.0496 | 1 |  |  |  | 41398084 | Onbemeterde aansluiting Zuid | x 0,00 watt |  |  |  |  | 4022605 | GOED |  | 70007262 |  | 70007423 | 70025160 | 00000000 | STAAL | 2017-05-27 | [8 empty] | RETROLED | 491838
706888 | 005230 | In Bedrijf | Landgraaf | LANDGRAAF |  | Wijk 02 Ubach over Worms | Lauradorp | Burgemeester Dortantsstraat | 6374TN |  |  | Straatverlichting | ZUD1 Dummy | 1-Straatverlichting | Masten | 13 | 4.75 | VALMONT |  | 114 | 60 | 0 | PM ST 4,75 CV T60 GG M V | 0000 NVT | 2006-03-06 11:17 | 2008-05-30 | 2006 | 01 | *2000 1XPLL 24W R9005 EVSA +LAMP+SN | INDAL | 2006-03-06 11:17 | 2006 | 9005 DIEPZWART | 01 | RETROFIT KEGEL LED 13W NW 1300LM LUMIN | 13 | N | 840 | 2016-06-08 | 2039-10-20 |  | 01 |  | 0 | 2016-06-08 | Gemeente Landgraaf | Gemeente Landgraaf | 201595.257 | 324898.811 | 50.9119 | 6.0497 | 1 |  |  |  | 41398068 | Onbemeterde aansluiting Zuid | x 0,00 watt |  |  |  |  | 4022605 | GOED |  | 70007262 |  | 70007423 | 70025160 | 00000000 | STAAL | 2017-05-27 | [8 empty] | RETROLED | 491839
706889 | 005231 | In Bedrijf | Landgraaf | LANDGRAAF |  | Wijk 02 Ubach over Worms | Lauradorp | Herman van der Loopstraat | 6374DT |  |  | Straatverlichting | ZUD1 Dummy | 1-Straatverlichting | Masten | 13 | 4.75 | VALMONT |  | 114 | 60 | 0 | PM ST 4,75 CV T60 GG M V | 0000 NVT | 2006-03-06 11:17 | 2008-05-30 | 2006 | 01 | *2000 1XPLL 24W R9005 EVSA +LAMP+SN | INDAL | 2006-03-06 11:17 | 2006 | 9005 DIEPZWART | 01 | RETROFIT KEGEL LED 13W NW 1300LM LUMIN | 13 | N | 840 | 2016-06-08 | 2039-10-20 |  | 01 |  | 0 | 2016-06-08 | Gemeente Landgraaf | Gemeente Landgraaf | 201483.743 | 324813.853 | 50.9112 | 6.0481 | 1 |  |  |  | 41398025 | Onbemeterde aansluiting Zuid | x 0,00 watt |  |  |  |  | 4022605 | GOED |  | 70007262 |  | 70007423 | 70025160 | 00000000 | STAAL | 2017-05-27 | [8 empty] | RETROLED | 491840
706890 | 005232 | In Bedrijf | Landgraaf | LANDGRAAF |  | Wijk 02 Ubach over Worms | Lauradorp | Herman van der Loopstraat | 6374DT |  |  | Straatverlichting | ZUD1 Dummy | 1-Straatverlichting | Masten | 13 | 4.75 | VALMONT |  | 114 | 60 | 0 | PM ST 4,75 CV T60 GG M V | 0000 NVT | 2006-03-06 11:17 | 2008-05-30 | 2006 | 01 | *2000 1XPLL 24W R9005 EVSA +LAMP+SN | INDAL | 2006-03-06 11:17 | 2006 | 9005 DIEPZWART | 01 | RETROFIT KEGEL LED 13W NW 1300LM LUMIN | 13 | N | 840 | 2016-06-08 | 2039-10-20 |  | 01 |  | 0 | 2016-06-08 | Gemeente Landgraaf | Gemeente Landgraaf | 201509.376 | 324821.222 | 50.9113 | 6.0485 | 1 |  |  |  | 41398033 | Onbemeterde aansluiting Zuid | x 0,00 watt |  |  |  |  | 4022605 | GOED |  | 70007262 |  | 70007423 | 70025160 | 00000000 | STAAL | 2017-05-27 | [8 empty] | RETROLED | 491841
706932 | 005233 | In Bedrijf | Landgraaf | LANDGRAAF |  | Wijk 00 Schaesberg | Eiske | Piet Heinstraat | 6372VM |  |  | Straatverlichting | ZUD1 Dummy | 1-Straatverlichting | Masten | 38 | 6.5 | VALMONT |  | 121 | 51 | 0 | OM ST 4,78 CV PTU51 GG M V | 0000 NVT | 2006-10-18 16:24 | 2008-05-30 | 2006 | 01 | RESIDIUM FGS224 1X PLL 36W EVSA | Philips | 2006-10-18 16:25 | 2006 | WIT | 01 | LAMP PH PLL 36W 840 2G11 4P | 36 | N | 840 | 2006-10-18 16:25 | 2010-01-24 |  | 01 |  | 2 | 2006-10-18 16:26 | Gemeente Landgraaf | Gemeente Landgraaf | 199119.071 | 321133.039 | 50.8783 | 6.014 | 1 |  |  |  | 41391888 | Onbemeterde aansluiting Zuid | e 2,00 Watt | [5 empty] | GOED |  | 70007263 | 00000000 | 70003210 | 7005115185 | 00000000 | STAAL | 2017-05-27 |  | 621353 UBO ENKEL ST 1000/60 | [6 empty] | PL-L | 491883
706933 | 005234 | In Bedrijf | Landgraaf | LANDGRAAF |  | Wijk 00 Schaesberg | Eiske | Piet Heinstraat | 6372VM |  |  | Straatverlichting | ZUD1 Dummy | 1-Straatverlichting | Masten | 38 | 6.5 | VALMONT |  | 121 | 51 | 0 | OM ST 4,78 CV PTU51 GG M V | 0000 NVT | 2006-10-18 16:24 | 2008-05-30 | 2006 | 01 | RESIDIUM FGS224 1X PLL 36W EVSA | Philips | 2006-10-18 16:25 | 2006 | WIT | 01 | LAMP PH PLL 36W 840 2G11 4P | 36 | N | 840 | 2006-10-18 16:25 | 2010-01-24 |  | 01 |  | 2 | 2006-10-18 16:26 | Gemeente Landgraaf | Gemeente Landgraaf | 199087.258 | 321132.719 | 50.8783 | 6.0136 | 1 |  |  |  | 41391896 | Onbemeterde aansluiting Zuid | e 2,00 Watt | [5 empty] | GOED |  | 70007263 | 00000000 | 70003210 | 7005115185 | 00000000 | STAAL | 2017-05-27 |  | 621353 UBO ENKEL ST 1000/60 | [6 empty] | PL-L | 491884
706934 | 005235 | In Bedrijf | Landgraaf | LANDGRAAF |  | Wijk 00 Schaesberg | Eiske | Piet Heinstraat | 6372VM |  |  | Straatverlichting | ZUD1 Dummy | 1-Straatverlichting | Masten | 38 | 6.5 | VALMONT |  | 121 | 51 | 0 | OM ST 4,78 CV PTU51 GG M V | 0000 NVT | 2006-10-18 16:24 | 2008-05-30 | 2006 | 01 | RESIDIUM FGS224 1X PLL 36W EVSA | Philips | 2006-10-18 16:25 | 2006 | WIT | 01 | LAMP PH PLL 36W 840 2G11 4P | 36 | N | 840 | 2006-10-18 16:25 | 2010-01-24 |  | 01 |  | 2 | 2006-10-18 16:26 | Gemeente Landgraaf | Gemeente Landgraaf | 199105.691 | 321111.062 | 50.8781 | 6.0138 | 1 |  |  |  | 41391918 | Onbemeterde aansluiting Zuid | e 2,00 Watt | [5 empty] | GOED |  | 70007263 | 00000000 | 70003210 | 7005115185 | 00000000 | STAAL | 2017-05-27 |  | 621353 UBO ENKEL ST 1000/60 | [6 empty] | PL-L | 491885
729955 | 005236 | In Bedrijf | Landgraaf | LANDGRAAF |  | Wijk 01 Nieuwenhagen | Nieuwenhagerheide | Oude Landgraaf Hof | 6373EN |  |  | Straatverlichting | ZUD1 Dummy | 1-Straatverlichting | Masten | 26 | 3.5 | PETITJEAN |  | 140 | 60 | 0 | PM ST 3,5 CO/OCTA T60 |  | 2009-01-15 15:24 | 2009-07-01 | 2009 | 01 | *RESIDIUM FGS223 1XPLL 24W EVSA | Philips | 2009-01-15 15:25 | 2009 | WIT | 01 | LAMP PH PLL 24W 840 2G11 4P | 24 | N | 840 | 2020-12-15 13:10 | 2024-03-23 13:10 |  | 01 |  | 2 | 2009-01-15 15:29 | Gemeente Landgraaf | Gemeente Landgraaf | 200197.672 | 324520.627 | 50.9087 | 6.0298 | 1 |  |  |  | 41963369 | Onbemeterde aansluiting Zuid | e 2,00 Watt | [5 empty] | GOED |  | 70007308 |  | 70000666 | 7005115182 | 00000000 | STAAL | 2018-06-28 | [8 empty] | PL-L | 498974
729956 | 005237 | In Bedrijf | Landgraaf | LANDGRAAF |  | Wijk 01 Nieuwenhagen | Nieuwenhagerheide | Oude Landgraaf Hof | 6373EN |  |  | Straatverlichting | ZUD1 Dummy | 1-Straatverlichting | Masten | 26 | 3.5 | PETITJEAN |  | 140 | 60 | 0 | PM ST 3,5 CO/OCTA T60 |  | 2009-01-15 15:24 | 2009-07-01 | 2009 | 01 | *RESIDIUM FGS223 1XPLL 24W EVSA | Philips | 2009-01-15 15:25 | 2009 | WIT | 01 | LAMP PH PLL 24W 840 2G11 4P | 24 | N | 840 | 2016-05-13 10:34 | 2019-08-20 10:34 |  | 01 |  | 2 | 2009-01-15 15:29 | Gemeente Landgraaf | Gemeente Landgraaf | 200187.8 | 324525.331 | 50.9087 | 6.0296 | 1 |  |  |  | 41963377 | Onbemeterde aansluiting Zuid | e 2,00 Watt | [5 empty] | GOED |  | 70007308 |  | 70000666 | 7005115182 | 00000000 | STAAL | 2018-06-28 | [8 empty] | PL-L | 498975
729957 | 005238 | In Bedrijf | Landgraaf | LANDGRAAF |  | Wijk 01 Nieuwenhagen | Nieuwenhagerheide | Oude Landgraaf Hof | 6373EN |  |  | Straatverlichting | ZUD1 Dummy | 1-Straatverlichting | Masten | 26 | 3.5 | PETITJEAN |  | 140 | 60 | 0 | PM ST 3,5 CO/OCTA T60 |  | 2009-01-15 15:24 | 2009-07-01 | 2009 | 01 | *RESIDIUM FGS223 1XPLL 24W EVSA | Philips | 2009-01-15 15:25 | 2009 | WIT | 01 | LAMP OSR PLL 24W 840 2G11 4P DULUX L | 24 | N | 840 | 2016-01-05 16:02 | 2018-10-25 16:02 |  | 01 |  | 2 | 2009-01-15 15:29 | Gemeente Landgraaf | Gemeente Landgraaf | 200175.792 | 324530.183 | 50.9087 | 6.0295 | 1 |  |  |  | 41963385 | Onbemeterde aansluiting Zuid | e 2,00 Watt | [5 empty] | GOED |  | 70007308 |  | 70000666 | 7005114912 | 00000000 | STAAL | 2018-06-28 | [8 empty] | PL-L | 498976
729958 | 005239 | In Bedrijf | Landgraaf | LANDGRAAF |  | Wijk 01 Nieuwenhagen | Nieuwenhagerheide | Oude Landgraaf Hof | 6373EN |  |  | Straatverlichting | ZUD1 Dummy | 1-Straatverlichting | Masten | 26 | 3.5 | PETITJEAN |  | 140 | 60 | 0 | PM ST 3,5 CO/OCTA T60 | 7033 CEMENTGRIJS | 2008-12-01 07:38 | 2009-07-01 | 2008 | 01 | *RESIDIUM FGS223 1XPLL 24W EVSA | Philips | 2008-12-01 07:39 | 2008 | WIT | 01 | LAMP PH PLL 24W 840 2G11 4P | 24 | N | 840 | 2021-02-04 08:29 | 2024-05-13 08:29 |  | 01 |  | 2 | 2008-12-01 07:42 | Gemeente Landgraaf | Gemeente Landgraaf | 200181.247 | 324549.207 | 50.9089 | 6.0296 | 1 |  |  |  | 41963431 | Onbemeterde aansluiting Zuid | e 2,00 Watt | [5 empty] | GOED |  | 70007308 |  | 70000666 | 7005115182 | 00000000 | STAAL | 2018-06-28 | [8 empty] | PL-L | 498977
729959 | 005240 | In Bedrijf | Landgraaf | LANDGRAAF |  | Wijk 01 Nieuwenhagen | Nieuwenhagerheide | Oude Landgraaf Hof | 6373EN |  |  | Straatverlichting | ZUD1 Dummy | 1-Straatverlichting | Masten | 26 | 3.5 | PETITJEAN |  | 140 | 60 | 0 | PM ST 3,5 CO/OCTA T60 | 7033 CEMENTGRIJS | 2008-12-01 07:38 | 2009-07-01 | 2008 | 01 | *RESIDIUM FGS223 1XPLL 24W EVSA | Philips | 2008-12-01 07:39 | 2008 | WIT | 01 | LAMP PH PLL 24W 840 2G11 4P | 24 | N | 840 | 2019-10-04 11:44 | 2023-01-10 11:44 |  | 01 |  | 2 | 2008-12-01 07:42 | Gemeente Landgraaf | Gemeente Landgraaf | 200178.055 | 324568.823 | 50.9091 | 6.0295 | 1 |  |  |  | 41963458 | Onbemeterde aansluiting Zuid | e 2,00 Watt | [5 empty] | GOED |  | 70007308 |  | 70000666 | 7005115182 | 00000000 | STAAL | 2018-06-28 | [8 empty] | PL-L | 498978
729960 | 005241 | In Bedrijf | Landgraaf | LANDGRAAF |  | Wijk 01 Nieuwenhagen | Nieuwenhagerheide | Oude Landgraaf Hof | 6373EN |  |  | Straatverlichting | ZUD1 Dummy | 1-Straatverlichting | Masten | 26 | 3.5 | PETITJEAN |  | 140 | 60 | 0 | PM ST 3,5 CO/OCTA T60 | 7033 CEMENTGRIJS | 2008-12-01 07:38 | 2009-07-01 | 2008 | 01 | *RESIDIUM FGS223 1XPLL 24W EVSA | Philips | 2008-12-01 07:39 | 2008 | WIT | 01 | LAMP PH PLL 24W 840 2G11 4P | 24 | N | 840 | 2017-11-28 13:34 | 2021-03-06 13:34 |  | 01 |  | 2 | 2008-12-01 07:42 | Gemeente Landgraaf | Gemeente Landgraaf | 200160.601 | 324582.04 | 50.9092 | 6.0293 | 1 |  |  |  | 41963474 | Onbemeterde aansluiting Zuid | e 2,00 Watt | [5 empty] | GOED |  | 70007308 |  | 70000666 | 7005115182 | 00000000 | STAAL | 2018-06-28 | [8 empty] | PL-L | 498979
729961 | 005242 | In Bedrijf | Landgraaf | LANDGRAAF |  | Wijk 01 Nieuwenhagen | Nieuwenhagerheide | Oude Landgraaf Hof | 6373EN |  |  | Straatverlichting | ZUD1 Dummy | 1-Straatverlichting | Masten | 26 | 3.5 | PETITJEAN |  | 140 | 60 | 0 | PM ST 3,5 CO/OCTA T60 | 7033 CEMENTGRIJS | 2008-12-01 07:38 | 2009-07-01 | 2008 | 01 | *RESIDIUM FGS223 1XPLL 24W EVSA | Philips | 2008-12-01 07:39 | 2008 | WIT | 01 | LAMP PH PLL 24W 840 2G11 4P | 24 | N | 840 | 2023-05-31 10:41 | 2026-03-20 10:41 |  | 01 |  | 2 | 2008-12-01 07:42 | Gemeente Landgraaf | Gemeente Landgraaf | 200159.672 | 324599.08 | 50.9094 | 6.0293 | 1 |  |  |  | 41963482 | Onbemeterde aansluiting Zuid | e 2,00 Watt | [5 empty] | GOED |  | 70007308 |  | 70000666 | 7005115182 | 00000000 | STAAL | 2018-06-28 | [8 empty] | PL-L | 498980
729962 | 005243 | In Bedrijf | Landgraaf | LANDGRAAF |  | Wijk 01 Nieuwenhagen | Nieuwenhagerheide | Oude Landgraaf Hof | 6373EN | 14 |  | Straatverlichting | ZUD1 Dummy | 1-Straatverlichting | Masten | 26 | 3.5 | PETITJEAN |  | 140 | 60 | 0 | PM ST 3,5 CO/OCTA T60 | 7033 CEMENTGRIJS | 2008-12-01 07:38 | 2009-07-01 | 2008 | 01 | *RESIDIUM FGS223 1XPLL 24W EVSA | Philips | 2008-12-01 07:39 | 2008 | WIT | 01 | LAMP PH PLL 24W 840 2G11 4P | 24 | N | 840 | 2023-05-31 10:40 | 2026-09-06 10:40 |  | 01 |  | 2 | 2008-12-01 07:42 | Gemeente Landgraaf | Gemeente Landgraaf | 200146.341 | 324606.701 | 50.9094 | 6.0291 | 1 |  |  |  | 41963490 | Onbemeterde aansluiting Zuid | e 2,00 Watt | [5 empty] | GOED |  | 70007308 |  | 70000666 | 7005115182 | 00000000 | STAAL | 2018-06-28 | [8 empty] | PL-L | 498981
730116 | 005244 | In Bedrijf | Landgraaf | LANDGRAAF |  | Wijk 00 Schaesberg | Klinkerkwartier | Brikkebekker | 6372DT |  |  | Straatverlichting | ZUD1 Dummy | 1-Straatverlichting | Masten | 26 | 4.75 | VALMONT |  | 114 | 60 | 0 | PM ST 4,75 CV T60 GG M V | 0000 NVT | 2006-06-22 09:26 | 2008-05-30 | 2006 | 01 | *RESIDIUM FGS223 1XPLL 24W EVSA | Philips | 2006-06-22 09:26 | 2006 | WIT | 01 | LAMP PH PLL 24W 840 2G11 4P | 24 | N | 840 | 2017-09-06 16:38 | 2020-12-13 16:38 |  | 01 |  | 2 | 2006-06-22 09:27 | Gemeente Landgraaf | Gemeente Landgraaf | 199892.676 | 323043.587 | 50.8954 | 6.0253 | 1 |  |  |  | 41365798 | Onbemeterde aansluiting Zuid | e 2,00 Watt | [5 empty] | GOED |  | 70007262 |  | 70000666 | 7005115182 | 00000000 | STAAL | 2017-05-27 | [8 empty] | PL-L | 499118
730661 | 005245 | In Bedrijf | Landgraaf | LANDGRAAF |  | Wijk 02 Ubach over Worms | Groenstraat | Haanweg | 6374XX |  |  | Straatverlichting | ZUD1 Dummy | 1-Straatverlichting | Masten | 38 | 6.5 | VALMONT |  | 121 | 51 | 0 | OM ST 4,78 CV PTU51 GG M V | 0000 NVT | 2007-03-14 10:19 | 2008-05-30 | 2007 | 01 | ALTRA-2 1xPLL 36W R7038 EVSA | Schréder | 2007-03-14 10:20 | 2007 | 7038 AGAATGRIJS | 01 | LAMP PH PLL 36W 840 2G11 4P | 36 | N | 840 | 2016-10-25 11:29 | 2020-02-01 11:29 |  | 01 |  | 2 | 2007-03-14 10:23 | Gemeente Landgraaf | Gemeente Landgraaf | 201160.696 | 324079.48 | 50.9046 | 6.0434 | 1 |  |  |  | 41367456 | Onbemeterde aansluiting Zuid | e 2,00 Watt | [5 empty] | GOED |  | 70007263 | 00000000 | 70000458 | 7005115185 | 00000000 | STAAL | 2017-05-27 |  | 621353 UBO ENKEL ST 1000/60 | [6 empty] | PL-L | 499601
730663 | 005246 | In Bedrijf | Landgraaf | LANDGRAAF |  | Wijk 02 Ubach over Worms | Groenstraat | Haanweg | 6374XX |  |  | Straatverlichting | ZUD1 Dummy | 1-Straatverlichting | Masten | 38 | 6.5 | VALMONT |  | 121 | 51 | 0 | OM ST 4,78 CV PTU51 GG M V | 0000 NVT | 2007-03-14 10:19 | 2008-05-30 | 2007 | 01 | ALTRA-2 1xPLL 36W R7038 EVSA | Schréder | 2007-03-14 10:20 | 2007 | 7038 AGAATGRIJS | 01 | LAMP PH PLL 36W 840 2G11 4P | 36 | N | 840 | 2016-05-04 13:47 | 2019-08-11 13:47 |  | 01 |  | 2 | 2007-03-14 10:23 | Gemeente Landgraaf | Gemeente Landgraaf | 201213.38 | 324067.11 | 50.9045 | 6.0442 | 1 |  |  |  | 41367464 | Onbemeterde aansluiting Zuid | e 2,00 Watt | [5 empty] | GOED |  | 70007263 | 00000000 | 70000458 | 7005115185 | 00000000 | STAAL | 2017-05-27 |  | 621353 UBO ENKEL ST 1000/60 | [6 empty] | PL-L | 499603
731682 | 005247 | In Bedrijf | Landgraaf | LANDGRAAF |  | Wijk 02 Ubach over Worms | Parkheide | Veeweg | 6374AM |  |  | Straatverlichting | ZUD1 Dummy | 1-Straatverlichting | Masten | 26 | 4.75 | VALMONT |  | 114 | 60 | 0 | PM ST 4,75 CV T60 GG M V | 0000 NVT | 2005-11-17 07:38 | 2006-11-15 | 2005 | 01 | *RESIDIUM FGS223 1XPLL 24W EVSA | Philips | 2005-11-17 07:38 | 2005 | WIT | 01 | LAMP PH PLL 24W 840 2G11 4P | 24 | N | 840 | 2019-11-28 11:34 | 2022-09-17 11:34 |  | 01 |  | 2 | 2005-11-17 07:39 | Gemeente Landgraaf | Gemeente Landgraaf | 201074.071 | 325527.758 | 50.9176 | 6.0424 | 1 |  | Links |  | 41369009 | Onbemeterde aansluiting Zuid | e 2,00 Watt | [5 empty] | GOED |  | 70007262 |  | 70000666 | 7005115182 | 00000000 | STAAL | 2015-11-12 | [8 empty] | PL-L | 500544
732892 | 005248 | In Bedrijf | Landgraaf | LANDGRAAF |  | Wijk 02 Ubach over Worms | Abdissenbosch | Europaweg-Noord | 6374CC |  |  | Straatverlichting | ZUD1 Dummy | 1-Straatverlichting | Masten | 75 | 10 |  |  | 0 | 0 | 0 | CVL ST 10 M ..... | 0000 NVT | 2006-06-30 08:40 | 2008-05-30 | 2006 | 01 | *TECEO1 48X 75W NW 9648L A150 5068 DDC | Schréder | 2019-04-15 | 2019 | AKZO 150 GRIS SABLÉ SW310F | 01 | LED 75W | 75 | N |  | 2019-04-15 | 2042-08-26 |  | 01 |  | 0 | 2019-04-15 | Gemeente Landgraaf | Gemeente Landgraaf | 200651.336 | 326353.18 | 50.9251 | 6.0365 | 1 |  | Links |  | 41370309 | Onbemeterde aansluiting Zuid | x 0,00 watt |  | ZIUTZ06 |  |  | 4030033-T1 ¦ rened20190314 | GOED |  | 00000000 | 00000000 | 70027550 | 00000000 | 00000000 | STAAL | 2017-05-27 |  | 621359 UBO ENKEL ST 1500/60 | [6 empty] | LED | 501638
732899 | 005249 | In Bedrijf | Landgraaf | LANDGRAAF |  | Wijk 02 Ubach over Worms | Abdissenbosch | Europaweg-Noord | 6374CC |  |  | Straatverlichting | ZUD1 Dummy | 1-Straatverlichting | Masten | 75 | 10 | VALMONT |  | 159 | 51 |  | OM ST 8,46 CV PTU51 GG M V |  | 2015-12-02 08:40 |  | 2015 | 01 | *TECEO1 48X 75W NW 9648L A150 5103 DDC | Schréder | 2016-10-28 | 2016 | AKZO 150 GRIS SABLÉ SW310F | 01 | LED 75W | 75 | N |  | 2015-12-02 08:43 |  |  | 01 |  | 0 | 2016-10-28 | Gemeente Landgraaf | Gemeente Landgraaf | 200667.19 | 326367.457 | 50.9252 | 6.0367 | 1 |  | Links |  | 41370317 | Onbemeterde aansluiting Zuid | x 0,00 watt |  | ZIUTZ06 |  |  | 3365574 | GOED |  | 70007266 | 70007338 | 70027565 | 00000000 | 00000000 | STAAL |  |  | UITH ST 1x1500/05 PTU60 T60 V | [6 empty] | LED | 501645
732899 | 005249 | In Bedrijf | Landgraaf | LANDGRAAF |  | Wijk 02 Ubach over Worms | Abdissenbosch | Europaweg-Noord | 6374CC |  |  | Straatverlichting | ZUD1 Dummy | 1-Straatverlichting | Masten | 27 | 10 | VALMONT |  | 159 | 51 |  | OM ST 8,46 CV PTU51 GG M V |  | 2015-12-02 08:40 |  | 2015 | 02 | RECLAMEBORD.. | 1Onbekend | 2007-06-21 08:46 | 2007 |  | 01 | LAMP TLD 18W 830 G13 | 18 | N | 830 | 2007-06-21 08:46 |  |  | 01 |  | 9 | 2007-06-21 08:46 | Gemeente Landgraaf | Gemeente Landgraaf | 200667.19 | 326367.457 | 50.9252 | 6.0367 | 1 |  | Links |  | 41370317 | Onbemeterde aansluiting Zuid | c 9,00 watt |  |  |  |  | 3365574 | GOED |  | 70007266 | 70007338 | 00000000 | 7005115235 | 00000000 | STAAL |  |  | UITH ST 1x1500/05 PTU60 T60 V | [6 empty] | TL-D | 501646
732899 | 005249 | In Bedrijf | Landgraaf | LANDGRAAF |  | Wijk 02 Ubach over Worms | Abdissenbosch | Europaweg-Noord | 6374CC |  |  | Straatverlichting | ZUD1 Dummy | 1-Straatverlichting | Masten | 27 | 10 | VALMONT |  | 159 | 51 |  | OM ST 8,46 CV PTU51 GG M V |  | 2015-12-02 08:40 |  | 2015 | 02 | RECLAMEBORD.. | 1Onbekend | 2007-06-21 08:46 | 2007 |  | 02 | LAMP TLD 18W 830 G13 | 18 | N | 830 | 2007-06-21 08:46 |  |  | 01 |  | 9 | 2007-06-21 08:46 | Gemeente Landgraaf | Gemeente Landgraaf | 200667.19 | 326367.457 | 50.9252 | 6.0367 | 1 |  | Links |  | 41370317 | Onbemeterde aansluiting Zuid | c 9,00 watt |  |  |  |  | 3365574 | GOED |  | 70007266 | 70007338 | 00000000 | 7005115235 | 00000000 | STAAL |  |  | UITH ST 1x1500/05 PTU60 T60 V | [6 empty] | TL-D | 501647
732899 | 005249 | In Bedrijf | Landgraaf | LANDGRAAF |  | Wijk 02 Ubach over Worms | Abdissenbosch | Europaweg-Noord | 6374CC |  |  | Straatverlichting | ZUD1 Dummy | 1-Straatverlichting | Masten | 27 | 10 | VALMONT |  | 159 | 51 |  | OM ST 8,46 CV PTU51 GG M V |  | 2015-12-02 08:40 |  | 2015 | 02 | RECLAMEBORD.. | 1Onbekend | 2007-06-21 08:46 | 2007 |  | 03 | LAMP TLD 18W 830 G13 | 18 | N | 830 | 2007-06-21 08:46 |  |  | 01 |  | 9 | 2007-06-21 08:46 | Gemeente Landgraaf | Gemeente Landgraaf | 200667.19 | 326367.457 | 50.9252 | 6.0367 | 1 |  | Links |  | 41370317 | Onbemeterde aansluiting Zuid | c 9,00 watt |  |  |  |  | 3365574 | GOED |  | 70007266 | 70007338 | 00000000 | 7005115235 | 00000000 | STAAL |  |  | UITH ST 1x1500/05 PTU60 T60 V | [6 empty] | TL-D | 501648
732899 | 005249 | In Bedrijf | Landgraaf | LANDGRAAF |  | Wijk 02 Ubach over Worms | Abdissenbosch | Europaweg-Noord | 6374CC |  |  | Straatverlichting | ZUD1 Dummy | 1-Straatverlichting | Masten | 27 | 10 | VALMONT |  | 159 | 51 |  | OM ST 8,46 CV PTU51 GG M V |  | 2015-12-02 08:40 |  | 2015 | 02 | RECLAMEBORD.. | 1Onbekend | 2007-06-21 08:46 | 2007 |  | 04 | LAMP TLD 18W 830 G13 | 18 | N | 830 | 2007-06-21 08:46 |  |  | 01 |  | 9 | 2007-06-21 08:46 | Gemeente Landgraaf | Gemeente Landgraaf | 200667.19 | 326367.457 | 50.9252 | 6.0367 | 1 |  | Links |  | 41370317 | Onbemeterde aansluiting Zuid | c 9,00 watt |  |  |  |  | 3365574 | GOED |  | 70007266 | 70007338 | 00000000 | 7005115235 | 00000000 | STAAL |  |  | UITH ST 1x1500/05 PTU60 T60 V | [6 empty] | TL-D | 501649
732900 | 005250 | In Bedrijf | Landgraaf | LANDGRAAF |  | Wijk 02 Ubach over Worms | Abdissenbosch | Europaweg-Noord | 6374CC |  |  | Straatverlichting | ZUD1 Dummy | 1-Straatverlichting | Masten | 75 | 10 |  |  | 0 | 0 | 0 | CVL ST 10 M ..... |  | 2006-06-30 |  | 2006 | 01 | *TECEO1 48X 75W NW 9648L A150 5068 DDC | Schréder | 2019-04-15 | 2019 | AKZO 150 GRIS SABLÉ SW310F | 01 | LED 75W | 75 | N |  | 2019-04-15 | 2042-08-26 |  | 01 |  | 0 | 2019-04-15 | Gemeente Landgraaf | Gemeente Landgraaf | 200653.1597 | 326383.917 | 50.9254 | 6.0365 | 1 |  | Links |  |  | Onbemeterde aansluiting Zuid | x 0,00 watt |  | ZIUTZ06 |  |  | 4030033-T1 ¦ rened20190314 | GOED |  | 00000000 | 00000000 | 70027550 | 00000000 | 00000000 | STAAL | 2012-10-10 |  | 621359 UBO ENKEL ST 1500/60 | [6 empty] | LED | 501650
732901 | 005251 | In Bedrijf | Landgraaf | LANDGRAAF |  | Wijk 02 Ubach over Worms | Abdissenbosch | Europaweg-Noord | 6374CC |  |  | Straatverlichting | ZUD1 Dummy | 1-Straatverlichting | Masten | 75 | 10 |  |  | 0 | 0 | 0 | CVL ST 10 M ..... | 0000 NVT | 2006-06-30 08:40 | 2008-05-30 | 2006 | 01 | *TECEO1 48X 75W NW 9648L A150 5068 DDC | Schréder | 2019-04-15 | 2019 | AKZO 150 GRIS SABLÉ SW310F | 01 | LED 75W | 75 | N |  | 2019-04-15 | 2042-08-26 |  | 01 |  | 0 | 2019-04-15 | Gemeente Landgraaf | Gemeente Landgraaf | 200635.27 | 326368.564 | 50.9252 | 6.0362 | 1 |  | Links |  | 41370333 | Onbemeterde aansluiting Zuid | x 0,00 watt |  | ZIUTZ06 |  |  | 4030033-T1 ¦ rened20190314 | GOED |  | 00000000 | 00000000 | 70027550 | 00000000 | 00000000 | STAAL | 2017-05-27 |  | 621359 UBO ENKEL ST 1500/60 | [6 empty] | LED | 501651
732902 | 005252 | In Bedrijf | Landgraaf | LANDGRAAF |  | Wijk 02 Ubach over Worms | Abdissenbosch | Europaweg-Noord | 6374CH | HUISNR. 147 |  | Straatverlichting | ZUD1 Dummy | 1-Straatverlichting | Masten | 63 | 9 | VALMONT |  | 159 | 51 | 0 | OM ST 7,46 CV PTU51 GG M V | 0000 NVT | 1999-09-15 08:28 | 2008-05-30 | 1999 | 01 | *TECEO1 40X 63W NW 8040L A150 5103 DDC | Schréder | 2018-01-28 | 2018 | AKZO 150 GRIS SABLÉ SW310F | 01 | LED 63 W | 63 | N |  | 2018-01-28 | 2022-09-30 |  | 01 |  | 0 | 2018-01-28 | Gemeente Landgraaf | Gemeente Landgraaf | 200624.89 | 326384.349 | 50.9254 | 6.0361 | 1 |  | Links |  | 41370341 | Onbemeterde aansluiting Zuid | x 0,00 watt |  | ZIUTZ06 |  |  | 4025838-2 ¦ rdoorsch20171002 | GOED |  | 70007265 | 00000000 | 70027566 | 00000000 | 00000000 | STAAL | 2017-05-27 |  | 621359 UBO ENKEL ST 1500/60 | [6 empty] | LED | 501652
732903 | 005253 | In Bedrijf | Landgraaf | LANDGRAAF |  | Wijk 02 Ubach over Worms | Abdissenbosch | Europaweg-Noord | 6374CC |  |  | Straatverlichting | ZUD1 Dummy | 1-Straatverlichting | Masten | 38 | 9 | VALMONT |  | 159 | 51 | 0 | OM ST 7,46 CV PTU51 GG M V | 0000 NVT | 2003-03-21 08:31 | 2008-05-30 | 2003 | 01 | TECEO1 24X 38W NW 4824L A150 5103 DDC | Schréder | 2019-04-15 | 2019 | AKZO 150 GRIS SABLÉ SW310F | 01 | LED 38 W | 38 | N |  | 2019-04-15 | 2023-12-16 |  | 01 |  | 0 | 2019-04-15 | Gemeente Landgraaf | Gemeente Landgraaf | 200628.662 | 326353.066 | 50.9251 | 6.0361 | 1 |  | Links |  | 41370368 | Onbemeterde aansluiting Zuid | x 0,00 watt |  | ZIUTZ06 |  |  | 4030033-T1 ¦ rened20190314 | GOED |  | 70007265 | 00000000 | 70027568 | 00000000 | 00000000 | STAAL | 2017-05-27 |  | 621359 UBO ENKEL ST 1500/60 | [6 empty] | LED | 501653
732904 | 005254 | In Bedrijf | Landgraaf | LANDGRAAF |  | Wijk 02 Ubach over Worms | Abdissenbosch | Europaweg-Noord | 6374CC |  |  | Straatverlichting | ZUD1 Dummy | 1-Straatverlichting | Masten | 47 | 9 | VALMONT |  | 159 | 51 | 0 | OM ST 7,46 CV PTU51 GG M V | 0000 NVT | 2006-09-18 08:34 | 2008-05-30 | 2006 | 01 | ARM-LED TECEO 1 30LED 47W 740 NW 7752lm 5308 47W ZIUTZ06 23:00-06:30 50% AKZO150GS 500mA OPZ48-60mm | Schréder | 2023-03-06 | 2023 | AKZO150GS | 01 | LED 47W | 47 | N |  | 2023-03-06 | 2037-03-12 |  | 01 |  | 0 | 2023-03-06 | Gemeente Landgraaf | Gemeente Landgraaf | 200666.984 | 326347.582 | 50.925 | 6.0367 | 1 |  | Links |  | 41370376 | Onbemeterde aansluiting Zuid | x 0,00 watt |  | ZIUTZ06 |  |  | PR00104824 ¦ jeroen.vermonden20221018 | GOED |  | 70007265 | 00000000 | 102627 | 00000000 | 00000000 | STAAL | 2017-05-27 |  | 621359 UBO ENKEL ST 1500/60 | [6 empty] | LED | 501654
733510 | 005255 | In Bedrijf | Landgraaf | LANDGRAAF |  | Wijk 00 Schaesberg | Kakert | Juliana van Stolbergstraat | 6371EX |  |  | Straatverlichting | ZUD1 Dummy | 1-Straatverlichting | Masten | 38 | 6.5 | SAPA |  |  |  |  | 52125156 CVL AL 6.5 M (DU) |  | 2007-07-18 12:51 |  | 2007 | 01 | RESIDIUM FGS224 1X PLL 36W EVSA | Philips | 2007-07-18 12:52 | 2007 | WIT | 01 | LAMP PH PLL 36W 840 2G11 4P | 36 | N | 840 | 2007-07-18 12:52 | 2010-10-24 |  | 01 |  | 2 | 2007-07-18 12:54 | Gemeente Landgraaf | Gemeente Landgraaf | 198477.8689 | 324001.7416 | 50.9041 | 6.0053 | 1 |  | Links |  | 41370805 | Onbemeterde aansluiting Zuid | e 2,00 Watt | [5 empty] | GOED |  | 00000000 |  | 70003210 | 7005115185 | 00000000 | ALUMINIUM | [9 empty] | PL-L | 501768
733510 | 005255 | In Bedrijf | Landgraaf | LANDGRAAF |  | Wijk 00 Schaesberg | Kakert | Juliana van Stolbergstraat | 6371EX |  |  | Straatverlichting | ZUD1 Dummy | 1-Straatverlichting | Masten | 38 | 6.5 | SAPA |  |  |  |  | 52125156 CVL AL 6.5 M (DU) |  | 2007-07-18 12:51 |  | 2007 | 02 | RESIDIUM FGS224 1X PLL 36W EVSA | Philips | 2007-07-18 12:52 | 2007 | WIT | 01 | LAMP PH PLL 36W 840 2G11 4P | 36 | N | 840 | 2007-07-18 12:52 | 2010-10-24 |  | 01 |  | 2 | 2007-07-18 12:54 | Gemeente Landgraaf | Gemeente Landgraaf | 198477.8689 | 324001.7416 | 50.9041 | 6.0053 | 1 |  | Links |  | 41370805 | Onbemeterde aansluiting Zuid | e 2,00 Watt | [5 empty] | GOED |  | 00000000 |  | 70003210 | 7005115185 | 00000000 | ALUMINIUM | [9 empty] | PL-L | 501769
733514 | 005257 | In Bedrijf | Landgraaf | LANDGRAAF |  | Wijk 00 Schaesberg | Kakert | Juliana van Stolbergstraat | 6371EX |  |  | Straatverlichting | ZUD1 Dummy | 1-Straatverlichting | Masten | 38 | 6.5 | SAPA |  |  |  |  | 52125156 CVL AL 6.5 M (DU) |  | 2007-07-18 12:51 |  | 2007 | 01 | RESIDIUM FGS224 1X PLL 36W EVSA | Philips | 2007-07-18 12:52 | 2007 | WIT | 01 | LAMP PH PLL 36W 840 2G11 4P | 36 | N | 840 | 2007-07-18 12:52 | 2010-10-24 |  | 01 |  | 2 | 2007-07-18 12:54 | Gemeente Landgraaf | Gemeente Landgraaf | 198553.293 | 324023.884 | 50.9043 | 6.0063 | 1 |  | Links |  | 41370821 | Onbemeterde aansluiting Zuid | e 2,00 Watt | [5 empty] | GOED |  | 00000000 |  | 70003210 | 7005115185 | 00000000 | ALUMINIUM | [9 empty] | PL-L | 501770
733514 | 005257 | In Bedrijf | Landgraaf | LANDGRAAF |  | Wijk 00 Schaesberg | Kakert | Juliana van Stolbergstraat | 6371EX |  |  | Straatverlichting | ZUD1 Dummy | 1-Straatverlichting | Masten | 38 | 6.5 | SAPA |  |  |  |  | 52125156 CVL AL 6.5 M (DU) |  | 2007-07-18 12:51 |  | 2007 | 02 | RESIDIUM FGS224 1X PLL 36W EVSA | Philips | 2007-07-18 12:52 | 2007 | WIT | 01 | LAMP PH PLL 36W 840 2G11 4P | 36 | N | 840 | 2007-07-18 12:52 | 2010-10-24 |  | 01 |  | 2 | 2007-07-18 12:54 | Gemeente Landgraaf | Gemeente Landgraaf | 198553.293 | 324023.884 | 50.9043 | 6.0063 | 1 |  | Links |  | 41370821 | Onbemeterde aansluiting Zuid | e 2,00 Watt | [5 empty] | GOED |  | 00000000 |  | 70003210 | 7005115185 | 00000000 | ALUMINIUM | [9 empty] | PL-L | 501771
733515 | 005258 | In Bedrijf | Landgraaf | LANDGRAAF |  | Wijk 00 Schaesberg | Kakert | Juliana van Stolbergstraat | 6371EX |  |  | Wandarmaturen | ZUD1 Dummy | 1-Straatverlichting | Masten | 20 | 4 | VALMONT |  |  |  |  | 52125197 WANDARMATUUR VAL 200. X .007 |  | 2007-07-18 12:51 |  | 2007 | 01 | PADV 2400 1XPLL 24W R7035 EVSA+LA+SN | INDAL | 2007-07-18 12:52 | 2007 | 7035 LICHTGRIJS | 01 | LAMP PH PLL 18W 840 2G11 4P | 18 | N | 840 | 2019-02-12 10:06 | 2022-05-21 10:06 |  | 01 |  | 2 | 2007-07-18 12:54 | Gemeente Landgraaf | Gemeente Landgraaf | 198568.114 | 324043.031 | 50.9045 | 6.0066 | 1 |  | Links |  | 41370848 | Onbemeterde aansluiting Zuid | e 2,00 Watt | [5 empty] | GOED |  | 00000000 |  | 70007441 | 7005115179 | 00000000 | STAAL | [9 empty] | PL-L | 501772
733516 | 005259 | In Bedrijf | Landgraaf | LANDGRAAF |  | Wijk 00 Schaesberg | Kakert | Juliana van Stolbergstraat | 6371EX |  |  | Wandarmaturen | ZUD1 Dummy | 1-Straatverlichting | Masten | 20 | 4 | VALMONT |  |  |  |  | 52125197 WANDARMATUUR VAL 200. X .007 |  | 2007-07-18 12:51 |  | 2007 | 01 | PADV 2400 1XPLL 24W R7035 EVSA+LA+SN | INDAL | 2007-07-18 12:52 | 2007 | 7035 LICHTGRIJS | 01 | LAMP PH PLL 18W 830 2G11 4P | 18 | N | 830 | 2007-07-18 12:52 | 2010-10-24 |  | 01 |  | 2 | 2007-07-18 12:54 | Gemeente Landgraaf | Gemeente Landgraaf | 198574.118 | 324014.378 | 50.9042 | 6.0066 | 1 |  | Links |  | 41370856 | Onbemeterde aansluiting Zuid | e 2,00 Watt | [5 empty] | GOED |  | 00000000 |  | 70007441 | 7005115178 | 00000000 | STAAL | [9 empty] | PL-L | 501773
733517 | 005260 | In Bedrijf | Landgraaf | LANDGRAAF |  | Wijk 00 Schaesberg | Kakert | Juliana van Stolbergstraat | 6371EX |  |  | Wandarmaturen | ZUD1 Dummy | 1-Straatverlichting | Masten | 20 | 4 | VALMONT |  |  |  |  | 52125197 WANDARMATUUR VAL 200. X .007 |  | 2007-07-18 12:51 |  | 2007 | 01 | PADV 2400 1XPLL 24W R7035 EVSA+LA+SN | INDAL | 2007-07-18 12:52 | 2007 | 7035 LICHTGRIJS | 01 | LAMP PH PLL 18W 830 2G11 4P | 18 | N | 830 | 2007-07-18 12:52 | 2010-10-24 |  | 01 |  | 2 | 2007-07-18 12:54 | Gemeente Landgraaf | Gemeente Landgraaf | 198522.152 | 323995.376 | 50.9041 | 6.0059 | 1 |  | Links |  | 41370864 | Onbemeterde aansluiting Zuid | e 2,00 Watt | [5 empty] | GOED |  | 00000000 |  | 70007441 | 7005115178 | 00000000 | STAAL | [9 empty] | PL-L | 501774
733518 | 005261 | In Bedrijf | Landgraaf | LANDGRAAF |  | Wijk 00 Schaesberg | Kakert | Juliana van Stolbergstraat | 6371EX |  |  | Wandarmaturen | ZUD1 Dummy | 1-Straatverlichting | Masten | 20 | 4 | VALMONT |  |  |  |  | 52125197 WANDARMATUUR VAL 200. X .007 |  | 2007-07-18 12:51 |  | 2007 | 01 | PADV 2400 1XPLL 24W R7035 EVSA+LA+SN | INDAL | 2007-07-18 12:52 | 2007 | 7035 LICHTGRIJS | 01 | LAMP PH PLL 18W 830 2G11 4P | 18 | N | 830 | 2007-07-18 12:52 | 2010-10-24 |  | 01 |  | 2 | 2007-07-18 12:54 | Gemeente Landgraaf | Gemeente Landgraaf | 198457.447 | 323981.6 | 50.904 | 6.005 | 1 |  | Links |  | 41370872 | Onbemeterde aansluiting Zuid | e 2,00 Watt | [5 empty] | GOED |  | 00000000 |  | 70007441 | 7005115178 | 00000000 | STAAL | [9 empty] | PL-L | 501775
733519 | 005262 | In Bedrijf | Landgraaf | LANDGRAAF |  | Wijk 00 Schaesberg | Kakert | Juliana van Stolbergstraat | 6371EX |  |  | Wandarmaturen | ZUD1 Dummy | 1-Straatverlichting | Masten | 20 | 4 | VALMONT |  |  |  |  | 52125197 WANDARMATUUR VAL 200. X .007 |  | 2007-07-18 12:51 |  | 2007 | 01 | PADV 2400 1XPLL 24W R7035 EVSA+LA+SN | INDAL | 2007-07-18 12:52 | 2007 | 7035 LICHTGRIJS | 01 | LAMP PH PLL 18W 830 2G11 4P | 18 | N | 830 | 2012-09-04 | 2015-12-12 |  | 01 |  | 2 | 2007-07-18 12:54 | Gemeente Landgraaf | Gemeente Landgraaf | 198452.997 | 324004.811 | 50.9042 | 6.0049 | 1 |  | Links |  | 41370880 | Onbemeterde aansluiting Zuid | e 2,00 Watt | [5 empty] | GOED |  | 00000000 |  | 70007441 | 7005115178 | 00000000 | STAAL | [9 empty] | PL-L | 501776
733522 | 005263 | In Bedrijf | Landgraaf | LANDGRAAF |  | Wijk 00 Schaesberg | Kakert | Juliana van Stolbergstraat | 6371EX |  |  | Straatverlichting | ZUD1 Dummy | 1-Straatverlichting | Masten | 38 | 4 | SAPA | 0 | 0 | 60 | 0 | CON AL 4 M PT |  | 2006-12-01 07:51 |  | 2006 | 01 | 2000 1XPLL 36W R7021 ESDU | INDAL | 2006-12-01 07:51 | 2006 | 7021 ZWARTGRIJS | 01 | LAMP PH PLL 36W 840 2G11 4P | 36 | N | 840 | 2006-12-01 07:51 | 2010-03-09 |  | 01 |  | 2 | 2006-12-01 07:53 | Gemeente Landgraaf | Gemeente Landgraaf | 198662.411 | 324004.027 | 50.9041 | 6.0079 | 1 |  | Links |  | 41370740 | Onbemeterde aansluiting Zuid | e 2,00 Watt |  | ZIUTZ34 | 50 |  |  | GOED |  | 00000000 |  | 70008701 | 7005115185 | 00000000 | ALUMINIUM | [9 empty] | PL-L | 501777
733542 | 005264 | In Bedrijf | Landgraaf | LANDGRAAF |  | Wijk 00 Schaesberg | Kakert | Juliana van Stolbergstraat | 6371EX |  |  | Straatverlichting | ZUD1 Dummy | 1-Straatverlichting | Masten | 38 | 4 | SAPA | 0 | 0 | 60 | 0 | CON AL 4 M PT |  | 2006-12-01 07:51 |  | 2006 | 01 | 2000 1XPLL 36W R7021 ESDU | INDAL | 2006-12-01 07:51 | 2006 | 7021 ZWARTGRIJS | 01 | LAMP PH PLL 36W 840 2G11 4P | 36 | N | 840 | 2006-12-01 07:51 | 2010-03-09 |  | 01 |  | 2 | 2006-12-01 07:53 | Gemeente Landgraaf | Gemeente Landgraaf | 198683.043 | 323978.971 | 50.9039 | 6.0082 | 1 |  | Links |  | 41370759 | Onbemeterde aansluiting Zuid | e 2,00 Watt |  | ZIUTZ34 | 50 |  |  | GOED |  | 00000000 |  | 70008701 | 7005115185 | 00000000 | ALUMINIUM | [9 empty] | PL-L | 501778
733543 | 005265 | In Bedrijf | Landgraaf | LANDGRAAF |  | Wijk 00 Schaesberg | Kakert | Willem van Oranjestraat | 6371ET |  |  | Straatverlichting | ZUD1 Dummy | 1-Straatverlichting | Masten | 38 | 4 | SAPA | 0 | 0 | 60 | 0 | CON AL 4 M PT |  | 2006-12-01 07:51 |  | 2006 | 01 | 2000 1XPLL 36W R7021 ESDU | INDAL | 2006-12-01 07:51 | 2006 | 7021 ZWARTGRIJS | 01 | LAMP PH PLL 36W 840 2G11 4P | 36 | N | 840 | 2006-12-01 07:51 | 2010-03-09 |  | 01 |  | 2 | 2006-12-01 07:53 | Gemeente Landgraaf | Gemeente Landgraaf | 198648.1517 | 323989.4588 | 50.904 | 6.0077 | 1 |  | Links |  | 41370767 | Onbemeterde aansluiting Zuid | e 2,00 Watt |  | ZIUTZ34 | 50 |  |  | GOED |  | 00000000 |  | 70008701 | 7005115185 | 00000000 | ALUMINIUM | [9 empty] | PL-L | 501779
733547 | 005266 | In Bedrijf | Landgraaf | LANDGRAAF |  | Wijk 00 Schaesberg | Kakert | Willem van Oranjestraat | 6371ET |  |  | Straatverlichting | ZUD1 Dummy | 1-Straatverlichting | Masten | 20 | 4 | VALMONT |  |  |  |  | 52125197 WANDARMATUUR VAL 200. X .007 |  | 2006-10-04 07:48 |  | 2006 | 01 | PADV 2400 1XPLL 24W R7035 EVSA+LA+SN | INDAL | 2006-10-04 07:48 | 2006 | 7035 LICHTGRIJS | 01 | LAMP OSR PLL 18W 840 2G11 4P DULUX L | 18 | N | 840 | 2014-11-03 11:30 | 2017-08-23 11:30 |  | 01 |  | 2 | 2006-10-04 07:50 | Gemeente Landgraaf | Gemeente Landgraaf | 198625.302 | 323995.337 | 50.9041 | 6.0074 | 1 |  | Links |  | 41370775 | Onbemeterde aansluiting Zuid | e 2,00 Watt | [5 empty] | GOED |  | 00000000 |  | 70007441 | 7005114853 | 00000000 | STAAL | [9 empty] | PL-L | 501780
733548 | 005267 | In Bedrijf | Landgraaf | LANDGRAAF |  | Wijk 00 Schaesberg | Kakert | Willem van Oranjestraat | 6371ET |  |  | Straatverlichting | ZUD1 Dummy | 1-Straatverlichting | Masten | 10 | 4 | VALMONT |  |  |  |  | 52125197 WANDARMATUUR VAL 200. X .007 |  | 2006-10-04 07:48 |  | 2006 | 01 | STRADA-MC 14X 10W NW 1200L GREY T6 DDG |  | 2020-05-19 18:23 | 2020 |  | 01 | LED 10 W | 10 | N |  | 2020-05-19 | 2034-05-26 |  | 01 |  | 0 | 2020-05-19 | Gemeente Landgraaf | Gemeente Landgraaf | 198633.312 | 323982.578 | 50.9039 | 6.0075 | 1 |  | Links |  | 41370783 | Onbemeterde aansluiting Zuid | x 0,00 watt |  |  |  | 1414383 |  | GOED |  | 00000000 |  | 70041820 | 00000000 | 00000000 | STAAL | [9 empty] | LED | 501781
733549 | 005268 | In Bedrijf | Landgraaf | LANDGRAAF |  | Wijk 00 Schaesberg | Kakert | Willem van Oranjestraat | 6371ET |  |  | Straatverlichting | ZUD1 Dummy | 1-Straatverlichting | Masten | 20 | 4 | VALMONT |  |  |  |  | 52125197 WANDARMATUUR VAL 200. X .007 |  | 2006-10-04 07:48 |  | 2006 | 01 | PADV 2400 1XPLL 24W R7035 EVSA+LA+SN | INDAL | 2006-10-04 07:48 | 2006 | 7035 LICHTGRIJS | 01 | LAMP PH PLL 18W 830 2G11 4P | 18 | N | 830 | 2006-10-04 07:49 | 2010-01-10 |  | 01 |  | 2 | 2006-10-04 07:50 | Gemeente Landgraaf | Gemeente Landgraaf | 198663.951 | 323965.351 | 50.9038 | 6.0079 | 1 |  | Links |  | 41370791 | Onbemeterde aansluiting Zuid | e 2,00 Watt | [5 empty] | GOED |  | 00000000 |  | 70007441 | 7005115178 | 00000000 | STAAL | [9 empty] | PL-L | 501782
734215 | 005269 | In Bedrijf | Landgraaf | LANDGRAAF |  | Wijk 00 Schaesberg | Mijnbuurt | Pijler | 6372MJ |  | parkeerterrein | Parkeerplaatsverlichting | ZUD1 Dummy | 1-Straatverlichting | Masten | 38 | 6.5 | VALMONT |  | 121 | 51 | 0 | OM ST 4,78 CV PTU51 GG M V | 0000 NVT | 2006-07-13 07:41 | 2008-05-30 | 2006 | 01 | LIBRA 2566 PLL36W R9007 EVSA SNN+LOU | INDAL | 2006-07-13 07:41 | 2006 | 9007 GRIJS ALUMINIUM | 01 | LAMP PH PLL 36W 840 2G11 4P | 36 | N | 840 | 2019-08-07 08:25 | 2022-11-13 08:25 |  | 01 |  | 2 | 2006-07-13 07:42 | Gemeente Landgraaf | Gemeente Landgraaf | 199495.201 | 321704.241 | 50.8834 | 6.0195 | 1 |  | Links |  | 41376587 | Onbemeterde aansluiting Zuid | e 2,00 Watt | [5 empty] | GOED |  | 70007263 | 00000000 | 70005687 | 7005115185 | 00000000 | STAAL | 2017-05-27 |  | 621353 UBO ENKEL ST 1000/60 | [6 empty] | PL-L | 502253
734216 | 005270 | In Bedrijf | Landgraaf | LANDGRAAF |  | Wijk 00 Schaesberg | Schaesberg Centrum | Brandhofstraat | 6372KA |  | parkeerterrein | Parkeerplaatsverlichting | ZUD1 Dummy | 1-Straatverlichting | Masten | 38 | 6.5 | VALMONT |  | 121 | 51 | 0 | OM ST 4,78 CV PTU51 GG M V | 7033 CEMENTGRIJS | 2006-07-07 07:47 | 2008-12-31 | 2006 | 01 | LIBRA 2566 PLL36W R9007 EVSA SNN+LOU | INDAL | 2006-07-07 07:47 | 2006 | 9007 GRIJS ALUMINIUM | 01 | LAMP PH PLL 36W 840 2G11 4P | 36 | N | 840 | 2021-11-10 09:35 | 2025-02-16 09:35 |  | 01 |  | 2 | 2006-07-07 07:52 | Gemeente Landgraaf | Gemeente Landgraaf | 199129.385 | 322571.344 | 50.8912 | 6.0144 | 1 |  | Links |  | 41376536 | Onbemeterde aansluiting Zuid | e 2,00 Watt | [5 empty] | GOED |  | 70007263 | 00000000 | 70005687 | 7005115185 | 00000000 | STAAL | 2017-12-28 |  | 621353 UBO ENKEL ST 1000/60 | [6 empty] | PL-L | 502254
734217 | 005271 | In Bedrijf | Landgraaf | LANDGRAAF |  | Wijk 00 Schaesberg | Schaesberg Centrum | Brandhofstraat | 6372KA |  | parkeerterrein | Parkeerplaatsverlichting | ZUD1 Dummy | 1-Straatverlichting | Masten | 38 | 6.5 | VALMONT |  | 121 | 51 | 0 | OM ST 4,78 CV PTU51 GG M V | 7033 CEMENTGRIJS | 2006-07-07 07:47 | 2008-12-31 | 2006 | 01 | LIBRA 2566 PLL36W R9007 EVSA SNN+LOU | INDAL | 2006-07-07 07:47 | 2006 | 9007 GRIJS ALUMINIUM | 01 | LAMP PH PLL 36W 840 2G11 4P | 36 | N | 840 | 2021-11-10 09:23 | 2025-02-16 09:23 |  | 01 |  | 2 | 2006-07-07 07:52 | Gemeente Landgraaf | Gemeente Landgraaf | 199137.613 | 322545.644 | 50.891 | 6.0145 | 1 |  | Links |  | 41376544 | Onbemeterde aansluiting Zuid | e 2,00 Watt | [5 empty] | GOED |  | 70007263 | 00000000 | 70005687 | 7005115185 | 00000000 | STAAL | 2017-12-28 |  | 621353 UBO ENKEL ST 1000/60 | [6 empty] | PL-L | 502255
734218 | 005272 | In Bedrijf | Landgraaf | LANDGRAAF |  | Wijk 00 Schaesberg | Schaesberg Centrum | Brandhofstraat | 6372KA |  | parkeerterrein | Parkeerplaatsverlichting | ZUD1 Dummy | 1-Straatverlichting | Masten | 38 | 6.5 | VALMONT |  | 121 | 51 | 0 | OM ST 4,78 CV PTU51 GG M V | 7033 CEMENTGRIJS | 2006-07-07 07:47 | 2008-12-31 | 2006 | 01 | LIBRA 2566 PLL36W R9007 EVSA SNN+LOU | INDAL | 2006-07-07 07:47 | 2006 | 9007 GRIJS ALUMINIUM | 01 | LAMP PH PLL 36W 840 2G11 4P | 36 | N | 840 | 2021-11-10 09:26 | 2025-02-16 09:26 |  | 01 |  | 2 | 2006-07-07 07:52 | Gemeente Landgraaf | Gemeente Landgraaf | 199126.286 | 322526.761 | 50.8908 | 6.0143 | 1 |  | Links |  | 41376552 | Onbemeterde aansluiting Zuid | e 2,00 Watt | [5 empty] | GOED |  | 70007263 | 00000000 | 70005687 | 7005115185 | 00000000 | STAAL | 2017-12-28 |  | 621353 UBO ENKEL ST 1000/60 | [6 empty] | PL-L | 502256
734219 | 005273 | In Bedrijf | Landgraaf | LANDGRAAF |  | Wijk 00 Schaesberg | Schaesberg Centrum | Brandhofstraat | 6372KA |  | parkeerterrein | Parkeerplaatsverlichting | ZUD1 Dummy | 1-Straatverlichting | Masten | 38 | 6.5 | VALMONT |  | 121 | 51 | 0 | OM ST 4,78 CV PTU51 GG M V | 7033 CEMENTGRIJS | 2006-07-07 07:47 | 2008-12-31 | 2006 | 01 | LIBRA 2566 PLL36W R9007 EVSA SNN+LOU | INDAL | 2006-07-07 07:47 | 2006 | 9007 GRIJS ALUMINIUM | 01 | LAMP PH PLL 36W 840 2G11 4P | 36 | N | 840 | 2021-11-10 09:25 | 2025-02-16 09:25 |  | 01 |  | 2 | 2006-07-07 07:52 | Gemeente Landgraaf | Gemeente Landgraaf | 199101.125 | 322518.362 | 50.8908 | 6.014 | 1 |  | Links |  | 41376560 | Onbemeterde aansluiting Zuid | e 2,00 Watt | [5 empty] | GOED |  | 70007263 | 00000000 | 70005687 | 7005115185 | 00000000 | STAAL | 2017-12-28 |  | 621353 UBO ENKEL ST 1000/60 | [6 empty] | PL-L | 502257
734220 | 005274 | In Bedrijf | Landgraaf | LANDGRAAF |  | Wijk 00 Schaesberg | Schaesberg Centrum | Brandhofstraat | 6372KA |  |  | Parkeerplaatsverlichting | ZUD1 Dummy | 1-Straatverlichting | Masten | 38 | 6.5 | VALMONT |  | 121 | 51 | 0 | OM ST 4,78 CV PTU51 GG M V | 7033 CEMENTGRIJS | 2006-07-07 07:47 | 2008-12-31 | 2006 | 01 | LIBRA 2566 PLL36W R9007 EVSA SNN+LOU | INDAL | 2006-07-07 07:47 | 2006 | 9007 GRIJS ALUMINIUM | 01 | LAMP PH PLL 36W 840 2G11 4P | 36 | N | 840 | 2021-11-10 09:24 | 2025-02-16 09:24 |  | 01 |  | 2 | 2006-07-07 07:52 | Gemeente Landgraaf | Gemeente Landgraaf | 199075.136 | 322509.36 | 50.8907 | 6.0136 | 1 |  | Links |  | 41376579 | Onbemeterde aansluiting Zuid | e 2,00 Watt | [5 empty] | GOED |  | 70007263 | 00000000 | 70005687 | 7005115185 | 00000000 | STAAL | 2017-12-28 |  | 621353 UBO ENKEL ST 1000/60 | [6 empty] | PL-L | 502258
734617 | 005275 | In Bedrijf | Landgraaf | LANDGRAAF |  | Wijk 02 Ubach over Worms | Parkheide | Veeweg | 6374AM |  | parkeerterrein | Parkeerplaatsverlichting | ZUD1 Dummy | 1-Straatverlichting | Masten | 12 | 4.75 | VALMONT |  | 114 | 60 | 0 | PM ST 4,75 CV T60 GG M V | 0000 NVT | 2006-06-22 14:45 | 2009-07-01 | 2006 | 01 | *KFK 16X 12W NW 1600L 9005 C7 DDGC |  | 2020-09-01 | 2020 |  | 01 | LED 12 W | 12 | N |  | 2020-09-01 | 2025-05-04 |  | 01 |  | 0 | 2020-09-01 | Gemeente Landgraaf | Gemeente Landgraaf | 201071.409 | 325560.567 | 50.9179 | 6.0423 | 1 |  | Links |  | 41632184 | Onbemeterde aansluiting Zuid | x 0,00 watt |  | ZIUTZ06 |  |  | 4031868 | GOED |  | 70007262 |  | 70041933 | 00000000 | 00000000 | STAAL | 2018-06-28 | [8 empty] | LED | 502629
737276 | 010530 | In Bedrijf | Landgraaf | LANDGRAAF |  |  |  | Staringstraat | 6372 |  |  | Fietspadverlichting | ZUD1 Dummy | 1-Straatverlichting | Masten | 50 | 10 | VALMONT |  | 205 | 60 | 0 | 2606102 CON ST 10 M | 0000 NVT | 2008-02-20 | 2008-05-30 | 2008 | 01 | RETROLED SGS253 50W NW 6000L OPSW DDG |  | 2021-03-25 | 2021 |  | 01 | LED 50 W | 50 | N |  | 2021-03-25 | 2032-11-29 |  | 01 |  | 0 | 2021-03-25 | Gemeente Landgraaf | Gemeente Landgraaf | 198698 | 322040 | 50.8865 | 6.0082 | 1 |  |  |  | 41707834 | Onbemeterde aansluiting Zuid | x 0,00 watt |  | ZIUTZ06 |  |  | 4033683 | GOED |  | 70007594 | 00000000 | 70044206 | 00000000 | 00000000 | STAAL | 2017-05-27 |  | 621359 UBO ENKEL ST 1500/60 | [6 empty] | LED | 504547
737277 | 010531 | In Bedrijf | Landgraaf | LANDGRAAF |  |  |  | Staringstraat | 6372 |  |  | Fietspadverlichting | ZUD1 Dummy | 1-Straatverlichting | Masten | 50 | 8 | VALMONT |  | 202 | 60 | 0 | 2606081 CON ST 8 M | 0000 NVT | 2008-02-11 | 2008-05-30 | 2008 | 01 | RETROLED SGS253 50W NW 6000L OPSW DDG |  | 2021-03-25 | 2021 |  | 01 | LED 50 W | 50 | N |  | 2021-03-25 | 2032-11-29 |  | 01 |  | 0 | 2021-03-25 | Gemeente Landgraaf | Gemeente Landgraaf | 198694 | 322013 | 50.8862 | 6.0081 | 1 |  |  |  | 41707850 | Onbemeterde aansluiting Zuid | x 0,00 watt |  | ZIUTZ06 |  | 3329644 | 4033683 | GOED |  | 70007592 | 00000000 | 70044206 | 00000000 | 00000000 | STAAL | 2017-05-27 |  | 621370 uithouder st enkel 1500-60 (100*162) | [6 empty] | LED | 504548
737278 | 010532 | In Bedrijf | Landgraaf | LANDGRAAF |  |  |  | Staringstraat | 6372 |  |  | Fietspadverlichting | ZUD1 Dummy | 1-Straatverlichting | Masten | 50 | 8 | VALMONT |  | 202 | 60 | 0 | 2606081 CON ST 8 M | 0000 NVT | 2008-02-11 | 2008-05-30 | 2008 | 01 | RETROLED SGS253 50W NW 6000L OPSW DDG |  | 2021-03-25 | 2021 |  | 01 | LED 50 W | 50 | N |  | 2021-03-25 | 2032-11-29 |  | 01 |  | 0 | 2021-03-25 | Gemeente Landgraaf | Gemeente Landgraaf | 198680 | 321994 | 50.8861 | 6.0079 | 1 |  |  |  | 41707869 | Onbemeterde aansluiting Zuid | x 0,00 watt |  | ZIUTZ06 |  |  | 4033683 | GOED |  | 70007592 | 00000000 | 70044206 | 00000000 | 00000000 | STAAL | 2017-05-27 |  | 621370 uithouder st enkel 1500-60 (100*162) | [6 empty] | LED | 504549
737279 | 010533 | In Bedrijf | Landgraaf | LANDGRAAF |  |  |  | Staringstraat | 6372 |  |  | Fietspadverlichting | ZUD1 Dummy | 1-Straatverlichting | Masten | 50 | 8 | VALMONT |  | 202 | 60 | 0 | 2606081 CON ST 8 M | 0000 NVT | 2008-02-11 | 2008-05-30 | 2008 | 01 | RETROLED SGS253 50W NW 6000L OPSW DDG |  | 2021-03-25 | 2021 |  | 01 | LED 50 W | 50 | N |  | 2021-03-25 | 2032-11-29 |  | 01 |  | 0 | 2021-03-25 | Gemeente Landgraaf | Gemeente Landgraaf | 198689 | 321972 | 50.8859 | 6.008 | 1 |  |  |  | 41707877 | Onbemeterde aansluiting Zuid | x 0,00 watt |  | ZIUTZ06 |  | 3329637 | 4033683 | GOED |  | 70007592 | 00000000 | 70044206 | 00000000 | 00000000 | STAAL | 2017-05-27 |  | 621370 uithouder st enkel 1500-60 (100*162) | [6 empty] | LED | 504550
737285 | 010539 | In Bedrijf | Landgraaf | LANDGRAAF |  |  |  | Staringstraat | 6372 |  |  | Fietspadverlichting | ZUD1 Dummy | 1-Straatverlichting | Masten | 50 | 8 | VALMONT |  | 202 | 60 | 0 | 2606081 CON ST 8 M | 0000 NVT | 2008-02-11 | 2008-05-30 | 2008 | 01 | RETROLED SGS253 50W NW 6000L OPSW DDG |  | 2021-03-25 | 2021 |  | 01 | LED 50 W | 50 | N |  | 2021-03-25 | 2032-11-29 |  | 01 |  | 0 | 2021-03-25 | Gemeente Landgraaf | Gemeente Landgraaf | 198702 | 321954 | 50.8857 | 6.0082 | 1 |  |  |  | 41707885 | Onbemeterde aansluiting Zuid | x 0,00 watt |  | ZIUTZ06 |  |  | 4033683 | GOED |  | 70007592 | 00000000 | 70044206 | 00000000 | 00000000 | STAAL | 2017-05-27 |  | 621370 uithouder st enkel 1500-60 (100*162) | [6 empty] | LED | 504556
737286 | 010540 | In Bedrijf | Landgraaf | LANDGRAAF |  |  |  | Staringstraat | 6372 |  |  | Fietspadverlichting | ZUD1 Dummy | 1-Straatverlichting | Masten | 26 | 4 | SAPA | 0 | 0 | 60 | 0 | CON AL 4 M PT |  | 2007-10-10 |  | 2007 | 01 | *RESIDIUM FGS223 1XPLL 24W EVSA | Philips | 2015-11-03 | 2015 | WIT | 01 | LAMP OSR PLL 24W 840 2G11 4P DULUX L | 24 | N | 840 | 2015-11-03 10:00 | 2018-08-23 |  | 01 |  | 2 | 2015-11-03 07:38 | Gemeente Landgraaf | Gemeente Landgraaf | 198696 | 321938 | 50.8856 | 6.0081 | 1 |  |  |  | 41609522 | Onbemeterde aansluiting Zuid | e 2,00 Watt |  |  |  |  | 3258703 | GOED |  | 00000000 |  | 70000666 | 7005114912 | 00000000 | ALUMINIUM | [9 empty] | PL-L | 504557
737287 | 010541 | In Bedrijf | Landgraaf | LANDGRAAF |  |  |  | Staringstraat | 6372 |  |  | Fietspadverlichting | ZUD1 Dummy | 1-Straatverlichting | Masten | 26 | 4 | SAPA | 0 | 0 | 60 | 0 | CON AL 4 M PT |  | 2007-10-10 |  | 2007 | 01 | *RESIDIUM FGS223 1XPLL 24W EVSA | Philips | 2015-11-03 | 2015 | WIT | 01 | LAMP PH PLL 24W 840 2G11 4P | 24 | N | 840 | 2015-11-03 | 2019-02-09 |  | 01 |  | 2 | 2015-11-03 07:38 | Gemeente Landgraaf | Gemeente Landgraaf | 198707 | 321914 | 50.8853 | 6.0083 | 1 |  |  |  | 41609514 | Onbemeterde aansluiting Zuid | e 2,00 Watt |  |  |  |  | 3258702 | GOED |  | 00000000 |  | 70000666 | 7005115182 | 00000000 | ALUMINIUM | [9 empty] | PL-L | 504558
737288 | 010542 | In Bedrijf | Landgraaf | LANDGRAAF |  |  |  | Staringstraat | 6372 |  |  | Fietspadverlichting | ZUD1 Dummy | 1-Straatverlichting | Masten | 26 | 4 | SAPA | 0 | 0 | 60 | 0 | CON AL 4 M PT |  | 2007-10-10 |  | 2007 | 01 | *RESIDIUM FGS223 1XPLL 24W EVSA | Philips | 2007-10-10 | 2007 | WIT | 01 | LAMP PH PLL 24W 840 2G11 4P XTRA | 24 | N | 840 | 2022-08-19 14:15 | 2025-11-25 14:15 |  | 01 |  | 2 | 2007-10-10 07:38 | Gemeente Landgraaf | Gemeente Landgraaf | 198717 | 321892 | 50.8852 | 6.0084 | 1 |  |  |  | 41609506 | Onbemeterde aansluiting Zuid | e 2,00 Watt | [5 empty] | GOED |  | 00000000 |  | 70000666 | 7005115087 | 00000000 | ALUMINIUM | [9 empty] | PL-L | 504559
737289 | 010543 | In Bedrijf | Landgraaf | LANDGRAAF |  |  |  | Staringstraat | 6372 |  |  | Fietspadverlichting | ZUD1 Dummy | 1-Straatverlichting | Masten | 26 | 4 | SAPA | 0 | 0 | 60 | 0 | CON AL 4 M PT |  | 2007-10-10 |  | 2007 | 01 | *RESIDIUM FGS223 1XPLL 24W EVSA | Philips | 2007-10-10 | 2007 | WIT | 01 | LAMP PH PLL 24W 840 2G11 4P XTRA | 24 | N | 840 | 2022-08-19 14:26 | 2025-11-25 14:26 |  | 01 |  | 2 | 2007-10-10 07:38 | Gemeente Landgraaf | Gemeente Landgraaf | 198727 | 321870 | 50.885 | 6.0086 | 1 |  |  |  | 41609395 | Onbemeterde aansluiting Zuid | e 2,00 Watt | [5 empty] | GOED |  | 00000000 |  | 70000666 | 7005115087 | 00000000 | ALUMINIUM | [9 empty] | PL-L | 504560
737290 | 010544 | In Bedrijf | Landgraaf | LANDGRAAF |  |  |  | Staringstraat | 6372 |  |  | Fietspadverlichting | ZUD1 Dummy | 1-Straatverlichting | Masten | 26 | 4 | SAPA | 0 | 0 | 60 | 0 | CON AL 4 M PT |  | 2007-10-10 |  | 2007 | 01 | *RESIDIUM FGS223 1XPLL 24W EVSA | Philips | 2007-10-10 | 2007 | WIT | 01 | LAMP PH PLL 24W 840 2G11 4P XTRA | 24 | N | 840 | 2022-08-19 14:35 | 2025-11-25 14:35 |  | 01 |  | 2 | 2007-10-10 07:38 | Gemeente Landgraaf | Gemeente Landgraaf | 198736 | 321849 | 50.8848 | 6.0087 | 1 |  |  |  | 41609409 | Onbemeterde aansluiting Zuid | e 2,00 Watt | [5 empty] | GOED |  | 00000000 |  | 70000666 | 7005115087 | 00000000 | ALUMINIUM | [9 empty] | PL-L | 504561
737291 | 010545 | In Bedrijf | Landgraaf | LANDGRAAF |  |  |  | Staringstraat | 6372 |  |  | Fietspadverlichting | ZUD1 Dummy | 1-Straatverlichting | Masten | 26 | 4 | SAPA | 0 | 0 | 60 | 0 | CON AL 4 M PT |  | 2007-10-10 |  | 2007 | 01 | *RESIDIUM FGS223 1XPLL 24W EVSA | Philips | 2007-10-10 | 2007 | WIT | 01 | LAMP PH PLL 24W 840 2G11 4P | 24 | N | 840 | 2020-03-16 11:44 | 2023-01-04 11:44 |  | 01 |  | 2 | 2007-10-10 07:38 | Gemeente Landgraaf | Gemeente Landgraaf | 198748 | 321828 | 50.8846 | 6.0089 | 1 |  |  |  | 41609417 | Onbemeterde aansluiting Zuid | e 2,00 Watt | [5 empty] | GOED |  | 00000000 |  | 70000666 | 7005115182 | 00000000 | ALUMINIUM | [9 empty] | PL-L | 504562
737292 | 010546 | In Bedrijf | Landgraaf | LANDGRAAF |  |  |  | Staringstraat | 6372 |  |  | Fietspadverlichting | ZUD1 Dummy | 1-Straatverlichting | Masten | 26 | 4 | SAPA | 0 | 0 | 60 | 0 | CON AL 4 M PT |  | 2007-10-10 |  | 2007 | 01 | *RESIDIUM FGS223 1XPLL 24W EVSA | Philips | 2007-10-10 | 2007 | WIT | 01 | LAMP OSR PLL 24W 840 2G11 4P DULUX L | 24 | N | 840 | 2015-11-09 13:48 | 2018-08-29 13:48 |  | 01 |  | 2 | 2007-10-10 07:38 | Gemeente Landgraaf | Gemeente Landgraaf | 198759 | 321808 | 50.8844 | 6.009 | 1 |  |  |  | 41609492 | Onbemeterde aansluiting Zuid | e 2,00 Watt | [5 empty] | GOED |  | 00000000 |  | 70000666 | 7005114912 | 00000000 | ALUMINIUM | [9 empty] | PL-L | 504563
737293 | 010547 | In Bedrijf | Landgraaf | LANDGRAAF |  |  |  | Staringstraat | 6372 |  |  | Fietspadverlichting | ZUD1 Dummy | 1-Straatverlichting | Masten | 26 | 4 | SAPA |  | 114 | 60 |  | PM AL 4,0 CO T60 D114 CM CO2 | N.V.T. | 2016-04-28 |  | 2016 | 01 | *RESIDIUM FGS223 1XPLL 24W EVSA | Philips | 2016-04-28 | 2007 | WIT | 01 | LAMP PH PLL 24W 840 2G11 4P | 24 | N | 840 | 2016-04-28 14:06 | 2019-08-05 |  | 01 |  | 2 | 2016-04-28 07:38 | Gemeente Landgraaf | Gemeente Landgraaf | 198771 | 321786 | 50.8842 | 6.0092 | 1 |  |  |  | 41609425 | Onbemeterde aansluiting Zuid | e 2,00 Watt |  |  |  |  | 3354417 | GOED |  | 70015258 |  | 70000666 | 7005115182 | 00000000 | ALUMINIUM | [9 empty] | PL-L | 504564
737294 | 010548 | In Bedrijf | Landgraaf | LANDGRAAF |  |  |  | Staringstraat | 6372 |  |  | Fietspadverlichting | ZUD1 Dummy | 1-Straatverlichting | Masten | 26 | 4 | PETITJEAN |  | 142 | 60 |  | PM ST 4,0 CO T60 GG M V LIMBURG |  | 2016-11-17 |  | 2016 | 01 | *RESIDIUM FGS223 1XPLL 24W EVSA | Philips | 2016-11-17 | 2016 | WIT | 01 | LAMP OSR PLL 24W 840 2G11 4P DULUX L | 24 | N | 840 | 2016-11-17 | 2019-09-07 |  | 01 |  | 2 | 2016-11-17 | Gemeente Landgraaf | Gemeente Landgraaf | 198792 | 321776 | 50.8841 | 6.0095 | 1 |  |  |  | 41609433 | Onbemeterde aansluiting Zuid | e 2,00 Watt |  |  |  |  | 3349673 | GOED |  | 70007717 |  | 70000666 | 7005114912 | 00000000 | STAAL | [9 empty] | PL-L | 504565
737295 | 010549 | In Bedrijf | Landgraaf | LANDGRAAF |  |  |  | Staringstraat | 6372 |  |  | Fietspadverlichting | ZUD1 Dummy | 1-Straatverlichting | Masten | 26 | 4 | SAPA |  | 114 | 60 |  | PM AL 4,0 CO T60 D114 CM CO2 | N.V.T. | 2016-07-14 |  | 2016 | 01 | *RESIDIUM FGS223 1XPLL 24W EVSA | Philips | 2016-07-14 | 2016 | WIT | 01 | LAMP PH PLL 24W 840 2G11 4P | 24 | N | 840 | 2016-07-14 | 2012-04-27 |  | 01 |  | 2 | 2016-07-14 07:38 | Gemeente Landgraaf | Gemeente Landgraaf | 198802 | 321756 | 50.8839 | 6.0096 | 1 |  |  |  | 41609441 | Onbemeterde aansluiting Zuid | e 2,00 Watt |  |  |  |  | 3363857 | GOED |  | 70015258 |  | 70000666 | 7005115182 | 00000000 | ALUMINIUM | [9 empty] | PL-L | 504566
737296 | 010550 | In Bedrijf | Landgraaf | LANDGRAAF |  |  |  | Staringstraat | 6372 |  |  | Fietspadverlichting | ZUD1 Dummy | 1-Straatverlichting | Masten | 26 | 4 | SAPA | 0 | 0 | 60 | 0 | CON AL 4 M PT |  | 2007-10-10 |  | 2007 | 01 | *RESIDIUM FGS223 1XPLL 24W EVSA | Philips | 2015-11-03 | 2015 | WIT | 01 | LAMP PH PLL 24W 840 2G11 4P | 24 | N | 840 | 2015-11-03 | 2019-02-09 |  | 01 |  | 2 | 2015-11-03 07:38 | Gemeente Landgraaf | Gemeente Landgraaf | 198803 | 321732 | 50.8837 | 6.0096 | 1 |  |  |  | 41609468 | Onbemeterde aansluiting Zuid | e 2,00 Watt |  |  |  |  | 3258701 | GOED |  | 00000000 |  | 70000666 | 7005115182 | 00000000 | ALUMINIUM | [9 empty] | PL-L | 504567
737297 | 010551 | In Bedrijf | Landgraaf | LANDGRAAF |  |  |  | Staringstraat | 6372 |  |  | Fietspadverlichting | ZUD1 Dummy | 1-Straatverlichting | Masten | 26 | 4 | SAPA | 0 | 0 | 60 | 0 | CON AL 4 M PT |  | 2007-10-10 |  | 2007 | 01 | *RESIDIUM FGS223 1XPLL 24W EVSA | Philips | 2007-10-10 | 2007 | WIT | 01 | LAMP PH PLL 24W 840 2G11 4P | 24 | N | 840 | 2012-02-08 | 2015-05-17 |  | 01 |  | 2 | 2007-10-10 07:38 | Gemeente Landgraaf | Gemeente Landgraaf | 198805 | 321707 | 50.8835 | 6.0096 | 1 |  |  |  | 41609484 | Onbemeterde aansluiting Zuid | e 2,00 Watt | [5 empty] | GOED |  | 00000000 |  | 70000666 | 7005115182 | 00000000 | ALUMINIUM | [9 empty] | PL-L | 504568
737298 | 010552 | In Bedrijf | Landgraaf | LANDGRAAF |  |  |  | Staringstraat | 6372 |  |  | Fietspadverlichting | ZUD1 Dummy | 1-Straatverlichting | Masten | 26 | 4 | SAPA | 0 | 0 | 60 | 0 | CON AL 4 M PT |  | 2015-10-27 |  | 2015 | 01 | *RESIDIUM FGS223 1XPLL 24W EVSA | Philips | 2015-10-27 | 2007 | WIT | 01 | LAMP PH PLL 24W 840 2G11 4P XTRA | 24 | N | 840 | 2022-08-19 14:45 | 2025-11-25 14:45 |  | 01 |  | 2 | 2015-10-27 07:38 | Gemeente Landgraaf | Gemeente Landgraaf | 198811 | 321682 | 50.8833 | 6.0097 | 1 |  |  |  | 41609549 | Onbemeterde aansluiting Zuid | e 2,00 Watt |  |  |  |  | 3272203 | GOED |  | 00000000 |  | 70000666 | 7005115087 | 00000000 | ALUMINIUM | [9 empty] | PL-L | 504569
737299 | 010553 | In Bedrijf | Landgraaf | LANDGRAAF |  |  |  | Staringstraat | 6372 |  |  | Fietspadverlichting | ZUD1 Dummy | 1-Straatverlichting | Masten | 26 | 4 | SAPA | 0 | 0 | 60 | 0 | CON AL 4 M PT |  | 2007-10-10 |  | 2007 | 01 | *RESIDIUM FGS223 1XPLL 24W EVSA | Philips | 2007-10-10 | 2007 | WIT | 01 | LAMP PH PLL 24W 840 2G11 4P | 24 | N | 840 | 2012-02-08 | 2015-05-17 |  | 01 |  | 2 | 2007-10-10 07:38 | Gemeente Landgraaf | Gemeente Landgraaf | 198831 | 321665 | 50.8831 | 6.01 | 1 |  |  |  | 41609530 | Onbemeterde aansluiting Zuid | e 2,00 Watt | [5 empty] | GOED |  | 00000000 |  | 70000666 | 7005115182 | 00000000 | ALUMINIUM | [9 empty] | PL-L | 504570
737300 | 010554 | In Bedrijf | Landgraaf | LANDGRAAF |  |  |  | Staringstraat | 6372 |  |  | Fietspadverlichting | ZUD1 Dummy | 1-Straatverlichting | Masten | 26 | 4 | SAPA |  | 114 | 60 |  | PM AL 4,0 CO T60 D114 CM CO2 |  | 2021-09-28 |  | 2021 | 01 | *RESIDIUM FGS223 1XPLL 24W EVSA | Philips | 2007-10-10 | 2007 | WIT | 01 | LAMP PH PLL 24W 840 2G11 4P | 24 | N | 840 | 2022-11-11 11:52 | 2026-02-17 11:52 |  | 01 |  | 2 | 2007-10-10 07:38 | Gemeente Landgraaf | Gemeente Landgraaf | 198856 | 321663 | 50.8831 | 6.0104 | 1 |  |  |  | 41609387 | Onbemeterde aansluiting Zuid | e 2,00 Watt |  |  |  |  | 52758 | GOED |  | 70003972 |  | 70000666 | 7005115182 | 00000000 | ALUMINIUM | [9 empty] | PL-L | 504571
737313 | 010575 | In Bedrijf | Landgraaf | LANDGRAAF |  | Wijk 00 Schaesberg | Schaesberg Centrum | Einsteinstraat | 6372BW |  |  | Straatverlichting | ZUD1 Dummy | 1-Straatverlichting | Masten | 63 | 8.85 | VALMONT |  | 205 | 60 |  | OM ST 8,85 CO PTU60 D205 FR M V | N.V.T. | 2019-09-06 16:00 |  | 2019 | 01 | *TECEO1 40X 63W NW 8040L A150 5103 DDC | Schréder | 2019-09-06 | 2019 | AKZO 150 GRIS SABLÉ SW310F | 01 | LED 63 W | 63 | N |  | 2019-09-06 | 2024-05-08 |  | 01 |  | 0 | 2019-09-06 | Gemeente Landgraaf | Gemeente Landgraaf | 198599.88 | 322097.08 | 50.887 | 6.0068 | 1 |  |  |  | 41602439 | Onbemeterde aansluiting Zuid | x 0,00 watt |  | ZIUTZ06 |  |  | 3674158 | GOED |  | 70022727 | 70007339 | 70027566 | 00000000 | 00000000 | STAAL | 2022-04-13 |  | UITH ST 1x1500/20-5 PTU60 T60 V | [6 empty] | LED | 504594
737314 | 010576 | In Bedrijf | Landgraaf | LANDGRAAF |  | Wijk 00 Schaesberg | Schaesberg Centrum | Einsteinstraat | 6372BW |  |  | Straatverlichting | ZUD1 Dummy | 1-Straatverlichting | Masten | 63 | 10 | VALMONT |  | 205 | 60 | 0 | 2606101 CON ST 10 M | 0000 NVT | 2007-09-26 |  | 2007 | 01 | *TECEO1 40X 63W NW 8040L A150 5103 DDC | Schréder | 2018-07-06 | 2018 | AKZO 150 GRIS SABLÉ SW310F | 01 | LED 63 W | 63 | N |  | 2018-07-06 | 2023-03-08 |  | 01 |  | 0 | 2018-07-06 | Gemeente Landgraaf | Gemeente Landgraaf | 198605.634 | 322082.21 | 50.8869 | 6.0069 | 1 |  |  |  | 41602447 | Onbemeterde aansluiting Zuid | x 0,00 watt |  | ZIUTZ06 |  |  | 4027193-1 ¦ rdoorsch20180126 | GOED |  | 70007593 | 00000000 | 70027566 | 00000000 | 00000000 | STAAL | 2012-10-11 |  | 621370 uithouder st enkel 1500-60 (100*162) | [6 empty] | LED | 504595
737315 | 010577 | In Bedrijf | Landgraaf | LANDGRAAF |  | Wijk 00 Schaesberg | Schaesberg Centrum | Einsteinstraat | 6372BW |  |  | Straatverlichting | ZUD1 Dummy | 1-Straatverlichting | Masten | 63 | 10 | VALMONT |  | 205 | 60 | 0 | 2606101 CON ST 10 M | 0000 NVT | 2007-09-26 |  | 2007 | 01 | *TECEO1 40X 63W NW 8040L A150 5103 DDC | Schréder | 2018-07-06 | 2018 | AKZO 150 GRIS SABLÉ SW310F | 01 | LED 63 W | 63 | N |  | 2018-07-06 | 2023-03-08 |  | 01 |  | 0 | 2018-07-06 | Gemeente Landgraaf | Gemeente Landgraaf | 198640.687 | 322101.816 | 50.887 | 6.0074 | 1 |  |  |  | 41602625 | Onbemeterde aansluiting Zuid | x 0,00 watt |  | ZIUTZ06 |  |  | 4027193-1 ¦ rdoorsch20180126 | GOED |  | 70007593 | 00000000 | 70027566 | 00000000 | 00000000 | STAAL | 2012-10-11 |  | 621370 uithouder st enkel 1500-60 (100*162) | [6 empty] | LED | 504596
737316 | 010578 | In Bedrijf | Landgraaf | LANDGRAAF |  | Wijk 00 Schaesberg | Schaesberg Centrum | Einsteinstraat | 6372BW |  |  | Straatverlichting | ZUD1 Dummy | 1-Straatverlichting | Masten | 63 | 10 | VALMONT |  | 205 | 60 | 0 | 2606101 CON ST 10 M | 0000 NVT | 2012-04-13 |  | 2012 | 01 | *TECEO1 40X 63W NW 8040L A150 5103 DDC | Schréder | 2018-07-06 | 2018 | AKZO 150 GRIS SABLÉ SW310F | 01 | LED 63 W | 63 | N |  | 2018-07-06 | 2023-03-08 |  | 01 |  | 0 | 2018-07-06 | Gemeente Landgraaf | Gemeente Landgraaf | 198642.191 | 322087.098 | 50.8869 | 6.0074 | 1 |  |  |  | 41602749 | Onbemeterde aansluiting Zuid | x 0,00 watt |  | ZIUTZ06 |  |  | 4027193-1 ¦ rdoorsch20180126 | GOED |  | 70007593 | 70007339 | 70027566 | 00000000 | 00000000 | STAAL | 2012-10-10 |  | UITH ST 1x1500/20-5 PTU60 T60 V | [6 empty] | LED | 504597
737317 | 010579 | In Bedrijf | Landgraaf | LANDGRAAF |  | Wijk 00 Schaesberg | Schaesberg Centrum | Einsteinstraat | 6372BW |  |  | Straatverlichting | ZUD1 Dummy | 1-Straatverlichting | Masten | 63 | 10 | VALMONT |  | 205 | 60 |  | OM ST 8,85 CO PTU60 ET M V |  | 2011-10-03 |  | 2011 | 01 | *TECEO1 40X 63W NW 8040L A150 5103 DDC | Schréder | 2018-07-06 | 2018 | AKZO 150 GRIS SABLÉ SW310F | 01 | LED 63 W | 63 | N |  | 2018-07-06 | 2023-03-08 |  | 01 |  | 0 | 2018-07-06 | Gemeente Landgraaf | Gemeente Landgraaf | 198671.841 | 322094.011 | 50.887 | 6.0078 | 1 |  |  |  | 41602730 | Onbemeterde aansluiting Zuid | x 0,00 watt |  | ZIUTZ06 |  |  | 4027193-1 ¦ rdoorsch20180126 | GOED |  | 70007593 | 70007339 | 70027566 | 00000000 | 00000000 | STAAL | 2012-10-11 |  | UITH ST 1x1500/20-5 PTU60 T60 V | [6 empty] | LED | 504598
737319 | 010581 | In Bedrijf | Landgraaf | LANDGRAAF |  | Wijk 00 Schaesberg | Schaesberg Centrum | Einsteinstraat | 6372BW |  |  | Straatverlichting | ZUD1 Dummy | 1-Straatverlichting | Masten | 63 | 10 | VALMONT |  | 205 | 60 | 0 | 2606101 CON ST 10 M | 0000 NVT | 2007-09-26 |  | 2007 | 01 | *TECEO1 40X 63W NW 8040L A150 5103 DDC | Schréder | 2018-07-06 | 2018 | AKZO 150 GRIS SABLÉ SW310F | 01 | LED 63 W | 63 | N |  | 2018-07-06 | 2023-03-08 |  | 01 |  | 0 | 2018-07-06 | Gemeente Landgraaf | Gemeente Landgraaf | 198704.9691 | 322082.0374 | 50.8869 | 6.0083 | 1 |  |  |  | 41602765 | Onbemeterde aansluiting Zuid | x 0,00 watt |  | ZIUTZ06 |  |  | 4027193-1 ¦ rdoorsch20180126 | GOED |  | 70007593 | 00000000 | 70027566 | 00000000 | 00000000 | STAAL | 2012-10-11 |  | 621370 uithouder st enkel 1500-60 (100*162) | [6 empty] | LED | 504600
737329 | 010583 | In Bedrijf | Landgraaf | LANDGRAAF |  | Wijk 00 Schaesberg | Schaesberg Centrum | Einsteinstraat | 6372BW |  | ROTONDE THV MELCHERSSTRAAT | Straatverlichting | ZUD1 Dummy | 1-Straatverlichting | Masten | 76 | 10 | VALMONT |  | 205 | 60 |  | OM ST 8,85 CO PTU60 ET M V |  | 2012-04-27 |  | 2012 | 01 | RETROLED SGS253 76W NW 9000L OPSW DDG |  | 2021-03-25 | 2021 |  | 01 | LED 76W | 76 | N |  | 2021-03-25 | 2044-08-05 |  | 01 |  | 0 | 2021-03-25 | Gemeente Landgraaf | Gemeente Landgraaf | 198726.0971 | 322043.0404 | 50.8865 | 6.0086 | 1 |  |  |  | 41707826 | Onbemeterde aansluiting Zuid | x 0,00 watt |  | ZIUTZ06 |  |  | 4033683 | GOED |  | 70007593 | 00000000 | 70044219 | 00000000 | 00000000 | STAAL | 2012-10-10 |  | 621370 uithouder st enkel 1500-60 (100*162) | [6 empty] | LED | 504617
737330 | 010584 | In Bedrijf | Landgraaf | LANDGRAAF |  | Wijk 00 Schaesberg | Schaesberg Centrum | Einsteinstraat | 6372BW |  | ROTONDE THV MELCHERSSTRAAT | Straatverlichting | ZUD1 Dummy | 1-Straatverlichting | Masten | 76 | 10 | VALMONT |  | 205 | 60 | 0 | 2606101 CON ST 10 M | 0000 NVT | 2006-11-02 |  | 2006 | 01 | RETROLED SGS253 76W NW 9000L OPSW DDG |  | 2021-03-25 | 2021 |  | 01 | LED 76W | 76 | N |  | 2021-03-25 | 2044-08-05 |  | 01 |  | 0 | 2021-03-25 | Gemeente Landgraaf | Gemeente Landgraaf | 198706.042 | 322057.57 | 50.8866 | 6.0083 | 1 |  |  |  | 41594916 | Onbemeterde aansluiting Zuid | x 0,00 watt |  | ZIUTZ06 |  |  | 4033683 | GOED |  | 70007593 | 00000000 | 70044219 | 00000000 | 00000000 | STAAL | 2012-10-11 |  | 621370 uithouder st enkel 1500-60 (100*162) | [6 empty] | LED | 504618
737331 | 010585 | In Bedrijf | Landgraaf | LANDGRAAF |  | Wijk 00 Schaesberg | Schaesberg Centrum | Einsteinstraat | 6372BW |  | ROTONDE THV MELCHERSSTRAAT | Straatverlichting | ZUD1 Dummy | 1-Straatverlichting | Masten | 76 | 10 | VALMONT |  | 205 | 60 | 0 | 2606101 CON ST 10 M | 0000 NVT | 2006-11-02 |  | 2006 | 01 | RETROLED SGS253 76W NW 9000L OPSW DDG |  | 2021-03-25 | 2021 |  | 01 | LED 76W | 76 | N |  | 2021-03-25 | 2044-08-05 |  | 01 |  | 0 | 2021-03-25 | Gemeente Landgraaf | Gemeente Landgraaf | 198720.6007 | 322076.3197 | 50.8868 | 6.0085 | 1 |  |  |  | 41594924 | Onbemeterde aansluiting Zuid | x 0,00 watt |  | ZIUTZ06 |  |  | 4033683 | GOED |  | 70007593 | 00000000 | 70044219 | 00000000 | 00000000 | STAAL | 2012-10-11 |  | 621370 uithouder st enkel 1500-60 (100*162) | [6 empty] | LED | 504619
754639 | 005293 | In Bedrijf | Landgraaf | LANDGRAAF |  | Wijk 00 Schaesberg | Mijnbuurt | Houtbaan | 6372MA |  |  | Straatverlichting | ZUD1 Dummy | 1-Straatverlichting | Masten | 14 | 3.75 | VALMONT |  | 114 | 60 | 0 | PM ST 3,75 CV T60 GG M V | 0000 NVT | 1993-01-01 11:34 | 2008-05-30 | 1993 | 01 | BGP630 12LED 14W NW 1550LM ALU WRN DVB | Philips | 2015-09-28 | 2015 | ALUMINIUM | 01 | LED 14 W | 14 | N |  | 2015-09-28 11:18 | 2020-05-30 |  | 01 |  | 0 | 2015-09-28 11:36 | Gemeente Landgraaf | Gemeente Landgraaf | 199453.5255 | 321903.4862 | 50.8852 | 6.0189 | 1 |  | Links |  | 41411277 | Onbemeterde aansluiting Zuid | x 0,00 watt |  |  |  |  | 2037492 ¦ rdoorsch20150731 | GOED |  | 70007261 |  | 70028887 | 00000000 | 00000000 | STAAL | 2017-05-27 | [8 empty] | LED | 508046
754640 | 005294 | In Bedrijf | Landgraaf | LANDGRAAF |  | Wijk 00 Schaesberg | Mijnbuurt | Houtbaan | 6372MA |  |  | Straatverlichting | ZUD1 Dummy | 1-Straatverlichting | Masten | 19 | 3.75 | VALMONT |  | 114 | 60 | 0 | PM ST 3,75 CV T60 GG M V | 0000 NVT | 1993-01-01 11:34 | 2008-05-30 | 1993 | 01 | 2565 20LED NW 19W 2350LM R9007 WRN | INDAL | 2018-03-12 | 2018 | 9007 GRIJS ALUMINIUM | 01 | LED 19 W | 19 | N |  | 2018-03-12 | 2022-11-12 |  | 01 |  | 0 | 2018-03-12 | Gemeente Landgraaf | Gemeente Landgraaf | 199469.0414 | 321899.1961 | 50.8852 | 6.0191 | 1 |  | Links |  | 41411269 | Onbemeterde aansluiting Zuid | x 0,00 watt |  | ZIUTZ06 |  |  | 3490009 | GOED |  | 70007261 |  | 70014852 | 00000000 | 00000000 | STAAL | 2017-05-27 | [8 empty] | LED | 508047
764565 | 005295 | In Bedrijf | Landgraaf | LANDGRAAF |  | Wijk 02 Ubach over Worms | Rimburg | Kapelweien | 6374LW |  |  | Straatverlichting | ZUD2 Dummy | 1-Straatverlichting | Masten | 26 | 4.25 | PETITJEAN |  | 140 | 60 | 0 | PM ST 4,25 CO/OCTA T60 | 0000 NVT | 2007-03-21 08:14 | 2008-05-30 | 2007 | 01 | *LIBRA 2565 PLL24W R9007 zie 70043491 | INDAL | 2007-03-21 08:15 | 2007 | 9007 GRIJS ALUMINIUM | 01 | LAMP OSR PLL 24W 840 2G11 4P DULUX L | 24 | N | 840 | 2015-12-08 07:54 | 2018-09-27 07:54 |  | 01 |  | 2 | 2007-03-21 08:18 | Gemeente Landgraaf | Gemeente Landgraaf | 204057.992 | 325080.87 | 50.9134 | 6.0847 | 1 |  |  |  | 41426797 | Onbemeterde aansluiting Zuid | e 2,00 Watt | [5 empty] | GOED |  | 70007309 |  | 70005690 | 7005114912 | 00000000 | STAAL | 2017-05-27 | [8 empty] | PL-L | 508426
764566 | 005296 | In Bedrijf | Landgraaf | LANDGRAAF |  | Wijk 02 Ubach over Worms | Rimburg | Kapelweien | 6374LW |  |  | Straatverlichting | ZUD2 Dummy | 1-Straatverlichting | Masten | 26 | 4.25 | PETITJEAN |  | 140 | 60 | 0 | PM ST 4,25 CO/OCTA T60 | 0000 NVT | 2007-03-21 08:14 | 2008-05-30 | 2007 | 01 | *LIBRA 2565 PLL24W R9007 zie 70043491 | INDAL | 2007-03-21 08:15 | 2007 | 9007 GRIJS ALUMINIUM | 01 | LAMP OSR PLL 24W 840 2G11 4P DULUX L | 24 | N | 840 | 2023-02-01 14:45 | 2025-11-21 14:45 |  | 01 |  | 2 | 2007-03-21 08:18 | Gemeente Landgraaf | Gemeente Landgraaf | 204063.763 | 325162.72 | 50.9141 | 6.0848 | 1 |  |  |  | 41426800 | Onbemeterde aansluiting Zuid | e 2,00 Watt | [5 empty] | GOED |  | 70007309 |  | 70005690 | 7005114912 | 00000000 | STAAL | 2017-05-27 | [8 empty] | PL-L | 508427
764567 | 005297 | In Bedrijf | Landgraaf | LANDGRAAF |  | Wijk 02 Ubach over Worms | Rimburg | Kapelweien | 6374LW |  |  | Straatverlichting | ZUD2 Dummy | 1-Straatverlichting | Masten | 26 | 4.25 | PETITJEAN |  | 140 | 60 | 0 | PM ST 4,25 CO/OCTA T60 | 0000 NVT | 2007-03-21 08:14 | 2008-05-30 | 2007 | 01 | *LIBRA 2565 PLL24W R9007 zie 70043491 | INDAL | 2007-03-21 08:15 | 2007 | 9007 GRIJS ALUMINIUM | 01 | LAMP OSR PLL 24W 840 2G11 4P DULUX L | 24 | N | 840 | 2023-02-01 14:56 | 2025-11-21 14:56 |  | 01 |  | 2 | 2007-03-21 08:18 | Gemeente Landgraaf | Gemeente Landgraaf | 204124.728 | 325248.905 | 50.9149 | 6.0857 | 1 |  |  |  | 41426819 | Onbemeterde aansluiting Zuid | e 2,00 Watt | [5 empty] | GOED |  | 70007309 |  | 70005690 | 7005114912 | 00000000 | STAAL | 2017-05-27 | [8 empty] | PL-L | 508428
764568 | 005298 | In Bedrijf | Landgraaf | LANDGRAAF |  | Wijk 02 Ubach over Worms | Rimburg | Kapelweien | 6374LW |  |  | Straatverlichting | ZUD2 Dummy | 1-Straatverlichting | Masten | 26 | 4.25 | PETITJEAN |  | 140 | 60 | 0 | PM ST 4,25 CO/OCTA T60 | 0000 NVT | 2007-03-21 08:14 | 2008-05-30 | 2007 | 01 | *LIBRA 2565 PLL24W R9007 zie 70043491 | INDAL | 2007-03-21 08:15 | 2007 | 9007 GRIJS ALUMINIUM | 01 | LAMP PH PLL 24W 840 2G11 4P | 24 | N | 840 | 2019-10-18 12:51 | 2023-01-24 12:51 |  | 01 |  | 2 | 2007-03-21 08:18 | Gemeente Landgraaf | Gemeente Landgraaf | 204219.344 | 325340.553 | 50.9157 | 6.0871 | 1 |  |  |  | 41426827 | Onbemeterde aansluiting Zuid | e 2,00 Watt | [5 empty] | GOED |  | 70007309 |  | 70005690 | 7005115182 | 00000000 | STAAL | 2017-05-27 | [8 empty] | PL-L | 508429
764709 | 005299 | In Bedrijf | Landgraaf | LANDGRAAF |  | Wijk 02 Ubach over Worms | Rimburg | Brugstraat | 6374LV |  |  | Straatverlichting | ZUD2 Dummy | 1-Straatverlichting | Masten | 38 | 6.5 | VALMONT |  | 121 | 51 | 0 | OM ST 4,78 CV PTU51 GG M V | 0000 NVT | 2007-02-02 11:08 | 2008-05-30 | 2007 | 01 | ALTRA-2 1xPLL 36W R7038 EVSA | Schréder | 2007-02-02 11:09 | 2007 | 7038 AGAATGRIJS | 01 | LAMP PH PLL 36W 840 2G11 4P | 36 | N | 840 | 2021-02-16 09:51 | 2024-05-25 09:51 |  | 01 |  | 2 | 2007-02-02 11:09 | Gemeente Landgraaf | Gemeente Landgraaf | 204282.898 | 325357.89 | 50.9159 | 6.088 | 1 |  |  |  | 41426592 | Onbemeterde aansluiting Zuid | e 2,00 Watt | [5 empty] | GOED |  | 70007263 | 00000000 | 70000458 | 7005115185 | 00000000 | STAAL | 2017-05-27 |  | 621353 UBO ENKEL ST 1000/60 | [6 empty] | PL-L | 508496
765083 | 005300 | In Bedrijf | Landgraaf | LANDGRAAF |  | Wijk 00 Schaesberg | Schaesberg Centrum | Kerkplein | 6372EZ |  |  | Straatverlichting | ZUD2 Dummy | 1-Straatverlichting | Masten | 26 | 3.5 | PETITJEAN |  | 140 | 60 | 0 | PM ST 3,5 CO/OCTA T60 | 0000 NVT | 2007-02-02 13:12 | 2011-05-04 | 2007 | 01 | *2000 1XPLL 24W R9005 EVSA +LAMP+SN | INDAL | 2007-02-02 13:12 | 2007 | 9005 DIEPZWART | 01 | LAMP PH PLL 24W 840 2G11 4P | 24 | N | 840 | 2019-11-08 11:24 | 2022-08-28 11:24 |  | 01 |  | 2 | 2007-02-02 13:13 | Gemeente Landgraaf | Gemeente Landgraaf | 199149.064 | 322981.94 | 50.8949 | 6.0147 | 1 |  |  |  | 41439953 | Onbemeterde aansluiting Zuid | e 2,00 Watt | [5 empty] | GOED |  | 70007308 |  | 70007423 | 7005115182 | 00000000 | STAAL | 2020-04-30 | [8 empty] | PL-L | 508884
766949 | 005301 | In Bedrijf | Landgraaf | LANDGRAAF |  | Wijk 00 Schaesberg | Eiske | Kennedyplantsoen | 6372TH |  |  | Straatverlichting | ZUD2 Dummy | 1-Straatverlichting | Masten | 13 | 3.75 | VALMONT |  | 114 | 60 | 0 | PM ST 3,75 CV T60 GG M V | 0000 NVT | 2007-03-29 08:28 | 2008-05-30 | 2007 | 01 | *2000 1XPLL 24W R9005 EVSA +LAMP+SN | INDAL | 2007-03-29 08:28 | 2007 | 9005 DIEPZWART | 01 | RETROFIT KEGEL LED 13W NW 1300LM LUMIN | 13 | N | 840 | 2016-06-08 | 2039-10-20 |  | 01 |  | 0 | 2016-06-08 | Gemeente Landgraaf | Gemeente Landgraaf | 198943.468 | 321647.25 | 50.8829 | 6.0116 | 1 |  |  |  | 41459245 | Onbemeterde aansluiting Zuid | x 0,00 watt |  |  |  |  | 4022605 | GOED |  | 70007261 |  | 70007423 | 70025160 | 00000000 | STAAL | 2017-05-27 | [8 empty] | RETROLED | 510054
768720 | 005302 | In Bedrijf | Landgraaf | LANDGRAAF |  | Wijk 00 Schaesberg | Achter den Winkel | Jacques Schreursstraat | 6372RE |  |  | Straatverlichting | ZUD2 Dummy | 1-Straatverlichting | Masten | 43 | 6 | VALMONT |  | 165 | 76 |  | PM ST 6,0 CO T76/60 FL M P9007 | 9007 GRIJSALLUMINIUM POEDERCOAT | 2008-04-04 |  | 2008 | 01 | 54005273 PHI SRS 419 CDM-T 35 W | Philips | 2008-04-04 | 2008 |  | 01 | LAMP CDM-T 35W 830 G12 | 35 | N | 830 | 2023-01-17 09:55 | 2025-11-06 09:55 |  | 01 |  | 8 | 2023-01-17 09:51 | Gemeente Landgraaf | Gemeente Landgraaf | 198729.87 | 322178.35 | 50.8877 | 6.0086 | 1 |  |  |  | 42409047 | Onbemeterde aansluiting Zuid | EVSA PHI 1X CDM 35W |  |  |  |  | NWP 8001110515 | GOED |  | 70008152 |  | 00000000 | 7005115075 | 7005115147 | STAAL | [9 empty] | CDM-T | 511446
768721 | 005303 | In Bedrijf | Landgraaf | LANDGRAAF |  | Wijk 00 Schaesberg | Achter den Winkel | Jacques Schreursstraat | 6372RE |  |  | Straatverlichting | ZUD2 Dummy | 1-Straatverlichting | Masten | 43 | 6 | VALMONT |  | 165 | 76 |  | PM ST 6,0 CO T76/60 FL M P9007 | 9007 GRIJSALLUMINIUM POEDERCOAT | 2008-04-04 |  | 2008 | 01 | 54005273 PHI SRS 419 CDM-T 35 W | Philips | 2008-04-04 | 2008 |  | 01 | LAMP CDM-T 35W 830 G12 | 35 | N | 830 | 2023-05-26 13:39 | 2026-03-15 13:39 |  | 01 |  | 8 | 2023-05-26 13:40 | Gemeente Landgraaf | Gemeente Landgraaf | 198750.248 | 322183.986 | 50.8878 | 6.0089 | 1 |  |  |  | 42409055 | Onbemeterde aansluiting Zuid | EVSA PHI 1X CDM 35W |  |  |  |  | NWP 8001110515 | GOED |  | 70008152 |  | 00000000 | 7005115075 | 7005115147 | STAAL | [9 empty] | CDM-T | 511447
768722 | 005304 | In Bedrijf | Landgraaf | LANDGRAAF |  | Wijk 00 Schaesberg | Achter den Winkel | Jacques Schreursstraat | 6372RE | 8 |  | Straatverlichting | ZUD2 Dummy | 1-Straatverlichting | Masten | 43 | 6 | VALMONT |  | 165 | 76 |  | PM ST 6,0 CO T76/60 FL M P9007 | 9007 GRIJSALLUMINIUM POEDERCOAT | 2008-04-04 |  | 2008 | 01 | 54005273 PHI SRS 419 CDM-T 35 W | Philips | 2008-04-04 | 2008 |  | 01 | LAMP CDM-T 35W 830 G12 | 35 | N | 830 | 2019-11-08 10:17 | 2022-08-28 10:17 |  | 01 |  | 8 | 2008-04-04 | Gemeente Landgraaf | Gemeente Landgraaf | 198773.3 | 322195.963 | 50.8879 | 6.0093 | 1 |  |  |  | 42409063 | Onbemeterde aansluiting Zuid | e 8,00 watt |  |  |  |  | NWP 8001110515 | GOED |  | 70008152 |  | 00000000 | 7005115075 | 00000000 | STAAL | [9 empty] | CDM-T | 511448
768723 | 005305 | In Bedrijf | Landgraaf | LANDGRAAF |  | Wijk 00 Schaesberg | Achter den Winkel | Jacques Schreursstraat | 6372RE |  |  | Straatverlichting | ZUD2 Dummy | 1-Straatverlichting | Masten | 43 | 6 | VALMONT |  | 165 | 76 |  | PM ST 6,0 CO T76/60 FL M P9007 | 9007 GRIJSALLUMINIUM POEDERCOAT | 2008-04-04 |  | 2008 | 01 | 54005273 PHI SRS 419 CDM-T 35 W | Philips | 2008-04-04 | 2008 |  | 01 | LAMP CDM-T 35W 830 G12 | 35 | N | 830 | 2018-12-19 14:43 | 2021-10-08 14:43 |  | 01 |  | 8 | 2008-04-04 | Gemeente Landgraaf | Gemeente Landgraaf | 198794.588 | 322208.367 | 50.888 | 6.0096 | 1 |  |  |  | 42409071 | Onbemeterde aansluiting Zuid | e 8,00 watt |  |  |  |  | NWP 8001110515 | GOED |  | 70008152 |  | 00000000 | 7005115075 | 00000000 | STAAL | [9 empty] | CDM-T | 511449
768724 | 005306 | In Bedrijf | Landgraaf | LANDGRAAF |  | Wijk 00 Schaesberg | Achter den Winkel | Jacques Schreursstraat | 6372RE |  |  | Straatverlichting | ZUD2 Dummy | 1-Straatverlichting | Masten | 43 | 6 | VALMONT |  | 165 | 76 |  | PM ST 6,0 CO T76/60 FL M P9007 | 9007 GRIJSALLUMINIUM POEDERCOAT | 2008-04-04 |  | 2008 | 01 | 54005273 PHI SRS 419 CDM-T 35 W | Philips | 2008-04-04 | 2008 |  | 01 | LAMP CDM-T 35W 830 G12 | 35 | N | 830 | 2022-11-11 10:45 | 2025-08-31 10:45 |  | 01 |  | 8 | 2022-11-11 10:47 | Gemeente Landgraaf | Gemeente Landgraaf | 198814.074 | 322225.66 | 50.8881 | 6.0098 | 1 |  |  |  | 42409098 | Onbemeterde aansluiting Zuid | EVSA PHI 1X CDM 35W |  |  |  |  | NWP 8001110515 | GOED |  | 70008152 |  | 00000000 | 7005115075 | 7005115147 | STAAL | [9 empty] | CDM-T | 511450
768725 | 005307 | In Bedrijf | Landgraaf | LANDGRAAF |  | Wijk 00 Schaesberg | Achter den Winkel | Jacques Schreursstraat | 6372RE |  |  | Straatverlichting | ZUD2 Dummy | 1-Straatverlichting | Masten | 43 | 6 | VALMONT |  | 165 | 76 |  | PM ST 6,0 CO T76/60 FL M P9007 | 9007 GRIJSALLUMINIUM POEDERCOAT | 2008-04-04 |  | 2008 | 01 | 54005273 PHI SRS 419 CDM-T 35 W | Philips | 2008-04-04 | 2008 |  | 01 | LAMP CDM-T 35W 830 G12 | 35 | N | 830 | 2020-10-29 12:07 | 2023-08-19 12:07 |  | 01 |  | 8 | 2020-10-29 12:07 | Gemeente Landgraaf | Gemeente Landgraaf | 198838.908 | 322234.724 | 50.8882 | 6.0102 | 1 |  |  |  | 42409101 | Onbemeterde aansluiting Zuid | EVSA PHI 1X CDM 35W |  |  |  |  | NWP 8001110515 | GOED |  | 70008152 |  | 00000000 | 7005115075 | 70014724 | STAAL | [9 empty] | CDM-T | 511451
768726 | 005308 | In Bedrijf | Landgraaf | LANDGRAAF |  | Wijk 00 Schaesberg | Achter den Winkel | Jacques Schreursstraat | 6372RE |  |  | Straatverlichting | ZUD2 Dummy | 1-Straatverlichting | Masten | 43 | 6 | 1Onbekend | 0 | 0 | 60 | 0 | CON ST 6 M PT |  | 2010-07-19 |  | 2010 | 01 | 54005273 PHI SRS 419 CDM-T 35 W | Philips | 2008-04-04 | 2008 |  | 01 | LAMP CDM-T 35W 830 G12 | 35 | N | 830 | 2015-04-16 13:42 | 2018-02-03 13:42 |  | 01 |  | 8 | 2015-05-04 11:06 | Gemeente Landgraaf | Gemeente Landgraaf | 198859.242 | 322245.217 | 50.8883 | 6.0105 | 1 |  |  |  | 42409128 | Onbemeterde aansluiting Zuid | EVSA PHI 1X CDM 35W |  |  |  |  | NWP 8001110515 | GOED |  | 00000000 |  | 00000000 | 7005115075 | 70014724 | STAAL / VERZINKT | [9 empty] | CDM-T | 511452
768727 | 005309 | In Bedrijf | Landgraaf | LANDGRAAF |  | Wijk 00 Schaesberg | Achter den Winkel | Jacques Schreursstraat | 6372RE |  |  | Straatverlichting | ZUD2 Dummy | 1-Straatverlichting | Masten | 26 | 4 | PETITJEAN |  | 142 | 60 | 0 | PM ST 4,0 CO T60 GG M V LIMBURG | 7033 CEMENTGRIJS | 2008-04-04 | 2012-07-06 | 2008 | 01 | *RESIDIUM FGS223 1XPLL 24W EVSA | Philips | 2008-04-04 | 2008 | WIT | 01 | LAMP PH PLL 24W 840 2G11 4P | 24 | N | 840 | 2021-12-07 09:12 | 2025-03-15 09:12 |  | 01 |  | 2 | 2008-04-04 | Gemeente Landgraaf | Gemeente Landgraaf | 198852.662 | 322275.52 | 50.8886 | 6.0104 | 1 |  |  |  | 42409136 | Onbemeterde aansluiting Zuid | e 2,00 Watt |  |  |  |  | NWP 8001110515 | GOED |  | 70007717 |  | 70000666 | 7005115182 | 00000000 | STAAL | 2021-07-03 | [8 empty] | PL-L | 511453
768728 | 005310 | In Bedrijf | Landgraaf | LANDGRAAF |  | Wijk 00 Schaesberg | Achter den Winkel | Jacques Schreursstraat | 6372RE |  |  | Voetpadverlichting | ZUD2 Dummy | 1-Straatverlichting | Masten | 26 | 4 | PETITJEAN |  | 142 | 60 | 0 | PM ST 4,0 CO T60 GG M V LIMBURG | 7033 CEMENTGRIJS | 2008-04-04 | 2012-07-06 | 2008 | 01 | *RESIDIUM FGS223 1XPLL 24W EVSA | Philips | 2008-04-04 | 2008 | WIT | 01 | LAMP PH PLL 24W 840 2G11 4P | 24 | N | 840 | 2021-11-25 09:57 | 2024-09-14 09:57 |  | 01 |  | 2 | 2008-04-04 | Gemeente Landgraaf | Gemeente Landgraaf | 198851.291 | 322301.222 | 50.8888 | 6.0104 | 1 |  |  |  | 42409144 | Onbemeterde aansluiting Zuid | e 2,00 Watt |  |  |  |  | NWP 8001110515 | GOED |  | 70007717 |  | 70000666 | 7005115182 | 00000000 | STAAL | 2021-07-03 | [8 empty] | PL-L | 511454
768729 | 005311 | In Bedrijf | Landgraaf | LANDGRAAF |  | Wijk 00 Schaesberg | Achter den Winkel | Jacques Schreursstraat | 6372RE |  |  | Voetpadverlichting | ZUD2 Dummy | 1-Straatverlichting | Masten | 26 | 4 | PETITJEAN |  | 142 | 60 | 0 | PM ST 4,0 CO T60 GG M V LIMBURG | 7033 CEMENTGRIJS | 2008-04-04 | 2012-07-06 | 2008 | 01 | *RESIDIUM FGS223 1XPLL 24W EVSA | Philips | 2008-04-04 | 2008 | WIT | 01 | LAMP PH PLL 24W 840 2G11 4P | 24 | N | 840 | 2017-11-07 13:51 | 2020-08-27 13:51 |  | 01 |  | 2 | 2008-04-04 | Gemeente Landgraaf | Gemeente Landgraaf | 198862.221 | 322313.119 | 50.8889 | 6.0105 | 1 |  |  |  | 42409152 | Onbemeterde aansluiting Zuid | e 2,00 Watt |  |  |  |  | NWP 8001110515 | GOED |  | 70007717 |  | 70000666 | 7005115182 | 00000000 | STAAL | 2021-07-03 | [8 empty] | PL-L | 511455
768730 | 005312 | In Bedrijf | Landgraaf | LANDGRAAF |  | Wijk 00 Schaesberg | Achter den Winkel | Jacques Schreursstraat | 6372RE |  |  | Voetpadverlichting | ZUD2 Dummy | 1-Straatverlichting | Masten | 26 | 4 | PETITJEAN |  | 142 | 60 | 0 | PM ST 4,0 CO T60 GG M V LIMBURG | 7033 CEMENTGRIJS | 2008-04-04 | 2012-07-06 | 2008 | 01 | *RESIDIUM FGS223 1XPLL 24W EVSA | Philips | 2008-04-04 | 2008 | WIT | 01 | LAMP PH PLL 24W 840 2G11 4P | 24 | N | 840 | 2022-11-16 13:23 | 2026-02-22 13:23 |  | 01 |  | 2 | 2022-12-15 11:01 | Gemeente Landgraaf | Gemeente Landgraaf | 198876.52 | 322333.948 | 50.8891 | 6.0107 | 1 |  |  |  | 42409160 | Onbemeterde aansluiting Zuid | EVSA PH 1 x PL-T/C/L/TL5C 22-42W VIERK |  |  |  |  | NWP 8001110515 | GOED |  | 70007717 |  | 70000666 | 7005115182 | 7005115145 | STAAL | 2021-07-03 | [8 empty] | PL-L | 511456
768731 | 005313 | In Bedrijf | Landgraaf | LANDGRAAF |  | Wijk 00 Schaesberg | Achter den Winkel | Jacques Schreursstraat | 6372RE |  |  | Voetpadverlichting | ZUD2 Dummy | 1-Straatverlichting | Masten | 26 | 4 | PETITJEAN |  | 142 | 60 | 0 | PM ST 4,0 CO T60 GG M V LIMBURG | 7033 CEMENTGRIJS | 2008-04-04 | 2012-07-06 | 2008 | 01 | *RESIDIUM FGS223 1XPLL 24W EVSA | Philips | 2008-04-04 | 2008 | WIT | 01 | LAMP PH PLL 24W 840 2G11 4P | 24 | N | 840 | 2022-03-25 14:37 | 2025-07-01 14:37 |  | 01 |  | 2 | 2022-03-25 14:35 | Gemeente Landgraaf | Gemeente Landgraaf | 198906.348 | 322344.999 | 50.8892 | 6.0112 | 1 |  |  |  | 42409179 | Onbemeterde aansluiting Zuid | EVSA PH 1 x PL-T/C/L/TL5C 22-42W VIERK |  |  |  |  | NWP 8001110515 | GOED |  | 70007717 |  | 70000666 | 7005115182 | 7005115145 | STAAL | 2021-07-03 | [8 empty] | PL-L | 511457
768732 | 005314 | In Bedrijf | Landgraaf | LANDGRAAF |  | Wijk 00 Schaesberg | Achter den Winkel | Jacques Schreursstraat | 6372RE |  |  | Voetpadverlichting | ZUD2 Dummy | 1-Straatverlichting | Masten | 26 | 3.75 | VALMONT |  | 114 | 60 | 0 | PM ST 3,75 CV T60 GG M V |  | 2023-01-25 08:44 |  | 2023 | 01 | *RESIDIUM FGS223 1XPLL 24W EVSA | Philips | 2008-04-04 | 2008 | WIT | 01 | LAMP PH PLL 24W 840 2G11 4P | 24 | N | 840 | 2018-12-07 08:40 | 2021-09-26 08:40 |  | 01 |  | 2 | 2008-04-04 | Gemeente Landgraaf | Gemeente Landgraaf | 198932.622 | 322348.019 | 50.8892 | 6.0115 | 1 |  |  |  | 42409187 | Onbemeterde aansluiting Zuid | e 2,00 Watt |  |  |  |  | WO 109032 | GOED |  | 70007261 |  | 70000666 | 7005115182 | 00000000 | STAAL | [9 empty] | PL-L | 511458
771671 | 005318 | In Bedrijf | Landgraaf | LANDGRAAF |  | Wijk 01 Nieuwenhagen | Nieuwenhagerheide | Kremerslaan | 6373CW |  |  | Straatverlichting | ZUD2 Dummy | 1-Straatverlichting | Masten | 13 | 4.75 | VALMONT |  | 114 | 60 | 0 | PM ST 4,75 CV T60 GG M V | 0000 NVT | 2007-06-29 15:24 | 2008-05-30 | 2007 | 01 | *2000 1XPLL 24W R9005 EVSA +LAMP+SN | INDAL | 2007-06-29 15:25 | 2007 | 9005 DIEPZWART | 01 | RETROFIT KEGEL LED 13W NW 1300LM LUMIN | 13 | N | 840 | 2016-06-08 | 2039-10-20 |  | 01 |  | 0 | 2016-06-08 | Gemeente Landgraaf | Gemeente Landgraaf | 199914.74 | 324784.338 | 50.9111 | 6.0258 | 1 |  |  |  | 41471806 | Onbemeterde aansluiting Zuid | x 0,00 watt |  |  |  |  | 4022605 | GOED |  | 70007262 |  | 70007423 | 70025160 | 00000000 | STAAL | 2017-05-27 | [8 empty] | RETROLED | 514217
771672 | 005319 | In Bedrijf | Landgraaf | LANDGRAAF |  | Wijk 01 Nieuwenhagen | Nieuwenhagerheide | Kremerslaan | 6373CW |  |  | Straatverlichting | ZUD2 Dummy | 1-Straatverlichting | Masten | 13 | 4.75 | VALMONT |  | 114 | 60 | 0 | PM ST 4,75 CV T60 GG M V | 0000 NVT | 2007-06-29 15:27 | 2008-05-30 | 2007 | 01 | *2000 1XPLL 24W R9005 EVSA +LAMP+SN | INDAL | 2007-06-29 15:27 | 2007 | 9005 DIEPZWART | 01 | RETROFIT KEGEL LED 13W NW 1300LM LUMIN | 13 | N | 840 | 2016-06-08 | 2039-10-20 |  | 01 |  | 0 | 2016-06-08 | Gemeente Landgraaf | Gemeente Landgraaf | 199909.041 | 324771.828 | 50.9109 | 6.0257 | 1 |  |  |  | 41471822 | Onbemeterde aansluiting Zuid | x 0,00 watt |  |  |  |  | 4022605 | GOED |  | 70007262 |  | 70007423 | 70025160 | 00000000 | STAAL | 2017-05-27 | [8 empty] | RETROLED | 514218
771967 | 005320 | In Bedrijf | Landgraaf | LANDGRAAF |  | Wijk 02 Ubach over Worms | Rimburg | Rinckberg | 6374LP |  |  | Straatverlichting | ZUD2 Dummy | 1-Straatverlichting | Masten | 13 | 3.75 | VALMONT |  | 114 | 60 | 0 | PM ST 3,75 CV T60 GG M V | 7033 CEMENTGRIJS | 2007-04-19 11:21 | 2008-05-30 | 2007 | 01 | *2000 1XPLL 24W R9005 EVSA +LAMP+SN | INDAL | 2007-04-19 11:22 | 2007 | 9005 DIEPZWART | 01 | RETROFIT KEGEL LED 13W NW 1300LM LUMIN | 13 | N | 840 | 2016-06-08 | 2039-10-20 |  | 01 |  | 0 | 2016-06-08 | Gemeente Landgraaf | Gemeente Landgraaf | 204170.268 | 325460.235 | 50.9168 | 6.0864 | 1 |  |  |  | 41475984 | Onbemeterde aansluiting Zuid | x 0,00 watt |  |  |  |  | 4022605 | GOED |  | 70007261 |  | 70007423 | 70025160 | 00000000 | STAAL | 2017-05-27 | [8 empty] | RETROLED | 514498
771968 | 005321 | In Bedrijf | Landgraaf | LANDGRAAF |  | Wijk 02 Ubach over Worms | Rimburg | Rinckberg | 6374LP |  |  | Straatverlichting | ZUD2 Dummy | 1-Straatverlichting | Masten | 13 | 3.75 | VALMONT |  | 114 | 60 | 0 | PM ST 3,75 CV T60 GG M V | 7033 CEMENTGRIJS | 2007-04-19 11:21 | 2008-05-30 | 2007 | 01 | *2000 1XPLL 24W R9005 EVSA +LAMP+SN | INDAL | 2007-04-19 11:22 | 2007 | 9005 DIEPZWART | 01 | RETROFIT KEGEL LED 13W NW 1300LM LUMIN | 13 | N | 840 | 2016-06-08 | 2039-10-20 |  | 01 |  | 0 | 2016-06-08 | Gemeente Landgraaf | Gemeente Landgraaf | 204175.725 | 325469.257 | 50.9169 | 6.0865 | 1 |  |  |  | 41475992 | Onbemeterde aansluiting Zuid | x 0,00 watt |  |  |  |  | 4022605 | GOED |  | 70007261 |  | 70007423 | 70025160 | 00000000 | STAAL | 2017-05-27 | [8 empty] | RETROLED | 514499
771969 | 005322 | In Bedrijf | Landgraaf | LANDGRAAF |  | Wijk 02 Ubach over Worms | Rimburg | Rinckberg | 6374LP |  |  | Straatverlichting | ZUD2 Dummy | 1-Straatverlichting | Masten | 13 | 3.75 | VALMONT |  | 114 | 60 | 0 | PM ST 3,75 CV T60 GG M V | 7033 CEMENTGRIJS | 2007-04-19 11:21 | 2008-05-30 | 2007 | 01 | *2000 1XPLL 24W R9005 EVSA +LAMP+SN | INDAL | 2007-04-19 11:22 | 2007 | 9005 DIEPZWART | 01 | RETROFIT KEGEL LED 13W NW 1300LM LUMIN | 13 | N | 840 | 2016-06-08 | 2039-10-20 |  | 01 |  | 0 | 2016-06-08 | Gemeente Landgraaf | Gemeente Landgraaf | 204184.677 | 325465.907 | 50.9168 | 6.0866 | 1 |  |  |  | 41531604 | Onbemeterde aansluiting Zuid | x 0,00 watt |  |  |  |  | 4022605 | GOED |  | 70007261 |  | 70007423 | 70025160 | 00000000 | STAAL | 2017-05-27 | [8 empty] | RETROLED | 514500
773456 | 005336 | In Bedrijf | Landgraaf | LANDGRAAF |  | Wijk 00 Schaesberg | Leenhof | Leenstraat | 6372HN |  |  | Straatverlichting | ZUD2 Dummy | 1-Straatverlichting | Masten | 38 | 3.75 | VALMONT |  | 114 | 60 | 0 | PM ST 3,75 CV T60 GG M V | 0000 NVT | 2007-08-30 09:35 | 2008-05-30 | 2007 | 01 | 2012 1XPLL 36W R9005 EVSA | INDAL | 2007-08-30 09:40 | 2007 | 9005 DIEPZWART | 01 | LAMP PH PLL 36W 840 2G11 4P | 36 | N | 840 | 2013-02-14 15:42 | 2016-05-23 15:42 |  | 01 |  | 2 | 2007-08-30 09:47 | Gemeente Landgraaf | Gemeente Landgraaf | 198610.016 | 322782.033 | 50.8932 | 6.007 | 1 |  |  |  | 41495810 | Onbemeterde aansluiting Zuid | e 2,00 Watt | [5 empty] | GOED |  | 70007261 |  | 70007680 | 7005115185 | 00000000 | STAAL | 2017-05-27 | [8 empty] | PL-L | 515679
773459 | 005337 | In Bedrijf | Landgraaf | LANDGRAAF |  | Wijk 00 Schaesberg | Schaesberg Centrum | Lotersbergweg | 6372HP |  |  | Straatverlichting | ZUD2 Dummy | 1-Straatverlichting | Masten | 38 | 4.75 | VALMONT |  | 114 | 60 | 0 | PM ST 4,75 CV T60 GG M V | 0000 NVT | 2007-08-30 09:35 | 2008-05-30 | 2007 | 01 | 2012 1XPLL 36W R9005 EVSA | INDAL | 2007-08-30 09:40 | 2007 | 9005 DIEPZWART | 01 | LAMP PH PLL 36W 840 2G11 4P | 36 | N | 840 | 2017-10-26 11:19 | 2021-02-01 11:19 |  | 01 |  | 2 | 2007-08-30 09:47 | Gemeente Landgraaf | Gemeente Landgraaf | 198562.433 | 322765.489 | 50.893 | 6.0063 | 1 |  |  |  | 41495837 | Onbemeterde aansluiting Zuid | e 2,00 Watt | [5 empty] | GOED |  | 70007262 |  | 70007680 | 7005115185 | 00000000 | STAAL | 2017-05-27 | [8 empty] | PL-L | 515680
773460 | 005338 | In Bedrijf | Landgraaf | LANDGRAAF |  | Wijk 00 Schaesberg | Schaesberg Centrum | Lotersbergweg | 6372HP |  |  | Straatverlichting | ZUD2 Dummy | 1-Straatverlichting | Masten | 38 | 4.75 | VALMONT |  | 114 | 60 | 0 | PM ST 4,75 CV T60 GG M V | 0000 NVT | 2007-08-30 09:35 | 2008-05-30 | 2007 | 01 | 2012 1XPLL 36W R9005 EVSA | INDAL | 2007-08-30 09:40 | 2007 | 9005 DIEPZWART | 01 | LAMP OSR PLL 36W 840 2G11 4P DULUX L | 36 | N | 840 | 2015-05-01 10:56 | 2018-02-18 10:56 |  | 01 |  | 2 | 2015-05-01 10:56 | Gemeente Landgraaf | Gemeente Landgraaf | 198637.222 | 322696.06 | 50.8924 | 6.0074 | 1 |  |  |  | 41495926 | Onbemeterde aansluiting Zuid | EVSA PH 1 x PL-T/C/L/TL5C 22-42W VIERK | [5 empty] | GOED |  | 70007262 |  | 70007680 | 7005114913 | 70005100 | STAAL | 2017-05-27 | [8 empty] | PL-L | 515681
773461 | 005339 | In Bedrijf | Landgraaf | LANDGRAAF |  | Wijk 00 Schaesberg | Schaesberg Centrum | Lotersbergweg | 6372HP |  |  | Straatverlichting | ZUD2 Dummy | 1-Straatverlichting | Masten | 38 | 4.75 | VALMONT |  | 114 | 60 | 0 | PM ST 4,75 CV T60 GG M V | 0000 NVT | 2007-08-30 09:35 | 2008-05-30 | 2007 | 01 | 2012 1XPLL 36W R9005 EVSA | INDAL | 2007-08-30 09:40 | 2007 | 9005 DIEPZWART | 01 | LAMP PH PLL 36W 840 2G11 4P | 36 | N | 840 | 2017-10-24 09:15 | 2021-01-30 09:15 |  | 01 |  | 2 | 2007-08-30 09:47 | Gemeente Landgraaf | Gemeente Landgraaf | 198694.642 | 322649.701 | 50.892 | 6.0082 | 1 |  |  |  | 41495934 | Onbemeterde aansluiting Zuid | e 2,00 Watt | [5 empty] | GOED |  | 70007262 |  | 70007680 | 7005115185 | 00000000 | STAAL | 2017-05-27 | [8 empty] | PL-L | 515682
773462 | 005340 | In Bedrijf | Landgraaf | LANDGRAAF |  | Wijk 00 Schaesberg | Schaesberg Centrum | Lotersbergweg | 6372HP |  |  | Straatverlichting | ZUD2 Dummy | 1-Straatverlichting | Masten | 38 | 4.75 | VALMONT |  | 114 | 60 | 0 | PM ST 4,75 CV T60 GG M V | 0000 NVT | 2007-08-30 09:35 | 2008-05-30 | 2007 | 01 | 2012 1XPLL 36W R9005 EVSA | INDAL | 2007-08-30 09:40 | 2007 | 9005 DIEPZWART | 01 | LAMP OSR PLL 36W 840 2G11 4P DULUX L | 36 | N | 840 | 2016-03-03 09:50 | 2018-12-22 09:50 |  | 01 |  | 2 | 2007-08-30 09:47 | Gemeente Landgraaf | Gemeente Landgraaf | 198709.593 | 322627.311 | 50.8918 | 6.0084 | 1 |  |  |  | 41495942 | Onbemeterde aansluiting Zuid | e 2,00 Watt | [5 empty] | GOED |  | 70007262 |  | 70007680 | 7005114913 | 00000000 | STAAL | 2017-05-27 | [8 empty] | PL-L | 515683
773463 | 005341 | In Bedrijf | Landgraaf | LANDGRAAF |  | Wijk 00 Schaesberg | Schaesberg Centrum | Lotersbergweg | 6372HP |  |  | Straatverlichting | ZUD2 Dummy | 1-Straatverlichting | Masten | 38 | 4.75 | VALMONT |  | 114 | 60 | 0 | PM ST 4,75 CV T60 GG M V | 0000 NVT | 2007-08-30 09:35 | 2008-05-30 | 2007 | 01 | 2012 1XPLL 36W R9005 EVSA | INDAL | 2007-08-30 09:40 | 2007 | 9005 DIEPZWART | 01 | LAMP PH PLL 36W 840 2G11 4P | 36 | N | 840 | 2016-08-09 11:23 | 2019-11-16 11:23 |  | 01 |  | 2 | 2007-08-30 09:47 | Gemeente Landgraaf | Gemeente Landgraaf | 198738.802 | 322614.143 | 50.8916 | 6.0088 | 1 |  |  |  | 41495950 | Onbemeterde aansluiting Zuid | e 2,00 Watt | [5 empty] | GOED |  | 70007262 |  | 70007680 | 7005115185 | 00000000 | STAAL | 2017-05-27 | [8 empty] | PL-L | 515684
773464 | 005342 | In Bedrijf | Landgraaf | LANDGRAAF |  | Wijk 00 Schaesberg | Schaesberg Centrum | Lotersbergweg | 6372HP |  |  | Straatverlichting | ZUD2 Dummy | 1-Straatverlichting | Masten | 38 | 4.75 | VALMONT |  | 114 | 60 | 0 | PM ST 4,75 CV T60 GG M V | 0000 NVT | 2007-08-30 09:35 | 2008-05-30 | 2007 | 01 | 2012 1XPLL 36W R9005 EVSA | INDAL | 2007-08-30 09:40 | 2007 | 9005 DIEPZWART | 01 | LAMP PH PLL 36W 840 2G11 4P | 36 | N | 840 | 2016-08-09 09:13 | 2019-11-16 09:13 |  | 01 |  | 2 | 2007-08-30 09:47 | Gemeente Landgraaf | Gemeente Landgraaf | 198754.163 | 322602.807 | 50.8915 | 6.009 | 1 |  |  |  | 41495969 | Onbemeterde aansluiting Zuid | e 2,00 Watt | [5 empty] | GOED |  | 70007262 |  | 70007680 | 7005115185 | 00000000 | STAAL | 2017-05-27 | [8 empty] | PL-L | 515685
773465 | 005343 | In Bedrijf | Landgraaf | LANDGRAAF |  | Wijk 00 Schaesberg | Schaesberg Centrum | Lotersbergweg | 6372HP |  |  | Straatverlichting | ZUD2 Dummy | 1-Straatverlichting | Masten | 38 | 4.75 | VALMONT |  | 114 | 60 | 0 | PM ST 4,75 CV T60 GG M V | 0000 NVT | 2007-08-30 09:35 | 2008-05-30 | 2007 | 01 | 2012 1XPLL 36W R9005 EVSA | INDAL | 2007-08-30 09:40 | 2007 | 9005 DIEPZWART | 01 | LAMP PH PLL 36W 840 2G11 4P | 36 | N | 840 | 2017-10-05 10:07 | 2021-01-11 10:07 |  | 01 |  | 2 | 2007-08-30 09:47 | Gemeente Landgraaf | Gemeente Landgraaf | 198825.444 | 322523.504 | 50.8908 | 6.01 | 1 |  |  |  | 41495977 | Onbemeterde aansluiting Zuid | e 2,00 Watt | [5 empty] | GOED |  | 70007262 |  | 70007680 | 7005115185 | 00000000 | STAAL | 2017-05-27 | [8 empty] | PL-L | 515686
773466 | 005344 | In Bedrijf | Landgraaf | LANDGRAAF |  | Wijk 00 Schaesberg | Schaesberg Centrum | Lotersbergweg | 6372HP |  |  | Straatverlichting | ZUD2 Dummy | 1-Straatverlichting | Masten | 38 | 4.75 | VALMONT |  | 114 | 60 | 0 | PM ST 4,75 CV T60 GG M V | 0000 NVT | 2007-08-30 09:35 | 2008-05-30 | 2007 | 01 | 2012 1XPLL 36W R9005 EVSA | INDAL | 2007-08-30 09:40 | 2007 | 9005 DIEPZWART | 01 | LAMP PH PLL 36W 840 2G11 4P | 36 | N | 840 | 2007-08-30 09:43 | 2010-12-06 |  | 01 |  | 2 | 2007-08-30 09:47 | Gemeente Landgraaf | Gemeente Landgraaf | 198568.639 | 322807.497 | 50.8934 | 6.0064 | 1 |  |  |  | 41495985 | Onbemeterde aansluiting Zuid | e 2,00 Watt | [5 empty] | GOED |  | 70007262 |  | 70007680 | 7005115185 | 00000000 | STAAL | 2017-05-27 | [8 empty] | PL-L | 515687
773505 | 005345 | In Bedrijf | Landgraaf | LANDGRAAF |  | Wijk 00 Schaesberg | De Streep | Heerlenseweg | 6371HP |  |  | Straatverlichting | ZUD2 Dummy | 1-Straatverlichting | Masten | 76 | 8 | VALMONT |  | 140 | 51 | 0 | OM ST 6,5 CV PTU51 GG M V | 0000 NVT | 2007-09-05 13:39 | 2008-05-30 | 2007 | 01 | RETROLED SGS253 76W NW 9000L OPSW DDG |  | 2021-03-25 | 2021 |  | 01 | LED 76W | 76 | N |  | 2021-03-25 | 2044-08-05 |  | 01 |  | 0 | 2021-03-25 | Gemeente Landgraaf | Gemeente Landgraaf | 198232.44 | 322829.271 | 50.8936 | 6.0016 | 1 |  |  |  | 41496558 | Onbemeterde aansluiting Zuid | x 0,00 watt |  | ZIUTZ06 |  |  | 4033683 | GOED |  | 70007264 | 00000000 | 70044219 | 00000000 | 00000000 | STAAL | 2017-05-27 |  | 621359 UBO ENKEL ST 1500/60 | [6 empty] | LED | 515715
773506 | 005346 | In Bedrijf | Landgraaf | LANDGRAAF |  | Wijk 00 Schaesberg | De Streep | Heerlenseweg | 6371HP |  |  | Straatverlichting | ZUD2 Dummy | 1-Straatverlichting | Masten | 38 | 8 | VALMONT |  | 140 | 51 | 0 | OM ST 6,5 CV PTU51 GG M V | 0000 NVT | 2007-09-05 13:39 | 2008-05-30 | 2007 | 01 | TECEO1 24X 38W NW 4824L A150 5103 DDC | Schréder | 2017-05-30 | 2017 | AKZO 150 GRIS SABLÉ SW310F | 01 | LED 38 W | 38 | N |  | 2017-05-30 | 2022-01-30 |  | 01 |  | 0 | 2017-05-30 | Gemeente Landgraaf | Gemeente Landgraaf | 198464.043 | 322954.895 | 50.8947 | 6.005 | 1 |  |  |  | 41496566 | Onbemeterde aansluiting Zuid | x 0,00 watt |  | ZIUTZ06 |  |  | 4024491-4 ¦ ralfv20170411 | GOED |  | 70007264 | 00000000 | 70027568 | 00000000 | 00000000 | STAAL | 2017-05-27 |  | 621359 UBO ENKEL ST 1500/60 | [6 empty] | LED | 515716
773507 | 005347 | In Bedrijf | Landgraaf | LANDGRAAF |  | Wijk 00 Schaesberg | De Streep | Heerlenseweg | 6371HP |  |  | Straatverlichting | ZUD2 Dummy | 1-Straatverlichting | Masten | 38 | 8 | VALMONT |  | 140 | 51 | 0 | OM ST 6,5 CV PTU51 GG M V | 0000 NVT | 2007-09-05 13:39 | 2008-05-30 | 2007 | 01 | TECEO1 24X 38W NW 4824L A150 5103 DDC | Schréder | 2017-05-30 | 2017 | AKZO 150 GRIS SABLÉ SW310F | 01 | LED 38 W | 38 | N |  | 2017-05-30 | 2022-01-30 |  | 01 |  | 0 | 2017-05-30 | Gemeente Landgraaf | Gemeente Landgraaf | 198508.524 | 322986.219 | 50.895 | 6.0056 | 1 |  |  |  | 41496574 | Onbemeterde aansluiting Zuid | x 0,00 watt |  | ZIUTZ06 |  |  | 4024491-4 ¦ ralfv20170411 | GOED |  | 70007264 | 00000000 | 70027568 | 00000000 | 00000000 | STAAL | 2017-05-27 |  | 621359 UBO ENKEL ST 1500/60 | [6 empty] | LED | 515717
773508 | 005348 | In Bedrijf | Landgraaf | LANDGRAAF |  | Wijk 00 Schaesberg | De Streep | Heerlenseweg | 6371HP |  |  | Straatverlichting | ZUD2 Dummy | 1-Straatverlichting | Masten | 38 | 8 | VALMONT |  | 140 | 51 | 0 | OM ST 6,5 CV PTU51 GG M V | 0000 NVT | 2007-09-05 13:39 | 2008-05-30 | 2007 | 01 | TECEO1 24X 38W NW 4824L A150 5103 DDC | Schréder | 2017-05-30 | 2017 | AKZO 150 GRIS SABLÉ SW310F | 01 | LED 38 W | 38 | N |  | 2017-05-30 | 2022-01-30 |  | 01 |  | 0 | 2017-05-30 | Gemeente Landgraaf | Gemeente Landgraaf | 198551.5 | 323016.093 | 50.8953 | 6.0062 | 1 |  |  |  | 41496582 | Onbemeterde aansluiting Zuid | x 0,00 watt |  | ZIUTZ06 |  |  | 4024491-4 ¦ ralfv20170411 | GOED |  | 70007264 | 00000000 | 70027568 | 00000000 | 00000000 | STAAL | 2017-05-27 |  | 621359 UBO ENKEL ST 1500/60 | [6 empty] | LED | 515718
773509 | 005349 | In Bedrijf | Landgraaf | LANDGRAAF |  | Wijk 00 Schaesberg | De Streep | Heerlenseweg | 6371HP |  |  | Straatverlichting | ZUD2 Dummy | 1-Straatverlichting | Masten | 38 | 8 | VALMONT |  | 140 | 51 | 0 | OM ST 6,5 CV PTU51 GG M V | 0000 NVT | 2007-09-05 13:39 | 2008-05-30 | 2007 | 01 | TECEO1 24X 38W NW 4824L A150 5103 DDC | Schréder | 2017-05-30 | 2017 | AKZO 150 GRIS SABLÉ SW310F | 01 | LED 38 W | 38 | N |  | 2017-05-30 | 2022-01-30 |  | 01 |  | 0 | 2017-05-30 | Gemeente Landgraaf | Gemeente Landgraaf | 198592.2942 | 323071.9657 | 50.8958 | 6.0068 | 1 |  |  |  | 41496590 | Onbemeterde aansluiting Zuid | x 0,00 watt |  | ZIUTZ06 |  |  | 4024491-4 ¦ ralfv20170411 | GOED |  | 70007264 | 00000000 | 70027568 | 00000000 | 00000000 | STAAL | 2017-05-27 |  | 621359 UBO ENKEL ST 1500/60 | [6 empty] | LED | 515719
773547 | 005350 | In Bedrijf | Landgraaf | LANDGRAAF |  | Wijk 00 Schaesberg | Klinkerkwartier | Dr. Calsstraat | 6372AA |  |  | Straatverlichting | ZUD2 Dummy | 1-Straatverlichting | Masten | 50 | 8 | VALMONT |  | 140 | 51 | 0 | OM ST 6,5 CV PTU51 GG M V | 0000 NVT | 2007-08-20 12:01 | 2008-05-30 | 2007 | 01 | RETROLED SGS253 50W NW 6000L OPSW DDG |  | 2021-03-25 | 2021 |  | 01 | LED 50 W | 50 | N |  | 2021-03-25 | 2032-11-29 |  | 01 |  | 0 | 2021-03-25 | Gemeente Landgraaf | Gemeente Landgraaf | 200073.635 | 323123.801 | 50.8961 | 6.0278 | 1 |  |  |  | 41497120 | Onbemeterde aansluiting Zuid | x 0,00 watt |  | ZIUTZ06 |  |  | 4033683 | GOED |  | 70007264 | 00000000 | 70044206 | 00000000 | 00000000 | STAAL | 2017-05-27 |  | 621359 UBO ENKEL ST 1500/60 | [6 empty] | LED | 515764
773548 | 005351 | In Bedrijf | Landgraaf | LANDGRAAF |  | Wijk 00 Schaesberg | Klinkerkwartier | Dr. Calsstraat | 6372AA |  |  | Straatverlichting | ZUD2 Dummy | 1-Straatverlichting | Masten | 50 | 8 | VALMONT |  | 140 | 51 | 0 | OM ST 6,5 CV PTU51 GG M V | 0000 NVT | 2007-08-20 12:01 | 2008-05-30 | 2007 | 01 | RETROLED SGS253 50W NW 6000L OPSW DDG |  | 2021-03-25 | 2021 |  | 01 | LED 50 W | 50 | N |  | 2021-03-25 | 2032-11-29 |  | 01 |  | 0 | 2021-03-25 | Gemeente Landgraaf | Gemeente Landgraaf | 200040.92 | 323109.622 | 50.896 | 6.0274 | 1 |  |  |  | 41497139 | Onbemeterde aansluiting Zuid | x 0,00 watt |  | ZIUTZ06 |  |  | 4033683 | GOED |  | 70007264 | 00000000 | 70044206 | 00000000 | 00000000 | STAAL | 2017-05-27 |  | 621359 UBO ENKEL ST 1500/60 | [6 empty] | LED | 515765
773549 | 005352 | In Bedrijf | Landgraaf | LANDGRAAF |  | Wijk 00 Schaesberg | Klinkerkwartier | Dr. Calsstraat | 6372AA |  |  | Straatverlichting | ZUD2 Dummy | 1-Straatverlichting | Masten | 50 | 8 | VALMONT |  | 140 | 51 | 0 | OM ST 6,5 CV PTU51 GG M V | 0000 NVT | 2007-08-20 12:01 | 2008-05-30 | 2007 | 01 | RETROLED SGS253 50W NW 6000L OPSW DDG |  | 2021-03-25 | 2021 |  | 01 | LED 50 W | 50 | N |  | 2021-03-25 | 2032-11-29 |  | 01 |  | 0 | 2021-03-25 | Gemeente Landgraaf | Gemeente Landgraaf | 199845.554 | 323130.827 | 50.8962 | 6.0246 | 1 |  |  |  | 41497147 | Onbemeterde aansluiting Zuid | x 0,00 watt |  | ZIUTZ06 |  |  | 4033683 | GOED |  | 70007264 | 00000000 | 70044206 | 00000000 | 00000000 | STAAL | 2017-05-27 |  | 621359 UBO ENKEL ST 1500/60 | [6 empty] | LED | 515766
773550 | 005353 | In Bedrijf | Landgraaf | LANDGRAAF |  | Wijk 00 Schaesberg | Klinkerkwartier | Dr. Calsstraat | 6372AA |  |  | Straatverlichting | ZUD2 Dummy | 1-Straatverlichting | Masten | 50 | 8 | VALMONT |  | 140 | 51 | 0 | OM ST 6,5 CV PTU51 GG M V | 0000 NVT | 2007-08-20 12:01 | 2008-05-30 | 2007 | 01 | RETROLED SGS253 50W NW 6000L OPSW DDG |  | 2021-03-25 | 2021 |  | 01 | LED 50 W | 50 | N |  | 2021-03-25 | 2032-11-29 |  | 01 |  | 0 | 2021-03-25 | Gemeente Landgraaf | Gemeente Landgraaf | 199559.3746 | 323119.7793 | 50.8961 | 6.0205 | 1 |  |  |  | 41497155 | Onbemeterde aansluiting Zuid | x 0,00 watt |  | ZIUTZ06 |  |  | 4033683 | GOED |  | 70007264 | 00000000 | 70044206 | 00000000 | 00000000 | STAAL | 2017-05-27 |  | 621359 UBO ENKEL ST 1500/60 | [6 empty] | LED | 515767
773695 | 005354 | In Bedrijf | Landgraaf | LANDGRAAF |  | Wijk 00 Schaesberg | Heistraat | Parallelstraat | 6372XD |  |  | Straatverlichting | ZUD2 Dummy | 1-Straatverlichting | Masten | 26 | 3.5 | PETITJEAN |  | 140 | 60 | 0 | PM ST 3,5 CO/OCTA T60 | 0000 NVT | 2007-06-14 09:46 | 2008-05-30 | 2007 | 01 | PADV 2400 1XPLL 24W R7035 EVSA+LA+SN | INDAL | 2007-06-14 09:46 | 2007 | 7035 LICHTGRIJS | 01 | LAMP PH PLL 24W 840 2G11 4P | 24 | N | 840 | 2012-08-07 | 2015-11-14 |  | 01 |  | 2 | 2007-06-14 09:46 | Gemeente Landgraaf | Gemeente Landgraaf | 199406.036 | 320762.746 | 50.8749 | 6.0181 | 1 |  |  |  | 41513452 | Onbemeterde aansluiting Zuid | e 2,00 Watt | [5 empty] | GOED |  | 70007308 |  | 70007441 | 7005115182 | 00000000 | STAAL | 2017-05-27 | [8 empty] | PL-L | 515868
773696 | 005355 | In Bedrijf | Landgraaf | LANDGRAAF |  | Wijk 02 Ubach over Worms | Groenstraat | Groenstergracht | 6374KA |  |  | Straatverlichting | ZUD2 Dummy | 1-Straatverlichting | Masten | 38 | 6.5 | VALMONT |  | 121 | 51 | 0 | OM ST 4,78 CV PTU51 GG M V | 0000 NVT | 2007-06-11 09:41 | 2008-05-30 | 2007 | 01 | RESIDIUM FGS224 1X PLL 36W EVSA | Philips | 2007-06-11 09:42 | 2007 | WIT | 01 | LAMP OSR PLL 36W 840 2G11 4P DULUX L | 36 | N | 840 | 2014-09-03 10:47 | 2017-06-23 10:47 |  | 01 |  | 2 | 2007-06-11 09:43 | Gemeente Landgraaf | Gemeente Landgraaf | 201554.97 | 324563.001 | 50.9089 | 6.0491 | 1 |  |  |  | 41513436 | Onbemeterde aansluiting Zuid | e 2,00 Watt | [5 empty] | GOED |  | 70007263 | 00000000 | 70003210 | 7005114913 | 00000000 | STAAL | 2017-05-27 |  | 621353 UBO ENKEL ST 1000/60 | [6 empty] | PL-L | 515869
773697 | 005356 | In Bedrijf | Landgraaf | LANDGRAAF |  | Wijk 02 Ubach over Worms | Groenstraat | Groenstergracht | 6374KA |  |  | Straatverlichting | ZUD2 Dummy | 1-Straatverlichting | Masten | 38 | 6.5 | VALMONT |  | 121 | 51 | 0 | OM ST 4,78 CV PTU51 GG M V | 0000 NVT | 2007-06-11 09:41 | 2008-05-30 | 2007 | 01 | RESIDIUM FGS224 1X PLL 36W EVSA | Philips | 2007-06-11 09:42 | 2007 | WIT | 01 | LAMP PH PLL 36W 840 2G11 4P | 36 | N | 840 | 2017-12-29 11:33 | 2021-04-06 11:33 |  | 01 |  | 2 | 2014-08-22 16:04 | Gemeente Landgraaf | Gemeente Landgraaf | 201587.957 | 324475.626 | 50.9081 | 6.0495 | 1 |  |  |  | 41513444 | Onbemeterde aansluiting Zuid | *niet leverbaar alternatief 70039230 | [5 empty] | GOED |  | 70007263 | 00000000 | 70003210 | 7005115185 | 70008979 | STAAL | 2017-05-27 |  | 621353 UBO ENKEL ST 1000/60 | [6 empty] | PL-L | 515870
773779 | 005357 | In Bedrijf | Landgraaf | LANDGRAAF |  | Wijk 01 Nieuwenhagen | Oud Nieuwenhagen | Heigank | 6373KM |  |  | Straatverlichting | ZUD2 Dummy | 1-Straatverlichting | Masten | 38 | 6.5 | VALMONT |  | 121 | 51 | 0 | OM ST 4,78 CV PTU51 GG M V | 0000 NVT | 2007-08-30 10:21 | 2008-05-30 | 2007 | 01 | RESIDIUM FGS224 1X PLL 36W EVSA | Philips | 2007-08-30 10:24 | 2007 | WIT | 01 | LAMP PH PLL 36W 840 2G11 4P | 36 | N | 840 | 2019-12-04 12:38 | 2023-03-12 12:38 |  | 01 |  | 2 | 2007-08-30 10:28 | Gemeente Landgraaf | Gemeente Landgraaf | 201062.172 | 324100.237 | 50.9048 | 6.042 | 1 |  |  |  | 41499654 | Onbemeterde aansluiting Zuid | e 2,00 Watt | [5 empty] | GOED |  | 70007263 | 00000000 | 70003210 | 7005115185 | 00000000 | STAAL | 2017-05-27 |  | 621353 UBO ENKEL ST 1000/60 | [6 empty] | PL-L | 515906
773779 | 005357 | In Bedrijf | Landgraaf | LANDGRAAF |  | Wijk 01 Nieuwenhagen | Oud Nieuwenhagen | Heigank | 6373KM |  |  | Straatverlichting | ZUD2 Dummy | 1-Straatverlichting | Masten | 500 | 6.5 | VALMONT |  | 121 | 51 | 0 | OM ST 4,78 CV PTU51 GG M V | 0000 NVT | 2007-08-30 10:21 | 2008-05-30 | 2007 | 02 | PHI QVF 415 HALO 500 W | Philips | 2007-08-30 10:24 | 2007 |  | 01 | PH PLUSL.ES SMAL 400W R7S 230V | 500 | A7 | ? | 2007-08-30 10:29 | 2014-09-18 |  | 01 |  | 0 | 2007-08-30 10:29 | Gemeente Landgraaf | Gemeente Landgraaf | 201062.172 | 324100.237 | 50.9048 | 6.042 | 1 |  |  |  | 41499654 | Onbemeterde aansluiting Zuid | x 0,00 watt | [5 empty] | GOED |  | 70007263 | 00000000 | 00000000 | 70007524 | 00000000 | STAAL | 2017-05-27 |  | 621353 UBO ENKEL ST 1000/60 | [6 empty] | HALO | 515907
773780 | 005358 | In Bedrijf | Landgraaf | LANDGRAAF |  | Wijk 01 Nieuwenhagen | Oud Nieuwenhagen | Heigank | 6373KM |  |  | Straatverlichting | ZUD2 Dummy | 1-Straatverlichting | Masten | 38 | 6.5 | VALMONT |  | 121 | 51 | 0 | OM ST 4,78 CV PTU51 GG M V | 0000 NVT | 2007-08-30 10:21 | 2008-05-30 | 2007 | 01 | RESIDIUM FGS224 1X PLL 36W EVSA | Philips | 2007-08-30 10:24 | 2007 | WIT | 01 | LAMP PH PLL 36W 840 2G11 4P | 36 | N | 840 | 2023-03-23 10:39 | 2026-06-29 10:39 |  | 01 |  | 2 | 2007-08-30 10:28 | Gemeente Landgraaf | Gemeente Landgraaf | 201072.1281 | 324105.7339 | 50.9049 | 6.0422 | 1 |  |  |  | 41499662 | Onbemeterde aansluiting Zuid | e 2,00 Watt | [5 empty] | GOED |  | 70007263 | 00000000 | 70003210 | 7005115185 | 00000000 | STAAL | 2017-05-27 |  | 621353 UBO ENKEL ST 1000/60 | [6 empty] | PL-L | 515908
773781 | 005359 | In Bedrijf | Landgraaf | LANDGRAAF |  | Wijk 01 Nieuwenhagen | Oud Nieuwenhagen | Heigank | 6373KM |  |  | Straatverlichting | ZUD2 Dummy | 1-Straatverlichting | Masten | 38 | 6.5 | VALMONT |  | 121 | 51 | 0 | OM ST 4,78 CV PTU51 GG M V | 0000 NVT | 2007-08-30 10:21 | 2008-05-30 | 2007 | 01 | RESIDIUM FGS224 1X PLL 36W EVSA | Philips | 2007-08-30 10:24 | 2007 | WIT | 01 | LAMP PH PLL 36W 840 2G11 4P | 36 | N | 840 | 2023-03-23 10:27 | 2026-06-29 10:27 |  | 01 |  | 2 | 2007-08-30 10:28 | Gemeente Landgraaf | Gemeente Landgraaf | 201079.377 | 324112.411 | 50.9049 | 6.0423 | 1 |  |  |  | 41499670 | Onbemeterde aansluiting Zuid | e 2,00 Watt | [5 empty] | GOED |  | 70007263 | 00000000 | 70003210 | 7005115185 | 00000000 | STAAL | 2017-05-27 |  | 621353 UBO ENKEL ST 1000/60 | [6 empty] | PL-L | 515909
773781 | 005359 | In Bedrijf | Landgraaf | LANDGRAAF |  | Wijk 01 Nieuwenhagen | Oud Nieuwenhagen | Heigank | 6373KM |  |  | Straatverlichting | ZUD2 Dummy | 1-Straatverlichting | Masten | 500 | 6.5 | VALMONT |  | 121 | 51 | 0 | OM ST 4,78 CV PTU51 GG M V | 0000 NVT | 2007-08-30 10:21 | 2008-05-30 | 2007 | 02 | PHI QVF 415 HALO 500 W | Philips | 2007-08-30 10:29 | 2007 |  | 01 | PH PLUSL.ES SMAL 400W R7S 230V | 500 | A7 | ? | 2007-08-30 10:29 | 2014-09-18 |  | 01 |  | 0 | 2007-08-30 10:29 | Gemeente Landgraaf | Gemeente Landgraaf | 201079.377 | 324112.411 | 50.9049 | 6.0423 | 1 |  |  |  | 41499670 | Onbemeterde aansluiting Zuid | x 0,00 watt | [5 empty] | GOED |  | 70007263 | 00000000 | 00000000 | 70007524 | 00000000 | STAAL | 2017-05-27 |  | 621353 UBO ENKEL ST 1000/60 | [6 empty] | HALO | 515910
773782 | 005360 | In Bedrijf | Landgraaf | LANDGRAAF |  | Wijk 01 Nieuwenhagen | Oud Nieuwenhagen | Heigank | 6373KM |  |  | Straatverlichting | ZUD2 Dummy | 1-Straatverlichting | Masten | 38 | 6.5 | VALMONT |  | 121 | 51 | 0 | OM ST 4,78 CV PTU51 GG M V | 0000 NVT | 2007-08-30 10:21 | 2008-05-30 | 2007 | 01 | RESIDIUM FGS224 1X PLL 36W EVSA | Philips | 2007-08-30 10:24 | 2007 | WIT | 01 | LAMP PH PLL 36W 840 2G11 4P | 36 | N | 840 | 2008-02-22 | 2011-05-31 |  | 01 |  | 2 | 2007-08-30 10:28 | Gemeente Landgraaf | Gemeente Landgraaf | 201083.019 | 324122.473 | 50.905 | 6.0423 | 1 |  |  |  | 41499689 | Onbemeterde aansluiting Zuid | e 2,00 Watt | [5 empty] | GOED |  | 70007263 | 00000000 | 70003210 | 7005115185 | 00000000 | STAAL | 2017-05-27 |  | 621353 UBO ENKEL ST 1000/60 | [6 empty] | PL-L | 515911
773783 | 005361 | In Bedrijf | Landgraaf | LANDGRAAF |  | Wijk 01 Nieuwenhagen | Oud Nieuwenhagen | Heigank | 6373KM |  |  | Straatverlichting | ZUD2 Dummy | 1-Straatverlichting | Masten | 38 | 6.5 | VALMONT |  | 121 | 51 | 0 | OM ST 4,78 CV PTU51 GG M V | 0000 NVT | 2007-08-30 10:21 | 2008-05-30 | 2007 | 01 | RESIDIUM FGS224 1X PLL 36W EVSA | Philips | 2007-08-30 10:24 | 2007 | WIT | 01 | LAMP PH PLL 36W 840 2G11 4P | 36 | N | 840 | 2019-12-04 11:36 | 2023-03-12 11:36 |  | 01 |  | 2 | 2007-08-30 10:28 | Gemeente Landgraaf | Gemeente Landgraaf | 201088.7942 | 324130.4407 | 50.9051 | 6.0424 | 1 |  |  |  | 41499697 | Onbemeterde aansluiting Zuid | e 2,00 Watt | [5 empty] | GOED |  | 70007263 | 00000000 | 70003210 | 7005115185 | 00000000 | STAAL | 2017-05-27 |  | 621353 UBO ENKEL ST 1000/60 | [6 empty] | PL-L | 515912
773784 | 005362 | In Bedrijf | Landgraaf | LANDGRAAF |  | Wijk 01 Nieuwenhagen | Oud Nieuwenhagen | Heigank | 6373KM |  |  | Straatverlichting | ZUD2 Dummy | 1-Straatverlichting | Masten | 38 | 6.5 | VALMONT |  | 121 | 51 | 0 | OM ST 4,78 CV PTU51 GG M V | 0000 NVT | 2007-08-30 10:21 | 2008-05-30 | 2007 | 01 | RESIDIUM FGS224 1X PLL 36W EVSA | Philips | 2007-08-30 10:24 | 2007 | WIT | 01 | LAMP PH PLL 36W 840 2G11 4P | 36 | N | 840 | 2023-03-23 09:55 | 2026-06-29 09:55 |  | 01 |  | 2 | 2007-08-30 10:28 | Gemeente Landgraaf | Gemeente Landgraaf | 201088.9861 | 324151.1422 | 50.9053 | 6.0424 | 1 |  |  |  | 41499700 | Onbemeterde aansluiting Zuid | e 2,00 Watt | [5 empty] | GOED |  | 70007263 | 00000000 | 70003210 | 7005115185 | 00000000 | STAAL | 2017-05-27 |  | 621353 UBO ENKEL ST 1000/60 | [6 empty] | PL-L | 515913
774786 | 005363 | In Bedrijf | Landgraaf | LANDGRAAF |  | Wijk 02 Ubach over Worms | Abdissenbosch | Europaweg-Noord | 6374CC |  |  | Straatverlichting | ZUD2 Dummy | 1-Straatverlichting | Masten | 47 | 9 | VALMONT |  | 159 | 51 | 0 | OM ST 7,46 CV PTU51 GG M V | 0000 NVT | 2007-09-19 11:06 | 2008-05-30 | 2007 | 01 | ARM-LED TECEO 1 30LED 47W 740 NW 7752lm 5308 47W ZIUTZ06 23:00-06:30 50% AKZO150GS 500mA OPZ48-60mm | Schréder | 2023-03-06 | 2023 | AKZO150GS | 01 | LED 47W | 47 | N |  | 2023-03-06 | 2037-03-12 |  | 01 |  | 0 | 2023-03-06 | Gemeente Landgraaf | Gemeente Landgraaf | 200709.331 | 326325.766 | 50.9248 | 6.0373 | 1 |  |  |  | 41560817 | Onbemeterde aansluiting Zuid | x 0,00 watt |  | ZIUTZ06 |  |  | PR00104824 ¦ jeroen.vermonden20221018 | GOED |  | 70007265 | 00000000 | 102627 | 00000000 | 00000000 | STAAL | 2017-05-27 |  | 621359 UBO ENKEL ST 1500/60 | [6 empty] | LED | 516772
774787 | 005364 | In Bedrijf | Landgraaf | LANDGRAAF |  | Wijk 02 Ubach over Worms | Abdissenbosch | Europaweg-Noord | 6374CC |  |  | Straatverlichting | ZUD2 Dummy | 1-Straatverlichting | Masten | 47 | 9 | VALMONT |  | 159 | 51 | 0 | OM ST 7,46 CV PTU51 GG M V | 0000 NVT | 2007-10-15 15:09 | 2009-07-01 | 2007 | 01 | ARM-LED TECEO 1 30LED 47W 740 NW 7752lm 5308 47W ZIUTZ06 23:00-06:30 50% AKZO150GS 500mA OPZ48-60mm | Schréder | 2023-03-06 | 2023 | AKZO150GS | 01 | LED 47W | 47 | N |  | 2023-03-06 | 2037-03-12 |  | 01 |  | 0 | 2023-03-06 | Gemeente Landgraaf | Gemeente Landgraaf | 200719.286 | 326295.758 | 50.9246 | 6.0374 | 1 |  |  |  | 41560825 | Onbemeterde aansluiting Zuid | x 0,00 watt |  | ZIUTZ06 |  |  | PR00104824 ¦ jeroen.vermonden20221018 | GOED |  | 70007265 | 00000000 | 102627 | 00000000 | 00000000 | STAAL | 2018-06-28 |  | 621359 UBO ENKEL ST 1500/60 | [6 empty] | LED | 516773
774788 | 005365 | In Bedrijf | Landgraaf | LANDGRAAF |  | Wijk 02 Ubach over Worms | Abdissenbosch | Europaweg-Noord | 6374CG | 119 |  | Straatverlichting | ZUD2 Dummy | 1-Straatverlichting | Masten | 49 | 9 | VALMONT |  | 159 | 51 | 0 | OM ST 7,46 CV PTU51 GG M V | 0000 NVT | 2007-09-19 11:06 | 2008-05-30 | 2007 | 01 | TECEO1 32X 49W NW 7750L A150 5103 DDGC | Schréder | 2021-01-26 10:58 | 2021 | AKZO 150 GRIJS SW310F | 01 | LED 49 W | 49 | N |  | 2021-01-26 | 2044-06-08 |  | 01 |  | 0 | 2021-01-26 | Gemeente Landgraaf | Gemeente Landgraaf | 200756.559 | 326259.938 | 50.9243 | 6.038 | 1 |  |  |  | 41560833 | Onbemeterde aansluiting Zuid | x 0,00 watt |  | ZIUTZ06 |  |  | 1451970 | GOED |  | 70007265 | 00000000 | 70042587 | 00000000 | 00000000 | STAAL | 2017-05-27 |  | 621359 UBO ENKEL ST 1500/60 | [6 empty] | LED | 516774
774789 | 005366 | In Bedrijf | Landgraaf | LANDGRAAF |  | Wijk 02 Ubach over Worms | Abdissenbosch | Europaweg-Noord | 6374CC |  |  | Straatverlichting | ZUD2 Dummy | 1-Straatverlichting | Masten | 47 | 9 | VALMONT |  | 159 | 51 | 0 | OM ST 7,46 CV PTU51 GG M V | 0000 NVT | 2007-09-19 11:06 | 2008-05-30 | 2007 | 01 | ARM-LED TECEO 1 30LED 47W 740 NW 7752lm 5308 47W ZIUTZ06 23:00-06:30 50% AKZO150GS 500mA OPZ48-60mm | Schréder | 2023-03-06 | 2023 | AKZO150GS | 01 | LED 47W | 47 | N |  | 2023-03-06 | 2037-03-12 |  | 01 |  | 0 | 2023-03-06 | Gemeente Landgraaf | Gemeente Landgraaf | 200773.988 | 326240.511 | 50.9241 | 6.0382 | 1 |  |  |  | 41560841 | Onbemeterde aansluiting Zuid | x 0,00 watt |  | ZIUTZ06 |  |  | PR00104824 ¦ jeroen.vermonden20221018 | GOED |  | 70007265 | 00000000 | 102627 | 00000000 | 00000000 | STAAL | 2017-05-27 |  | 621359 UBO ENKEL ST 1500/60 | [6 empty] | LED | 516775
774790 | 005367 | In Bedrijf | Landgraaf | LANDGRAAF |  | Wijk 02 Ubach over Worms | Abdissenbosch | Europaweg-Noord | 6374CC |  |  | Straatverlichting | ZUD2 Dummy | 1-Straatverlichting | Masten | 47 | 9 | VALMONT |  | 159 | 51 | 0 | OM ST 7,46 CV PTU51 GG M V | 0000 NVT | 2007-09-19 11:06 | 2008-05-30 | 2007 | 01 | ARM-LED TECEO 1 30LED 47W 740 NW 7752lm 5308 47W ZIUTZ06 23:00-06:30 50% AKZO150GS 500mA OPZ48-60mm | Schréder | 2023-03-06 | 2023 | AKZO150GS | 01 | LED 47W | 47 | N |  | 2023-03-06 | 2037-03-12 |  | 01 |  | 0 | 2023-03-06 | Gemeente Landgraaf | Gemeente Landgraaf | 200803.073 | 326232.183 | 50.924 | 6.0386 | 1 |  |  |  | 41560868 | Onbemeterde aansluiting Zuid | x 0,00 watt |  | ZIUTZ06 |  |  | PR00104824 ¦ jeroen.vermonden20221018 | GOED |  | 70007265 | 00000000 | 102627 | 00000000 | 00000000 | STAAL | 2017-05-27 |  | 621359 UBO ENKEL ST 1500/60 | [6 empty] | LED | 516776
774791 | 005368 | In Bedrijf | Landgraaf | LANDGRAAF |  | Wijk 02 Ubach over Worms | Abdissenbosch | Europaweg-Noord | 6374CC |  |  | Straatverlichting | ZUD2 Dummy | 1-Straatverlichting | Masten | 47 | 9 | VALMONT |  | 159 | 51 | 0 | OM ST 7,46 CV PTU51 GG M V | 0000 NVT | 2007-09-19 11:06 | 2008-05-30 | 2007 | 01 | ARM-LED TECEO 1 30LED 47W 740 NW 7752lm 5308 47W ZIUTZ06 23:00-06:30 50% AKZO150GS 500mA OPZ48-60mm | Schréder | 2023-03-06 | 2023 | AKZO150GS | 01 | LED 47W | 47 | N |  | 2023-03-06 | 2037-03-12 |  | 01 |  | 0 | 2023-03-06 | Gemeente Landgraaf | Gemeente Landgraaf | 200840.009 | 326198.659 | 50.9237 | 6.0391 | 1 |  |  |  | 41560876 | Onbemeterde aansluiting Zuid | x 0,00 watt |  | ZIUTZ06 |  |  | PR00104824 ¦ jeroen.vermonden20221018 | GOED |  | 70007265 | 00000000 | 102627 | 00000000 | 00000000 | STAAL | 2017-05-27 |  | 621359 UBO ENKEL ST 1500/60 | [6 empty] | LED | 516777
774792 | 005369 | In Bedrijf | Landgraaf | LANDGRAAF |  | Wijk 02 Ubach over Worms | Abdissenbosch | Europaweg-Noord | 6374CC |  |  | Straatverlichting | ZUD2 Dummy | 1-Straatverlichting | Masten | 47 | 9 | VALMONT |  | 159 | 51 | 0 | OM ST 7,46 CV PTU51 GG M V | 0000 NVT | 2007-09-19 11:06 | 2008-05-30 | 2007 | 01 | ARM-LED TECEO 1 30LED 47W 740 NW 7752lm 5308 47W ZIUTZ06 23:00-06:30 50% AKZO150GS 500mA OPZ48-60mm | Schréder | 2023-03-06 | 2023 | AKZO150GS | 01 | LED 47W | 47 | N |  | 2023-03-06 | 2037-03-12 |  | 01 |  | 0 | 2023-03-06 | Gemeente Landgraaf | Gemeente Landgraaf | 200890.9495 | 326137.9669 | 50.9231 | 6.0398 | 1 |  |  |  | 41560884 | Onbemeterde aansluiting Zuid | x 0,00 watt |  | ZIUTZ06 |  |  | PR00104824 ¦ jeroen.vermonden20221018 | GOED |  | 70007265 | 00000000 | 102627 | 00000000 | 00000000 | STAAL | 2017-05-27 |  | 621359 UBO ENKEL ST 1500/60 | [6 empty] | LED | 516778
774793 | 005370 | In Bedrijf | Landgraaf | LANDGRAAF |  | Wijk 02 Ubach over Worms | Abdissenbosch | Europaweg-Noord | 6374CC |  |  | Straatverlichting | ZUD2 Dummy | 1-Straatverlichting | Masten | 47 | 9 | VALMONT |  | 159 | 51 | 0 | OM ST 7,46 CV PTU51 GG M V | 0000 NVT | 2007-09-19 11:06 | 2008-05-30 | 2007 | 01 | ARM-LED TECEO 1 30LED 47W 740 NW 7752lm 5308 47W ZIUTZ06 23:00-06:30 50% AKZO150GS 500mA OPZ48-60mm | Schréder | 2023-03-06 | 2023 | AKZO150GS | 01 | LED 47W | 47 | N |  | 2023-03-06 | 2037-03-12 |  | 01 |  | 0 | 2023-03-06 | Gemeente Landgraaf | Gemeente Landgraaf | 200924.9978 | 326128.5709 | 50.9231 | 6.0403 | 1 |  |  |  | 41560892 | Onbemeterde aansluiting Zuid | x 0,00 watt |  | ZIUTZ06 |  |  | PR00104824 ¦ jeroen.vermonden20221018 | GOED |  | 70007265 | 00000000 | 102627 | 00000000 | 00000000 | STAAL | 2017-05-27 |  | 621359 UBO ENKEL ST 1500/60 | [6 empty] | LED | 516779
774794 | 005371 | In Bedrijf | Landgraaf | LANDGRAAF |  | Wijk 02 Ubach over Worms | Abdissenbosch | Europaweg-Noord | 6374CC |  |  | Straatverlichting | ZUD2 Dummy | 1-Straatverlichting | Masten | 49 | 9 | VALMONT |  | 159 | 51 | 0 | OM ST 7,46 CV PTU51 GG M V | 0000 NVT | 2007-10-15 15:09 | 2009-07-01 | 2007 | 01 | TECEO1 32X 49W NW 7750L A150 5068 DDGC | Schréder | 2021-10-14 15:04 | 2021 | AKZO 150 GRIJS SW310F | 01 | LED 49 W | 49 | N |  | 2021-10-14 |  |  | 01 |  | 0 | 2021-10-14 | Gemeente Landgraaf | Gemeente Landgraaf | 200937.391 | 326107.773 | 50.9229 | 6.0405 | 1 |  |  |  | 41560906 | Onbemeterde aansluiting Zuid | x 0,00 watt |  | ZIUTZ06 |  |  | 42837 | GOED |  | 70007265 | 00000000 | 70043515 | 00000000 | 00000000 | STAAL | 2018-06-28 |  | 621359 UBO ENKEL ST 1500/60 | [6 empty] | LED | 516780
774795 | 005372 | In Bedrijf | Landgraaf | LANDGRAAF |  | Wijk 02 Ubach over Worms | Abdissenbosch | Europaweg-Noord | 6374CC |  |  | Straatverlichting | ZUD2 Dummy | 1-Straatverlichting | Masten | 47 | 9 | VALMONT |  | 159 | 51 | 0 | OM ST 7,46 CV PTU51 GG M V | 0000 NVT | 2007-09-19 11:06 | 2008-05-30 | 2007 | 01 | ARM-LED TECEO 1 30LED 47W 740 NW 7752lm 5308 47W ZIUTZ06 23:00-06:30 50% AKZO150GS 500mA OPZ48-60mm | Schréder | 2023-03-06 | 2023 | AKZO150GS | 01 | LED 47W | 47 | N |  | 2023-03-06 | 2037-03-12 |  | 01 |  | 0 | 2023-03-06 | Gemeente Landgraaf | Gemeente Landgraaf | 200952.036 | 326112.015 | 50.9229 | 6.0407 | 1 |  |  |  | 41560914 | Onbemeterde aansluiting Zuid | x 0,00 watt |  | ZIUTZ06 |  |  | PR00104824 ¦ jeroen.vermonden20221018 | GOED |  | 70007265 | 00000000 | 102627 | 00000000 | 00000000 | STAAL | 2017-05-27 |  | 621359 UBO ENKEL ST 1500/60 | [6 empty] | LED | 516781
774796 | 005373 | In Bedrijf | Landgraaf | LANDGRAAF |  | Wijk 02 Ubach over Worms | Abdissenbosch | Europaweg-Noord | 6374CC |  |  | Straatverlichting | ZUD2 Dummy | 1-Straatverlichting | Masten | 47 | 9 | VALMONT |  | 159 | 51 | 0 | OM ST 7,46 CV PTU51 GG M V | 0000 NVT | 2007-09-19 11:06 | 2008-05-30 | 2007 | 01 | ARM-LED TECEO 1 30LED 47W 740 NW 7997lm 5304 47W ZIUTZ06 23:00-06:30 50% AKZO150GS 500mA OPZ48-60mm | Schréder | 2023-03-06 | 2023 | AKZO150GS | 01 | LED 47W | 47 | N |  | 2023-03-06 | 2036-01-20 |  | 01 |  | 0 | 2023-03-06 | Gemeente Landgraaf | Gemeente Landgraaf | 201002.601 | 326071.155 | 50.9225 | 6.0414 | 1 |  |  |  | 41560922 | Onbemeterde aansluiting Zuid | x 0,00 watt |  | ZIUTZ06 |  |  | PR00104824 ¦ jeroen.vermonden20221018 | GOED |  | 70007265 | 00000000 | 102677 | 00000000 | 00000000 | STAAL | 2017-05-27 |  | 621359 UBO ENKEL ST 1500/60 | [6 empty] | LED | 516782
774797 | 005374 | In Bedrijf | Landgraaf | LANDGRAAF |  | Wijk 02 Ubach over Worms | Abdissenbosch | Europaweg-Noord | 6374CC | HOEK KARLOGWEG |  | Straatverlichting | ZUD2 Dummy | 1-Straatverlichting | Masten | 47 | 9 | VALMONT |  | 159 | 51 | 0 | OM ST 7,46 CV PTU51 GG M V | 0000 NVT | 2007-09-19 11:06 | 2008-05-30 | 2007 | 01 | ARM-LED TECEO 1 30LED 47W 740 NW 7997lm 5304 47W ZIUTZ06 23:00-06:30 50% AKZO150GS 500mA OPZ48-60mm | Schréder | 2023-03-06 | 2023 | AKZO150GS | 01 | LED 47W | 47 | N |  | 2023-03-06 | 2036-01-20 |  | 01 |  | 0 | 2023-03-06 | Gemeente Landgraaf | Gemeente Landgraaf | 201030.397 | 326069.184 | 50.9225 | 6.0418 | 1 |  |  |  | 41560930 | Onbemeterde aansluiting Zuid | x 0,00 watt |  | ZIUTZ06 |  |  | PR00104824 ¦ jeroen.vermonden20221018 | GOED |  | 70007265 | 00000000 | 102677 | 00000000 | 00000000 | STAAL | 2017-05-27 |  | 621359 UBO ENKEL ST 1500/60 | [6 empty] | LED | 516783
774798 | 005375 | In Bedrijf | Landgraaf | LANDGRAAF |  | Wijk 02 Ubach over Worms | Abdissenbosch | Europaweg-Noord | 6374CC |  |  | Straatverlichting | ZUD2 Dummy | 1-Straatverlichting | Masten | 47 | 9 | VALMONT |  | 159 | 51 | 0 | OM ST 7,46 CV PTU51 GG M V | 0000 NVT | 2007-09-19 11:06 | 2008-05-30 | 2007 | 01 | ARM-LED TECEO 1 30LED 47W 740 NW 7997lm 5304 47W ZIUTZ06 23:00-06:30 50% AKZO150GS 500mA OPZ48-60mm | Schréder | 2023-03-06 | 2023 | AKZO150GS | 01 | LED 47W | 47 | N |  | 2023-03-06 | 2036-01-20 |  | 01 |  | 0 | 2023-03-06 | Gemeente Landgraaf | Gemeente Landgraaf | 201049.487 | 326048.01 | 50.9223 | 6.0421 | 1 |  |  |  | 41560949 | Onbemeterde aansluiting Zuid | x 0,00 watt |  | ZIUTZ06 |  |  | PR00104824 ¦ jeroen.vermonden20221018 | GOED |  | 70007265 | 00000000 | 102677 | 00000000 | 00000000 | STAAL | 2017-05-27 |  | 621359 UBO ENKEL ST 1500/60 | [6 empty] | LED | 516784
774799 | 005376 | In Bedrijf | Landgraaf | LANDGRAAF |  | Wijk 02 Ubach over Worms | Abdissenbosch | Europaweg-Noord | 6374CC |  |  | Straatverlichting | ZUD2 Dummy | 1-Straatverlichting | Masten | 47 | 9 | VALMONT |  | 159 | 51 | 0 | OM ST 7,46 CV PTU51 GG M V | 0000 NVT | 2007-09-19 11:06 | 2008-05-30 | 2007 | 01 | ARM-LED TECEO 1 30LED 47W 740 NW 7997lm 5304 47W ZIUTZ06 23:00-06:30 50% AKZO150GS 500mA OPZ48-60mm | Schréder | 2023-03-06 | 2023 | AKZO150GS | 01 | LED 47W | 47 | N |  | 2023-03-06 | 2036-01-20 |  | 01 |  | 0 | 2023-03-06 | Gemeente Landgraaf | Gemeente Landgraaf | 201078.603 | 326045.477 | 50.9223 | 6.0425 | 1 |  |  |  | 41560981 | Onbemeterde aansluiting Zuid | x 0,00 watt |  | ZIUTZ06 |  |  | PR00104824 ¦ jeroen.vermonden20221018 | GOED |  | 70007265 | 00000000 | 102677 | 00000000 | 00000000 | STAAL | 2017-05-27 |  | 621359 UBO ENKEL ST 1500/60 | [6 empty] | LED | 516785
774800 | 005377 | In Bedrijf | Landgraaf | LANDGRAAF |  | Wijk 02 Ubach over Worms | Abdissenbosch | Europaweg-Noord | 6374CC |  |  | Straatverlichting | ZUD2 Dummy | 1-Straatverlichting | Masten | 47 | 9 | VALMONT |  | 159 | 51 | 0 | OM ST 7,46 CV PTU51 GG M V | 0000 NVT | 2007-09-19 11:06 | 2008-05-30 | 2007 | 01 | ARM-LED TECEO 1 30LED 47W 740 NW 7997lm 5304 47W ZIUTZ06 23:00-06:30 50% AKZO150GS 500mA OPZ48-60mm | Schréder | 2023-03-06 | 2023 | AKZO150GS | 01 | LED 47W | 47 | N |  | 2023-03-06 | 2036-01-20 |  | 01 |  | 0 | 2023-03-06 | Gemeente Landgraaf | Gemeente Landgraaf | 201096.555 | 326024.417 | 50.9221 | 6.0428 | 1 |  |  |  | 41561007 | Onbemeterde aansluiting Zuid | x 0,00 watt |  | ZIUTZ06 |  |  | PR00104824 ¦ jeroen.vermonden20221018 | GOED |  | 70007265 | 00000000 | 102677 | 00000000 | 00000000 | STAAL | 2017-05-27 |  | 621359 UBO ENKEL ST 1500/60 | [6 empty] | LED | 516786
774801 | 005378 | In Bedrijf | Landgraaf | LANDGRAAF |  | Wijk 02 Ubach over Worms | Abdissenbosch | Europaweg-Noord | 6374CC |  |  | Straatverlichting | ZUD2 Dummy | 1-Straatverlichting | Masten | 47 | 9 | VALMONT |  | 159 | 51 | 0 | OM ST 7,46 CV PTU51 GG M V | 0000 NVT | 2007-10-02 09:25 | 2008-05-30 | 2007 | 01 | ARM-LED TECEO 1 30LED 47W 740 NW 7997lm 5304 47W ZIUTZ06 23:00-06:30 50% AKZO150GS 500mA OPZ48-60mm | Schréder | 2023-03-06 | 2023 | AKZO150GS | 01 | LED 47W | 47 | N |  | 2023-03-06 | 2036-01-20 |  | 01 |  | 0 | 2023-03-06 | Gemeente Landgraaf | Gemeente Landgraaf | 201211.605 | 325964.515 | 50.9216 | 6.0444 | 1 |  |  |  | 41561015 | Onbemeterde aansluiting Zuid | x 0,00 watt |  | ZIUTZ06 |  |  | PR00104824 ¦ jeroen.vermonden20221018 | GOED |  | 70007265 | 00000000 | 102677 | 00000000 | 00000000 | STAAL | 2017-05-27 |  | 621359 UBO ENKEL ST 1500/60 | [6 empty] | LED | 516787
774802 | 005379 | In Bedrijf | Landgraaf | LANDGRAAF |  | Wijk 02 Ubach over Worms | Abdissenbosch | Europaweg-Noord | 6374CC |  |  | Straatverlichting | ZUD2 Dummy | 1-Straatverlichting | Masten | 47 | 9 | VALMONT |  | 159 | 51 | 0 | OM ST 7,46 CV PTU51 GG M V | 0000 NVT | 2007-10-02 09:25 | 2008-05-30 | 2007 | 01 | ARM-LED TECEO 1 30LED 47W 740 NW 7997lm 5304 47W ZIUTZ06 23:00-06:30 50% AKZO150GS 500mA OPZ48-60mm | Schréder | 2023-03-06 | 2023 | AKZO150GS | 01 | LED 47W | 47 | N |  | 2023-03-06 | 2036-01-20 |  | 01 |  | 0 | 2023-03-06 | Gemeente Landgraaf | Gemeente Landgraaf | 201239.327 | 325959.791 | 50.9215 | 6.0448 | 1 |  |  |  | 41561023 | Onbemeterde aansluiting Zuid | x 0,00 watt |  | ZIUTZ06 |  |  | PR00104824 ¦ jeroen.vermonden20221018 | GOED |  | 70007265 | 00000000 | 102677 | 00000000 | 00000000 | STAAL | 2017-05-27 |  | 621359 UBO ENKEL ST 1500/60 | [6 empty] | LED | 516788
774803 | 005380 | In Bedrijf | Landgraaf | LANDGRAAF |  | Wijk 02 Ubach over Worms | Abdissenbosch | Europaweg-Noord | 6374CC |  |  | Straatverlichting | ZUD2 Dummy | 1-Straatverlichting | Masten | 49 | 9 | VALMONT |  | 159 | 51 | 0 | OM ST 7,46 CV PTU51 GG M V | 0000 NVT | 2007-10-02 09:25 | 2008-05-30 | 2007 | 01 | TECEO1 32X 49W NW 7750L A150 5068 DDGC | Schréder | 2021-11-22 13:51 | 2021 | AKZO 150 GRIJS SW310F | 01 | LED 49 W | 49 | N |  | 2021-11-22 | 2045-04-04 |  | 01 |  | 0 | 2021-11-22 | Gemeente Landgraaf | Gemeente Landgraaf | 201261.294 | 325945.283 | 50.9214 | 6.0451 | 1 |  |  |  | 41561031 | Onbemeterde aansluiting Zuid | x 0,00 watt |  | ZIUTZ06 |  |  | 42838 | GOED |  | 70007265 | 00000000 | 70043515 | 00000000 | 00000000 | STAAL | 2017-05-27 |  | 621359 UBO ENKEL ST 1500/60 | [6 empty] | LED | 516789
774804 | 005381 | In Bedrijf | Landgraaf | LANDGRAAF |  | Wijk 02 Ubach over Worms | Abdissenbosch | Europaweg-Noord | 6374CC |  |  | Straatverlichting | ZUD2 Dummy | 1-Straatverlichting | Masten | 47 | 9 | VALMONT |  | 159 | 51 | 0 | OM ST 7,46 CV PTU51 GG M V | 0000 NVT | 2007-10-02 09:25 | 2008-05-30 | 2007 | 01 | ARM-LED TECEO 1 30LED 47W 740 NW 7997lm 5304 47W ZIUTZ06 23:00-06:30 50% AKZO150GS 500mA OPZ48-60mm | Schréder | 2023-03-06 | 2023 | AKZO150GS | 01 | LED 47W | 47 | N |  | 2023-03-06 | 2036-01-20 |  | 01 |  | 0 | 2023-03-06 | Gemeente Landgraaf | Gemeente Landgraaf | 201277.791 | 325920.826 | 50.9212 | 6.0453 | 1 |  |  |  | 41561058 | Onbemeterde aansluiting Zuid | x 0,00 watt |  | ZIUTZ06 |  |  | PR00104824 ¦ jeroen.vermonden20221018 | GOED |  | 70007265 | 00000000 | 102677 | 00000000 | 00000000 | STAAL | 2017-05-27 |  | 621359 UBO ENKEL ST 1500/60 | [6 empty] | LED | 516790
774805 | 005382 | In Bedrijf | Landgraaf | LANDGRAAF |  | Wijk 02 Ubach over Worms | Abdissenbosch | Europaweg-Noord | 6374CC |  |  | Straatverlichting | ZUD2 Dummy | 1-Straatverlichting | Masten | 26 | 9 | VALMONT |  | 159 | 51 | 0 | OM ST 7,46 CV PTU51 GG M V | 0000 NVT | 2007-10-02 09:25 | 2008-05-30 | 2007 | 01 | TECEOS 24X 26W NW 4250L A150 5118 DDGd | Schréder | 2019-07-16 | 2019 | AKZO 150 GRIS SABLÉ SW310F | 01 | LED 26 W | 26 | N |  | 2019-07-16 | 2031-02-12 |  | 01 |  | 0 | 2019-07-16 | Gemeente Landgraaf | Gemeente Landgraaf | 201301.871 | 325916.606 | 50.9211 | 6.0457 | 1 |  |  |  | 41561066 | Onbemeterde aansluiting Zuid | x 0,00 watt |  | ZIUTZ06 |  |  | 1368608 | GOED |  | 70007265 | 00000000 | 70041909 | 00000000 | 00000000 | STAAL | 2017-05-27 |  | 621359 UBO ENKEL ST 1500/60 | [6 empty] | LED | 516791
774806 | 005383 | In Bedrijf | Landgraaf | LANDGRAAF |  | Wijk 02 Ubach over Worms | Abdissenbosch | Europaweg-Noord | 6374CC |  |  | Straatverlichting | ZUD2 Dummy | 1-Straatverlichting | Masten | 47 | 9 | VALMONT |  | 159 | 51 | 0 | OM ST 7,46 CV PTU51 GG M V | 0000 NVT | 2007-10-02 09:25 | 2008-05-30 | 2007 | 01 | ARM-LED TECEO 1 30LED 47W 740 NW 7997lm 5304 47W ZIUTZ06 23:00-06:30 50% AKZO150GS 500mA OPZ48-60mm | Schréder | 2023-03-06 | 2023 | AKZO150GS | 01 | LED 47W | 47 | N |  | 2023-03-06 | 2036-01-20 |  | 01 |  | 0 | 2023-03-06 | Gemeente Landgraaf | Gemeente Landgraaf | 201319.612 | 325891.612 | 50.9209 | 6.0459 | 1 |  |  |  | 41561074 | Onbemeterde aansluiting Zuid | x 0,00 watt |  | ZIUTZ06 |  |  | PR00104824 ¦ jeroen.vermonden20221018 | GOED |  | 70007265 | 00000000 | 102677 | 00000000 | 00000000 | STAAL | 2017-05-27 |  | 621359 UBO ENKEL ST 1500/60 | [6 empty] | LED | 516792
774807 | 005384 | In Bedrijf | Landgraaf | LANDGRAAF |  | Wijk 02 Ubach over Worms | Abdissenbosch | Europaweg-Noord | 6374CC |  |  | Straatverlichting | ZUD2 Dummy | 1-Straatverlichting | Masten | 47 | 9 | VALMONT |  | 159 | 51 | 0 | OM ST 7,46 CV PTU51 GG M V | 0000 NVT | 2007-10-02 09:25 | 2008-05-30 | 2007 | 01 | ARM-LED TECEO 1 30LED 47W 740 NW 7997lm 5304 47W ZIUTZ06 23:00-06:30 50% AKZO150GS 500mA OPZ48-60mm | Schréder | 2023-03-06 | 2023 | AKZO150GS | 01 | LED 47W | 47 | N |  | 2023-03-06 | 2036-01-20 |  | 01 |  | 0 | 2023-03-06 | Gemeente Landgraaf | Gemeente Landgraaf | 201334.486 | 325879.067 | 50.9208 | 6.0461 | 1 |  |  |  | 41561082 | Onbemeterde aansluiting Zuid | x 0,00 watt |  | ZIUTZ06 |  |  | PR00104824 ¦ jeroen.vermonden20221018 | GOED |  | 70007265 | 00000000 | 102677 | 00000000 | 00000000 | STAAL | 2017-05-27 |  | 621359 UBO ENKEL ST 1500/60 | [6 empty] | LED | 516793
774808 | 005385 | In Bedrijf | Landgraaf | LANDGRAAF |  | Wijk 02 Ubach over Worms | Abdissenbosch | Europaweg-Noord | 6374CC |  |  | Straatverlichting | ZUD2 Dummy | 1-Straatverlichting | Masten | 47 | 9 | VALMONT |  | 159 | 51 | 0 | OM ST 7,46 CV PTU51 GG M V | 0000 NVT | 2007-10-02 09:25 | 2008-05-30 | 2007 | 01 | ARM-LED TECEO 1 30LED 47W 740 NW 7997lm 5304 47W ZIUTZ06 23:00-06:30 50% AKZO150GS 500mA OPZ48-60mm | Schréder | 2023-03-06 | 2023 | AKZO150GS | 01 | LED 47W | 47 | N |  | 2023-03-06 | 2036-01-20 |  | 01 |  | 0 | 2023-03-06 | Gemeente Landgraaf | Gemeente Landgraaf | 201362.885 | 325872.961 | 50.9207 | 6.0465 | 1 |  |  |  | 41561090 | Onbemeterde aansluiting Zuid | x 0,00 watt |  | ZIUTZ06 |  |  | PR00104824 ¦ jeroen.vermonden20221018 | GOED |  | 70007265 | 00000000 | 102677 | 00000000 | 00000000 | STAAL | 2017-05-27 |  | 621359 UBO ENKEL ST 1500/60 | [6 empty] | LED | 516794
774809 | 005386 | In Bedrijf | Landgraaf | LANDGRAAF |  | Wijk 02 Ubach over Worms | Abdissenbosch | Europaweg-Noord | 6374CC |  |  | Straatverlichting | ZUD2 Dummy | 1-Straatverlichting | Masten | 47 | 9 | VALMONT |  | 159 | 51 | 0 | OM ST 7,46 CV PTU51 GG M V | 0000 NVT | 2007-10-02 09:25 | 2008-05-30 | 2007 | 01 | ARM-LED TECEO 1 30LED 47W 740 NW 7997lm 5304 47W ZIUTZ06 23:00-06:30 50% AKZO150GS 500mA OPZ48-60mm | Schréder | 2023-03-06 | 2023 | AKZO150GS | 01 | LED 47W | 47 | N |  | 2023-03-06 | 2036-01-20 |  | 01 |  | 0 | 2023-03-06 | Gemeente Landgraaf | Gemeente Landgraaf | 201374.972 | 325848.612 | 50.9205 | 6.0467 | 1 |  |  |  | 41561104 | Onbemeterde aansluiting Zuid | x 0,00 watt |  | ZIUTZ06 |  |  | PR00104824 ¦ jeroen.vermonden20221018 | GOED |  | 70007265 | 00000000 | 102677 | 00000000 | 00000000 | STAAL | 2017-05-27 |  | 621359 UBO ENKEL ST 1500/60 | [6 empty] | LED | 516795
774810 | 005387 | In Bedrijf | Landgraaf | LANDGRAAF |  | Wijk 02 Ubach over Worms | Abdissenbosch | Europaweg-Noord | 6374CC |  |  | Straatverlichting | ZUD2 Dummy | 1-Straatverlichting | Masten | 47 | 9 | VALMONT |  | 159 | 51 | 0 | OM ST 7,46 CV PTU51 GG M V | 0000 NVT | 2007-10-02 09:25 | 2008-05-30 | 2007 | 01 | ARM-LED TECEO 1 30LED 47W 740 NW 7997lm 5304 47W ZIUTZ06 23:00-06:30 50% AKZO150GS 500mA OPZ48-60mm | Schréder | 2023-03-06 | 2023 | AKZO150GS | 01 | LED 47W | 47 | N |  | 2023-03-06 | 2036-01-20 |  | 01 |  | 0 | 2023-03-06 | Gemeente Landgraaf | Gemeente Landgraaf | 201424.831 | 325826.11 | 50.9203 | 6.0474 | 1 |  |  |  | 41561112 | Onbemeterde aansluiting Zuid | x 0,00 watt |  | ZIUTZ06 |  |  | PR00104824 ¦ jeroen.vermonden20221018 | GOED |  | 70007265 | 00000000 | 102677 | 00000000 | 00000000 | STAAL | 2017-05-27 |  | 621359 UBO ENKEL ST 1500/60 | [6 empty] | LED | 516796
774811 | 005388 | In Bedrijf | Landgraaf | LANDGRAAF |  | Wijk 02 Ubach over Worms | Abdissenbosch | Europaweg-Noord | 6374CC |  |  | Straatverlichting | ZUD2 Dummy | 1-Straatverlichting | Masten | 47 | 9 | VALMONT |  | 159 | 51 | 0 | OM ST 7,46 CV PTU51 GG M V | 0000 NVT | 2007-10-02 09:25 | 2008-05-30 | 2007 | 01 | ARM-LED TECEO 1 30LED 47W 740 NW 7752lm 5308 47W ZIUTZ06 23:00-06:30 50% AKZO150GS 500mA OPZ48-60mm | Schréder | 2023-03-06 | 2023 | AKZO150GS | 01 | LED 47W | 47 | N |  | 2023-03-06 | 2037-03-12 |  | 01 |  | 0 | 2023-03-06 | Gemeente Landgraaf | Gemeente Landgraaf | 201437.112 | 325806.722 | 50.9201 | 6.0476 | 1 |  |  |  | 41561120 | Onbemeterde aansluiting Zuid | x 0,00 watt |  | ZIUTZ06 |  |  | PR00104824 ¦ jeroen.vermonden20221018 | GOED |  | 70007265 | 00000000 | 102627 | 00000000 | 00000000 | STAAL | 2017-05-27 |  | 621359 UBO ENKEL ST 1500/60 | [6 empty] | LED | 516797
774812 | 005389 | In Bedrijf | Landgraaf | LANDGRAAF |  | Wijk 02 Ubach over Worms | Abdissenbosch | Europaweg-Noord | 6374CC |  |  | Straatverlichting | ZUD2 Dummy | 1-Straatverlichting | Masten | 47 | 9 | VALMONT |  | 159 | 51 | 0 | OM ST 7,46 CV PTU51 GG M V | 0000 NVT | 2007-10-02 09:25 | 2008-05-30 | 2007 | 01 | ARM-LED TECEO 1 30LED 47W 740 NW 7752lm 5308 47W ZIUTZ06 23:00-06:30 50% AKZO150GS 500mA OPZ48-60mm | Schréder | 2023-03-06 | 2023 | AKZO150GS | 01 | LED 47W | 47 | N |  | 2023-03-06 | 2037-03-12 |  | 01 |  | 0 | 2023-03-06 | Gemeente Landgraaf | Gemeente Landgraaf | 201464.757 | 325799.3 | 50.9201 | 6.048 | 1 |  |  |  | 41561139 | Onbemeterde aansluiting Zuid | x 0,00 watt |  | ZIUTZ06 |  |  | PR00104824 ¦ jeroen.vermonden20221018 | GOED |  | 70007265 | 00000000 | 102627 | 00000000 | 00000000 | STAAL | 2017-05-27 |  | 621359 UBO ENKEL ST 1500/60 | [6 empty] | LED | 516798
774813 | 005390 | In Bedrijf | Landgraaf | LANDGRAAF |  | Wijk 02 Ubach over Worms | Abdissenbosch | Europaweg-Noord | 6374CC |  |  | Straatverlichting | ZUD2 Dummy | 1-Straatverlichting | Masten | 47 | 9 | VALMONT |  | 159 | 51 | 0 | OM ST 7,46 CV PTU51 GG M V | 0000 NVT | 2007-10-15 15:09 | 2009-07-01 | 2007 | 01 | ARM-LED TECEO 1 30LED 47W 740 NW 7752lm 5308 47W ZIUTZ06 23:00-06:30 50% AKZO150GS 500mA OPZ48-60mm | Schréder | 2023-03-06 | 2023 | AKZO150GS | 01 | LED 47W | 47 | N |  | 2023-03-06 | 2037-03-12 |  | 01 |  | 0 | 2023-03-06 | Gemeente Landgraaf | Gemeente Landgraaf | 201480.209 | 325772.541 | 50.9198 | 6.0482 | 1 |  |  |  | 41561198 | Onbemeterde aansluiting Zuid | x 0,00 watt |  | ZIUTZ06 |  |  | PR00104824 ¦ jeroen.vermonden20221018 | GOED |  | 70007265 | 00000000 | 102627 | 00000000 | 00000000 | STAAL | 2018-06-28 |  | 621359 UBO ENKEL ST 1500/60 | [6 empty] | LED | 516799
774814 | 005391 | In Bedrijf | Landgraaf | LANDGRAAF |  | Wijk 02 Ubach over Worms | Abdissenbosch | Europaweg-Noord | 6374CC |  |  | Straatverlichting | ZUD2 Dummy | 1-Straatverlichting | Masten | 47 | 9 | VALMONT |  | 159 | 51 | 0 | OM ST 7,46 CV PTU51 GG M V | 0000 NVT | 2007-10-15 15:09 | 2009-07-01 | 2007 | 01 | ARM-LED TECEO 1 30LED 47W 740 NW 7752lm 5308 47W ZIUTZ06 23:00-06:30 50% AKZO150GS 500mA OPZ48-60mm | Schréder | 2023-03-06 | 2023 | AKZO150GS | 01 | LED 47W | 47 | N |  | 2023-03-06 | 2037-03-12 |  | 01 |  | 0 | 2023-03-06 | Gemeente Landgraaf | Gemeente Landgraaf | 201504.847 | 325766.97 | 50.9198 | 6.0485 | 1 |  |  |  | 41561201 | Onbemeterde aansluiting Zuid | x 0,00 watt |  | ZIUTZ06 |  |  | PR00104824 ¦ jeroen.vermonden20221018 | GOED |  | 70007265 | 00000000 | 102627 | 00000000 | 00000000 | STAAL | 2018-06-28 |  | 621359 UBO ENKEL ST 1500/60 | [6 empty] | LED | 516800
774815 | 005392 | In Bedrijf | Landgraaf | LANDGRAAF |  | Wijk 02 Ubach over Worms | Abdissenbosch | Europaweg-Noord | 6374CC |  |  | Straatverlichting | ZUD2 Dummy | 1-Straatverlichting | Masten | 47 | 9 | VALMONT |  | 159 | 51 | 0 | OM ST 7,46 CV PTU51 GG M V | 0000 NVT | 2007-10-15 15:09 | 2009-07-01 | 2007 | 01 | ARM-LED TECEO 1 30LED 47W 740 NW 7752lm 5308 47W ZIUTZ06 23:00-06:30 50% AKZO150GS 500mA OPZ48-60mm | Schréder | 2023-03-06 | 2023 | AKZO150GS | 01 | LED 47W | 47 | N |  | 2023-03-06 | 2037-03-12 |  | 01 |  | 0 | 2023-03-06 | Gemeente Landgraaf | Gemeente Landgraaf | 201516.037 | 325738.365 | 50.9195 | 6.0487 | 1 |  |  |  | 41561228 | Onbemeterde aansluiting Zuid | x 0,00 watt |  | ZIUTZ06 |  |  | PR00104824 ¦ jeroen.vermonden20221018 | GOED |  | 70007265 | 00000000 | 102627 | 00000000 | 00000000 | STAAL | 2018-06-28 |  | 621359 UBO ENKEL ST 1500/60 | [6 empty] | LED | 516801
774819 | 005395 | In Bedrijf | Landgraaf | LANDGRAAF |  | Wijk 02 Ubach over Worms | Parkheide | Gravenweg | 6374BA |  |  | Straatverlichting | ZUD2 Dummy | 1-Straatverlichting | Masten | 10 | 6.5 | VALMONT |  | 121 | 51 | 0 | OM ST 4,78 CV PTU51 GG M V | 7033 CEMENTGRIJS | 2007-10-15 15:09 | 2012-07-06 | 2007 | 01 | STRADA 12X 10W NW 1400L GREY T6 DDG | NEDELKO B.V. | 2020-11-01 | 2020 | GRIJS | 01 | LED 10 W | 10 | N |  | 2020-11-01 | 2034-11-08 |  | 01 |  | 0 | 2020-11-01 | Gemeente Landgraaf | Gemeente Landgraaf | 200934.263 | 326092.297 | 50.9227 | 6.0405 | 1 |  |  |  | 41560957 | Onbemeterde aansluiting Zuid | x 0,00 watt |  | ZIUTZ06 |  |  | 4031869 | GOED |  | 70007263 | 00000000 | 70042909 | 00000000 | 00000000 | STAAL | 2021-07-03 |  | 621353 UBO ENKEL ST 1000/60 | [6 empty] | LED | 516802
779486 | 005407 | In Bedrijf | Landgraaf | LANDGRAAF |  | Wijk 00 Schaesberg | Kakert | Dr. Poelsstraat | 6371ER |  |  | Straatverlichting | ZUD2 Dummy | 1-Straatverlichting | Masten | 38 | 4 | SAPA |  | 114 | 60 |  | *PM AL 4,0 CO T60 D114 |  | 2012-12-24 |  | 2012 | 01 | *2000 1XPLL 36W R9005ESDU +LMP+SNOER | INDAL | 2012-12-24 | 2012 | 9005 DIEPZWART | 01 | LAMP PH PLL 36W 840 2G11 4P | 36 | N | 840 | 2020-10-02 10:05 | 2024-01-09 10:05 |  | 01 |  | 2 | 2012-12-24 | Gemeente Landgraaf | Gemeente Landgraaf | 198584.406 | 324048.617 | 50.9045 | 6.0068 | 1 |  |  |  | 41572084 | Onbemeterde aansluiting Zuid | e 2,00 Watt |  | ZIUTZ34 | 75 |  |  | GOED |  | 70007827 |  | 70007389 | 7005115185 | 00000000 | ALUMINIUM | [9 empty] | PL-L | 519422
779487 | 005408 | In Bedrijf | Landgraaf | LANDGRAAF |  | Wijk 00 Schaesberg | Kakert | Dr. Poelsstraat | 6371ER |  |  | Straatverlichting | ZUD2 Dummy | 1-Straatverlichting | Masten | 26 | 4 | SAPA | 0 | 0 | 60 | 0 | CON AL 4 M PT |  | 2014-02-21 |  | 2014 | 01 | 2000 1XPLL 36W R7021 ESDU | INDAL | 2014-02-21 | 2014 | 7021 ZWARTGRIJS | 01 | LAMP PH PLL 24W 840 2G11 4P | 24 | N | 840 | 2020-10-02 12:17 | 2023-07-23 12:17 |  | 01 |  | 2 | 2007-10-02 08:08 | Gemeente Landgraaf | Gemeente Landgraaf | 198587.968 | 324034.807 | 50.9044 | 6.0068 | 1 |  |  |  | 41572092 | Onbemeterde aansluiting Zuid | e 2,00 Watt |  | ZIUTZ34 | 50 |  | 3126948 | GOED |  | 00000000 |  | 70008701 | 7005115182 | 00000000 | ALUMINIUM | [9 empty] | PL-L | 519423
779488 | 005409 | In Bedrijf | Landgraaf | LANDGRAAF |  | Wijk 00 Schaesberg | Kakert | Dr. Poelsstraat | 6371ER |  |  | Straatverlichting | ZUD2 Dummy | 1-Straatverlichting | Masten | 38 | 4 | SAPA | 0 | 0 | 60 | 0 | CON AL 4 M PT |  | 2007-10-02 08:03 |  | 2007 | 01 | 2000 1XPLL 36W R7021 ESDU | INDAL | 2007-10-02 08:04 | 2007 | 7021 ZWARTGRIJS | 01 | LAMP PH PLL 36W 840 2G11 4P | 36 | N | 840 | 2023-02-16 09:09 | 2026-05-25 09:09 |  | 01 |  | 2 | 2007-10-02 08:08 | Gemeente Landgraaf | Gemeente Landgraaf | 198592.088 | 324019.559 | 50.9043 | 6.0069 | 1 |  |  |  | 41572106 | Onbemeterde aansluiting Zuid | e 2,00 Watt |  | ZIUTZ34 | 50 | 3109674 |  | GOED |  | 00000000 |  | 70008701 | 7005115185 | 00000000 | ALUMINIUM | [9 empty] | PL-L | 519424
779489 | 005410 | In Bedrijf | Landgraaf | LANDGRAAF |  | Wijk 00 Schaesberg | Kakert | Dr. Poelsstraat | 6371ER |  |  | Straatverlichting | ZUD2 Dummy | 1-Straatverlichting | Masten | 38 | 4 | SAPA | 0 | 0 | 60 | 0 | CON AL 4 M PT |  | 2007-10-02 08:03 |  | 2007 | 01 | 2000 1XPLL 36W R7021 ESDU | INDAL | 2007-10-02 08:04 | 2007 | 7021 ZWARTGRIJS | 01 | LAMP PH PLL 36W 840 2G11 4P | 36 | N | 840 | 2007-10-02 08:05 | 2011-01-08 |  | 01 |  | 2 | 2007-10-02 08:08 | Gemeente Landgraaf | Gemeente Landgraaf | 198593.219 | 324004.1152 | 50.9041 | 6.0069 | 1 |  |  |  | 41572114 | Onbemeterde aansluiting Zuid | e 2,00 Watt |  | ZIUTZ34 | 50 |  | 2041248 ¦ rdoorsch20160106 | GOED |  | 00000000 |  | 70008701 | 7005115185 | 00000000 | ALUMINIUM | [9 empty] | PL-L | 519425
779492 | 005413 | In Bedrijf | Landgraaf | LANDGRAAF |  | Wijk 00 Schaesberg | Kakert | Dr. Poelsstraat | 6371ER |  |  | Straatverlichting | ZUD2 Dummy | 1-Straatverlichting | Masten | 38 | 4 | SAPA | 0 | 0 | 60 | 0 | CON AL 4 M PT |  | 2008-04-07 08:31 |  | 2008 | 01 | 2000 1XPLL 36W R7021 ESDU | INDAL | 2008-04-07 08:32 | 2008 | 7021 ZWARTGRIJS | 01 | LAMP PH PLL 36W 840 2G11 4P | 36 | N | 840 | 2008-04-07 08:32 | 2011-07-15 |  | 01 |  | 2 | 2008-04-07 08:34 | Gemeente Landgraaf | Gemeente Landgraaf | 198606.002 | 323960.554 | 50.9038 | 6.0071 | 1 |  |  |  | 41709802 | Onbemeterde aansluiting Zuid | e 2,00 Watt |  | ZIUTZ34 | 50 |  |  | GOED |  | 00000000 |  | 70008701 | 7005115185 | 00000000 | ALUMINIUM | [9 empty] | PL-L | 519426
779493 | 005414 | In Bedrijf | Landgraaf | LANDGRAAF |  | Wijk 00 Schaesberg | Kakert | Dr. Poelsstraat | 6371ER |  |  | Straatverlichting | ZUD2 Dummy | 1-Straatverlichting | Masten | 38 | 4 | SAPA | 0 | 0 | 60 | 0 | CON AL 4 M PT |  | 2008-04-07 08:31 |  | 2008 | 01 | 2000 1XPLL 36W R7021 ESDU | INDAL | 2008-04-07 08:32 | 2008 | 7021 ZWARTGRIJS | 01 | LAMP PH PLL 36W 840 2G11 4P | 36 | N | 840 | 2008-04-07 08:32 | 2011-07-15 |  | 01 |  | 2 | 2008-04-07 08:34 | Gemeente Landgraaf | Gemeente Landgraaf | 198595.867 | 323941.016 | 50.9036 | 6.0069 | 1 |  |  |  | 41709810 | Onbemeterde aansluiting Zuid | e 2,00 Watt |  | ZIUTZ34 | 50 |  |  | GOED |  | 00000000 |  | 70008701 | 7005115185 | 00000000 | ALUMINIUM | [9 empty] | PL-L | 519427
779494 | 005415 | In Bedrijf | Landgraaf | LANDGRAAF |  | Wijk 00 Schaesberg | Kakert | Dr. Poelsstraat | 6371ER |  |  | Straatverlichting | ZUD2 Dummy | 1-Straatverlichting | Masten | 38 | 4 | SAPA | 0 | 0 | 60 | 0 | CON AL 4 M PT |  | 2008-04-07 08:31 |  | 2008 | 01 | 2000 1XPLL 36W R7021 ESDU | INDAL | 2008-04-07 08:32 | 2008 | 7021 ZWARTGRIJS | 01 | LAMP PH PLL 36W 840 2G11 4P | 36 | N | 840 | 2008-04-07 08:32 | 2011-07-15 |  | 01 |  | 2 | 2008-04-07 08:34 | Gemeente Landgraaf | Gemeente Landgraaf | 198586.157 | 323921.197 | 50.9034 | 6.0068 | 1 |  |  |  | 41709837 | Onbemeterde aansluiting Zuid | e 2,00 Watt |  | ZIUTZ34 | 50 |  |  | GOED |  | 00000000 |  | 70008701 | 7005115185 | 00000000 | ALUMINIUM | [9 empty] | PL-L | 519428
779495 | 005416 | In Bedrijf | Landgraaf | LANDGRAAF |  | Wijk 00 Schaesberg | Kakert | Dr. Poelsstraat | 6371ER |  |  | Straatverlichting | ZUD2 Dummy | 1-Straatverlichting | Masten | 38 | 4 | SAPA | 0 | 0 | 60 | 0 | CON AL 4 M PT |  | 2008-04-07 08:31 |  | 2008 | 01 | 2000 1XPLL 36W R7021 ESDU | INDAL | 2008-04-07 08:32 | 2008 | 7021 ZWARTGRIJS | 01 | LAMP PH PLL 36W 840 2G11 4P | 36 | N | 840 | 2017-08-23 13:22 | 2020-11-29 13:22 |  | 01 |  | 2 | 2008-04-07 08:34 | Gemeente Landgraaf | Gemeente Landgraaf | 198576.31 | 323901.268 | 50.9032 | 6.0067 | 1 |  |  |  | 41709845 | Onbemeterde aansluiting Zuid | e 2,00 Watt |  | ZIUTZ34 | 50 |  |  | GOED |  | 00000000 |  | 70008701 | 7005115185 | 00000000 | ALUMINIUM | [9 empty] | PL-L | 519429
779496 | 005417 | In Bedrijf | Landgraaf | LANDGRAAF |  | Wijk 00 Schaesberg | Kakert | Dr. Poelsstraat | 6371ER |  |  | Straatverlichting | ZUD2 Dummy | 1-Straatverlichting | Masten | 38 | 4 | SAPA | 0 | 0 | 60 | 0 | CON AL 4 M PT |  | 2008-04-07 08:31 |  | 2008 | 01 | 2000 1XPLL 36W R7021 ESDU | INDAL | 2008-04-07 08:32 | 2008 | 7021 ZWARTGRIJS | 01 | LAMP PH PLL 36W 840 2G11 4P | 36 | N | 840 | 2008-04-07 08:32 | 2011-07-15 |  | 01 |  | 2 | 2008-04-07 08:34 | Gemeente Landgraaf | Gemeente Landgraaf | 198568.685 | 323886.093 | 50.9031 | 6.0066 | 1 |  |  |  | 41709853 | Onbemeterde aansluiting Zuid | e 2,00 Watt |  | ZIUTZ34 | 50 |  |  | GOED |  | 00000000 |  | 70008701 | 7005115185 | 00000000 | ALUMINIUM | [9 empty] | PL-L | 519430
779497 | 005418 | In Bedrijf | Landgraaf | LANDGRAAF |  | Wijk 00 Schaesberg | Kakert | Dr. Poelsstraat | 6371ER |  |  | Straatverlichting | ZUD2 Dummy | 1-Straatverlichting | Masten | 38 | 4 | SAPA | 0 | 0 | 60 | 0 | CON AL 4 M PT |  | 2008-04-07 08:31 |  | 2008 | 01 | 2000 1XPLL 36W R7021 ESDU | INDAL | 2008-04-07 08:32 | 2008 | 7021 ZWARTGRIJS | 01 | LAMP PH PLL 36W 840 2G11 4P | 36 | N | 840 | 2008-04-07 08:32 | 2011-07-15 |  | 01 |  | 2 | 2008-04-07 08:34 | Gemeente Landgraaf | Gemeente Landgraaf | 198558.441 | 323865.885 | 50.9029 | 6.0064 | 1 |  |  |  | 41709861 | Onbemeterde aansluiting Zuid | e 2,00 Watt |  | ZIUTZ34 | 50 |  |  | GOED |  | 00000000 |  | 70008701 | 7005115185 | 00000000 | ALUMINIUM | [9 empty] | PL-L | 519431
779498 | 005419 | In Bedrijf | Landgraaf | LANDGRAAF |  | Wijk 00 Schaesberg | Kakert | Juliana van Stolbergstraat | 6371EX |  |  | Straatverlichting | ZUD2 Dummy | 1-Straatverlichting | Masten | 38 | 4 | SAPA | 0 | 0 | 60 | 0 | CON AL 4 M PT |  | 2008-04-07 08:31 |  | 2008 | 01 | 2000 1XPLL 36W R7021 ESDU | INDAL | 2008-04-07 08:32 | 2008 | 7021 ZWARTGRIJS | 01 | LAMP PH PLL 36W 840 2G11 4P | 36 | N | 840 | 2021-03-24 12:36 | 2024-01-12 12:36 |  | 01 |  | 2 | 2008-04-07 08:34 | Gemeente Landgraaf | Gemeente Landgraaf | 198580.706 | 323997.905 | 50.9041 | 6.0067 | 1 |  |  |  | 41873572 | Onbemeterde aansluiting Zuid | e 2,00 Watt |  | ZIUTZ34 | 50 |  |  | GOED |  | 00000000 |  | 70008701 | 7005115185 | 00000000 | ALUMINIUM | [9 empty] | PL-L | 519432
779499 | 005420 | In Bedrijf | Landgraaf | LANDGRAAF |  | Wijk 00 Schaesberg | Kakert | Juliana van Stolbergstraat | 6371EX |  |  | Straatverlichting | ZUD2 Dummy | 1-Straatverlichting | Masten | 38 | 4 | SAPA | 0 | 0 | 60 | 0 | CON AL 4 M PT |  | 2008-04-07 08:31 |  | 2008 | 01 | 2000 1XPLL 36W R7021 ESDU | INDAL | 2008-04-07 08:32 | 2008 | 7021 ZWARTGRIJS | 01 | LAMP PH PLL 36W 840 2G11 4P | 36 | N | 840 | 2008-04-07 08:32 | 2011-07-15 |  | 01 |  | 2 | 2008-04-07 08:34 | Gemeente Landgraaf | Gemeente Landgraaf | 198556.896 | 323991.466 | 50.904 | 6.0064 | 1 |  |  |  | 41873580 | Onbemeterde aansluiting Zuid | e 2,00 Watt |  | ZIUTZ34 | 50 |  |  | GOED |  | 00000000 |  | 70008701 | 7005115185 | 00000000 | ALUMINIUM | [9 empty] | PL-L | 519433
779500 | 005421 | In Bedrijf | Landgraaf | LANDGRAAF |  | Wijk 00 Schaesberg | Kakert | Juliana van Stolbergstraat | 6371EX |  |  | Straatverlichting | ZUD2 Dummy | 1-Straatverlichting | Masten | 38 | 4 | SAPA | 0 | 0 | 60 | 0 | CON AL 4 M PT |  | 2008-04-07 08:31 |  | 2008 | 01 | 2000 1XPLL 36W R7021 ESDU | INDAL | 2008-04-07 08:32 | 2008 | 7021 ZWARTGRIJS | 01 | LAMP PH PLL 36W 840 2G11 4P | 36 | N | 840 | 2008-04-07 08:32 | 2011-07-15 |  | 01 |  | 2 | 2008-04-07 08:34 | Gemeente Landgraaf | Gemeente Landgraaf | 198535.958 | 323985.779 | 50.904 | 6.0061 | 1 |  |  |  | 41873599 | Onbemeterde aansluiting Zuid | e 2,00 Watt |  | ZIUTZ34 | 50 |  |  | GOED |  | 00000000 |  | 70008701 | 7005115185 | 00000000 | ALUMINIUM | [9 empty] | PL-L | 519434
779501 | 005422 | In Bedrijf | Landgraaf | LANDGRAAF |  | Wijk 00 Schaesberg | Kakert | Juliana van Stolbergstraat | 6371EX |  |  | Straatverlichting | ZUD2 Dummy | 1-Straatverlichting | Masten | 38 | 4 | SAPA | 0 | 0 | 60 | 0 | CON AL 4 M PT |  | 2008-04-07 08:31 |  | 2008 | 01 | 2000 1XPLL 36W R7021 ESDU | INDAL | 2008-04-07 08:32 | 2008 | 7021 ZWARTGRIJS | 01 | LAMP PH PLL 36W 840 2G11 4P | 36 | N | 840 | 2008-04-07 08:32 | 2011-07-15 |  | 01 |  | 2 | 2008-04-07 08:34 | Gemeente Landgraaf | Gemeente Landgraaf | 198519.095 | 323981.274 | 50.9039 | 6.0059 | 1 |  |  |  | 41873602 | Onbemeterde aansluiting Zuid | e 2,00 Watt |  | ZIUTZ34 | 50 |  |  | GOED |  | 00000000 |  | 70008701 | 7005115185 | 00000000 | ALUMINIUM | [9 empty] | PL-L | 519435
779502 | 005423 | In Bedrijf | Landgraaf | LANDGRAAF |  | Wijk 00 Schaesberg | Kakert | Juliana van Stolbergstraat | 6371EX |  |  | Straatverlichting | ZUD2 Dummy | 1-Straatverlichting | Masten | 38 | 4 | SAPA | 0 | 0 | 60 | 0 | CON AL 4 M PT |  | 2008-04-07 08:31 |  | 2008 | 01 | 2000 1XPLL 36W R7021 ESDU | INDAL | 2008-04-07 08:32 | 2008 | 7021 ZWARTGRIJS | 01 | LAMP PH PLL 36W 840 2G11 4P | 36 | N | 840 | 2017-11-13 09:48 | 2021-02-19 09:48 |  | 01 |  | 2 | 2008-04-07 08:34 | Gemeente Landgraaf | Gemeente Landgraaf | 198489.48 | 323973.186 | 50.9039 | 6.0054 | 1 |  |  |  | 41873610 | Onbemeterde aansluiting Zuid | e 2,00 Watt |  | ZIUTZ34 | 50 |  |  | GOED |  | 00000000 |  | 70008701 | 7005115185 | 00000000 | ALUMINIUM | [9 empty] | PL-L | 519436
779503 | 005424 | In Bedrijf | Landgraaf | LANDGRAAF |  | Wijk 00 Schaesberg | Kakert | Juliana van Stolbergstraat | 6371EX |  |  | Straatverlichting | ZUD2 Dummy | 1-Straatverlichting | Masten | 38 | 4 | SAPA | 0 | 0 | 60 | 0 | CON AL 4 M PT |  | 2008-04-07 08:31 |  | 2008 | 01 | 2000 1XPLL 36W R7021 ESDU | INDAL | 2008-04-07 08:32 | 2008 | 7021 ZWARTGRIJS | 01 | LAMP PH PLL 36W 840 2G11 4P | 36 | N | 840 | 2008-04-07 08:32 | 2011-07-15 |  | 01 |  | 2 | 2008-04-07 08:34 | Gemeente Landgraaf | Gemeente Landgraaf | 198464.129 | 323964.141 | 50.9038 | 6.0051 | 1 |  |  |  | 41873629 | Onbemeterde aansluiting Zuid | e 2,00 Watt |  | ZIUTZ34 | 50 |  |  | GOED |  | 00000000 |  | 70008701 | 7005115185 | 00000000 | ALUMINIUM | [9 empty] | PL-L | 519437
779844 | 005425 | In Bedrijf | Landgraaf | LANDGRAAF |  | Wijk 02 Ubach over Worms | Lauradorp | Karel Doormanstraat | 6374VC |  |  | Wandarmaturen | ZUD2 Dummy | 1-Straatverlichting | Masten | 10 | 4 | 1Onbekend |  | 0 | 0 | 0 | GEVELHOUDER |  | 2007-10-12 09:48 |  | 2007 | 01 | STRADA 12X 10W NW 1400L GREY T6 DDG | NEDELKO B.V. | 2020-04-20 | 2020 | GRIJS | 01 | LED 10 W | 10 | N |  | 2020-04-20 | 2034-04-27 |  | 01 |  | 0 | 2020-04-20 | Gemeente Landgraaf | Gemeente Landgraaf | 201797.526 | 324790.713 | 50.911 | 6.0526 | 1 |  |  |  |  | Onbemeterde aansluiting Zuid | x 0,00 watt |  | ZIUTZ06 |  |  | 4031870 | GOED |  | 00000000 | 00000000 | 70042909 | 00000000 | 00000000 | STAAL / VERZINKT |  |  | 621359 UBO ENKEL ST 1500/60 | [6 empty] | LED | 519703
780400 | 005428 | In Bedrijf | Landgraaf | LANDGRAAF |  | Wijk 01 Nieuwenhagen | Hoefveld | Belvauer | 6373TS |  |  | Grondspot | ZUD2 Dummy | 1-Straatverlichting | Masten | 80 | 0 | 1Onbekend |  | 0 | 0 | 0 | GRONDSPOT |  | 2007-11-27 |  | 2007 | 01 | 54005039 PHI MBF 504 CDM-T 70 W | Philips | 2007-11-27 | 2007 |  | 01 | LAMP CDM-T 70W 830 G12 | 70 | N | 830 | 2011-04-12 | 2014-01-30 |  | 01 |  | 10 | 2008-04-11 07:32 | Gemeente Landgraaf | Gemeente Landgraaf | 200692.0742 | 323979.2157 | 50.9038 | 6.0367 | 1 |  |  |  | 41586484 | Onbemeterde aansluiting Zuid | e 10,00 watt | [5 empty] | GOED |  | 00000000 |  | 00000000 | 7005115280 | 00000000 | GRONDSPOT | [9 empty] | CDM-T | 520173
780407 | 005433 | In Bedrijf | Landgraaf | LANDGRAAF |  | Wijk 01 Nieuwenhagen | Hoefveld | Belvauer | 6373TS |  |  | Straatverlichting | ZUD2 Dummy | 1-Straatverlichting | Masten | 38 | 4 | SAPA | 0 | 0 | 60 | 0 | CON AL 4 M PT |  | 2007-12-04 09:50 |  | 2007 | 01 | *CITYZEN HPS100 1XPLL 36 R7038 ESDU | Philips | 2007-12-04 09:51 | 2007 | 7038 AGAATGRIJS | 01 | LAMP PH PLL 36W 840 2G11 4P | 36 | N | 840 | 2007-12-04 09:51 | 2011-03-12 |  | 01 |  | 2 | 2007-12-04 09:52 | Gemeente Landgraaf | Gemeente Landgraaf | 200736.825 | 323959.455 | 50.9036 | 6.0374 | 1 |  |  |  | 41586530 | Onbemeterde aansluiting Zuid | e 2,00 Watt |  | ZIUTZ34 | 50 |  |  | GOED |  | 00000000 |  | 70008274 | 7005115185 | 00000000 | ALUMINIUM | [9 empty] | PL-L | 520174
780408 | 005434 | In Bedrijf | Landgraaf | LANDGRAAF |  | Wijk 01 Nieuwenhagen | Hoefveld | Belvauer | 6373TS |  |  | Straatverlichting | ZUD2 Dummy | 1-Straatverlichting | Masten | 38 | 4 | SAPA | 0 | 0 | 60 | 0 | CON AL 4 M PT |  | 2007-12-04 09:50 |  | 2007 | 01 | *CITYZEN HPS100 1XPLL 36 R7038 ESDU | Philips | 2007-12-04 09:51 | 2007 | 7038 AGAATGRIJS | 01 | LAMP PH PLL 36W 840 2G11 4P | 36 | N | 840 | 2007-12-04 09:51 | 2011-03-12 |  | 01 |  | 2 | 2007-12-04 09:52 | Gemeente Landgraaf | Gemeente Landgraaf | 200731.538 | 323976.296 | 50.9037 | 6.0373 | 1 |  |  |  | 41586549 | Onbemeterde aansluiting Zuid | e 2,00 Watt |  | ZIUTZ34 | 50 |  |  | GOED |  | 00000000 |  | 70008274 | 7005115185 | 00000000 | ALUMINIUM | [9 empty] | PL-L | 520175
780409 | 005435 | In Bedrijf | Landgraaf | LANDGRAAF |  | Wijk 01 Nieuwenhagen | Hoefveld | Belvauer | 6373TS |  |  | Straatverlichting | ZUD2 Dummy | 1-Straatverlichting | Masten | 38 | 4 | SAPA | 0 | 0 | 60 | 0 | CON AL 4 M PT |  | 2007-12-04 09:50 |  | 2007 | 01 | *CITYZEN HPS100 1XPLL 36 R7038 ESDU | Philips | 2007-12-04 09:51 | 2007 | 7038 AGAATGRIJS | 01 | LAMP PH PLL 36W 840 2G11 4P | 36 | N | 840 | 2021-12-03 14:34 | 2025-03-11 14:34 |  | 01 |  | 2 | 2007-12-04 09:52 | Gemeente Landgraaf | Gemeente Landgraaf | 200740.595 | 323938.144 | 50.9034 | 6.0374 | 1 |  |  |  | 41586557 | Onbemeterde aansluiting Zuid | e 2,00 Watt |  | ZIUTZ34 | 50 |  |  | GOED |  | 00000000 |  | 70008274 | 7005115185 | 00000000 | ALUMINIUM | [9 empty] | PL-L | 520176
780410 | 005436 | In Bedrijf | Landgraaf | LANDGRAAF |  | Wijk 01 Nieuwenhagen | Hoefveld | Valder | 6373TB |  |  | Straatverlichting | ZUD2 Dummy | 1-Straatverlichting | Masten | 38 | 4 | SAPA | 0 | 0 | 60 | 0 | CON AL 4 M PT |  | 2007-12-04 09:50 |  | 2007 | 01 | *CITYZEN HPS100 1XPLL 36 R7038 ESDU | Philips | 2007-12-04 09:51 | 2007 | 7038 AGAATGRIJS | 01 | LAMP PH PLL 36W 840 2G11 4P | 36 | N | 840 | 2007-12-04 09:51 | 2011-03-12 |  | 01 |  | 2 | 2007-12-04 09:52 | Gemeente Landgraaf | Gemeente Landgraaf | 200720.716 | 323933.494 | 50.9033 | 6.0371 | 1 |  |  |  | 41586565 | Onbemeterde aansluiting Zuid | e 2,00 Watt |  | ZIUTZ34 | 50 |  |  | GOED |  | 00000000 |  | 70008274 | 7005115185 | 00000000 | ALUMINIUM | [9 empty] | PL-L | 520177
780411 | 005437 | In Bedrijf | Landgraaf | LANDGRAAF |  | Wijk 01 Nieuwenhagen | Hoefveld | Belvauer | 6373TS |  |  | Straatverlichting | ZUD2 Dummy | 1-Straatverlichting | Masten | 38 | 4 | SAPA | 0 | 0 | 60 | 0 | CON AL 4 M PT |  | 2007-11-29 10:01 |  | 2007 | 01 | *CITYZEN HPS100 1XPLL 36 R7038 ESDU | Philips | 2007-11-29 10:01 | 2007 | 7038 AGAATGRIJS | 01 | LAMP PH PLL 36W 840 2G11 4P | 36 | N | 840 | 2007-11-29 10:01 | 2011-03-07 |  | 01 |  | 2 | 2007-11-29 10:02 | Gemeente Landgraaf | Gemeente Landgraaf | 200700.925 | 323929.094 | 50.9033 | 6.0369 | 1 |  |  |  | 41586573 | Onbemeterde aansluiting Zuid | e 2,00 Watt |  | ZIUTZ34 | 50 |  |  | GOED |  | 00000000 |  | 70008274 | 7005115185 | 00000000 | ALUMINIUM | [9 empty] | PL-L | 520178
780412 | 005438 | In Bedrijf | Landgraaf | LANDGRAAF |  | Wijk 01 Nieuwenhagen | Hoefveld | Belvauer | 6373TS |  |  | Straatverlichting | ZUD2 Dummy | 1-Straatverlichting | Masten | 38 | 4 | SAPA | 0 | 0 | 60 | 0 | CON AL 4 M PT |  | 2007-12-04 09:50 |  | 2007 | 01 | *CITYZEN HPS100 1XPLL 36 R7038 ESDU | Philips | 2007-12-04 09:51 | 2007 | 7038 AGAATGRIJS | 01 | LAMP PH PLL 36W 840 2G11 4P | 36 | N | 840 | 2007-12-04 09:51 | 2011-03-12 |  | 01 |  | 2 | 2007-12-04 09:52 | Gemeente Landgraaf | Gemeente Landgraaf | 200680.252 | 323924.728 | 50.9033 | 6.0366 | 1 |  |  |  | 41586581 | Onbemeterde aansluiting Zuid | e 2,00 Watt |  | ZIUTZ34 | 50 |  |  | GOED |  | 00000000 |  | 70008274 | 7005115185 | 00000000 | ALUMINIUM | [9 empty] | PL-L | 520179
780413 | 005439 | In Bedrijf | Landgraaf | LANDGRAAF |  | Wijk 01 Nieuwenhagen | Hoefveld | Belvauer | 6373TS |  |  | Straatverlichting | ZUD2 Dummy | 1-Straatverlichting | Masten | 38 | 4 | SAPA | 0 | 0 | 60 | 0 | CON AL 4 M PT |  | 2007-12-04 09:50 |  | 2007 | 01 | *CITYZEN HPS100 1XPLL 36 R7038 ESDU | Philips | 2007-12-04 09:51 | 2007 | 7038 AGAATGRIJS | 01 | LAMP PH PLL 36W 840 2G11 4P | 36 | N | 840 | 2007-12-04 09:51 | 2011-03-12 |  | 01 |  | 2 | 2007-12-04 09:52 | Gemeente Landgraaf | Gemeente Landgraaf | 200677.81 | 323946.46 | 50.9035 | 6.0365 | 1 |  |  |  | 41586603 | Onbemeterde aansluiting Zuid | e 2,00 Watt |  | ZIUTZ34 | 50 |  |  | GOED |  | 00000000 |  | 70008274 | 7005115185 | 00000000 | ALUMINIUM | [9 empty] | PL-L | 520180
780414 | 005440 | In Bedrijf | Landgraaf | LANDGRAAF |  | Wijk 01 Nieuwenhagen | Hoefveld | Belvauer | 6373TS |  |  | Grondspot | ZUD2 Dummy | 1-Straatverlichting | Masten | 83 | 0 | 1Onbekend |  | 0 | 0 | 0 | GRONDSPOT |  | 2007-11-29 10:04 |  | 2007 | 01 | 54005039 PHI MBF 504 CDM-T 70 W | Philips | 2007-11-29 10:04 | 2007 |  | 01 | LAMP CDM-T 70W 942 G12 | 70 | N | 942 | 2007-11-29 10:04 | 2010-09-18 |  | 01 |  | 13 | 2007-11-29 10:05 | Gemeente Landgraaf | Gemeente Landgraaf | 200678.0589 | 323963.8483 | 50.9036 | 6.0365 | 1 |  |  |  | 41586611 | Onbemeterde aansluiting Zuid | c 13,00 watt | [5 empty] | GOED |  | 00000000 |  | 00000000 | 7005115684 | 00000000 | GRONDSPOT | [9 empty] | CDM-T | 520181
780415 | 005441 | In Bedrijf | Landgraaf | LANDGRAAF |  | Wijk 01 Nieuwenhagen | Hoefveld | Belvauer | 6373TS |  |  | Straatverlichting | ZUD2 Dummy | 1-Straatverlichting | Masten | 38 | 4 | SAPA | 0 | 0 | 60 | 0 | CON AL 4 M PT |  | 2007-12-04 09:50 |  | 2007 | 01 | *CITYZEN HPS100 1XPLL 36 R7038 ESDU | Philips | 2007-12-04 09:51 | 2007 | 7038 AGAATGRIJS | 01 | LAMP PH PLL 36W 840 2G11 4P | 36 | N | 840 | 2007-12-04 09:51 | 2011-03-12 |  | 01 |  | 2 | 2007-12-04 09:52 | Gemeente Landgraaf | Gemeente Landgraaf | 200693.349 | 323949.944 | 50.9035 | 6.0368 | 1 |  |  |  | 41586638 | Onbemeterde aansluiting Zuid | e 2,00 Watt |  | ZIUTZ34 | 50 |  |  | GOED |  | 00000000 |  | 70008274 | 7005115185 | 00000000 | ALUMINIUM | [9 empty] | PL-L | 520182
780416 | 005442 | In Bedrijf | Landgraaf | LANDGRAAF |  | Wijk 01 Nieuwenhagen | Hoefveld | Belvauer | 6373TS |  |  | Straatverlichting | ZUD2 Dummy | 1-Straatverlichting | Masten | 38 | 4 | SAPA | 0 | 0 | 60 | 0 | CON AL 4 M PT |  | 2007-11-29 10:01 |  | 2007 | 01 | *CITYZEN HPS100 1XPLL 36 R7038 ESDU | Philips | 2007-11-29 10:01 | 2007 | 7038 AGAATGRIJS | 01 | LAMP PH PLL 36W 840 2G11 4P | 36 | N | 840 | 2007-11-29 10:01 | 2011-03-07 |  | 01 |  | 2 | 2007-11-29 10:02 | Gemeente Landgraaf | Gemeente Landgraaf | 200706.816 | 323952.957 | 50.9035 | 6.037 | 1 |  |  |  | 41586646 | Onbemeterde aansluiting Zuid | e 2,00 Watt |  | ZIUTZ34 | 50 |  |  | GOED |  | 00000000 |  | 70008274 | 7005115185 | 00000000 | ALUMINIUM | [9 empty] | PL-L | 520183
780417 | 005443 | In Bedrijf | Landgraaf | LANDGRAAF |  | Wijk 01 Nieuwenhagen | Hoefveld | Belvauer | 6373TS |  |  | Straatverlichting | ZUD2 Dummy | 1-Straatverlichting | Masten | 38 | 4 | SAPA | 0 | 0 | 60 | 0 | CON AL 4 M PT |  | 2007-11-29 10:01 |  | 2007 | 01 | *CITYZEN HPS100 1XPLL 36 R7038 ESDU | Philips | 2007-11-29 10:01 | 2007 | 7038 AGAATGRIJS | 01 | LAMP PH PLL 36W 840 2G11 4P | 36 | N | 840 | 2007-11-29 10:01 | 2011-03-07 |  | 01 |  | 2 | 2007-11-29 10:02 | Gemeente Landgraaf | Gemeente Landgraaf | 200721.579 | 323956.17 | 50.9035 | 6.0372 | 1 |  |  |  | 41586654 | Onbemeterde aansluiting Zuid | e 2,00 Watt |  | ZIUTZ34 | 50 |  |  | GOED |  | 00000000 |  | 70008274 | 7005115185 | 00000000 | ALUMINIUM | [9 empty] | PL-L | 520184
780418 | 005444 | In Bedrijf | Landgraaf | LANDGRAAF |  | Wijk 01 Nieuwenhagen | Hoefveld | Valder | 6373TB |  |  | Straatverlichting | ZUD2 Dummy | 1-Straatverlichting | Masten | 38 | 4 | SAPA | 0 | 0 | 60 | 0 | CON AL 4 M PT |  | 2007-11-29 10:01 |  | 2007 | 01 | *CITYZEN HPS100 1XPLL 36 R7038 ESDU | Philips | 2007-11-29 10:01 | 2007 | 7038 AGAATGRIJS | 01 | LAMP PH PLL 36W 840 2G11 4P | 36 | N | 840 | 2007-11-29 10:01 | 2011-03-07 |  | 01 |  | 2 | 2007-11-29 10:02 | Gemeente Landgraaf | Gemeente Landgraaf | 200717.687 | 323972.982 | 50.9037 | 6.0371 | 1 |  |  |  | 41586662 | Onbemeterde aansluiting Zuid | e 2,00 Watt |  | ZIUTZ34 | 50 |  |  | GOED |  | 00000000 |  | 70008274 | 7005115185 | 00000000 | ALUMINIUM | [9 empty] | PL-L | 520185
780419 | 005445 | In Bedrijf | Landgraaf | LANDGRAAF |  | Wijk 01 Nieuwenhagen | Hoefveld | Belvauer | 6373TS |  |  | Straatverlichting | ZUD2 Dummy | 1-Straatverlichting | Masten | 38 | 4 | SAPA | 0 | 0 | 60 | 0 | CON AL 4 M PT |  | 2007-11-29 10:01 |  | 2007 | 01 | *CITYZEN HPS100 1XPLL 36 R7038 ESDU | Philips | 2007-11-29 10:01 | 2007 | 7038 AGAATGRIJS | 01 | LAMP PH PLL 36W 840 2G11 4P | 36 | N | 840 | 2007-11-29 10:01 | 2011-03-07 |  | 01 |  | 2 | 2007-11-29 10:02 | Gemeente Landgraaf | Gemeente Landgraaf | 200690.159 | 323967.016 | 50.9036 | 6.0367 | 1 |  |  |  | 41586670 | Onbemeterde aansluiting Zuid | e 2,00 Watt |  | ZIUTZ34 | 50 |  |  | GOED |  | 00000000 |  | 70008274 | 7005115185 | 00000000 | ALUMINIUM | [9 empty] | PL-L | 520186
780420 | 005446 | In Bedrijf | Landgraaf | LANDGRAAF |  | Wijk 01 Nieuwenhagen | Hoefveld | Belvauer | 6373TS |  |  | Straatverlichting | ZUD2 Dummy | 1-Straatverlichting | Masten | 38 | 4 | SAPA | 0 | 0 | 60 | 0 | CON AL 4 M PT |  | 2007-11-29 10:01 |  | 2007 | 01 | *CITYZEN HPS100 1XPLL 36 R7038 ESDU | Philips | 2007-11-29 10:01 | 2007 | 7038 AGAATGRIJS | 01 | LAMP PH PLL 36W 840 2G11 4P | 36 | N | 840 | 2007-11-29 10:01 | 2011-03-07 |  | 01 |  | 2 | 2007-11-29 10:02 | Gemeente Landgraaf | Gemeente Landgraaf | 200703.043 | 323969.906 | 50.9037 | 6.0369 | 1 |  |  |  | 41586689 | Onbemeterde aansluiting Zuid | e 2,00 Watt |  | ZIUTZ34 | 50 |  |  | GOED |  | 00000000 |  | 70008274 | 7005115185 | 00000000 | ALUMINIUM | [9 empty] | PL-L | 520187
798087 | 005450 | In Bedrijf | Landgraaf | LANDGRAAF |  | Wijk 00 Schaesberg | Kakert | Willem van Oranjestraat | 6371ET |  |  | Straatverlichting | ZUD2 Dummy | 1-Straatverlichting | Masten | 38 | 4 | SAPA | 0 | 0 | 60 | 0 | CON AL 4 M PT |  | 2008-04-07 08:31 |  | 2008 | 01 | 2000 1XPLL 36W R7021 ESDU | INDAL | 2008-04-07 08:32 | 2008 | 7021 ZWARTGRIJS | 01 | LAMP PH PLL 36W 840 2G11 4P | 36 | N | 840 | 2008-04-07 08:32 | 2011-07-15 |  | 01 |  | 2 | 2008-04-07 08:34 | Gemeente Landgraaf | Gemeente Landgraaf | 198656.977 | 323937.742 | 50.9035 | 6.0078 | 1 |  |  |  | 41708520 | Onbemeterde aansluiting Zuid | e 2,00 Watt |  | ZIUTZ34 | 50 |  |  | GOED |  | 00000000 |  | 70008701 | 7005115185 | 00000000 | ALUMINIUM | [9 empty] | PL-L | 533102
816875 | 000130 | In Bedrijf | Landgraaf | LANDGRAAF |  | Wijk 02 Ubach over Worms | Abdissenbosch | Europaweg-Noord | 6374CC |  |  | Straatverlichting | ZUD1 Dummy | 1-Straatverlichting | Masten | 47 | 9 | VALMONT |  | 159 | 51 | 0 | OM ST 7,46 CV PTU51 GG M V | 0000 NVT | 2007-10-16 | 2009-07-01 | 2007 | 01 | ARM-LED TECEO 1 30LED 47W 740 NW 7752lm 5308 47W ZIUTZ06 23:00-06:30 50% AKZO150GS 500mA OPZ48-60mm | Schréder | 2023-03-06 | 2023 | AKZO150GS | 01 | LED 47W | 47 | N |  | 2023-03-06 | 2037-03-12 |  | 01 |  | 0 | 2023-03-06 | Gemeente Landgraaf | Gemeente Landgraaf | 201545.637 | 325693.405 | 50.9191 | 6.0491 | 1 |  |  |  | 41662733 | Onbemeterde aansluiting Zuid | x 0,00 watt |  | ZIUTZ06 |  |  | PR00104824 ¦ jeroen.vermonden20221018 | GOED |  | 70007265 | 00000000 | 102627 | 00000000 | 00000000 | STAAL | 2018-06-28 |  | 621359 UBO ENKEL ST 1500/60 | [6 empty] | LED | 533374
816950 | 005393 | In Bedrijf | Landgraaf | LANDGRAAF |  | Wijk 02 Ubach over Worms | Abdissenbosch | Europaweg-Noord | 6374CC |  |  | Straatverlichting | ZUD2 Dummy | 1-Straatverlichting | Masten | 47 | 9 | VALMONT |  | 159 | 51 | 0 | OM ST 7,46 CV PTU51 GG M V | 0000 NVT | 2007-11-07 15:09 | 2009-07-01 | 2007 | 01 | ARM-LED TECEO 1 30LED 47W 740 NW 7752lm 5308 47W ZIUTZ06 23:00-06:30 50% AKZO150GS 500mA OPZ48-60mm | Schréder | 2023-03-06 | 2023 | AKZO150GS | 01 | LED 47W | 47 | N |  | 2023-03-06 | 2037-03-12 |  | 01 |  | 0 | 2023-03-06 | Gemeente Landgraaf | Gemeente Landgraaf | 201600.78 | 325646.104 | 50.9187 | 6.0499 | 1 |  |  |  | 41561236 | Onbemeterde aansluiting Zuid | x 0,00 watt |  | ZIUTZ06 |  |  | PR00104824 ¦ jeroen.vermonden20221018 | GOED |  | 70007265 | 00000000 | 102627 | 00000000 | 00000000 | STAAL | 2018-06-28 |  | 621359 UBO ENKEL ST 1500/60 | [6 empty] | LED | 533460
818048 | 005451 | In Bedrijf | Landgraaf | LANDGRAAF |  | Wijk 00 Schaesberg | Schaesberg Centrum | Hoofdstraat | 6372CN |  |  | Straatverlichting | ZUD2 Dummy | 1-Straatverlichting | Masten | 100 | 8 | VALMONT |  | 140 | 51 | 0 | OM ST 6,5 CV PTU51 GG M V | 7033 CEMENTGRIJS | 2008-04-25 11:14 | 2009-07-01 | 2008 | 01 | IRIDIUM SGS253 1XSON-T 70W-E CON | Philips | 2008-04-25 11:14 | 2008 | GRIJS | 01 | LAMP PH MST CPO TW 90W 728 XTRA PGZ12 | 90 | N | 728 | 2018-10-17 11:38 | 2022-07-13 11:38 |  | 01 |  | 10 | 2008-04-25 11:15 | Gemeente Landgraaf | Gemeente Landgraaf | 199218.7547 | 322758.8696 | 50.8929 | 6.0157 | 1 |  |  |  | 41686942 | Onbemeterde aansluiting Zuid | e 10,00 watt |  |  |  |  | 2071073 | GOED |  | 70007264 | 00000000 | 70008218 | 7005115292 | 00000000 | STAAL | 2018-06-28 |  | 621359 UBO ENKEL ST 1500/60 | [6 empty] | CPO | 534450
818048 | 005451 | In Bedrijf | Landgraaf | LANDGRAAF |  | Wijk 00 Schaesberg | Schaesberg Centrum | Hoofdstraat | 6372CN |  |  | Straatverlichting | ZUD2 Dummy | 1-Straatverlichting | Masten | 15 | 8 | VALMONT |  | 140 | 51 | 0 | OM ST 6,5 CV PTU51 GG M V | 7033 CEMENTGRIJS | 2008-04-25 11:14 | 2009-07-01 | 2008 | 02 | 77703K4 15W NW 1200L GRAF VNARR DVB | Bega | 2020-12-01 | 2020 | GRAFIET | 02 | LED 15 W | 15 | N |  | 2020-12-01 |  |  | 02 |  | 0 | 2020-12-01 | Gemeente Landgraaf | Gemeente Landgraaf | 199218.7547 | 322758.8696 | 50.8929 | 6.0157 | 1 |  |  |  | 41686942 | Onbemeterde aansluiting Zuid | x 0,00 watt |  |  |  |  | 2071073 | GOED |  | 70007264 | 00000000 | 70042743 | 00000000 | 00000000 | STAAL | 2018-06-28 |  | 621359 UBO ENKEL ST 1500/60 | [6 empty] | LED | 534451
818049 | 005452 | In Bedrijf | Landgraaf | LANDGRAAF |  | Wijk 00 Schaesberg | Schaesberg Centrum | Hoofdstraat | 6372CN |  |  | Straatverlichting | ZUD2 Dummy | 1-Straatverlichting | Masten | 100 | 8 | VALMONT |  | 140 | 51 | 0 | OM ST 6,5 CV PTU51 GG M V | 7033 CEMENTGRIJS | 2008-04-25 11:14 | 2009-07-01 | 2008 | 01 | IRIDIUM SGS253 1XSON-T 70W-E CON | Philips | 2008-04-25 11:14 | 2008 | GRIJS | 01 | LAMP PH MST CPO TW 90W 728 XTRA PGZ12 | 90 | N | 728 | 2019-03-19 09:12 | 2022-12-13 09:12 |  | 01 |  | 10 | 2008-04-25 11:15 | Gemeente Landgraaf | Gemeente Landgraaf | 199217.2634 | 322800.6433 | 50.8933 | 6.0156 | 1 |  |  |  | 41686950 | Onbemeterde aansluiting Zuid | e 10,00 watt | [5 empty] | GOED |  | 70007264 | 00000000 | 70008218 | 7005115292 | 00000000 | STAAL | 2018-06-28 |  | 621359 UBO ENKEL ST 1500/60 | [6 empty] | CPO | 534452
818054 | 005457 | In Bedrijf | Landgraaf | LANDGRAAF |  | Wijk 00 Schaesberg | Schaesberg Centrum | Briandstraat | 6372BC |  |  | Straatverlichting | ZUD2 Dummy | 1-Straatverlichting | Masten | 26 | 4.75 | VALMONT |  | 114 | 60 | 0 | PM ST 4,75 CV T60 GG M V | 7033 CEMENTGRIJS | 2008-05-26 11:12 | 2009-06-26 | 2008 | 01 | *2000 1XPLL 24W R9005 EVSA +LAMP+SN | INDAL | 2013-03-19 | 2013 | 9005 DIEPZWART | 01 | LAMP PH PLL 24W 840 2G11 4P | 24 | N | 840 | 2013-03-19 | 2016-06-25 |  | 01 |  | 2 | 2013-03-19 | Gemeente Landgraaf | Gemeente Landgraaf | 199301.7632 | 322592.3577 | 50.8914 | 6.0168 | 1 |  |  |  | 41687000 | Onbemeterde aansluiting Zuid | e 2,00 Watt |  |  |  |  | 4005269 | GOED |  | 70007262 | 00000000 | 70007423 | 7005115182 | 00000000 | STAAL | 2018-06-23 |  | 621301 UBO DUBBEL ST 1500/60 | [6 empty] | PL-L | 534456
818055 | 005458 | In Bedrijf | Landgraaf | LANDGRAAF |  | Wijk 01 Nieuwenhagen | Oud Nieuwenhagen | Clausstraat | 6373JP |  |  | Straatverlichting | ZUD2 Dummy | 1-Straatverlichting | Masten | 13 | 4.75 | VALMONT |  | 114 | 60 | 0 | PM ST 4,75 CV T60 GG M V | 9005 DIEPZWART | 2008-05-08 13:53 | 2008-05-05 | 2008 | 01 | 2000 COMF 1XPLL 24W R9005 EVSA | INDAL | 2008-05-08 13:55 | 2008 | 9005 DIEPZWART | 01 | RETROFIT KEGEL LED 13W NW 1300LM LUMIN | 13 | N | 840 | 2015-11-05 | 2086-05-16 |  | 01 |  | 0 | 2015-11-05 | Gemeente Landgraaf | Gemeente Landgraaf | 200225.218 | 324330.795 | 50.907 | 6.0302 | 1 |  |  |  | 41757807 | Onbemeterde aansluiting Zuid | x 0,00 watt | [5 empty] | GOED |  | 70007262 |  | 70005956 | 70025160 | 00000000 | STAAL | 2017-05-02 | [8 empty] | RETROLED | 534457
818056 | 005459 | In Bedrijf | Landgraaf | LANDGRAAF |  | Wijk 01 Nieuwenhagen | Oud Nieuwenhagen | Clausstraat | 6373JP |  |  | Straatverlichting | ZUD2 Dummy | 1-Straatverlichting | Masten | 13 | 4.75 | VALMONT |  | 114 | 60 | 0 | PM ST 4,75 CV T60 GG M V | 9005 DIEPZWART | 2008-05-08 13:53 | 2008-05-05 | 2008 | 01 | 2000 COMF 1XPLL 24W R9005 EVSA | INDAL | 2008-05-08 13:55 | 2008 | 9005 DIEPZWART | 01 | RETROFIT KEGEL LED 13W NW 1300LM LUMIN | 13 | N | 840 | 2015-11-05 | 2086-05-16 |  | 01 |  | 0 | 2015-11-05 | Gemeente Landgraaf | Gemeente Landgraaf | 200238.825 | 324363.754 | 50.9072 | 6.0304 | 1 |  |  |  | 41757793 | Onbemeterde aansluiting Zuid | x 0,00 watt | [5 empty] | GOED |  | 70007262 |  | 70005956 | 70025160 | 00000000 | STAAL | 2017-05-02 | [8 empty] | RETROLED | 534458
818057 | 005460 | In Bedrijf | Landgraaf | LANDGRAAF |  | Wijk 01 Nieuwenhagen | Oud Nieuwenhagen | Clausstraat | 6373JP |  |  | Straatverlichting | ZUD2 Dummy | 1-Straatverlichting | Masten | 13 | 4.75 | VALMONT |  | 114 | 60 | 0 | PM ST 4,75 CV T60 GG M V | 9005 DIEPZWART | 2008-05-08 13:53 | 2008-05-05 | 2008 | 01 | 2000 COMF 1XPLL 24W R9005 EVSA | INDAL | 2008-05-08 13:55 | 2008 | 9005 DIEPZWART | 01 | RETROFIT KEGEL LED 13W NW 1300LM LUMIN | 13 | N | 840 | 2015-11-05 | 2086-05-16 |  | 01 |  | 0 | 2015-11-05 | Gemeente Landgraaf | Gemeente Landgraaf | 200253.178 | 324398.051 | 50.9076 | 6.0306 | 1 |  |  |  | 41757785 | Onbemeterde aansluiting Zuid | x 0,00 watt | [5 empty] | GOED |  | 70007262 |  | 70005956 | 70025160 | 00000000 | STAAL | 2017-05-02 | [8 empty] | RETROLED | 534459
818081 | 005461 | In Bedrijf | Landgraaf | LANDGRAAF |  | Wijk 01 Nieuwenhagen | Nieuwenhagerheide | Apollolaan | 6373HA |  |  | Straatverlichting | ZUD2 Dummy | 1-Straatverlichting | Masten | 13 | 4.75 | VALMONT |  | 114 | 60 | 0 | PM ST 4,75 CV T60 GG M V | 7033 CEMENTGRIJS | 2008-05-26 07:30 | 2008-05-05 | 2008 | 01 | *2000 1XPLL 24W R9005 EVSA +LAMP+SN | INDAL | 2008-05-26 07:30 | 2008 | 9005 DIEPZWART | 01 | RETROFIT KEGEL LED 13W NW 1300LM LUMIN | 13 | N | 840 | 2015-11-04 | 2039-03-17 |  | 01 |  | 0 | 2015-11-04 07:36 | Gemeente Landgraaf | Gemeente Landgraaf | 199912.593 | 325253.96 | 50.9153 | 6.0258 | 1 |  |  |  | 41767047 | Onbemeterde aansluiting Zuid | x 0,00 watt | [5 empty] | GOED |  | 70007262 |  | 70007423 | 70025160 | 00000000 | STAAL | 2017-05-02 | [8 empty] | RETROLED | 534460
818274 | 005462 | In Bedrijf | Landgraaf | LANDGRAAF |  | Wijk 00 Schaesberg | Achter den Winkel | Achter den Winkel | 6372SL |  |  | Straatverlichting | ZUD2 Dummy | 1-Straatverlichting | Masten | 43 | 6 | VALMONT |  | 165 | 76 |  | PM ST 6,0 CO T76/60 FL M P9007 | 9007 GRIJSALLUMINIUM POEDERCOAT | 2008-02-22 07:07 |  | 2008 | 01 | 54005273 PHI SRS 419 CDM-T 35 W | Philips | 2008-02-22 07:07 | 2008 |  | 01 | LAMP CDM-T 35W 830 G12 | 35 | N | 830 | 2020-12-29 10:33 | 2023-10-19 10:33 |  | 01 |  | 8 | 2008-02-22 07:09 | Gemeente Landgraaf | Gemeente Landgraaf | 198885.3322 | 322189.5934 | 50.8878 | 6.0108 | 1 |  |  |  | 41701186 | Onbemeterde aansluiting Zuid | e 8,00 watt | [5 empty] | GOED |  | 70008152 |  | 00000000 | 7005115075 | 00000000 | STAAL | [9 empty] | CDM-T | 534566
818275 | 005463 | In Bedrijf | Landgraaf | LANDGRAAF |  | Wijk 00 Schaesberg | Achter den Winkel | Onderste Scheydt | 6372RD |  |  | Straatverlichting | ZUD2 Dummy | 1-Straatverlichting | Masten | 43 | 6 | VALMONT |  | 165 | 76 |  | PM ST 6,0 CO T76/60 FL M P9007 | 9007 GRIJSALLUMINIUM POEDERCOAT | 2008-02-22 07:07 |  | 2008 | 01 | 54005273 PHI SRS 419 CDM-T 35 W | Philips | 2008-02-22 07:07 | 2008 |  | 01 | LAMP CDM-T 35W 830 G12 | 35 | N | 830 | 2015-02-05 14:35 | 2017-11-25 14:35 |  | 01 |  | 8 | 2008-02-22 07:09 | Gemeente Landgraaf | Gemeente Landgraaf | 198874.686 | 322148.56 | 50.8874 | 6.0107 | 1 |  |  |  | 41701194 | Onbemeterde aansluiting Zuid | e 8,00 watt | [5 empty] | GOED |  | 70008152 |  | 00000000 | 7005115075 | 00000000 | STAAL | [9 empty] | CDM-T | 534567
818276 | 005464 | In Bedrijf | Landgraaf | LANDGRAAF |  | Wijk 00 Schaesberg | Achter den Winkel | Onderste Scheydt | 6372RD |  |  | Straatverlichting | ZUD2 Dummy | 1-Straatverlichting | Masten | 43 | 6 | VALMONT |  | 165 | 76 |  | PM ST 6,0 CO T76/60 FL M P9007 | 9007 GRIJSALLUMINIUM POEDERCOAT | 2008-02-22 07:07 |  | 2008 | 01 | 54005273 PHI SRS 419 CDM-T 35 W | Philips | 2008-02-22 07:07 | 2008 |  | 01 | LAMP CDM-T 35W 830 G12 | 35 | N | 830 | 2021-10-05 14:26 | 2024-07-25 14:26 |  | 01 |  | 8 | 2008-02-22 07:09 | Gemeente Landgraaf | Gemeente Landgraaf | 198848.909 | 322097.625 | 50.887 | 6.0103 | 1 |  |  |  | 41701208 | Onbemeterde aansluiting Zuid | e 8,00 watt | [5 empty] | GOED |  | 70008152 |  | 00000000 | 7005115075 | 00000000 | STAAL | [9 empty] | CDM-T | 534568
818277 | 005465 | In Bedrijf | Landgraaf | LANDGRAAF |  | Wijk 00 Schaesberg | Achter den Winkel | Onderste Scheydt | 6372RD |  |  | Straatverlichting | ZUD2 Dummy | 1-Straatverlichting | Masten | 43 | 6 | VALMONT |  | 165 | 76 |  | PM ST 6,0 CO T76/60 FL M P9007 | 9007 GRIJSALLUMINIUM POEDERCOAT | 2008-02-22 07:07 |  | 2008 | 01 | 54005273 PHI SRS 419 CDM-T 35 W | Philips | 2008-02-22 07:07 | 2008 |  | 01 | LAMP CDM-T 35W 830 G12 | 35 | N | 830 | 2019-04-26 12:31 | 2022-02-13 12:31 |  | 01 |  | 8 | 2008-02-22 07:09 | Gemeente Landgraaf | Gemeente Landgraaf | 198811.626 | 322037.599 | 50.8865 | 6.0098 | 1 |  |  |  | 41701216 | Onbemeterde aansluiting Zuid | e 8,00 watt | [5 empty] | GOED |  | 70008152 |  | 00000000 | 7005115075 | 00000000 | STAAL | [9 empty] | CDM-T | 534569
818682 | 005466 | In Bedrijf | Landgraaf | LANDGRAAF |  | Wijk 00 Schaesberg | Heistraat | Parallelstraat | 6372XD |  |  | Straatverlichting | ZUD2 Dummy | 1-Straatverlichting | Masten | 26 | 3.5 | PETITJEAN |  | 140 | 60 | 0 | PM ST 3,5 CO/OCTA T60 | 7033 CEMENTGRIJS | 2008-04-24 11:46 | 2009-06-26 | 2008 | 01 | PADV 2400 1XPLL 24W R7035 EVSA+LA+SN | INDAL | 2008-04-24 11:46 | 2008 | 7035 LICHTGRIJS | 01 | LAMP PH PLL 24W 840 2G11 4P | 24 | N | 840 | 2022-02-01 11:19 | 2025-05-10 11:19 |  | 01 |  | 2 | 2008-04-24 11:46 | Gemeente Landgraaf | Gemeente Landgraaf | 199493.857 | 320631.373 | 50.8738 | 6.0193 | 1 |  |  |  | 41708946 | Onbemeterde aansluiting Zuid | e 2,00 Watt | [5 empty] | GOED |  | 70007308 |  | 70007441 | 7005115182 | 00000000 | STAAL | 2018-06-23 | [8 empty] | PL-L | 534827
818683 | 005467 | In Bedrijf | Landgraaf | LANDGRAAF |  | Wijk 01 Nieuwenhagen | Oud Nieuwenhagen | Verdistraat | 6371LN |  |  | Straatverlichting | ZUD2 Dummy | 1-Straatverlichting | Masten | 13 | 4.75 | VALMONT |  | 114 | 60 | 0 | PM ST 4,75 CV T60 GG M V | 7033 CEMENTGRIJS | 2008-04-23 11:47 | 2009-07-01 | 2008 | 01 | *2000 1XPLL 24W R9005 EVSA +LAMP+SN | INDAL | 2008-04-23 11:47 | 2008 | 9005 DIEPZWART | 01 | RETROFIT KEGEL LED 13W NW 1300LM LUMIN | 13 | N | 840 | 2016-06-16 | 2033-02-11 |  | 01 |  | 0 | 2016-06-16 | Gemeente Landgraaf | Gemeente Landgraaf | 199952.056 | 324048.587 | 50.9044 | 6.0262 | 1 |  |  |  | 41708954 | Onbemeterde aansluiting Zuid | x 0,00 watt | [5 empty] | GOED |  | 70007262 |  | 70007423 | 70025160 | 00000000 | STAAL | 2018-06-28 | [8 empty] | RETROLED | 534828
818770 | 005468 | In Bedrijf | Landgraaf | LANDGRAAF |  | Wijk 00 Schaesberg | De Streep | Heerlenseweg | 6371HP |  |  | Straatverlichting | ZUD2 Dummy | 1-Straatverlichting | Masten | 76 | 9 | VALMONT |  | 168 | 51 | 0 | OM ST 7,46 CV PTU51 GG M V | 7033 CEMENTGRIJS | 2008-04-25 08:59 | 2009-06-26 | 2008 | 01 | RETROLED SGS253 76W NW 9000L OPSW DDG |  | 2021-03-25 | 2021 |  | 01 | LED 76W | 76 | N |  | 2021-03-25 | 2044-08-05 |  | 01 |  | 0 | 2021-03-25 | Gemeente Landgraaf | Gemeente Landgraaf | 198387.1813 | 322916.89 | 50.8944 | 6.0039 | 1 |  |  |  | 41709071 | Onbemeterde aansluiting Zuid | x 0,00 watt |  | ZIUTZ06 |  |  | 4033683 | GOED |  | 70007274 | 00000000 | 70044219 | 00000000 | 00000000 | STAAL | 2018-06-23 |  | 621301 UBO DUBBEL ST 1500/60 | [6 empty] | LED | 534870
818770 | 005468 | In Bedrijf | Landgraaf | LANDGRAAF |  | Wijk 00 Schaesberg | De Streep | Heerlenseweg | 6371HP |  |  | Straatverlichting | ZUD2 Dummy | 1-Straatverlichting | Masten | 76 | 9 | VALMONT |  | 168 | 51 | 0 | OM ST 7,46 CV PTU51 GG M V | 7033 CEMENTGRIJS | 2008-04-25 08:59 | 2009-06-26 | 2008 | 01 | RETROLED SGS253 76W NW 9000L OPSW DDG |  | 2021-03-25 | 2021 |  | 02 | LED 76W | 76 | N |  | 2021-03-25 | 2044-08-05 | [5 empty] | Gemeente Landgraaf | Gemeente Landgraaf | 198387.1813 | 322916.89 | 50.8944 | 6.0039 | 1 |  |  |  | 41709071 | Onbemeterde aansluiting Zuid |  |  | ZIUTZ06 |  |  | 4033683 | GOED |  | 70007274 | 00000000 | 70044219 | 00000000 |  | STAAL | 2018-06-23 |  | 621301 UBO DUBBEL ST 1500/60 | [6 empty] | LED | 534871
818771 | 005471 | In Bedrijf | Landgraaf | LANDGRAAF |  | Wijk 00 Schaesberg | De Streep | Heerlenseweg | 6371HP |  |  | Straatverlichting | ZUD2 Dummy | 1-Straatverlichting | Masten | 76 | 9 | VALMONT |  | 168 | 51 | 0 | OM ST 7,46 CV PTU51 GG M V | 7033 CEMENTGRIJS | 2008-04-25 08:59 | 2009-07-01 | 2008 | 01 | RETROLED SGS253 76W NW 9000L OPSW DDG |  | 2021-03-25 | 2021 |  | 02 | LED 76W | 76 | N |  | 2021-03-25 | 2044-08-05 | [5 empty] | Gemeente Landgraaf | Gemeente Landgraaf | 198385.0757 | 322896.048 | 50.8942 | 6.0038 | 1 |  |  |  | 41709098 | Onbemeterde aansluiting Zuid |  |  | ZIUTZ06 |  |  | 4033683 | GOED |  | 70007274 | 70007338 | 70044219 | 00000000 |  | STAAL | 2018-06-28 |  | UITH ST 1x1500/05 PTU60 T60 V | [6 empty] | LED | 534872
818771 | 005471 | In Bedrijf | Landgraaf | LANDGRAAF |  | Wijk 00 Schaesberg | De Streep | Heerlenseweg | 6371HP |  |  | Straatverlichting | ZUD2 Dummy | 1-Straatverlichting | Masten | 76 | 9 | VALMONT |  | 168 | 51 | 0 | OM ST 7,46 CV PTU51 GG M V | 7033 CEMENTGRIJS | 2008-04-25 08:59 | 2009-07-01 | 2008 | 01 | RETROLED SGS253 76W NW 9000L OPSW DDG |  | 2021-03-25 | 2021 |  | 01 | LED 76W | 76 | N |  | 2021-03-25 | 2044-08-05 |  | 01 |  | 0 | 2021-03-25 | Gemeente Landgraaf | Gemeente Landgraaf | 198385.0757 | 322896.048 | 50.8942 | 6.0038 | 1 |  |  |  | 41709098 | Onbemeterde aansluiting Zuid | x 0,00 watt |  | ZIUTZ06 |  |  | 4033683 | GOED |  | 70007274 | 70007338 | 70044219 | 00000000 | 00000000 | STAAL | 2018-06-28 |  | UITH ST 1x1500/05 PTU60 T60 V | [6 empty] | LED | 534873
818772 | 005470 | In Bedrijf | Landgraaf | LANDGRAAF |  | Wijk 00 Schaesberg | De Streep | Heerlenseweg | 6371HP |  |  | Straatverlichting | ZUD2 Dummy | 1-Straatverlichting | Masten | 76 | 9 | VALMONT |  | 168 | 51 | 0 | OM ST 7,46 CV PTU51 GG M V | 7033 CEMENTGRIJS | 2008-04-25 08:59 | 2009-07-01 | 2008 | 01 | RETROLED SGS253 76W NW 9000L OPSW DDG |  | 2021-03-25 | 2021 |  | 01 | LED 76W | 76 | N |  | 2021-03-25 | 2044-08-05 |  | 01 |  | 0 | 2021-03-25 | Gemeente Landgraaf | Gemeente Landgraaf | 198357.902 | 322897.368 | 50.8942 | 6.0034 | 1 |  |  |  | 41709101 | Onbemeterde aansluiting Zuid | x 0,00 watt |  | ZIUTZ06 |  |  | 4033683 | GOED |  | 70007274 | 00000000 | 70044219 | 00000000 | 00000000 | STAAL | 2018-06-28 |  | 621301 UBO DUBBEL ST 1500/60 | [6 empty] | LED | 534874
818772 | 005470 | In Bedrijf | Landgraaf | LANDGRAAF |  | Wijk 00 Schaesberg | De Streep | Heerlenseweg | 6371HP |  |  | Straatverlichting | ZUD2 Dummy | 1-Straatverlichting | Masten | 110 | 9 | VALMONT |  | 168 | 51 | 0 | OM ST 7,46 CV PTU51 GG M V | 7033 CEMENTGRIJS | 2008-04-25 08:59 | 2009-07-01 | 2008 | 02 | IRIDIUM SGS253 1XSON-T 100W CONV | Philips | 2008-04-25 09:00 | 2008 | GRIJS | 01 | LAMP CDO TT 100W 828 E40 | 100 | N | 828 | 2017-05-19 | 2020-03-08 |  | 01 |  | 10 | 2017-05-19 | Gemeente Landgraaf | Gemeente Landgraaf | 198357.902 | 322897.368 | 50.8942 | 6.0034 | 1 |  |  |  | 41709101 | Onbemeterde aansluiting Zuid | e 10,00 watt |  |  |  |  | 4033683 | GOED |  | 70007274 | 00000000 | 70004717 | 7005115277 | 00000000 | STAAL | 2018-06-28 |  | 621301 UBO DUBBEL ST 1500/60 | [6 empty] | CDO-TT | 534875
818773 | 005469 | In Bedrijf | Landgraaf | LANDGRAAF |  | Wijk 00 Schaesberg | De Streep | Heerlenseweg | 6371HP |  |  | Straatverlichting | ZUD2 Dummy | 1-Straatverlichting | Masten | 76 | 9 | VALMONT |  | 159 | 51 | 0 | OM ST 7,46 CV PTU51 GG M V | 7033 CEMENTGRIJS | 2008-04-25 08:59 | 2009-07-01 | 2008 | 01 | RETROLED SGS253 76W NW 9000L OPSW DDG |  | 2021-03-25 | 2021 |  | 01 | LED 76W | 76 | N |  | 2021-03-25 | 2044-08-05 |  | 01 |  | 0 | 2021-03-25 | Gemeente Landgraaf | Gemeente Landgraaf | 198362.64 | 322926.9156 | 50.8945 | 6.0035 | 1 |  |  |  | 41709128 | Onbemeterde aansluiting Zuid | x 0,00 watt |  | ZIUTZ06 |  |  | 4033683 | GOED |  | 70007265 | 00000000 | 70044219 | 00000000 | 00000000 | STAAL | 2018-06-28 |  | 621359 UBO ENKEL ST 1500/60 | [6 empty] | LED | 534876
820814 | 005472 | In Bedrijf | Landgraaf | LANDGRAAF |  | Wijk 00 Schaesberg | Heistraat | Casinolaan | 6372XG |  |  | Straatverlichting | ZUD2 Dummy | 1-Straatverlichting | Masten | 12 | 4.75 | VALMONT |  | 114 | 60 | 0 | PM ST 4,75 CV T60 GG M V | 9005 DIEPZWART | 2008-06-06 07:55 |  | 2008 | 01 | POLAR 12X 12W WW 1550L ZILV SYM ND | Disano | 2019-04-04 | 2019 | ZILVER | 01 | LED 12 W | 12 | N |  | 2019-04-04 | 2023-12-05 |  | 01 |  | 0 | 2019-04-04 | Gemeente Landgraaf | Gemeente Landgraaf | 199696.6406 | 320517.6684 | 50.8727 | 6.0222 | 1 |  |  |  | 41754549 | Onbemeterde aansluiting Zuid | x 0,00 watt |  |  | 50 |  | 4029914 ¦ rened20190211 | GOED |  | 70007262 |  | 70041780 | 00000000 | 00000000 | STAAL | 2012-10-11 | [8 empty] | LED | 536288
820815 | 005473 | In Bedrijf | Landgraaf | LANDGRAAF |  | Wijk 00 Schaesberg | Heistraat | Casinolaan | 6372XG |  |  | Straatverlichting | ZUD2 Dummy | 1-Straatverlichting | Masten | 12 | 4.75 | VALMONT |  | 114 | 60 | 0 | PM ST 4,75 CV T60 GG M V | 9005 DIEPZWART | 2008-06-06 07:55 |  | 2008 | 01 | POLAR 12X 12W WW 1550L ZILV SYM ND | Disano | 2019-04-04 | 2019 | ZILVER | 01 | LED 12 W | 12 | N |  | 2019-04-04 | 2023-12-05 |  | 01 |  | 0 | 2019-04-04 | Gemeente Landgraaf | Gemeente Landgraaf | 199702.7844 | 320527.7022 | 50.8728 | 6.0223 | 1 |  |  |  | 41754557 | Onbemeterde aansluiting Zuid | x 0,00 watt |  |  | 50 |  | 4029914 ¦ rened20190211 | GOED |  | 70007262 |  | 70041780 | 00000000 | 00000000 | STAAL | 2012-10-11 | [8 empty] | LED | 536289
820816 | 005474 | In Bedrijf | Landgraaf | LANDGRAAF |  | Wijk 00 Schaesberg | Heistraat | Casinolaan | 6372XG |  |  | Straatverlichting | ZUD2 Dummy | 1-Straatverlichting | Masten | 12 | 4.75 | VALMONT |  | 114 | 60 | 0 | PM ST 4,75 CV T60 GG M V | 9005 DIEPZWART | 2008-06-06 07:55 |  | 2008 | 01 | POLAR 12X 12W WW 1550L ZILV SYM ND | Disano | 2019-04-04 | 2019 | ZILVER | 01 | LED 12 W | 12 | N |  | 2019-04-04 | 2023-12-05 |  | 01 |  | 0 | 2019-04-04 | Gemeente Landgraaf | Gemeente Landgraaf | 199708.3651 | 320537.3544 | 50.8729 | 6.0223 | 1 |  |  |  | 41754565 | Onbemeterde aansluiting Zuid | x 0,00 watt |  |  | 50 |  | 4029914 ¦ rened20190211 | GOED |  | 70007262 |  | 70041780 | 00000000 | 00000000 | STAAL | 2012-10-11 | [8 empty] | LED | 536290
821675 | 005475 | In Bedrijf | Landgraaf | LANDGRAAF |  | Wijk 02 Ubach over Worms | Lauradorp | Kantstraat | 6374ED |  |  | Straatverlichting | ZUD2 Dummy | 1-Straatverlichting | Masten | 10 | 4.75 | VALMONT |  | 114 | 60 | 0 | PM ST 4,75 CV T60 GG M V | 7033 CEMENTGRIJS | 2009-02-26 07:21 | 2010-03-25 | 1986 | 01 | STRADA 12X 10W NW 1400L GREY T6 DDG | NEDELKO B.V. | 2020-09-01 | 2020 | GRIJS | 01 | LED 10 W | 10 | N |  | 2020-09-01 | 2034-09-08 |  | 01 |  | 0 | 2020-09-01 | Gemeente Landgraaf | Gemeente Landgraaf | 201106.74 | 325372.435 | 50.9162 | 6.0428 | 1 |  |  |  | 42127858 | Onbemeterde aansluiting Zuid | x 0,00 watt |  | ZIUTZ06 |  |  | 4031868 | GOED |  | 70007262 |  | 70042909 | 00000000 | 00000000 | STAAL | 2019-03-22 | [8 empty] | LED | 536948
821676 | 005476 | In Bedrijf | Landgraaf | LANDGRAAF |  | Wijk 02 Ubach over Worms | Waubach | Grensstraat | 6374CN |  |  | Straatverlichting | ZUD2 Dummy | 1-Straatverlichting | Masten | 14 | 6.5 | VALMONT |  | 121 | 51 | 0 | OM ST 4,78 CV PTU51 GG M V | 7033 CEMENTGRIJS | 2009-03-05 07:31 | 2010-03-25 | 1986 | 01 | ARM-LED BRISA 16LED 14W 740 NW 2150lm LC-A2 ZIUTZ06 23:00-06:30 50% RAL9007 OPS60mm TILT 0° 8mtr snoer | Ligjhtronics | 2023-03-06 | 2023 | RAL9007 | 01 | LED 14 W | 14 | N |  | 2023-03-06 | 2027-11-06 |  | 01 |  | 0 | 2023-03-06 | Gemeente Landgraaf | Gemeente Landgraaf | 201585.9494 | 325623.3036 | 50.9185 | 6.0497 | 1 |  |  |  | 41480759 | Onbemeterde aansluiting Zuid | x 0,00 watt |  | ZIUTZ06 |  |  | PR00104824 ¦ jeroen.vermonden20221018 | GOED |  | 70007263 | 00000000 | 102762 | 00000000 | 00000000 | STAAL | 2019-03-22 |  | 621353 UBO ENKEL ST 1000/60 | [6 empty] | LED | 536949
821677 | 005477 | In Bedrijf | Landgraaf | LANDGRAAF |  | Wijk 02 Ubach over Worms | Waubach | Europaweg-Zuid | 6374KG |  |  | Straatverlichting | ZUD2 Dummy | 1-Straatverlichting | Masten | 14 | 6.5 | VALMONT |  | 121 | 51 | 0 | OM ST 4,78 CV PTU51 GG M V | 7033 CEMENTGRIJS | 2008-08-26 07:35 | 2010-03-25 | 1986 | 01 | ARM-LED BRISA 16LED 14W 740 NW 2150lm LC-A2 ZIUTZ06 23:00-06:30 50% RAL9007 OPS60mm TILT 0° 8mtr snoer | Ligjhtronics | 2023-03-06 | 2023 | RAL9007 | 01 | LED 14 W | 14 | N |  | 2023-03-06 | 2027-11-06 |  | 01 |  | 0 | 2023-03-06 | Gemeente Landgraaf | Gemeente Landgraaf | 201605.465 | 325611.599 | 50.9184 | 6.0499 | 1 |  |  |  | 42127882 | Onbemeterde aansluiting Zuid | x 0,00 watt |  | ZIUTZ06 |  |  | PR00104824 ¦ jeroen.vermonden20221018 | GOED |  | 70007263 | 00000000 | 102762 | 00000000 | 00000000 | STAAL | 2019-03-22 |  | 621353 UBO ENKEL ST 1000/60 | [6 empty] | LED | 536950
821678 | 005478 | In Bedrijf | Landgraaf | LANDGRAAF |  | Wijk 02 Ubach over Worms | Abdissenbosch | Europaweg-Noord | 6374CC |  |  | Straatverlichting | ZUD2 Dummy | 1-Straatverlichting | Masten | 14 | 6.5 | VALMONT |  | 121 | 51 | 0 | OM ST 4,78 CV PTU51 GG M V | 7033 CEMENTGRIJS | 2008-08-26 07:36 | 2010-03-25 | 1986 | 01 | ARM-LED BRISA 16LED 14W 740 NW 2150lm LC-A2 ZIUTZ06 23:00-06:30 50% RAL9007 OPS60mm TILT 0° 8mtr snoer | Ligjhtronics | 2023-03-06 | 2023 | RAL9007 | 01 | LED 14 W | 14 | N |  | 2023-03-06 | 2027-11-06 |  | 01 |  | 0 | 2023-03-06 | Gemeente Landgraaf | Gemeente Landgraaf | 201614.412 | 325596.542 | 50.9182 | 6.0501 | 1 |  |  |  | 42127866 | Onbemeterde aansluiting Zuid | x 0,00 watt |  | ZIUTZ06 |  |  | PR00104824 ¦ jeroen.vermonden20221018 | GOED |  | 70007263 | 00000000 | 102762 | 00000000 | 00000000 | STAAL | 2019-03-22 |  | 621353 UBO ENKEL ST 1000/60 | [6 empty] | LED | 536951
822155 | 005480 | In Bedrijf | Landgraaf | LANDGRAAF |  | Wijk 00 Schaesberg | De Streep | Leenderkapelweg | 6371JE |  |  | Straatverlichting | ZUD2 Dummy | 1-Straatverlichting | Masten | 13 | 4.75 | VALMONT |  | 114 | 60 | 0 | PM ST 4,75 CV T60 GG M V | 7033 CEMENTGRIJS | 2008-07-25 11:40 | 2009-07-01 | 2008 | 01 | *2000 1XPLL 24W R9005 EVSA +LAMP+SN | INDAL | 2008-07-25 11:40 | 2008 | 9005 DIEPZWART | 01 | RETROFIT KEGEL LED 13W NW 1300LM LUMIN | 13 | N | 840 | 2015-10-29 | 2039-03-11 |  | 01 |  | 0 | 2015-10-29 | Gemeente Landgraaf | Gemeente Landgraaf | 198774.573 | 323406.815 | 50.8988 | 6.0094 | 1 |  |  |  | 41803744 | Onbemeterde aansluiting Zuid | x 0,00 watt | [5 empty] | GOED |  | 70007262 |  | 70007423 | 70025160 | 00000000 | STAAL | 2018-06-28 | [8 empty] | RETROLED | 537334
822156 | 005481 | In Bedrijf | Landgraaf | LANDGRAAF |  | Wijk 00 Schaesberg | De Streep | Leenderkapelweg | 6371JE |  |  | Straatverlichting | ZUD2 Dummy | 1-Straatverlichting | Masten | 13 | 4.75 | VALMONT |  | 114 | 60 | 0 | PM ST 4,75 CV T60 GG M V | 7033 CEMENTGRIJS | 2008-07-25 11:41 | 2009-07-01 | 2008 | 01 | *2000 1XPLL 24W R9005 EVSA +LAMP+SN | INDAL | 2008-07-25 11:41 | 2008 | 9005 DIEPZWART | 01 | RETROFIT KEGEL LED 13W NW 1300LM LUMIN | 13 | N | 840 | 2015-10-29 | 2039-03-11 |  | 01 |  | 0 | 2015-10-29 | Gemeente Landgraaf | Gemeente Landgraaf | 198753.963 | 323400.312 | 50.8987 | 6.0091 | 1 |  |  |  | 41803752 | Onbemeterde aansluiting Zuid | x 0,00 watt | [5 empty] | GOED |  | 70007262 |  | 70007423 | 70025160 | 00000000 | STAAL | 2018-06-28 | [8 empty] | RETROLED | 537335
822157 | 005482 | In Bedrijf | Landgraaf | LANDGRAAF |  | Wijk 00 Schaesberg | De Streep | Frans Erenslaan | 6371GR |  |  | Straatverlichting | ZUD2 Dummy | 1-Straatverlichting | Masten | 62 | 8 | VALMONT |  | 140 | 51 | 0 | OM ST 6,5 CV PTU51 GG M V | 7033 CEMENTGRIJS | 2009-02-02 10:43 | 2009-07-01 | 2009 | 01 | *RESIDIUM FGS225 1XPLL 55W EVSA | Philips | 2009-02-02 10:43 | 2009 |  | 01 | LAMP PH PLL 55W 840 2G11 4P | 55 | N | 840 | 2021-12-10 | 2025-03-18 |  | 01 |  | 7 | 2021-12-10 | Gemeente Landgraaf | Gemeente Landgraaf | 198951.059 | 323209.05 | 50.897 | 6.0119 | 1 |  |  |  | 41824660 | Onbemeterde aansluiting Zuid | e 7,00 Watt | [5 empty] | GOED |  | 70007264 | 00000000 | 70005703 | 7005115212 | 00000000 | STAAL | 2018-06-28 |  | 621359 UBO ENKEL ST 1500/60 | [6 empty] | PL-L | 537336
822158 | 005483 | In Bedrijf | Landgraaf | LANDGRAAF |  | Wijk 00 Schaesberg | De Streep | Frans Erenslaan | 6371GR |  |  | Straatverlichting | ZUD2 Dummy | 1-Straatverlichting | Masten | 62 | 8 | VALMONT |  | 140 | 51 | 0 | OM ST 6,5 CV PTU51 GG M V | 7033 CEMENTGRIJS | 2009-02-02 10:43 | 2009-07-01 | 2009 | 01 | *RESIDIUM FGS225 1XPLL 55W EVSA | Philips | 2009-02-02 10:43 | 2009 |  | 01 | LAMP PH PLL 55W 840 2G11 4P | 55 | N | 840 | 2021-12-10 | 2025-03-18 |  | 01 |  | 7 | 2021-12-10 | Gemeente Landgraaf | Gemeente Landgraaf | 198974.031 | 323201.173 | 50.8969 | 6.0122 | 1 |  |  |  | 41824679 | Onbemeterde aansluiting Zuid | e 7,00 Watt | [5 empty] | GOED |  | 70007264 | 00000000 | 70005703 | 7005115212 | 00000000 | STAAL | 2018-06-28 |  | 621359 UBO ENKEL ST 1500/60 | [6 empty] | PL-L | 537337
822159 | 005484 | In Bedrijf | Landgraaf | LANDGRAAF |  | Wijk 00 Schaesberg | De Streep | Frans Erenslaan | 6371GR |  |  | Straatverlichting | ZUD2 Dummy | 1-Straatverlichting | Masten | 62 | 8 | VALMONT |  | 140 | 51 | 0 | OM ST 6,5 CV PTU51 GG M V | 7033 CEMENTGRIJS | 2009-02-02 10:43 | 2009-07-01 | 2009 | 01 | *RESIDIUM FGS225 1XPLL 55W EVSA | Philips | 2009-02-02 10:43 | 2009 |  | 01 | LAMP PH PLL 55W 840 2G11 4P | 55 | N | 840 | 2021-12-10 | 2025-03-18 |  | 01 |  | 7 | 2021-12-10 | Gemeente Landgraaf | Gemeente Landgraaf | 198985.037 | 323211.626 | 50.897 | 6.0124 | 1 |  |  |  | 41824687 | Onbemeterde aansluiting Zuid | e 7,00 Watt | [5 empty] | GOED |  | 70007264 | 00000000 | 70005703 | 7005115212 | 00000000 | STAAL | 2018-06-28 |  | 621359 UBO ENKEL ST 1500/60 | [6 empty] | PL-L | 537338
822160 | 005485 | In Bedrijf | Landgraaf | LANDGRAAF |  | Wijk 00 Schaesberg | De Streep | Frans Erenslaan | 6371GR |  |  | Straatverlichting | ZUD2 Dummy | 1-Straatverlichting | Masten | 62 | 8 | VALMONT |  | 140 | 51 | 0 | OM ST 6,5 CV PTU51 GG M V | 7033 CEMENTGRIJS | 2009-02-02 10:43 | 2009-07-01 | 2009 | 01 | *RESIDIUM FGS225 1XPLL 55W EVSA | Philips | 2009-02-02 10:43 | 2009 |  | 01 | LAMP PH PLL 55W 840 2G11 4P | 55 | N | 840 | 2021-12-10 | 2025-03-18 |  | 01 |  | 7 | 2021-12-10 | Gemeente Landgraaf | Gemeente Landgraaf | 199021.328 | 323204.902 | 50.8969 | 6.0129 | 1 |  |  |  | 41824695 | Onbemeterde aansluiting Zuid | e 7,00 Watt | [5 empty] | GOED |  | 70007264 | 00000000 | 70005703 | 7005115212 | 00000000 | STAAL | 2018-06-28 |  | 621359 UBO ENKEL ST 1500/60 | [6 empty] | PL-L | 537339
822161 | 005486 | In Bedrijf | Landgraaf | LANDGRAAF |  | Wijk 00 Schaesberg | De Streep | Frans Erenslaan | 6371GR |  |  | Straatverlichting | ZUD2 Dummy | 1-Straatverlichting | Masten | 62 | 8 | VALMONT |  | 140 | 51 | 0 | OM ST 6,5 CV PTU51 GG M V | 7033 CEMENTGRIJS | 2009-02-02 10:43 | 2009-07-01 | 2009 | 01 | *RESIDIUM FGS225 1XPLL 55W EVSA | Philips | 2009-02-02 10:43 | 2009 |  | 01 | LAMP PH PLL 55W 840 2G11 4P | 55 | N | 840 | 2021-12-10 | 2025-03-18 |  | 01 |  | 7 | 2021-12-10 | Gemeente Landgraaf | Gemeente Landgraaf | 199045.954 | 323206.991 | 50.8969 | 6.0133 | 1 |  |  |  | 41824709 | Onbemeterde aansluiting Zuid | e 7,00 Watt | [5 empty] | GOED |  | 70007264 | 00000000 | 70005703 | 7005115212 | 00000000 | STAAL | 2018-06-28 |  | 621359 UBO ENKEL ST 1500/60 | [6 empty] | PL-L | 537340
822162 | 005487 | In Bedrijf | Landgraaf | LANDGRAAF |  | Wijk 00 Schaesberg | De Streep | Frans Erenslaan | 6371GR |  |  | Straatverlichting | ZUD2 Dummy | 1-Straatverlichting | Masten | 62 | 8 | VALMONT |  | 140 | 51 | 0 | OM ST 6,5 CV PTU51 GG M V | 7033 CEMENTGRIJS | 2009-02-02 10:43 | 2009-07-01 | 2009 | 01 | *RESIDIUM FGS225 1XPLL 55W EVSA | Philips | 2009-02-02 10:43 | 2009 |  | 01 | LAMP PH PLL 55W 840 2G11 4P | 55 | N | 840 | 2021-12-10 | 2025-03-18 |  | 01 |  | 7 | 2021-12-10 | Gemeente Landgraaf | Gemeente Landgraaf | 199067.142 | 323218.854 | 50.897 | 6.0136 | 1 |  |  |  | 41824717 | Onbemeterde aansluiting Zuid | e 7,00 Watt | [5 empty] | GOED |  | 70007264 | 00000000 | 70005703 | 7005115212 | 00000000 | STAAL | 2018-06-28 |  | 621359 UBO ENKEL ST 1500/60 | [6 empty] | PL-L | 537341
822163 | 005488 | In Bedrijf | Landgraaf | LANDGRAAF |  | Wijk 00 Schaesberg | De Streep | Frans Erenslaan | 6371GR |  |  | Straatverlichting | ZUD2 Dummy | 1-Straatverlichting | Masten | 62 | 8 | VALMONT |  | 140 | 51 | 0 | OM ST 6,5 CV PTU51 GG M V | 7033 CEMENTGRIJS | 2009-02-02 10:43 | 2009-07-01 | 2009 | 01 | *RESIDIUM FGS225 1XPLL 55W EVSA | Philips | 2009-02-02 10:43 | 2009 |  | 01 | LAMP PH PLL 55W 840 2G11 4P | 55 | N | 840 | 2021-12-10 | 2025-03-18 |  | 01 |  | 7 | 2021-12-10 | Gemeente Landgraaf | Gemeente Landgraaf | 199094.448 | 323211.002 | 50.897 | 6.0139 | 1 |  |  |  | 41824725 | Onbemeterde aansluiting Zuid | e 7,00 Watt | [5 empty] | GOED |  | 70007264 | 00000000 | 70005703 | 7005115212 | 00000000 | STAAL | 2018-06-28 |  | 621359 UBO ENKEL ST 1500/60 | [6 empty] | PL-L | 537342
822164 | 005489 | In Bedrijf | Landgraaf | LANDGRAAF |  | Wijk 00 Schaesberg | De Streep | Frans Erenslaan | 6371GR |  |  | Straatverlichting | ZUD2 Dummy | 1-Straatverlichting | Masten | 62 | 8 | VALMONT |  | 140 | 51 | 0 | OM ST 6,5 CV PTU51 GG M V | 7033 CEMENTGRIJS | 2009-02-02 10:43 | 2009-07-01 | 2009 | 01 | *RESIDIUM FGS225 1XPLL 55W EVSA | Philips | 2009-02-02 10:43 | 2009 |  | 01 | LAMP PH PLL 55W 840 2G11 4P | 55 | N | 840 | 2021-12-10 | 2025-03-18 |  | 01 |  | 7 | 2021-12-10 | Gemeente Landgraaf | Gemeente Landgraaf | 199116.102 | 323223.921 | 50.8971 | 6.0143 | 1 |  |  |  | 41824733 | Onbemeterde aansluiting Zuid | e 7,00 Watt | [5 empty] | GOED |  | 70007264 | 00000000 | 70005703 | 7005115212 | 00000000 | STAAL | 2018-06-28 |  | 621359 UBO ENKEL ST 1500/60 | [6 empty] | PL-L | 537343
822165 | 005490 | In Bedrijf | Landgraaf | LANDGRAAF |  | Wijk 00 Schaesberg | De Streep | Frans Erenslaan | 6371GR |  |  | Straatverlichting | ZUD2 Dummy | 1-Straatverlichting | Masten | 62 | 8 | VALMONT |  | 140 | 51 | 0 | OM ST 6,5 CV PTU51 GG M V | 7033 CEMENTGRIJS | 2009-02-02 10:43 | 2009-07-01 | 2009 | 01 | *RESIDIUM FGS225 1XPLL 55W EVSA | Philips | 2009-02-02 10:43 | 2009 |  | 01 | LAMP PH PLL 55W 840 2G11 4P | 55 | N | 840 | 2021-12-10 | 2025-03-18 |  | 01 |  | 7 | 2021-12-10 | Gemeente Landgraaf | Gemeente Landgraaf | 199136.738 | 323226.164 | 50.8971 | 6.0145 | 1 |  |  |  | 41824741 | Onbemeterde aansluiting Zuid | e 7,00 Watt | [5 empty] | GOED |  | 70007264 | 00000000 | 70005703 | 7005115212 | 00000000 | STAAL | 2018-06-28 |  | 621359 UBO ENKEL ST 1500/60 | [6 empty] | PL-L | 537344
822166 | 005491 | In Bedrijf | Landgraaf | LANDGRAAF |  | Wijk 00 Schaesberg | De Streep | Frans Erenslaan | 6371GR |  |  | Straatverlichting | ZUD2 Dummy | 1-Straatverlichting | Masten | 62 | 8 | VALMONT |  | 140 | 51 | 0 | OM ST 6,5 CV PTU51 GG M V | 7033 CEMENTGRIJS | 2009-02-02 10:43 | 2009-07-01 | 2009 | 01 | *RESIDIUM FGS225 1XPLL 55W EVSA | Philips | 2009-02-02 10:43 | 2009 |  | 01 | LAMP PH PLL 55W 840 2G11 4P | 55 | N | 840 | 2021-12-10 | 2025-03-18 |  | 01 |  | 7 | 2021-12-10 | Gemeente Landgraaf | Gemeente Landgraaf | 199161.668 | 323228.504 | 50.8971 | 6.0149 | 1 |  |  |  | 41824768 | Onbemeterde aansluiting Zuid | e 7,00 Watt | [5 empty] | GOED |  | 70007264 | 00000000 | 70005703 | 7005115212 | 00000000 | STAAL | 2018-06-28 |  | 621359 UBO ENKEL ST 1500/60 | [6 empty] | PL-L | 537345
822167 | 005492 | In Bedrijf | Landgraaf | LANDGRAAF |  | Wijk 00 Schaesberg | De Streep | Frans Erenslaan | 6371GR |  |  | Straatverlichting | ZUD2 Dummy | 1-Straatverlichting | Masten | 62 | 8 | VALMONT |  | 159 | 51 | 0 | OM ST 6,5 CV PTU51 GG M V | 7033 CEMENTGRIJS | 2009-02-02 10:43 | 2009-07-01 | 2009 | 01 | *RESIDIUM FGS225 1XPLL 55W EVSA | Philips | 2009-02-02 10:43 | 2009 |  | 01 | LAMP PH PLL 55W 840 2G11 4P | 55 | N | 840 | 2021-12-10 | 2025-03-18 |  | 01 |  | 7 | 2021-12-10 | Gemeente Landgraaf | Gemeente Landgraaf | 199182.457 | 323228.3155 | 50.8971 | 6.0152 | 1 |  |  |  | 41824776 | Onbemeterde aansluiting Zuid | e 7,00 Watt | [5 empty] | GOED |  | 70007273 | 70007338 | 70005703 | 7005115212 | 00000000 | STAAL | 2018-06-28 |  | UITH ST 1x1500/05 PTU60 T60 V | [6 empty] | PL-L | 537346
824439 | 005495 | In Bedrijf | Landgraaf | LANDGRAAF |  | Wijk 00 Schaesberg | De Streep | Heerlenseweg | 6371HP |  |  | Straatverlichting | ZUD2 Dummy | 1-Straatverlichting | Masten | 76 | 10 | VALMONT |  | 205 | 60 | 0 | 2606101 CON ST 10 M | 7033 CEMENTGRIJS | 2008-02-12 11:12 | 2009-07-01 | 2008 | 01 | RETROLED SGS253 76W NW 9000L OPSW DDG |  | 2021-03-25 | 2021 |  | 01 | LED 76W | 76 | N |  | 2021-03-25 | 2044-08-05 |  | 01 |  | 0 | 2021-03-25 | Gemeente Landgraaf | Gemeente Landgraaf | 198030.201 | 322733.884 | 50.8928 | 5.9988 | 1 |  |  |  | 41822048 | Onbemeterde aansluiting Zuid | x 0,00 watt |  | ZIUTZ06 |  |  | 4033683 | GOED |  | 70007593 | 00000000 | 70044219 | 00000000 | 00000000 | STAAL | 2018-06-28 |  | 621370 uithouder st enkel 1500-60 (100*162) | [6 empty] | LED | 539224
824440 | 005496 | In Bedrijf | Landgraaf | LANDGRAAF |  | Wijk 00 Schaesberg | De Streep | Heerlenseweg | 6371HP |  |  | Straatverlichting | ZUD2 Dummy | 1-Straatverlichting | Masten | 76 | 10 | VALMONT |  | 205 | 60 | 0 | 2606101 CON ST 10 M | 7033 CEMENTGRIJS | 2008-02-12 11:12 | 2009-07-01 | 2008 | 01 | RETROLED SGS253 76W NW 9000L OPSW DDG |  | 2021-03-25 | 2021 |  | 01 | LED 76W | 76 | N |  | 2021-03-25 | 2044-08-05 |  | 01 |  | 0 | 2021-03-25 | Gemeente Landgraaf | Gemeente Landgraaf | 198018.736 | 322748.465 | 50.8929 | 5.9986 | 1 |  |  |  | 41822056 | Onbemeterde aansluiting Zuid | x 0,00 watt |  | ZIUTZ06 |  |  | 4033683 | GOED |  | 70007593 | 00000000 | 70044219 | 00000000 | 00000000 | STAAL | 2018-06-28 |  | 621370 uithouder st enkel 1500-60 (100*162) | [6 empty] | LED | 539225
824444 | 005500 | In Bedrijf | Landgraaf | LANDGRAAF |  | Wijk 00 Schaesberg | Leenhof | Heerlenseweg | 6371HP |  | 60336 / 002 | Straatverlichting | ZUD2 Dummy | 2-Verkeersverlichting | Masten | 76 | 10 | ANWB |  |  |  |  | ANWB ST 10 M |  | 2008-02-12 11:12 |  | 2008 | 01 | RETROLED SGS253 76W NW 9000L OPSW DDG |  | 2021-03-25 | 2021 |  | 01 | LED 76W | 76 | N |  | 2021-03-25 | 2044-08-05 |  | 01 |  | 0 | 2021-03-25 | Gemeente Landgraaf | Gemeente Landgraaf | 198066.767 | 322762.699 | 50.893 | 5.9993 | 1 |  |  |  | 41822110 | Onbemeterde aansluiting Zuid | x 0,00 watt |  | ZIUTZ06 |  |  | 4033683 | GOED |  | 00000000 | 00000000 | 70044219 | 00000000 | 00000000 | STAAL |  |  | 621370 uithouder st enkel 1500-60 (100*162) | [6 empty] | LED | 539226
824444 | 005500 | In Bedrijf | Landgraaf | LANDGRAAF |  | Wijk 00 Schaesberg | Leenhof | Heerlenseweg | 6371HP |  | 60336 / 002 | Straatverlichting | ZUD2 Dummy | 2-Verkeersverlichting | Masten | 150 | 10 | ANWB |  |  |  |  | ANWB ST 10 M |  | 2008-02-12 11:12 |  | 2008 | 02 | 3. ANWB VLAG NIEUW TL-DA 58 W / LED 20 W / LED 18 W | ANWB | 2008-02-12 | 2008 |  | 01 | LAMP CDO TT 150W 828 E40 | 150 | N | 828 | 2018-10-24 12:03 |  |  | 01 |  | 0 | 2008-02-12 | Gemeente Landgraaf | Gemeente Landgraaf | 198066.767 | 322762.699 | 50.893 | 5.9993 | 1 |  |  |  | 41822110 | Onbemeterde aansluiting Zuid | x 0,00 watt |  |  |  |  | 4033683 | GOED |  | 00000000 | 00000000 | 00000000 | 7005115279 | 00000000 | STAAL |  |  | 621370 uithouder st enkel 1500-60 (100*162) | [6 empty] | CDO-TT | 539227
824445 | 005501 | In Bedrijf | Landgraaf | LANDGRAAF |  | Wijk 00 Schaesberg | De Streep | Heerlenseweg | 6371HP |  |  | Straatverlichting | ZUD2 Dummy | 1-Straatverlichting | Masten | 76 | 10 | VALMONT |  | 205 | 60 | 0 | 2606101 CON ST 10 M | 7033 CEMENTGRIJS | 2008-02-12 11:12 | 2009-07-01 | 2008 | 01 | RETROLED SGS253 76W NW 9000L OPSW DDG |  | 2021-03-25 | 2021 |  | 01 | LED 76W | 76 | N |  | 2021-03-25 | 2044-08-05 |  | 01 |  | 0 | 2021-03-25 | Gemeente Landgraaf | Gemeente Landgraaf | 198062.158 | 322746.529 | 50.8929 | 5.9992 | 1 |  |  |  | 41822129 | Onbemeterde aansluiting Zuid | x 0,00 watt |  | ZIUTZ06 |  |  | 4033683 | GOED |  | 70007593 | 00000000 | 70044219 | 00000000 | 00000000 | STAAL | 2018-06-28 |  | 621370 uithouder st enkel 1500-60 (100*162) | [6 empty] | LED | 539228
824446 | 005502 | In Bedrijf | Landgraaf | LANDGRAAF |  | Wijk 00 Schaesberg | Leenhof | Heerlenseweg | 6371HP |  | 60336 / 001 | Straatverlichting | ZUD2 Dummy | 2-Verkeersverlichting | Masten | 76 | 10 | ANWB |  |  |  |  | ANWB ST 10 M |  | 2008-02-12 11:12 |  | 2008 | 01 | RETROLED SGS253 76W NW 9000L OPSW DDG |  | 2021-03-25 | 2021 |  | 01 | LED 76W | 76 | N |  | 2021-03-25 | 2044-08-05 |  | 01 |  | 0 | 2021-03-25 | Gemeente Landgraaf | Gemeente Landgraaf | 198044.985 | 322735.351 | 50.8928 | 5.999 | 1 |  |  |  | 41822145 | Onbemeterde aansluiting Zuid | x 0,00 watt |  | ZIUTZ06 |  |  | 4033683 | GOED |  | 00000000 | 00000000 | 70044219 | 00000000 | 00000000 | STAAL |  |  | 621370 uithouder st enkel 1500-60 (100*162) | [6 empty] | LED | 539229
824446 | 005502 | In Bedrijf | Landgraaf | LANDGRAAF |  | Wijk 00 Schaesberg | Leenhof | Heerlenseweg | 6371HP |  | 60336 / 001 | Straatverlichting | ZUD2 Dummy | 2-Verkeersverlichting | Masten | 20 | 10 | ANWB |  |  |  |  | ANWB ST 10 M |  | 2008-02-12 11:12 |  | 2008 | 02 | 3. ANWB VLAG NIEUW TL-DA 58 W / LED 20 W / LED 18 W | ANWB | 2008-02-12 | 2008 |  | 01 | LED 20 W | 20 | N |  | 2008-02-12 |  |  | 01 |  | 0 | 2008-02-12 | Gemeente Landgraaf | Gemeente Landgraaf | 198044.985 | 322735.351 | 50.8928 | 5.999 | 1 |  |  |  | 41822145 | Onbemeterde aansluiting Zuid | x 0,00 watt |  |  |  |  | 4033683 | GOED |  | 00000000 | 00000000 | 00000000 | 00000000 | 00000000 | STAAL |  |  | 621370 uithouder st enkel 1500-60 (100*162) | [6 empty] | LED | 539230
824446 | 005502 | In Bedrijf | Landgraaf | LANDGRAAF |  | Wijk 00 Schaesberg | Leenhof | Heerlenseweg | 6371HP |  | 60336 / 001 | Straatverlichting | ZUD2 Dummy | 2-Verkeersverlichting | Masten | 20 | 10 | ANWB |  |  |  |  | ANWB ST 10 M |  | 2008-02-12 11:12 |  | 2008 | 02 | 3. ANWB VLAG NIEUW TL-DA 58 W / LED 20 W / LED 18 W | ANWB | 2008-02-12 | 2008 |  | 02 | LED 20 W | 20 | N |  | 2008-02-12 |  |  | 01 |  | 0 | 2008-02-12 | Gemeente Landgraaf | Gemeente Landgraaf | 198044.985 | 322735.351 | 50.8928 | 5.999 | 1 |  |  |  | 41822145 | Onbemeterde aansluiting Zuid | x 0,00 watt |  |  |  |  | 4033683 | GOED |  | 00000000 | 00000000 | 00000000 | 00000000 | 00000000 | STAAL |  |  | 621370 uithouder st enkel 1500-60 (100*162) | [6 empty] | LED | 539231
824446 | 005502 | In Bedrijf | Landgraaf | LANDGRAAF |  | Wijk 00 Schaesberg | Leenhof | Heerlenseweg | 6371HP |  | 60336 / 001 | Straatverlichting | ZUD2 Dummy | 2-Verkeersverlichting | Masten | 20 | 10 | ANWB |  |  |  |  | ANWB ST 10 M |  | 2008-02-12 11:12 |  | 2008 | 02 | 3. ANWB VLAG NIEUW TL-DA 58 W / LED 20 W / LED 18 W | ANWB | 2008-02-12 | 2008 |  | 03 | LED 20 W | 20 | N |  | 2008-02-12 |  |  | 01 |  | 0 | 2008-02-12 | Gemeente Landgraaf | Gemeente Landgraaf | 198044.985 | 322735.351 | 50.8928 | 5.999 | 1 |  |  |  | 41822145 | Onbemeterde aansluiting Zuid | x 0,00 watt |  |  |  |  | 4033683 | GOED |  | 00000000 | 00000000 | 00000000 | 00000000 | 00000000 | STAAL |  |  | 621370 uithouder st enkel 1500-60 (100*162) | [6 empty] | LED | 539232
824446 | 005502 | In Bedrijf | Landgraaf | LANDGRAAF |  | Wijk 00 Schaesberg | Leenhof | Heerlenseweg | 6371HP |  | 60336 / 001 | Straatverlichting | ZUD2 Dummy | 2-Verkeersverlichting | Masten | 20 | 10 | ANWB |  |  |  |  | ANWB ST 10 M |  | 2008-02-12 11:12 |  | 2008 | 02 | 3. ANWB VLAG NIEUW TL-DA 58 W / LED 20 W / LED 18 W | ANWB | 2008-02-12 | 2008 |  | 04 | LED 20 W | 20 | N |  | 2008-02-12 |  |  | 01 |  | 0 | 2008-02-12 | Gemeente Landgraaf | Gemeente Landgraaf | 198044.985 | 322735.351 | 50.8928 | 5.999 | 1 |  |  |  | 41822145 | Onbemeterde aansluiting Zuid | x 0,00 watt |  |  |  |  | 4033683 | GOED |  | 00000000 | 00000000 | 00000000 | 00000000 | 00000000 | STAAL |  |  | 621370 uithouder st enkel 1500-60 (100*162) | [6 empty] | LED | 539233
824587 | 005503 | In Bedrijf | Landgraaf | LANDGRAAF |  | Wijk 00 Schaesberg | De Streep | Frans Erenslaan | 6371GR |  |  | Straatverlichting | ZUD2 Dummy | 1-Straatverlichting | Masten | 26 | 4.75 | VALMONT |  | 114 | 60 | 0 | PM ST 4,75 CV T60 GG M V | 7033 CEMENTGRIJS | 2008-09-30 14:07 | 2010-03-25 | 1986 | 01 | *2000 1XPLL 24W R9005 EVSA +LAMP+SN | INDAL | 2008-09-30 14:08 | 2008 | 9005 DIEPZWART | 01 | LAMP PH PLL 24W 840 2G11 4P | 24 | N | 840 | 2018-04-25 08:54 | 2021-08-01 08:54 |  | 01 |  | 2 | 2008-09-30 14:10 | Gemeente Landgraaf | Gemeente Landgraaf | 198600.2941 | 323046.8996 | 50.8955 | 6.0069 | 1 |  |  |  | 42153522 | Onbemeterde aansluiting Zuid | e 2,00 Watt | [5 empty] | GOED |  | 70007262 |  | 70007423 | 7005115182 | 00000000 | STAAL | 2019-03-22 | [8 empty] | PL-L | 539352
824643 | 011067 | In Bedrijf | Landgraaf | LANDGRAAF |  | Wijk 00 Schaesberg | De Streep | Heerlenseweg | 6371HP |  |  | Straatverlichting | ZUD1 Dummy | 1-Straatverlichting | Masten | 13 | 4 | SAPA | 0 | 0 | 60 | 0 | CON AL 4 M PT |  | 2008-10-16 09:00 |  | 2008 | 01 | *2000 1XPLL 24W R9005 EVSA +LAMP+SN | INDAL | 2008-10-16 09:00 | 2008 | 9005 DIEPZWART | 01 | RETROFIT KEGEL LED 13W NW 1300LM LUMIN | 13 | N | 840 | 2015-11-05 | 2086-05-16 |  | 01 |  | 0 | 2015-11-05 | Gemeente Landgraaf | Gemeente Landgraaf | 197988.772 | 322748.823 | 50.8929 | 5.9982 | 1 |  | Links |  | 41834739 | Onbemeterde aansluiting Zuid | x 0,00 watt | [5 empty] | GOED |  | 00000000 |  | 70007423 | 70025160 | 00000000 | ALUMINIUM | [9 empty] | RETROLED | 539447
824644 | 011068 | In Bedrijf | Landgraaf | LANDGRAAF |  |  |  | SCHAESBERGERWEG | 6371QQ |  |  | Straatverlichting | ZUD1 Dummy | 1-Straatverlichting | Masten | 13 | 4 | SAPA | 0 | 0 | 60 | 0 | CON AL 4 M PT |  | 2008-10-16 09:00 |  | 2008 | 01 | *2000 1XPLL 24W R9005 EVSA +LAMP+SN | INDAL | 2008-10-16 09:00 | 2008 | 9005 DIEPZWART | 01 | RETROFIT KEGEL LED 13W NW 1300LM LUMIN | 13 | N | 840 | 2015-11-05 | 2086-05-16 |  | 01 |  | 0 | 2015-11-05 | Gemeente Landgraaf | Gemeente Landgraaf | 198000.558 | 322759.755 | 50.893 | 5.9983 | 1 |  | Links |  | 41834747 | Onbemeterde aansluiting Zuid | x 0,00 watt | [5 empty] | GOED |  | 00000000 |  | 70007423 | 70025160 | 00000000 | ALUMINIUM | [9 empty] | RETROLED | 539448
824645 | 011069 | In Bedrijf | Landgraaf | LANDGRAAF |  |  |  | SCHAESBERGERWEG | 6371QQ |  |  | Straatverlichting | ZUD1 Dummy | 1-Straatverlichting | Masten | 13 | 4 | SAPA | 0 | 0 | 60 | 0 | CON AL 4 M PT |  | 2008-10-16 09:00 |  | 2008 | 01 | *2000 1XPLL 24W R9005 EVSA +LAMP+SN | INDAL | 2008-10-16 09:00 | 2008 | 9005 DIEPZWART | 01 | RETROFIT KEGEL LED 13W NW 1300LM LUMIN | 13 | N | 840 | 2015-11-05 | 2086-05-16 |  | 01 |  | 0 | 2015-11-05 | Gemeente Landgraaf | Gemeente Landgraaf | 198006.717 | 322775.578 | 50.8931 | 5.9984 | 1 |  | Links |  | 41834755 | Onbemeterde aansluiting Zuid | x 0,00 watt | [5 empty] | GOED |  | 00000000 |  | 70007423 | 70025160 | 00000000 | ALUMINIUM | [9 empty] | RETROLED | 539449
824646 | 011070 | In Bedrijf | Landgraaf | LANDGRAAF |  | Wijk 00 Schaesberg | De Streep | Heerlenseweg | 6371HP |  |  | Straatverlichting | ZUD1 Dummy | 1-Straatverlichting | Masten | 13 | 4 | SAPA | 0 | 0 | 60 | 0 | CON AL 4 M PT |  | 2008-10-16 09:00 |  | 2008 | 01 | *2000 1XPLL 24W R9005 EVSA +LAMP+SN | INDAL | 2008-10-16 09:00 | 2008 | 9005 DIEPZWART | 01 | RETROFIT KEGEL LED 13W NW 1300LM LUMIN | 13 | N | 840 | 2015-11-05 | 2086-05-16 |  | 01 |  | 0 | 2015-11-05 | Gemeente Landgraaf | Gemeente Landgraaf | 198053.079 | 322790.196 | 50.8933 | 5.9991 | 1 |  | Links |  | 41834763 | Onbemeterde aansluiting Zuid | x 0,00 watt | [5 empty] | GOED |  | 00000000 |  | 70007423 | 70025160 | 00000000 | ALUMINIUM | [9 empty] | RETROLED | 539450
824647 | 011071 | In Bedrijf | Landgraaf | LANDGRAAF |  | Wijk 00 Schaesberg | De Streep | Heerlenseweg | 6371HP |  |  | Straatverlichting | ZUD1 Dummy | 1-Straatverlichting | Masten | 13 | 4 | SAPA | 0 | 0 | 60 | 0 | CON AL 4 M PT |  | 2008-10-16 09:00 |  | 2008 | 01 | *2000 1XPLL 24W R9005 EVSA +LAMP+SN | INDAL | 2008-10-16 09:00 | 2008 | 9005 DIEPZWART | 01 | RETROFIT KEGEL LED 13W NW 1300LM LUMIN | 13 | N | 840 | 2015-11-05 | 2086-05-16 |  | 01 |  | 0 | 2015-11-05 | Gemeente Landgraaf | Gemeente Landgraaf | 198071.325 | 322789.88 | 50.8933 | 5.9994 | 1 |  | Links |  | 41834771 | Onbemeterde aansluiting Zuid | x 0,00 watt | [5 empty] | GOED |  | 00000000 |  | 70007423 | 70025160 | 00000000 | ALUMINIUM | [9 empty] | RETROLED | 539451
824648 | 011072 | In Bedrijf | Landgraaf | LANDGRAAF |  | Wijk 00 Schaesberg | De Streep | Heerlenseweg | 6371HP |  |  | Straatverlichting | ZUD1 Dummy | 1-Straatverlichting | Masten | 13 | 4 | SAPA | 0 | 0 | 60 | 0 | CON AL 4 M PT |  | 2008-10-16 09:00 |  | 2008 | 01 | *2000 1XPLL 24W R9005 EVSA +LAMP+SN | INDAL | 2008-10-16 09:00 | 2008 | 9005 DIEPZWART | 01 | RETROFIT KEGEL LED 13W NW 1300LM LUMIN | 13 | N | 840 | 2015-11-05 | 2086-05-16 |  | 01 |  | 0 | 2015-11-05 | Gemeente Landgraaf | Gemeente Landgraaf | 198087.318 | 322790.322 | 50.8933 | 5.9996 | 1 |  | Links |  | 41834798 | Onbemeterde aansluiting Zuid | x 0,00 watt | [5 empty] | GOED |  | 00000000 |  | 70007423 | 70025160 | 00000000 | ALUMINIUM | [9 empty] | RETROLED | 539452
824649 | 011073 | In Bedrijf | Landgraaf | LANDGRAAF |  | Wijk 00 Schaesberg | De Streep | Heerlenseweg | 6371HP |  |  | Straatverlichting | ZUD1 Dummy | 1-Straatverlichting | Masten | 13 | 4 | SAPA | 0 | 0 | 60 | 0 | CON AL 4 M PT |  | 2010-12-09 |  | 2010 | 01 | *2000 1XPLL 24W R9005 EVSA +LAMP+SN | INDAL | 2008-10-16 09:00 | 2008 | 9005 DIEPZWART | 01 | RETROFIT KEGEL LED 13W NW 1300LM LUMIN | 13 | N | 840 | 2015-11-05 | 2086-05-16 |  | 01 |  | 0 | 2015-11-05 | Gemeente Landgraaf | Gemeente Landgraaf | 198105.767 | 322785.18 | 50.8932 | 5.9998 | 1 |  | Links |  | 41834801 | Onbemeterde aansluiting Zuid | x 0,00 watt | [5 empty] | GOED |  | 00000000 |  | 70007423 | 70025160 | 00000000 | ALUMINIUM | [9 empty] | RETROLED | 539453
824650 | 011074 | In Bedrijf | Landgraaf | LANDGRAAF |  | Wijk 00 Schaesberg | De Streep | Heerlenseweg | 6371HP |  |  | Tunnelverlichting | ZUD1 Dummy | 1-Straatverlichting | Masten | 15 | 5 | 1Onbekend |  | 0 | 0 | 0 | TUNNELVERLICHTING |  | 2021-02-26 |  | 2021 | 01 | VENTEGO ## 15W NW 2200L 9010 SYM ND | LIGHTRONICS | 2021-02-26 | 2021 | 9010 HELDERWIT | 01 | LED 15 W | 15 | C |  | 2021-02-26 | 2023-06-09 |  | 01 |  | 0 | 2021-02-26 | Gemeente Landgraaf | Gemeente Landgraaf | 198016.3859 | 322780.042 | 50.8932 | 5.9986 | 1 |  | Links |  | 41834828 | Onbemeterde aansluiting Zuid | x 0,00 watt |  |  |  |  | 4033597 | GOED |  | 00000000 |  | 70043821 | 00000000 | 00000000 | ALUMINIUM | [9 empty] | LED | 539454
824651 | 011075 | In Bedrijf | Landgraaf | LANDGRAAF |  | Wijk 00 Schaesberg | De Streep | Heerlenseweg | 6371HP |  |  | Tunnelverlichting | ZUD1 Dummy | 1-Straatverlichting | Masten | 15 | 5 | 1Onbekend |  | 0 | 0 | 0 | TUNNELVERLICHTING |  | 2021-02-26 |  | 2021 | 01 | VENTEGO ## 15W NW 2200L 9010 SYM ND | LIGHTRONICS | 2021-02-26 | 2021 | 9010 HELDERWIT | 01 | LED 15 W | 15 | C |  | 2021-02-26 | 2023-06-09 |  | 01 |  | 0 | 2021-02-26 | Gemeente Landgraaf | Gemeente Landgraaf | 198018.9745 | 322780.8165 | 50.8932 | 5.9986 | 1 |  | Links |  | 41834836 | Onbemeterde aansluiting Zuid | x 0,00 watt |  |  |  |  | 4033597 | GOED |  | 00000000 |  | 70043821 | 00000000 | 00000000 | ALUMINIUM | [9 empty] | LED | 539455
824652 | 011076 | In Bedrijf | Landgraaf | LANDGRAAF |  | Wijk 00 Schaesberg | De Streep | Heerlenseweg | 6371HP |  |  | Tunnelverlichting | ZUD1 Dummy | 1-Straatverlichting | Masten | 15 | 5 | 1Onbekend |  | 0 | 0 | 0 | TUNNELVERLICHTING |  | 2021-02-26 |  | 2021 | 01 | VENTEGO ## 15W NW 2200L 9010 SYM ND | LIGHTRONICS | 2021-02-26 | 2021 | 9010 HELDERWIT | 01 | LED 15 W | 15 | C |  | 2021-02-26 | 2023-06-09 |  | 01 |  | 0 | 2021-02-26 | Gemeente Landgraaf | Gemeente Landgraaf | 198021.7522 | 322781.5456 | 50.8932 | 5.9986 | 1 |  | Links |  | 41834844 | Onbemeterde aansluiting Zuid | x 0,00 watt |  |  |  |  | 4033597 | GOED |  | 00000000 |  | 70043821 | 00000000 | 00000000 | ALUMINIUM | [9 empty] | LED | 539456
824653 | 011077 | In Bedrijf | Landgraaf | LANDGRAAF |  | Wijk 00 Schaesberg | De Streep | Heerlenseweg | 6371HP |  |  | Tunnelverlichting | ZUD1 Dummy | 1-Straatverlichting | Masten | 15 | 5 | 1Onbekend |  | 0 | 0 | 0 | TUNNELVERLICHTING |  | 2021-02-26 |  | 2021 | 01 | VENTEGO ## 15W NW 2200L 9010 SYM ND | LIGHTRONICS | 2021-02-26 | 2021 | 9010 HELDERWIT | 01 | LED 15 W | 15 | C |  | 2021-02-26 | 2023-06-09 |  | 01 |  | 0 | 2021-02-26 | Gemeente Landgraaf | Gemeente Landgraaf | 198024.388 | 322782.3205 | 50.8932 | 5.9987 | 1 |  | Links |  | 41834852 | Onbemeterde aansluiting Zuid | x 0,00 watt |  |  |  |  | 4033597 | GOED |  | 00000000 |  | 70043821 | 00000000 | 00000000 | ALUMINIUM | [9 empty] | LED | 539457
824654 | 011078 | In Bedrijf | Landgraaf | LANDGRAAF |  | Wijk 00 Schaesberg | De Streep | Heerlenseweg | 6371HP |  |  | Tunnelverlichting | ZUD1 Dummy | 1-Straatverlichting | Masten | 15 | 5 | 1Onbekend |  | 0 | 0 | 0 | TUNNELVERLICHTING |  | 2021-02-26 |  | 2021 | 01 | VENTEGO ## 15W NW 2200L 9010 SYM ND | LIGHTRONICS | 2021-02-26 | 2021 | 9010 HELDERWIT | 01 | LED 15 W | 15 | C |  | 2021-02-26 | 2023-06-09 |  | 01 |  | 0 | 2021-02-26 | Gemeente Landgraaf | Gemeente Landgraaf | 198026.741 | 322783.0461 | 50.8932 | 5.9987 | 1 |  | Links |  | 41834860 | Onbemeterde aansluiting Zuid | x 0,00 watt |  |  |  |  | 4033597 | GOED |  | 00000000 |  | 70043821 | 00000000 | 00000000 | ALUMINIUM | [9 empty] | LED | 539458
824655 | 011079 | In Bedrijf | Landgraaf | LANDGRAAF |  | Wijk 00 Schaesberg | De Streep | Heerlenseweg | 6371HP |  |  | Tunnelverlichting | ZUD1 Dummy | 1-Straatverlichting | Masten | 15 | 5 | 1Onbekend |  | 0 | 0 | 0 | TUNNELVERLICHTING |  | 2021-02-26 |  | 2021 | 01 | VENTEGO ## 15W NW 2200L 9010 SYM ND | LIGHTRONICS | 2021-02-26 | 2021 | 9010 HELDERWIT | 01 | LED 15 W | 15 | C |  | 2021-02-26 | 2023-06-09 |  | 01 |  | 0 | 2021-02-26 | Gemeente Landgraaf | Gemeente Landgraaf | 198029.6587 | 322783.9645 | 50.8932 | 5.9988 | 1 |  | Links |  | 41834879 | Onbemeterde aansluiting Zuid | x 0,00 watt |  |  |  |  | 4033597 | GOED |  | 00000000 |  | 70043821 | 00000000 | 00000000 | ALUMINIUM | [9 empty] | LED | 539459
824656 | 011080 | In Bedrijf | Landgraaf | LANDGRAAF |  | Wijk 00 Schaesberg | De Streep | Heerlenseweg | 6371HP |  |  | Tunnelverlichting | ZUD1 Dummy | 1-Straatverlichting | Masten | 15 | 5 | 1Onbekend |  | 0 | 0 | 0 | TUNNELVERLICHTING |  | 2021-02-26 |  | 2021 | 01 | VENTEGO ## 15W NW 2200L 9010 SYM ND | LIGHTRONICS | 2021-02-26 | 2021 | 9010 HELDERWIT | 01 | LED 15 W | 15 | C |  | 2021-02-26 | 2023-06-09 |  | 01 |  | 0 | 2021-02-26 | Gemeente Landgraaf | Gemeente Landgraaf | 198032.53 | 322784.7885 | 50.8932 | 5.9988 | 1 |  | Links |  | 41834887 | Onbemeterde aansluiting Zuid | x 0,00 watt |  |  |  |  | 4033597 | GOED |  | 00000000 |  | 70043821 | 00000000 | 00000000 | ALUMINIUM | [9 empty] | LED | 539460
825211 | 005505 | In Bedrijf | Landgraaf | LANDGRAAF |  | Wijk 00 Schaesberg | De Streep | Heerlenseweg | 6371HP |  |  | Straatverlichting | ZUD2 Dummy | 1-Straatverlichting | Masten | 76 | 8 | VALMONT |  | 140 | 51 | 0 | OM ST 6,5 CV PTU51 GG M V | 7033 CEMENTGRIJS | 2008-04-16 07:28 | 2010-10-10 | 2008 | 01 | RETROLED SGS253 76W NW 9000L OPSW DDG |  | 2021-03-25 | 2021 |  | 01 | LED 76W | 76 | N |  | 2021-03-25 | 2044-08-05 |  | 01 |  | 0 | 2021-03-25 | Gemeente Landgraaf | Gemeente Landgraaf | 198116.429 | 322785.656 | 50.8932 | 6 | 1 |  |  |  | 41844378 | Onbemeterde aansluiting Zuid | x 0,00 watt |  | ZIUTZ06 |  |  | 4033683 | GOED |  | 70007264 | 00000000 | 70044219 | 00000000 | 00000000 | STAAL | 2019-10-07 |  | 621359 UBO ENKEL ST 1500/60 | [6 empty] | LED | 539936
828104 | 005506 | In Bedrijf | Landgraaf | LANDGRAAF |  | Wijk 00 Schaesberg | Kakert | Willem van Oranjestraat | 6371ET |  |  | Straatverlichting | ZUD2 Dummy | 1-Straatverlichting | Masten | 17 | 4 | SAPA | 0 | 0 | 60 | 0 | CON AL 4 M PT |  | 2008-04-07 08:31 |  | 2008 | 01 | KFK *** 17W NW 2000L 9005 C7 DDG |  | 2019-03-18 | 2019 |  | 01 | LED 17 W | 17 | N |  | 2019-03-18 | 2021-02-08 |  | 01 |  | 0 | 2008-04-07 08:34 | Gemeente Landgraaf | Gemeente Landgraaf | 198690.2524 | 323944.7521 | 50.9036 | 6.0083 | 1 |  |  |  | 41876164 | Onbemeterde aansluiting Zuid | x 0,00 watt |  | ZIUTZ34 | 50 |  | 4030031 | GOED |  | 00000000 |  | 70037493 | 00000000 | 00000000 | ALUMINIUM | [9 empty] | LED | 541778
828445 | 005507 | In Bedrijf | Landgraaf | LANDGRAAF |  | Wijk 00 Schaesberg | Schaesberg Centrum | Voltastraat | 6372CK |  |  | Straatverlichting | ZUD2 Dummy | 1-Straatverlichting | Masten | 50 | 8 | VALMONT |  | 140 | 51 | 0 | OM ST 6,5 CV PTU51 GG M V | 7033 CEMENTGRIJS | 2009-02-20 08:17 | 2009-10-28 | 1986 | 01 | RETROLED SGS253 50W NW 6000L OPSW DDG |  | 2021-03-25 | 2021 |  | 01 | LED 50 W | 50 | N |  | 2021-03-25 | 2032-11-29 |  | 01 |  | 0 | 2021-03-25 | Gemeente Landgraaf | Gemeente Landgraaf | 199555.412 | 322231.53 | 50.8881 | 6.0204 | 1 |  |  |  | 41885961 | Onbemeterde aansluiting Zuid | x 0,00 watt |  | ZIUTZ06 |  |  | 4033683 | GOED |  | 70007264 | 00000000 | 70044206 | 00000000 | 00000000 | STAAL | 2018-10-25 |  | 621359 UBO ENKEL ST 1500/60 | [6 empty] | LED | 542066
828447 | 005508 | In Bedrijf | Landgraaf | LANDGRAAF |  | Wijk 00 Schaesberg | Schaesberg Centrum | Amperestraat | 6372BB |  |  | Straatverlichting | ZUD2 Dummy | 1-Straatverlichting | Masten | 50 | 8 | VALMONT |  | 140 | 51 | 0 | OM ST 6,5 CV PTU51 GG M V | 7033 CEMENTGRIJS | 2009-02-20 08:17 | 2009-10-28 | 1986 | 01 | RETROLED SGS253 50W NW 6000L OPSW DDG |  | 2021-03-25 | 2021 |  | 01 | LED 50 W | 50 | N |  | 2021-03-25 | 2032-11-29 |  | 01 |  | 0 | 2021-03-25 | Gemeente Landgraaf | Gemeente Landgraaf | 199675.936 | 322626.364 | 50.8917 | 6.0221 | 1 |  |  |  | 41885449 | Onbemeterde aansluiting Zuid | x 0,00 watt |  | ZIUTZ06 |  |  | 4033683 | GOED |  | 70007264 | 00000000 | 70044206 | 00000000 | 00000000 | STAAL | 2018-10-25 |  | 621359 UBO ENKEL ST 1500/60 | [6 empty] | LED | 542068
828448 | 005509 | In Bedrijf | Landgraaf | LANDGRAAF |  | Wijk 00 Schaesberg | Schaesberg Centrum | Amperestraat | 6372BB |  |  | Straatverlichting | ZUD2 Dummy | 1-Straatverlichting | Masten | 50 | 8 | VALMONT |  | 140 | 51 | 0 | OM ST 6,5 CV PTU51 GG M V | 7033 CEMENTGRIJS | 2009-02-20 08:17 | 2009-10-28 | 1986 | 01 | RETROLED SGS253 50W NW 6000L OPSW DDG |  | 2021-03-25 | 2021 |  | 01 | LED 50 W | 50 | N |  | 2021-03-25 | 2032-11-29 |  | 01 |  | 0 | 2021-03-25 | Gemeente Landgraaf | Gemeente Landgraaf | 199686.956 | 322526.498 | 50.8908 | 6.0223 | 1 |  |  |  | 41885473 | Onbemeterde aansluiting Zuid | x 0,00 watt |  | ZIUTZ06 |  |  | 4033683 | GOED |  | 70007264 | 00000000 | 70044206 | 00000000 | 00000000 | STAAL | 2018-10-25 |  | 621359 UBO ENKEL ST 1500/60 | [6 empty] | LED | 542069
828449 | 005510 | In Bedrijf | Landgraaf | LANDGRAAF |  | Wijk 00 Schaesberg | Schaesberg Centrum | Amperestraat | 6372BB |  |  | Straatverlichting | ZUD2 Dummy | 1-Straatverlichting | Masten | 50 | 8 | VALMONT |  | 140 | 51 | 0 | OM ST 6,5 CV PTU51 GG M V | 7033 CEMENTGRIJS | 2009-02-20 08:17 | 2009-10-28 | 1986 | 01 | RETROLED SGS253 50W NW 6000L OPSW DDG |  | 2021-03-25 | 2021 |  | 01 | LED 50 W | 50 | N |  | 2021-03-25 | 2032-11-29 |  | 01 |  | 0 | 2021-03-25 | Gemeente Landgraaf | Gemeente Landgraaf | 199696.688 | 322425.898 | 50.8899 | 6.0224 | 1 |  |  |  | 41885503 | Onbemeterde aansluiting Zuid | x 0,00 watt |  | ZIUTZ06 |  |  | 4033683 | GOED |  | 70007264 | 00000000 | 70044206 | 00000000 | 00000000 | STAAL | 2018-10-25 |  | 621359 UBO ENKEL ST 1500/60 | [6 empty] | LED | 542070
828450 | 005511 | In Bedrijf | Landgraaf | LANDGRAAF |  | Wijk 00 Schaesberg | Schaesberg Centrum | Amperestraat | 6372BB |  |  | Straatverlichting | ZUD2 Dummy | 1-Straatverlichting | Masten | 50 | 8 | VALMONT |  | 140 | 51 | 0 | OM ST 6,5 CV PTU51 GG M V | 7033 CEMENTGRIJS | 2008-05-07 08:13 | 2009-10-28 | 1986 | 01 | RETROLED SGS253 50W NW 6000L OPSW DDG |  | 2021-03-25 | 2021 |  | 01 | LED 50 W | 50 | N |  | 2021-03-25 | 2032-11-29 |  | 01 |  | 0 | 2021-03-25 | Gemeente Landgraaf | Gemeente Landgraaf | 199702.43 | 322360.939 | 50.8893 | 6.0225 | 1 |  |  |  | 41885511 | Onbemeterde aansluiting Zuid | x 0,00 watt |  | ZIUTZ06 |  |  | 4033683 | GOED |  | 70007264 | 00000000 | 70044206 | 00000000 | 00000000 | STAAL | 2018-10-25 |  | 621359 UBO ENKEL ST 1500/60 | [6 empty] | LED | 542071
828451 | 005512 | In Bedrijf | Landgraaf | LANDGRAAF |  | Wijk 00 Schaesberg | Schaesberg Centrum | Amperestraat | 6372BB |  |  | Straatverlichting | ZUD2 Dummy | 1-Straatverlichting | Masten | 50 | 8 | VALMONT |  | 140 | 51 | 0 | OM ST 6,5 CV PTU51 GG M V | 7033 CEMENTGRIJS | 2009-02-20 08:17 | 2009-10-28 | 1986 | 01 | RETROLED SGS253 50W NW 6000L OPSW DDG |  | 2021-03-25 | 2021 |  | 01 | LED 50 W | 50 | N |  | 2021-03-25 | 2032-11-29 |  | 01 |  | 0 | 2021-03-25 | Gemeente Landgraaf | Gemeente Landgraaf | 199705.232 | 322330.7 | 50.889 | 6.0225 | 1 |  |  |  | 41885538 | Onbemeterde aansluiting Zuid | x 0,00 watt |  | ZIUTZ06 |  |  | 4033683 | GOED |  | 70007264 | 00000000 | 70044206 | 00000000 | 00000000 | STAAL | 2018-10-25 |  | 621359 UBO ENKEL ST 1500/60 | [6 empty] | LED | 542072
828452 | 005513 | In Bedrijf | Landgraaf | LANDGRAAF |  | Wijk 00 Schaesberg | Schaesberg Centrum | Amperestraat | 6372BB |  |  | Straatverlichting | ZUD2 Dummy | 1-Straatverlichting | Masten | 50 | 8 | VALMONT |  | 140 | 51 | 0 | OM ST 6,5 CV PTU51 GG M V | 7033 CEMENTGRIJS | 2008-05-07 08:13 | 2009-10-28 | 1986 | 01 | RETROLED SGS253 50W NW 6000L OPSW DDG |  | 2021-03-25 | 2021 |  | 01 | LED 50 W | 50 | N |  | 2021-03-25 | 2032-11-29 |  | 01 |  | 0 | 2021-03-25 | Gemeente Landgraaf | Gemeente Landgraaf | 199704.9927 | 322225.9553 | 50.8881 | 6.0225 | 1 |  |  |  | 41885546 | Onbemeterde aansluiting Zuid | x 0,00 watt |  | ZIUTZ06 |  |  | 4033683 | GOED |  | 70007264 | 00000000 | 70044206 | 00000000 | 00000000 | STAAL | 2018-10-25 |  | 621359 UBO ENKEL ST 1500/60 | [6 empty] | LED | 542073
828453 | 005514 | In Bedrijf | Landgraaf | LANDGRAAF |  | Wijk 00 Schaesberg | Schaesberg Centrum | Amperestraat | 6372BB |  |  | Straatverlichting | ZUD2 Dummy | 1-Straatverlichting | Masten | 50 | 8 | VALMONT |  | 140 | 51 | 0 | OM ST 6,5 CV PTU51 GG M V | 7033 CEMENTGRIJS | 2009-02-20 08:17 | 2009-10-28 | 1986 | 01 | RETROLED SGS253 50W NW 6000L OPSW DDG |  | 2021-03-25 | 2021 |  | 01 | LED 50 W | 50 | N |  | 2021-03-25 | 2032-11-29 |  | 01 |  | 0 | 2021-03-25 | Gemeente Landgraaf | Gemeente Landgraaf | 199719.291 | 322176.5137 | 50.8876 | 6.0227 | 1 |  |  |  | 41885554 | Onbemeterde aansluiting Zuid | x 0,00 watt |  | ZIUTZ06 |  |  | 4033683 | GOED |  | 70007264 | 00000000 | 70044206 | 00000000 | 00000000 | STAAL | 2018-10-25 |  | 621359 UBO ENKEL ST 1500/60 | [6 empty] | LED | 542074
828455 | 005516 | In Bedrijf | Landgraaf | LANDGRAAF |  | Wijk 00 Schaesberg | Schaesberg Centrum | Wattstraat | 6372AL |  |  | Straatverlichting | ZUD2 Dummy | 1-Straatverlichting | Masten | 50 | 8 | VALMONT |  | 140 | 51 | 0 | OM ST 6,5 CV PTU51 GG M V | 7033 CEMENTGRIJS | 2009-02-20 08:17 | 2009-10-28 | 1986 | 01 | RETROLED SGS253 50W NW 6000L OPSW DDG |  | 2021-03-25 | 2021 |  | 01 | LED 50 W | 50 | N |  | 2021-03-25 | 2032-11-29 |  | 01 |  | 0 | 2021-03-25 | Gemeente Landgraaf | Gemeente Landgraaf | 199634.554 | 322453.861 | 50.8901 | 6.0215 | 1 |  |  |  | 41885589 | Onbemeterde aansluiting Zuid | x 0,00 watt |  | ZIUTZ06 |  |  | 4033683 | GOED |  | 70007264 | 00000000 | 70044206 | 00000000 | 00000000 | STAAL | 2018-10-25 |  | 621359 UBO ENKEL ST 1500/60 | [6 empty] | LED | 542076
828457 | 005518 | In Bedrijf | Landgraaf | LANDGRAAF |  | Wijk 00 Schaesberg | Schaesberg Centrum | Wattstraat | 6372AL |  |  | Straatverlichting | ZUD2 Dummy | 1-Straatverlichting | Masten | 50 | 8 | VALMONT |  | 140 | 51 | 0 | OM ST 6,5 CV PTU51 GG M V | 7033 CEMENTGRIJS | 2009-02-20 08:17 | 2009-10-28 | 1986 | 01 | RETROLED SGS253 50W NW 6000L OPSW DDG |  | 2021-03-25 | 2021 |  | 01 | LED 50 W | 50 | N |  | 2021-03-25 | 2032-11-29 |  | 01 |  | 0 | 2021-03-25 | Gemeente Landgraaf | Gemeente Landgraaf | 199487.263 | 322431.308 | 50.8899 | 6.0194 | 1 |  |  |  | 41885619 | Onbemeterde aansluiting Zuid | x 0,00 watt |  | ZIUTZ06 |  |  | 4033683 | GOED |  | 70007264 | 00000000 | 70044206 | 00000000 | 00000000 | STAAL | 2018-10-25 |  | 621359 UBO ENKEL ST 1500/60 | [6 empty] | LED | 542078
828458 | 005519 | In Bedrijf | Landgraaf | LANDGRAAF |  | Wijk 00 Schaesberg | Schaesberg Centrum | Edisonstraat | 6372AK |  |  | Straatverlichting | ZUD2 Dummy | 1-Straatverlichting | Masten | 50 | 8 | VALMONT |  | 140 | 51 | 0 | OM ST 6,5 CV PTU51 GG M V | 7033 CEMENTGRIJS | 2009-02-20 08:17 | 2009-10-28 | 1986 | 01 | RETROLED SGS253 50W NW 6000L OPSW DDG |  | 2021-03-25 | 2021 |  | 01 | LED 50 W | 50 | N |  | 2021-03-25 | 2032-11-29 |  | 01 |  | 0 | 2021-03-25 | Gemeente Landgraaf | Gemeente Landgraaf | 199536.081 | 322392.983 | 50.8896 | 6.0201 | 1 |  |  |  | 41885686 | Onbemeterde aansluiting Zuid | x 0,00 watt |  | ZIUTZ06 |  |  | 4033683 | GOED |  | 70007264 | 00000000 | 70044206 | 00000000 | 00000000 | STAAL | 2018-10-25 |  | 621359 UBO ENKEL ST 1500/60 | [6 empty] | LED | 542079
828464 | 005520 | In Bedrijf | Landgraaf | LANDGRAAF |  | Wijk 00 Schaesberg | Schaesberg Centrum | Edisonstraat | 6372AK |  |  | Straatverlichting | ZUD2 Dummy | 1-Straatverlichting | Masten | 50 | 8 | VALMONT |  | 140 | 51 | 0 | OM ST 6,5 CV PTU51 GG M V | 7033 CEMENTGRIJS | 2009-02-20 08:17 | 2009-10-28 | 1986 | 01 | RETROLED SGS253 50W NW 6000L OPSW DDG |  | 2021-03-25 | 2021 |  | 01 | LED 50 W | 50 | N |  | 2021-03-25 | 2032-11-29 |  | 01 |  | 0 | 2021-03-25 | Gemeente Landgraaf | Gemeente Landgraaf | 199534.4187 | 322289.6317 | 50.8887 | 6.0201 | 1 |  |  |  | 41885694 | Onbemeterde aansluiting Zuid | x 0,00 watt |  | ZIUTZ06 |  |  | 4033683 | GOED |  | 70007264 | 00000000 | 70044206 | 00000000 | 00000000 | STAAL | 2018-10-25 |  | 621359 UBO ENKEL ST 1500/60 | [6 empty] | LED | 542085
828465 | 005521 | In Bedrijf | Landgraaf | LANDGRAAF |  | Wijk 00 Schaesberg | Schaesberg Centrum | Edisonstraat | 6372AK |  |  | Straatverlichting | ZUD2 Dummy | 1-Straatverlichting | Masten | 50 | 8 | VALMONT |  | 140 | 51 | 0 | OM ST 6,5 CV PTU51 GG M V | 7033 CEMENTGRIJS | 2009-02-20 08:17 | 2009-10-28 | 1986 | 01 | RETROLED SGS253 50W NW 6000L OPSW DDG |  | 2021-03-25 | 2021 |  | 01 | LED 50 W | 50 | N |  | 2021-03-25 | 2032-11-29 |  | 01 |  | 0 | 2021-03-25 | Gemeente Landgraaf | Gemeente Landgraaf | 199548.869 | 322185.215 | 50.8877 | 6.0203 | 1 |  |  |  | 41885708 | Onbemeterde aansluiting Zuid | x 0,00 watt |  | ZIUTZ06 |  |  | 4033683 | GOED |  | 70007264 | 00000000 | 70044206 | 00000000 | 00000000 | STAAL | 2018-10-25 |  | 621359 UBO ENKEL ST 1500/60 | [6 empty] | LED | 542086
828466 | 005522 | In Bedrijf | Landgraaf | LANDGRAAF |  | Wijk 00 Schaesberg | Schaesberg Centrum | Edisonstraat | 6372AK |  |  | Straatverlichting | ZUD2 Dummy | 1-Straatverlichting | Masten | 50 | 8 | VALMONT |  | 140 | 51 | 0 | OM ST 6,5 CV PTU51 GG M V | 7033 CEMENTGRIJS | 2009-02-20 08:17 | 2009-10-28 | 1986 | 01 | RETROLED SGS253 50W NW 6000L OPSW DDG |  | 2021-03-25 | 2021 |  | 01 | LED 50 W | 50 | N |  | 2021-03-25 | 2032-11-29 |  | 01 |  | 0 | 2021-03-25 | Gemeente Landgraaf | Gemeente Landgraaf | 199547.579 | 322129.598 | 50.8872 | 6.0202 | 1 |  |  |  | 41885716 | Onbemeterde aansluiting Zuid | x 0,00 watt |  | ZIUTZ06 |  |  | 4033683 | GOED |  | 70007264 | 00000000 | 70044206 | 00000000 | 00000000 | STAAL | 2018-10-25 |  | 621359 UBO ENKEL ST 1500/60 | [6 empty] | LED | 542087
828467 | 005523 | In Bedrijf | Landgraaf | LANDGRAAF |  | Wijk 00 Schaesberg | Schaesberg Centrum | Edisonstraat | 6372AK |  |  | Straatverlichting | ZUD2 Dummy | 1-Straatverlichting | Masten | 50 | 8 | VALMONT |  | 140 | 51 | 0 | OM ST 6,5 CV PTU51 GG M V | 7033 CEMENTGRIJS | 2009-02-20 08:17 | 2009-10-28 | 1986 | 01 | RETROLED SGS253 50W NW 6000L OPSW DDG |  | 2021-03-25 | 2021 |  | 01 | LED 50 W | 50 | N |  | 2021-03-25 | 2032-11-29 |  | 01 |  | 0 | 2021-03-25 | Gemeente Landgraaf | Gemeente Landgraaf | 199548.204 | 322098.365 | 50.8869 | 6.0203 | 1 |  |  |  | 41885724 | Onbemeterde aansluiting Zuid | x 0,00 watt |  | ZIUTZ06 |  |  | 4033683 | GOED |  | 70007264 | 00000000 | 70044206 | 00000000 | 00000000 | STAAL | 2018-10-25 |  | 621359 UBO ENKEL ST 1500/60 | [6 empty] | LED | 542088
828719 | 011134 | In Bedrijf | Landgraaf | LANDGRAAF |  | Wijk 00 Schaesberg | Kakert | Hompertsweg | 6371CW |  | ROTONDE SLOTWEG/HOMPERTSWEG | Straatverlichting | ZUD1 Dummy | 1-Straatverlichting | Masten | 63 | 8 | VALMONT |  | 140 | 51 | 0 | OM ST 6,5 CV PTU51 GG M V | 7033 CEMENTGRIJS | 2020-07-13 |  | 2020 | 01 | *TECEO1 40X 63W NW 8040L A150 5103 DDC | Schréder | 2020-07-13 11:15 | 2020 | AKZO 150 GRIS SABLÉ SW310F | 01 | LED 63 W | 63 | N |  | 2020-07-13 | 2025-03-15 |  | 01 |  | 0 | 2020-07-13 | Gemeente Landgraaf | Gemeente Landgraaf | 197774.8856 | 323924.4151 | 50.9035 | 5.9953 | 1 |  |  |  | 42413680 | Onbemeterde aansluiting Zuid | x 0,00 watt |  |  |  |  | 3708717 | GOED |  | 70007264 | 70007339 | 70027566 | 00000000 | 00000000 | STAAL | 2022-04-13 |  | UITH ST 1x1500/20-5 PTU60 T60 V | [6 empty] | LED | 542324
828720 | 011135 | In Bedrijf | Landgraaf | LANDGRAAF |  | Wijk 00 Schaesberg | Kakert | Hompertsweg | 6371CW |  | ROTONDE SLOTWEG/HOMPERTSWEG | Straatverlichting | ZUD1 Dummy | 1-Straatverlichting | Masten | 50 | 8 | VALMONT |  | 140 | 51 | 0 | OM ST 6,5 CV PTU51 GG M V | 7033 CEMENTGRIJS | 2010-09-09 | 2012-07-06 | 2010 | 01 | ARM-LED TECEO1 32LED 50W 740 7975lm 5103 ZIUTZ06 23:00-06:30 50% AKZO150GS 500mA GEN2, GEEN SNOER, OPZ/OPS 48-60mm |  | 2023-03-01 | 2023 |  | 01 | LED 50 W | 50 | N |  | 2023-03-01 | 2034-11-05 |  | 01 |  | 0 | 2023-03-01 | Gemeente Landgraaf | Gemeente Landgraaf | 197767.4599 | 323899.5367 | 50.9033 | 5.9952 | 1 |  |  |  | 42413699 | Onbemeterde aansluiting Zuid | x 0,00 watt |  | ZIUTZ06 |  |  | PR00103722 ¦ jeroen.vermonden20220524 | GOED |  | 70007264 | 00000000 | 101021 | 00000000 | 00000000 | STAAL | 2021-07-03 |  | 621370 uithouder st enkel 1500-60 (100*162) | [6 empty] | LED | 542325
828721 | 011136 | In Bedrijf | Landgraaf | LANDGRAAF |  | Wijk 00 Schaesberg | Kakert | Hompertsweg | 6371CW |  | ROTONDE SLOTWEG/HOMPERTSWEG | Straatverlichting | ZUD1 Dummy | 1-Straatverlichting | Masten | 50 | 8 | VALMONT |  | 140 | 51 | 0 | OM ST 6,5 CV PTU51 GG M V | 7033 CEMENTGRIJS | 2010-09-09 | 2012-07-06 | 2010 | 01 | ARM-LED TECEO1 32LED 50W 740 7975lm 5103 ZIUTZ06 23:00-06:30 50% AKZO150GS 500mA GEN2, GEEN SNOER, OPZ/OPS 48-60mm |  | 2023-03-01 | 2023 |  | 01 | LED 50 W | 50 | N |  | 2023-03-01 | 2034-11-05 |  | 01 |  | 0 | 2023-03-01 | Gemeente Landgraaf | Gemeente Landgraaf | 197772.1751 | 323877.0876 | 50.9031 | 5.9952 | 1 |  |  |  | 42413702 | Onbemeterde aansluiting Zuid | x 0,00 watt |  | ZIUTZ06 |  |  | PR00103722 ¦ jeroen.vermonden20220524 | GOED |  | 70007264 | 00000000 | 101021 | 00000000 | 00000000 | STAAL | 2021-07-03 |  | 621370 uithouder st enkel 1500-60 (100*162) | [6 empty] | LED | 542326
828722 | 011137 | In Bedrijf | Landgraaf | LANDGRAAF |  | Wijk 00 Schaesberg | Kakert | Hompertsweg | 6371CW |  | ROTONDE SLOTWEG/HOMPERTSWEG | Straatverlichting | ZUD1 Dummy | 1-Straatverlichting | Masten | 63 | 8 | VALMONT |  | 159 | 51 | 0 | OM ST 6,5 CV PTU51 GG M V | 7033 CEMENTGRIJS | 2015-10-09 |  | 2015 | 01 | *TECEO1 40X 63W NW 8040L A150 5103 DDC | Schréder | 2015-10-09 | 2015 | AKZO 150 GRIS SABLÉ SW310F | 01 | LED 63 W | 63 | N |  | 2015-10-09 | 2019-07-21 |  | 01 |  | 0 | 2015-10-09 | Gemeente Landgraaf | Gemeente Landgraaf | 197788.6993 | 323860.1101 | 50.9029 | 5.9955 | 1 |  |  |  | 42413710 | Onbemeterde aansluiting Zuid | x 0,00 watt |  | ZIUTZ06 |  |  | 3253437 | GOED |  | 70007273 | 70007340 | 70027566 | 00000000 | 00000000 | STAAL |  |  | UITH ST 2x1500/20-5 PTU60 T60 V | [6 empty] | LED | 542327
828722 | 011137 | In Bedrijf | Landgraaf | LANDGRAAF |  | Wijk 00 Schaesberg | Kakert | Hompertsweg | 6371CW |  | ROTONDE SLOTWEG/HOMPERTSWEG | Straatverlichting | ZUD1 Dummy | 1-Straatverlichting | Masten | 63 | 8 | VALMONT |  | 159 | 51 | 0 | OM ST 6,5 CV PTU51 GG M V | 7033 CEMENTGRIJS | 2015-10-09 |  | 2015 | 02 | *TECEO1 40X 63W NW 8040L A150 5103 DDC | Schréder | 2015-10-09 | 2015 | AKZO 150 GRIS SABLÉ SW310F | 01 | LED 63 W | 63 | N |  | 2015-10-09 | 2019-07-21 |  | 01 |  | 0 | 2015-10-09 | Gemeente Landgraaf | Gemeente Landgraaf | 197788.6993 | 323860.1101 | 50.9029 | 5.9955 | 1 |  |  |  | 42413710 | Onbemeterde aansluiting Zuid | x 0,00 watt |  | ZIUTZ06 |  |  | 3253437 | GOED |  | 70007273 | 70007340 | 70027566 | 00000000 | 00000000 | STAAL |  |  | UITH ST 2x1500/20-5 PTU60 T60 V | [6 empty] | LED | 542328
828723 | 011138 | In Bedrijf | Landgraaf | LANDGRAAF |  | Wijk 00 Schaesberg | Kakert | Hompertsweg | 6371CW |  | ROTONDE SLOTWEG/HOMPERTSWEG | Straatverlichting | ZUD1 Dummy | 1-Straatverlichting | Masten | 50 | 8 | VALMONT |  | 159 | 51 | 0 | OM ST 6,5 CV PTU51 GG M V | 7033 CEMENTGRIJS | 2010-09-09 | 2012-07-06 | 2010 | 01 | ARM-LED TECEO1 32LED 50W 740 7975lm 5103 ZIUTZ06 23:00-06:30 50% AKZO150GS 500mA GEN2, GEEN SNOER, OPZ/OPS 48-60mm |  | 2023-03-01 | 2023 |  | 01 | LED 50 W | 50 | N |  | 2023-03-01 | 2034-11-05 |  | 01 |  | 0 | 2023-03-01 | Gemeente Landgraaf | Gemeente Landgraaf | 197797.3209 | 323833.0828 | 50.9027 | 5.9956 | 1 |  |  |  | 42413729 | Onbemeterde aansluiting Zuid | x 0,00 watt |  | ZIUTZ06 |  |  | PR00103722 ¦ jeroen.vermonden20220524 | GOED |  | 70007273 | 00000000 | 101021 | 00000000 | 00000000 | STAAL | 2021-07-03 |  | 621375 UITHOUDER DUBBEL 100*163 | [6 empty] | LED | 542329
828723 | 011138 | In Bedrijf | Landgraaf | LANDGRAAF |  | Wijk 00 Schaesberg | Kakert | Hompertsweg | 6371CW |  | ROTONDE SLOTWEG/HOMPERTSWEG | Straatverlichting | ZUD1 Dummy | 1-Straatverlichting | Masten | 50 | 8 | VALMONT |  | 159 | 51 | 0 | OM ST 6,5 CV PTU51 GG M V | 7033 CEMENTGRIJS | 2010-09-09 | 2012-07-06 | 2010 | 02 | ARM-LED TECEO1 32LED 50W 740 7975lm 5103 ZIUTZ06 23:00-06:30 50% AKZO150GS 500mA GEN2, GEEN SNOER, OPZ/OPS 48-60mm |  | 2023-03-01 | 2023 |  | 01 | LED 50 W | 50 | N |  | 2023-03-01 | 2034-11-05 |  | 01 |  | 0 | 2023-03-01 | Gemeente Landgraaf | Gemeente Landgraaf | 197797.3209 | 323833.0828 | 50.9027 | 5.9956 | 1 |  |  |  | 42413729 | Onbemeterde aansluiting Zuid | x 0,00 watt |  | ZIUTZ06 |  |  | PR00103722 ¦ jeroen.vermonden20220524 | GOED |  | 70007273 | 00000000 | 101021 | 00000000 | 00000000 | STAAL | 2021-07-03 |  | 621375 UITHOUDER DUBBEL 100*163 | [6 empty] | LED | 542330
828724 | 011139 | In Bedrijf | Landgraaf | LANDGRAAF |  | Wijk 00 Schaesberg | Kakert | Hompertsweg | 6371CW |  | ROTONDE SLOTWEG/HOMPERTSWEG | Straatverlichting | ZUD1 Dummy | 1-Straatverlichting | Masten | 76 | 10 | VALMONT |  | 205 | 60 | 0 | 2606101 CON ST 10 M | 7033 CEMENTGRIJS | 2010-09-09 | 2012-07-06 | 2010 | 01 | RETROLED SGS253 76W NW 9000L OPSW DDG |  | 2021-03-25 | 2021 |  | 01 | LED 76W | 76 | N |  | 2021-03-25 | 2044-08-05 |  | 01 |  | 0 | 2021-03-25 | Gemeente Landgraaf | Gemeente Landgraaf | 197779.4595 | 323802.6358 | 50.9024 | 5.9953 | 1 |  |  |  | 42413737 | Onbemeterde aansluiting Zuid | x 0,00 watt |  | ZIUTZ06 |  |  | 4033683 | GOED |  | 70007593 | 00000000 | 70044219 | 00000000 | 00000000 | STAAL | 2021-07-03 |  | 621370 uithouder st enkel 1500-60 (100*162) | [6 empty] | LED | 542331
828725 | 011140 | In Bedrijf | Landgraaf | LANDGRAAF |  | Wijk 00 Schaesberg | Kakert | Hompertsweg | 6371CW |  | ROTONDE SLOTWEG/HOMPERTSWEG | ANWB | ZUD1 Dummy | 2-Verkeersverlichting | Masten | 76 | 10 | ANWB |  |  |  |  | ANWB ST 10 M |  | 2010-09-09 |  | 2010 | 01 | RETROLED SGS253 76W NW 9000L OPSW DDG |  | 2021-03-25 | 2021 |  | 01 | LED 76W | 76 | N |  | 2021-03-25 | 2044-08-05 |  | 01 |  | 0 | 2021-03-25 | Gemeente Landgraaf | Gemeente Landgraaf | 197783.4697 | 323819.6062 | 50.9025 | 5.9954 | 1 |  |  |  | 42413745 | Onbemeterde aansluiting Zuid | x 0,00 watt |  | ZIUTZ06 |  |  | 4033683 | GOED |  | 00000000 | 00000000 | 70044219 | 00000000 | 00000000 | STAAL |  |  | 621370 uithouder st enkel 1500-60 (100*162) | [6 empty] | LED | 542332
828725 | 011140 | In Bedrijf | Landgraaf | LANDGRAAF |  | Wijk 00 Schaesberg | Kakert | Hompertsweg | 6371CW |  | ROTONDE SLOTWEG/HOMPERTSWEG | ANWB | ZUD1 Dummy | 2-Verkeersverlichting | Masten | 58 | 10 | ANWB |  |  |  |  | ANWB ST 10 M |  | 2010-09-09 |  | 2010 | 02 | 3. ANWB VLAG NIEUW TL-DA 58 W / LED 20 W / LED 18 W | ANWB | 2010-09-09 | 2010 |  | 01 | LAMP TL 58W 840 ANWB M4411 | 58 | N | 840 | 2010-09-09 |  |  | 01 |  | 0 | 2010-09-09 | Gemeente Landgraaf | Gemeente Landgraaf | 197783.4697 | 323819.6062 | 50.9025 | 5.9954 | 1 |  |  |  | 42413745 | Onbemeterde aansluiting Zuid | x 0,00 watt |  |  |  |  | 4033683 | GOED |  | 00000000 | 00000000 | 00000000 | 7005115693 | 00000000 | STAAL |  |  | 621370 uithouder st enkel 1500-60 (100*162) | [6 empty] | TL | 542333
828726 | 011141 | In Bedrijf | Landgraaf | LANDGRAAF |  | Wijk 00 Schaesberg | Kakert | Hompertsweg | 6371CW |  | ROTONDE SLOTWEG/HOMPERTSWEG | Straatverlichting | ZUD1 Dummy | 1-Straatverlichting | Masten | 76 | 10 | VALMONT |  | 205 | 60 | 0 | 2606101 CON ST 10 M | 7033 CEMENTGRIJS | 2010-09-09 | 2012-07-06 | 2010 | 01 | RETROLED SGS253 76W NW 9000L OPSW DDG |  | 2021-03-25 | 2021 |  | 01 | LED 76W | 76 | N |  | 2021-03-25 | 2044-08-05 |  | 01 |  | 0 | 2021-03-25 | Gemeente Landgraaf | Gemeente Landgraaf | 197772.0237 | 323834.5661 | 50.9027 | 5.9952 | 1 |  |  |  | 42413753 | Onbemeterde aansluiting Zuid | x 0,00 watt |  | ZIUTZ06 |  |  | 4033683 | GOED |  | 70007593 | 00000000 | 70044219 | 00000000 | 00000000 | STAAL | 2021-07-03 |  | 621370 uithouder st enkel 1500-60 (100*162) | [6 empty] | LED | 542334
828727 | 011142 | In Bedrijf | Landgraaf | LANDGRAAF |  | Wijk 00 Schaesberg | Kakert | Hompertsweg | 6371CW |  | ROTONDE SLOTWEG/HOMPERTSWEG | ANWB | ZUD1 Dummy | 2-Verkeersverlichting | Masten | 76 | 10 | ANWB |  |  |  |  | ANWB ST 10 M |  | 2009-07-13 |  | 2009 | 01 | RETROLED SGS253 76W NW 9000L OPSW DDG |  | 2021-03-25 | 2021 |  | 01 | LED 76W | 76 | N |  | 2021-03-25 | 2044-08-05 |  | 01 |  | 0 | 2021-03-25 | Gemeente Landgraaf | Gemeente Landgraaf | 197752.301 | 323834.813 | 50.9027 | 5.9949 | 1 |  |  |  | 42270731 | Onbemeterde aansluiting Zuid | x 0,00 watt |  | ZIUTZ06 |  |  | 4033683 | GOED |  | 00000000 | 00000000 | 70044219 | 00000000 | 00000000 | STAAL |  |  | 621370 uithouder st enkel 1500-60 (100*162) | [6 empty] | LED | 542335
828727 | 011142 | In Bedrijf | Landgraaf | LANDGRAAF |  | Wijk 00 Schaesberg | Kakert | Hompertsweg | 6371CW |  | ROTONDE SLOTWEG/HOMPERTSWEG | ANWB | ZUD1 Dummy | 2-Verkeersverlichting | Masten | 58 | 10 | ANWB |  |  |  |  | ANWB ST 10 M |  | 2009-07-13 |  | 2009 | 02 | 3. ANWB VLAG NIEUW TL-DA 58 W / LED 20 W / LED 18 W | ANWB | 2009-07-13 | 2009 |  | 01 | LAMP TL 58W 840 ANWB M4411 | 58 | N | 840 | 2009-07-13 |  |  | 01 |  | 0 | 2009-07-13 | Gemeente Landgraaf | Gemeente Landgraaf | 197752.301 | 323834.813 | 50.9027 | 5.9949 | 1 |  |  |  | 42270731 | Onbemeterde aansluiting Zuid | x 0,00 watt |  |  |  |  | 4033683 | GOED |  | 00000000 | 00000000 | 00000000 | 7005115693 | 00000000 | STAAL |  |  | 621370 uithouder st enkel 1500-60 (100*162) | [6 empty] | TL | 542336
828727 | 011142 | In Bedrijf | Landgraaf | LANDGRAAF |  | Wijk 00 Schaesberg | Kakert | Hompertsweg | 6371CW |  | ROTONDE SLOTWEG/HOMPERTSWEG | ANWB | ZUD1 Dummy | 2-Verkeersverlichting | Masten | 58 | 10 | ANWB |  |  |  |  | ANWB ST 10 M |  | 2009-07-13 |  | 2009 | 03 | 3. ANWB VLAG NIEUW TL-DA 58 W / LED 20 W / LED 18 W | ANWB | 2009-07-13 | 2009 |  | 01 | LAMP TL 58W 840 ANWB M4411 | 58 | N | 840 | 2009-07-13 |  |  | 01 |  | 0 | 2009-07-13 | Gemeente Landgraaf | Gemeente Landgraaf | 197752.301 | 323834.813 | 50.9027 | 5.9949 | 1 |  |  |  | 42270731 | Onbemeterde aansluiting Zuid | x 0,00 watt |  |  |  |  | 4033683 | GOED |  | 00000000 | 00000000 | 00000000 | 7005115693 | 00000000 | STAAL |  |  | 621370 uithouder st enkel 1500-60 (100*162) | [6 empty] | TL | 542337
828729 | 005525 | In Bedrijf | Landgraaf | LANDGRAAF |  | Wijk 02 Ubach over Worms | Lauradorp | Maastrichterlaan | 6374VL |  |  | Straatverlichting | ZUD2 Dummy | 1-Straatverlichting | Masten | 21 | 8 | VALMONT |  | 140 | 51 | 0 | OM ST 6,5 CV PTU51 GG M V |  | 2019-04-08 |  | 2019 | 01 | STRADA 18X 21W NW 2300L GREY T1 DDG | NEDELKO B.V. | 2019-04-08 | 2019 | GRIJS | 01 | LED 21 W | 21 | N |  | 2019-04-08 | 2023-12-09 |  | 01 |  | 0 | 2019-04-08 | Gemeente Landgraaf | Gemeente Landgraaf | 201791.346 | 324902.161 | 50.912 | 6.0525 | 1 |  |  |  | 41921631 | Onbemeterde aansluiting Zuid | x 0,00 watt |  | ZIUTZ06 |  |  | 4029489 | GOED |  | 70007264 | 70007338 | 70039992 | 00000000 | 00000000 | STAAL | 2022-04-13 |  | UITH ST 1x1500/05 PTU60 T60 V | [6 empty] | LED | 542339
830424 | 005527 | In Bedrijf | Landgraaf | LANDGRAAF |  | Wijk 01 Nieuwenhagen | Op de Kamp | Bachlaan | 6371LG |  |  | Straatverlichting | ZUD2 Dummy | 1-Straatverlichting | Masten | 13 | 4 | VALMONT |  |  | 60 |  | 20088180 CON ST 4 M PT | 9005 DIEPZWART POEDERCOAT | 2009-01-27 11:16 |  | 2009 | 01 | 2000 COMF 1XPLL 24W R9005 EVSA | INDAL | 2009-01-27 11:16 | 2009 | 9005 DIEPZWART | 01 | RETROFIT KEGEL LED 13W NW 1300LM LUMIN | 13 | N | 840 | 2015-08-05 | 2038-12-16 |  | 01 |  | 0 | 2015-08-05 | Gemeente Landgraaf | Gemeente Landgraaf | 199908.357 | 323992.982 | 50.9039 | 6.0256 | 1 |  |  |  | 41927605 | Onbemeterde aansluiting Zuid | x 0,00 watt | [5 empty] | GOED |  | 00000000 |  | 70005956 | 70025160 | 00000000 | STAAL / GECOAT | [9 empty] | RETROLED | 543708
830425 | 005528 | In Bedrijf | Landgraaf | LANDGRAAF |  | Wijk 01 Nieuwenhagen | Op de Kamp | Bachlaan | 6371LG |  |  | Straatverlichting | ZUD2 Dummy | 1-Straatverlichting | Masten | 13 | 4 | VALMONT |  |  | 60 |  | 20088180 CON ST 4 M PT | 9005 DIEPZWART POEDERCOAT | 2009-01-27 11:16 |  | 2009 | 01 | 2000 COMF 1XPLL 24W R9005 EVSA | INDAL | 2009-01-27 11:16 | 2009 | 9005 DIEPZWART | 01 | RETROFIT KEGEL LED 13W NW 1300LM LUMIN | 13 | N | 840 | 2015-08-05 | 2038-12-16 |  | 01 |  | 0 | 2015-08-05 | Gemeente Landgraaf | Gemeente Landgraaf | 199901.599 | 324006.037 | 50.9041 | 6.0255 | 1 |  |  |  | 41927613 | Onbemeterde aansluiting Zuid | x 0,00 watt | [5 empty] | GOED |  | 00000000 |  | 70005956 | 70025160 | 00000000 | STAAL / GECOAT | [9 empty] | RETROLED | 543709
830426 | 005529 | In Bedrijf | Landgraaf | LANDGRAAF |  | Wijk 01 Nieuwenhagen | Op de Kamp | Bachlaan | 6371LG |  |  | Straatverlichting | ZUD2 Dummy | 1-Straatverlichting | Masten | 13 | 4 | VALMONT |  |  | 60 |  | 20088180 CON ST 4 M PT | 9005 DIEPZWART POEDERCOAT | 2009-01-27 11:16 |  | 2009 | 01 | 2000 COMF 1XPLL 24W R9005 EVSA | INDAL | 2009-01-27 11:16 | 2009 | 9005 DIEPZWART | 01 | RETROFIT KEGEL LED 13W NW 1300LM LUMIN | 13 | N | 840 | 2015-08-05 | 2038-12-16 |  | 01 |  | 0 | 2015-08-05 | Gemeente Landgraaf | Gemeente Landgraaf | 199894.842 | 324019.092 | 50.9042 | 6.0254 | 1 |  |  |  | 41927621 | Onbemeterde aansluiting Zuid | x 0,00 watt | [5 empty] | GOED |  | 00000000 |  | 70005956 | 70025160 | 00000000 | STAAL / GECOAT | [9 empty] | RETROLED | 543710
830427 | 005530 | In Bedrijf | Landgraaf | LANDGRAAF |  | Wijk 01 Nieuwenhagen | Op de Kamp | Bachlaan | 6371LG |  |  | Straatverlichting | ZUD2 Dummy | 1-Straatverlichting | Masten | 13 | 4 | VALMONT |  |  | 60 |  | 20088180 CON ST 4 M PT | 9005 DIEPZWART POEDERCOAT | 2009-01-27 11:16 |  | 2009 | 01 | 2000 COMF 1XPLL 24W R9005 EVSA | INDAL | 2009-01-27 11:16 | 2009 | 9005 DIEPZWART | 01 | RETROFIT KEGEL LED 13W NW 1300LM LUMIN | 13 | N | 840 | 2015-08-05 | 2038-12-16 |  | 01 |  | 0 | 2015-08-05 | Gemeente Landgraaf | Gemeente Landgraaf | 199888.279 | 323990.511 | 50.9039 | 6.0253 | 1 |  |  |  | 41927648 | Onbemeterde aansluiting Zuid | x 0,00 watt | [5 empty] | GOED |  | 00000000 |  | 70005956 | 70025160 | 00000000 | STAAL / GECOAT | [9 empty] | RETROLED | 543711
830428 | 005531 | In Bedrijf | Landgraaf | LANDGRAAF |  | Wijk 01 Nieuwenhagen | Op de Kamp | Bachlaan | 6371LG |  |  | Straatverlichting | ZUD2 Dummy | 1-Straatverlichting | Masten | 13 | 4 | VALMONT |  |  | 60 |  | 20088180 CON ST 4 M PT | 9005 DIEPZWART POEDERCOAT | 2009-01-27 11:16 |  | 2009 | 01 | 2000 COMF 1XPLL 24W R9005 EVSA | INDAL | 2009-01-27 11:16 | 2009 | 9005 DIEPZWART | 01 | RETROFIT KEGEL LED 13W NW 1300LM LUMIN | 13 | N | 840 | 2015-08-05 | 2038-12-16 |  | 01 |  | 0 | 2015-08-05 | Gemeente Landgraaf | Gemeente Landgraaf | 199881.589 | 324003.713 | 50.904 | 6.0252 | 1 |  |  |  | 41927656 | Onbemeterde aansluiting Zuid | x 0,00 watt | [5 empty] | GOED |  | 00000000 |  | 70005956 | 70025160 | 00000000 | STAAL / GECOAT | [9 empty] | RETROLED | 543712
830429 | 005532 | In Bedrijf | Landgraaf | LANDGRAAF |  | Wijk 01 Nieuwenhagen | Op de Kamp | Bachlaan | 6371LG |  |  | Straatverlichting | ZUD2 Dummy | 1-Straatverlichting | Masten | 13 | 4 | VALMONT |  |  | 60 |  | 20088180 CON ST 4 M PT | 9005 DIEPZWART POEDERCOAT | 2009-01-27 11:16 |  | 2009 | 01 | 2000 COMF 1XPLL 24W R9005 EVSA | INDAL | 2009-01-27 11:16 | 2009 | 9005 DIEPZWART | 01 | RETROFIT KEGEL LED 13W NW 1300LM LUMIN | 13 | N | 840 | 2015-08-05 | 2038-12-16 |  | 01 |  | 0 | 2015-08-05 | Gemeente Landgraaf | Gemeente Landgraaf | 199875.608 | 324017.044 | 50.9042 | 6.0251 | 1 |  |  |  | 41927664 | Onbemeterde aansluiting Zuid | x 0,00 watt | [5 empty] | GOED |  | 00000000 |  | 70005956 | 70025160 | 00000000 | STAAL / GECOAT | [9 empty] | RETROLED | 543713
830430 | 005533 | In Bedrijf | Landgraaf | LANDGRAAF |  | Wijk 01 Nieuwenhagen | Op de Kamp | Bachlaan | 6371LG |  |  | Straatverlichting | ZUD2 Dummy | 1-Straatverlichting | Masten | 13 | 4 | VALMONT |  |  | 60 |  | 20088180 CON ST 4 M PT | 9005 DIEPZWART POEDERCOAT | 2009-01-27 11:16 |  | 2009 | 01 | 2000 COMF 1XPLL 24W R9005 EVSA | INDAL | 2009-01-27 11:16 | 2009 | 9005 DIEPZWART | 01 | RETROFIT KEGEL LED 13W NW 1300LM LUMIN | 13 | N | 840 | 2015-08-05 | 2038-12-16 |  | 01 |  | 0 | 2015-08-05 | Gemeente Landgraaf | Gemeente Landgraaf | 199868.399 | 324029.785 | 50.9043 | 6.025 | 1 |  |  |  | 41927672 | Onbemeterde aansluiting Zuid | x 0,00 watt | [5 empty] | GOED |  | 00000000 |  | 70005956 | 70025160 | 00000000 | STAAL / GECOAT | [9 empty] | RETROLED | 543714
830432 | 005535 | In Bedrijf | Landgraaf | LANDGRAAF |  | Wijk 01 Nieuwenhagen | Op de Kamp | Bachlaan | 6371LG |  |  | Straatverlichting | ZUD2 Dummy | 1-Straatverlichting | Masten | 13 | 4 | VALMONT |  |  | 60 |  | 20088180 CON ST 4 M PT | 9005 DIEPZWART POEDERCOAT | 2009-01-27 11:16 |  | 2009 | 01 | 2000 COMF 1XPLL 24W R9005 EVSA | INDAL | 2009-01-27 11:16 | 2009 | 9005 DIEPZWART | 01 | RETROFIT KEGEL LED 13W NW 1300LM LUMIN | 13 | N | 840 | 2015-08-05 | 2038-12-16 |  | 01 |  | 0 | 2015-08-05 | Gemeente Landgraaf | Gemeente Landgraaf | 199882.327 | 324044.722 | 50.9044 | 6.0252 | 1 |  |  |  | 41927699 | Onbemeterde aansluiting Zuid | x 0,00 watt | [5 empty] | GOED |  | 00000000 |  | 70005956 | 70025160 | 00000000 | STAAL / GECOAT | [9 empty] | RETROLED | 543715
830433 | 005536 | In Bedrijf | Landgraaf | LANDGRAAF |  | Wijk 01 Nieuwenhagen | Op de Kamp | Bachlaan | 6371LG |  |  | Straatverlichting | ZUD2 Dummy | 1-Straatverlichting | Masten | 13 | 4 | VALMONT |  |  | 60 |  | 20088180 CON ST 4 M PT | 9005 DIEPZWART POEDERCOAT | 2009-01-27 11:16 |  | 2009 | 01 | 2000 COMF 1XPLL 24W R9005 EVSA | INDAL | 2009-01-27 11:16 | 2009 | 9005 DIEPZWART | 01 | RETROFIT KEGEL LED 13W NW 1300LM LUMIN | 13 | N | 840 | 2015-08-05 | 2038-12-16 |  | 01 |  | 0 | 2015-08-05 | Gemeente Landgraaf | Gemeente Landgraaf | 199888.632 | 324032.225 | 50.9043 | 6.0253 | 1 |  |  |  | 41927702 | Onbemeterde aansluiting Zuid | x 0,00 watt | [5 empty] | GOED |  | 00000000 |  | 70005956 | 70025160 | 00000000 | STAAL / GECOAT | [9 empty] | RETROLED | 543716
831091 | 005537 | In Bedrijf | Landgraaf | LANDGRAAF |  | Wijk 02 Ubach over Worms | Waubach | Laura-Juliastraat | 6374JD |  |  | Straatverlichting | ZUD2 Dummy | 1-Straatverlichting | Masten | 13 | 4.75 | VALMONT |  | 114 | 60 | 0 | PM ST 4,75 CV T60 GG M V | 7033 CEMENTGRIJS | 2009-04-01 07:41 | 2011-05-04 | 2009 | 01 | *2000 1XPLL 24W R9005 EVSA +LAMP+SN | INDAL | 2009-04-01 07:41 | 2009 | 9005 DIEPZWART | 01 | RETROFIT KEGEL LED 13W NW 1300LM LUMIN | 13 | N | 840 | 2015-07-09 | 2038-11-19 |  | 01 |  | 0 | 2015-07-09 | Gemeente Landgraaf | Gemeente Landgraaf | 201856.547 | 325146.483 | 50.9142 | 6.0535 | 1 |  |  |  | 41966384 | Onbemeterde aansluiting Zuid | x 0,00 watt | [5 empty] | GOED |  | 70007262 |  | 70007423 | 70025160 | 00000000 | STAAL | 2020-04-30 | [8 empty] | RETROLED | 543834
831096 | 005538 | In Bedrijf | Landgraaf | LANDGRAAF |  | Wijk 02 Ubach over Worms | Waubach | Laura-Juliastraat | 6374JD |  |  | Straatverlichting | ZUD2 Dummy | 1-Straatverlichting | Masten | 13 | 4.75 | VALMONT |  | 114 | 60 | 0 | PM ST 4,75 CV T60 GG M V | 7033 CEMENTGRIJS | 2009-04-01 07:41 | 2009-07-01 | 2009 | 01 | *2000 1XPLL 24W R9005 EVSA +LAMP+SN | INDAL | 2009-04-01 07:41 | 2009 | 9005 DIEPZWART | 01 | RETROFIT KEGEL LED 13W NW 1300LM LUMIN | 13 | N | 840 | 2015-07-09 | 2038-11-19 |  | 01 |  | 0 | 2015-07-09 | Gemeente Landgraaf | Gemeente Landgraaf | 201917.939 | 325143.933 | 50.9141 | 6.0543 | 1 |  |  |  | 41966392 | Onbemeterde aansluiting Zuid | x 0,00 watt | [5 empty] | GOED |  | 70007262 |  | 70007423 | 70025160 | 00000000 | STAAL | 2018-06-28 | [8 empty] | RETROLED | 543835
831097 | 005539 | In Bedrijf | Landgraaf | LANDGRAAF |  | Wijk 02 Ubach over Worms | Waubach | Laura-Juliastraat | 6374JD |  |  | Straatverlichting | ZUD2 Dummy | 1-Straatverlichting | Masten | 13 | 4.75 | VALMONT |  | 114 | 60 | 0 | PM ST 4,75 CV T60 GG M V | 7033 CEMENTGRIJS | 2009-04-01 07:41 | 2009-07-01 | 2009 | 01 | *2000 1XPLL 24W R9005 EVSA +LAMP+SN | INDAL | 2009-04-01 07:41 | 2009 | 9005 DIEPZWART | 01 | RETROFIT KEGEL LED 13W NW 1300LM LUMIN | 13 | N | 840 | 2015-07-09 | 2038-11-19 |  | 01 |  | 0 | 2015-07-09 | Gemeente Landgraaf | Gemeente Landgraaf | 201918.465 | 325124.575 | 50.914 | 6.0543 | 1 |  |  |  | 41966406 | Onbemeterde aansluiting Zuid | x 0,00 watt | [5 empty] | GOED |  | 70007262 |  | 70007423 | 70025160 | 00000000 | STAAL | 2018-06-28 | [8 empty] | RETROLED | 543836
831098 | 005540 | In Bedrijf | Landgraaf | LANDGRAAF |  | Wijk 02 Ubach over Worms | Waubach | Laura-Juliastraat | 6374JD |  |  | Straatverlichting | ZUD2 Dummy | 1-Straatverlichting | Masten | 13 | 4.75 | VALMONT |  | 114 | 60 | 0 | PM ST 4,75 CV T60 GG M V | 7033 CEMENTGRIJS | 2009-04-01 07:41 | 2011-05-04 | 2009 | 01 | *2000 1XPLL 24W R9005 EVSA +LAMP+SN | INDAL | 2009-04-01 07:41 | 2009 | 9005 DIEPZWART | 01 | RETROFIT KEGEL LED 13W NW 1300LM LUMIN | 13 | N | 840 | 2015-07-09 | 2038-11-19 |  | 01 |  | 0 | 2015-07-09 | Gemeente Landgraaf | Gemeente Landgraaf | 201948.388 | 325123.128 | 50.9139 | 6.0548 | 1 |  |  |  | 41966414 | Onbemeterde aansluiting Zuid | x 0,00 watt | [5 empty] | GOED |  | 70007262 |  | 70007423 | 70025160 | 00000000 | STAAL | 2020-04-30 | [8 empty] | RETROLED | 543837
831099 | 005541 | In Bedrijf | Landgraaf | LANDGRAAF |  | Wijk 01 Nieuwenhagen | Nieuwenhagerheide | Achter het Klooster | 6373EB |  |  | Straatverlichting | ZUD2 Dummy | 1-Straatverlichting | Masten | 26 | 4.75 | VALMONT |  | 114 | 60 | 0 | PM ST 4,75 CV T60 GG M V | 7033 CEMENTGRIJS | 2009-04-01 07:41 | 2009-07-01 | 2009 | 01 | *RESIDIUM FGS223 1XPLL 24W EVSA | Philips | 2009-04-01 07:41 | 2009 | WIT | 01 | LAMP PH PLL 24W 840 2G11 4P | 24 | N | 840 | 2022-03-15 12:14 | 2025-01-02 12:14 |  | 01 |  | 2 | 2009-04-01 07:42 | Gemeente Landgraaf | Gemeente Landgraaf | 199814.966 | 324690.377 | 50.9102 | 6.0244 | 1 |  |  |  | 41966422 | Onbemeterde aansluiting Zuid | e 2,00 Watt | [5 empty] | GOED |  | 70007262 |  | 70000666 | 7005115182 | 00000000 | STAAL | 2018-06-28 | [8 empty] | PL-L | 543838
831101 | 005542 | In Bedrijf | Landgraaf | LANDGRAAF |  | Wijk 01 Nieuwenhagen | Nieuwenhagerheide | Achter het Klooster | 6373EB |  |  | Straatverlichting | ZUD2 Dummy | 1-Straatverlichting | Masten | 26 | 4.75 | VALMONT |  | 114 | 60 | 0 | PM ST 4,75 CV T60 GG M V | 7033 CEMENTGRIJS | 2009-04-01 07:41 | 2009-07-01 | 2009 | 01 | *RESIDIUM FGS223 1XPLL 24W EVSA | Philips | 2009-04-01 07:41 | 2009 | WIT | 01 | LAMP PH PLL 24W 840 2G11 4P | 24 | N | 840 | 2018-05-16 12:43 | 2021-03-05 12:43 |  | 01 |  | 2 | 2009-04-01 07:42 | Gemeente Landgraaf | Gemeente Landgraaf | 199833.439 | 324694.829 | 50.9103 | 6.0246 | 1 |  |  |  | 41966430 | Onbemeterde aansluiting Zuid | e 2,00 Watt | [5 empty] | GOED |  | 70007262 |  | 70000666 | 7005115182 | 00000000 | STAAL | 2018-06-28 | [8 empty] | PL-L | 543839
831102 | 005543 | In Bedrijf | Landgraaf | LANDGRAAF |  | Wijk 01 Nieuwenhagen | Nieuwenhagerheide | Achter het Klooster | 6373EB |  |  | Straatverlichting | ZUD2 Dummy | 1-Straatverlichting | Masten | 26 | 4.75 | VALMONT |  | 114 | 60 | 0 | PM ST 4,75 CV T60 GG M V | 7033 CEMENTGRIJS | 2009-04-01 07:41 | 2009-07-01 | 2009 | 01 | *RESIDIUM FGS223 1XPLL 24W EVSA | Philips | 2009-04-01 07:41 | 2009 | WIT | 01 | LAMP PH PLL 24W 840 2G11 4P | 24 | N | 840 | 2016-12-22 12:06 | 2020-03-30 12:06 |  | 01 |  | 2 | 2009-04-01 07:42 | Gemeente Landgraaf | Gemeente Landgraaf | 199814.591 | 324654.015 | 50.9099 | 6.0244 | 1 |  |  |  | 419664149 | Onbemeterde aansluiting Zuid | e 2,00 Watt | [5 empty] | GOED |  | 70007262 |  | 70000666 | 7005115182 | 00000000 | STAAL | 2018-06-28 | [8 empty] | PL-L | 543840
831103 | 005544 | In Bedrijf | Landgraaf | LANDGRAAF |  | Wijk 01 Nieuwenhagen | Nieuwenhagerheide | Achter het Klooster | 6373EB |  |  | Straatverlichting | ZUD2 Dummy | 1-Straatverlichting | Masten | 26 | 4.75 | VALMONT |  | 114 | 60 | 0 | PM ST 4,75 CV T60 GG M V | 7033 CEMENTGRIJS | 2009-04-01 07:41 | 2009-07-01 | 2009 | 01 | *RESIDIUM FGS223 1XPLL 24W EVSA | Philips | 2009-04-01 07:41 | 2009 | WIT | 01 | LAMP PH PLL 24W 840 2G11 4P | 24 | N | 840 | 2016-12-22 11:47 | 2020-03-30 11:47 |  | 01 |  | 2 | 2009-04-01 07:42 | Gemeente Landgraaf | Gemeente Landgraaf | 199840.646 | 324661.6 | 50.91 | 6.0247 | 1 |  |  |  | 41966457 | Onbemeterde aansluiting Zuid | e 2,00 Watt | [5 empty] | GOED |  | 70007262 |  | 70000666 | 7005115182 | 00000000 | STAAL | 2018-06-28 | [8 empty] | PL-L | 543841
831104 | 005545 | In Bedrijf | Landgraaf | LANDGRAAF |  | Wijk 01 Nieuwenhagen | Nieuwenhagerheide | Achter het Klooster | 6373EB |  |  | Straatverlichting | ZUD2 Dummy | 1-Straatverlichting | Masten | 26 | 4.75 | VALMONT |  | 114 | 60 | 0 | PM ST 4,75 CV T60 GG M V | 7033 CEMENTGRIJS | 2009-04-15 07:35 | 2009-10-28 | 1986 | 01 | *RESIDIUM FGS223 1XPLL 24W EVSA | Philips | 2009-04-15 07:36 | 2009 | WIT | 01 | LAMP OSR PLL 24W 840 2G11 4P DULUX L | 24 | N | 840 | 2015-01-08 15:35 | 2017-10-28 15:35 |  | 01 |  | 2 | 2009-04-15 07:36 | Gemeente Landgraaf | Gemeente Landgraaf | 199841.7161 | 324626.7386 | 50.9096 | 6.0247 | 1 |  |  |  | 41966465 | Onbemeterde aansluiting Zuid | e 2,00 Watt | [5 empty] | GOED |  | 70007262 |  | 70000666 | 7005114912 | 00000000 | STAAL | 2018-10-25 | [8 empty] | PL-L | 543842
831105 | 005546 | In Bedrijf | Landgraaf | LANDGRAAF |  | Wijk 01 Nieuwenhagen | Nieuwenhagerheide | Achter het Klooster | 6373EB |  |  | Straatverlichting | ZUD2 Dummy | 1-Straatverlichting | Masten | 26 | 4.75 | VALMONT |  | 114 | 60 | 0 | PM ST 4,75 CV T60 GG M V | 7033 CEMENTGRIJS | 2009-04-15 07:35 | 2009-10-28 | 1986 | 01 | *RESIDIUM FGS223 1XPLL 24W EVSA | Philips | 2009-04-15 07:36 | 2009 | WIT | 01 | LAMP PH PLL 24W 840 2G11 4P | 24 | N | 840 | 2018-05-04 11:44 | 2021-08-10 11:44 |  | 01 |  | 2 | 2009-04-15 07:36 | Gemeente Landgraaf | Gemeente Landgraaf | 199886.6997 | 324604.6956 | 50.9094 | 6.0254 | 1 |  |  |  | 41966473 | Onbemeterde aansluiting Zuid | e 2,00 Watt | [5 empty] | GOED |  | 70007262 |  | 70000666 | 7005115182 | 00000000 | STAAL | 2018-10-25 | [8 empty] | PL-L | 543843
831106 | 005547 | In Bedrijf | Landgraaf | LANDGRAAF |  | Wijk 01 Nieuwenhagen | Nieuwenhagerheide | Achter het Klooster | 6373EB |  |  | Straatverlichting | ZUD2 Dummy | 1-Straatverlichting | Masten | 26 | 4.75 | VALMONT |  | 114 | 60 | 0 | PM ST 4,75 CV T60 GG M V | 7033 CEMENTGRIJS | 2009-04-01 07:41 | 2009-07-01 | 2009 | 01 | *RESIDIUM FGS223 1XPLL 24W EVSA | Philips | 2009-04-01 07:41 | 2009 | WIT | 01 | LAMP PH PLL 24W 840 2G11 4P | 24 | N | 840 | 2019-01-09 08:13 | 2021-10-29 08:13 |  | 01 |  | 2 | 2009-04-01 07:42 | Gemeente Landgraaf | Gemeente Landgraaf | 199890.796 | 324686 | 50.9102 | 6.0254 | 1 |  |  |  | 41966481 | Onbemeterde aansluiting Zuid | e 2,00 Watt | [5 empty] | GOED |  | 70007262 |  | 70000666 | 7005115182 | 00000000 | STAAL | 2018-06-28 | [8 empty] | PL-L | 543844
831107 | 005548 | In Bedrijf | Landgraaf | LANDGRAAF |  | Wijk 01 Nieuwenhagen | Nieuwenhagerheide | Achter het Klooster | 6373EB |  |  | Straatverlichting | ZUD2 Dummy | 1-Straatverlichting | Masten | 26 | 4.75 | VALMONT |  | 114 | 60 | 0 | PM ST 4,75 CV T60 GG M V | 7033 CEMENTGRIJS | 2009-04-01 07:41 | 2009-07-01 | 2009 | 01 | *RESIDIUM FGS223 1XPLL 24W EVSA | Philips | 2009-04-01 07:41 | 2009 | WIT | 01 | LAMP PH PLL 24W 840 2G11 4P | 24 | N | 840 | 2014-01-02 10:02 | 2017-04-10 10:02 |  | 01 |  | 2 | 2009-04-01 07:42 | Gemeente Landgraaf | Gemeente Landgraaf | 199907.714 | 324694.801 | 50.9103 | 6.0257 | 1 |  |  |  | 41966503 | Onbemeterde aansluiting Zuid | e 2,00 Watt | [5 empty] | GOED |  | 70007262 |  | 70000666 | 7005115182 | 00000000 | STAAL | 2018-06-28 | [8 empty] | PL-L | 543845
831108 | 005549 | In Bedrijf | Landgraaf | LANDGRAAF |  | Wijk 01 Nieuwenhagen | Nieuwenhagerheide | Achter het Klooster | 6373EB |  |  | Straatverlichting | ZUD2 Dummy | 1-Straatverlichting | Masten | 26 | 4.75 | VALMONT |  | 114 | 60 | 0 | PM ST 4,75 CV T60 GG M V | 7033 CEMENTGRIJS | 2009-04-01 07:41 | 2009-07-01 | 2009 | 01 | *RESIDIUM FGS223 1XPLL 24W EVSA | Philips | 2009-04-01 07:41 | 2009 | WIT | 01 | LAMP PH PLL 24W 840 2G11 4P | 24 | N | 840 | 2020-07-24 09:51 | 2023-10-31 09:51 |  | 01 |  | 2 | 2009-04-01 07:42 | Gemeente Landgraaf | Gemeente Landgraaf | 199929.851 | 324695.117 | 50.9103 | 6.026 | 1 |  |  |  | 41966511 | Onbemeterde aansluiting Zuid | e 2,00 Watt | [5 empty] | GOED |  | 70007262 |  | 70000666 | 7005115182 | 00000000 | STAAL | 2018-06-28 | [8 empty] | PL-L | 543846
831109 | 005550 | In Bedrijf | Landgraaf | LANDGRAAF |  | Wijk 01 Nieuwenhagen | Nieuwenhagerheide | Achter het Klooster | 6373EB |  |  | Straatverlichting | ZUD2 Dummy | 1-Straatverlichting | Masten | 26 | 4.75 | VALMONT |  | 114 | 60 | 0 | PM ST 4,75 CV T60 GG M V | 7033 CEMENTGRIJS | 2009-04-01 07:41 | 2009-07-01 | 2009 | 01 | *RESIDIUM FGS223 1XPLL 24W EVSA | Philips | 2009-04-01 07:41 | 2009 | WIT | 01 | LAMP OSR PLL 24W 840 2G11 4P DULUX L | 24 | N | 840 | 2014-07-18 08:20 | 2017-05-07 08:20 |  | 01 |  | 2 | 2009-04-01 07:42 | Gemeente Landgraaf | Gemeente Landgraaf | 199875.305 | 324642.455 | 50.9098 | 6.0252 | 1 |  |  |  | 41966538 | Onbemeterde aansluiting Zuid | e 2,00 Watt | [5 empty] | GOED |  | 70007262 |  | 70000666 | 7005114912 | 00000000 | STAAL | 2018-06-28 | [8 empty] | PL-L | 543847
831110 | 005551 | In Bedrijf | Landgraaf | LANDGRAAF |  | Wijk 01 Nieuwenhagen | Nieuwenhagerheide | Achter het Klooster | 6373EB |  |  | Straatverlichting | ZUD2 Dummy | 1-Straatverlichting | Masten | 26 | 4.75 | VALMONT |  | 114 | 60 | 0 | PM ST 4,75 CV T60 GG M V | 7033 CEMENTGRIJS | 2009-04-01 07:41 | 2009-07-01 | 2009 | 01 | *RESIDIUM FGS223 1XPLL 24W EVSA | Philips | 2009-04-01 07:41 | 2009 | WIT | 01 | LAMP OSR PLL 24W 840 2G11 4P DULUX L | 24 | N | 840 | 2023-02-01 13:47 | 2025-11-21 13:47 |  | 01 |  | 2 | 2009-04-01 07:42 | Gemeente Landgraaf | Gemeente Landgraaf | 199897.79 | 324651.977 | 50.9099 | 6.0255 | 1 |  |  |  | 41966546 | Onbemeterde aansluiting Zuid | e 2,00 Watt | [5 empty] | GOED |  | 70007262 |  | 70000666 | 7005114912 | 00000000 | STAAL | 2018-06-28 | [8 empty] | PL-L | 543848
831111 | 005552 | In Bedrijf | Landgraaf | LANDGRAAF |  | Wijk 01 Nieuwenhagen | Nieuwenhagerheide | Achter het Klooster | 6373EB |  |  | Straatverlichting | ZUD2 Dummy | 1-Straatverlichting | Masten | 26 | 4.75 | VALMONT |  | 114 | 60 | 0 | PM ST 4,75 CV T60 GG M V | 7033 CEMENTGRIJS | 2009-04-15 07:35 | 2011-05-04 | 2009 | 01 | *RESIDIUM FGS223 1XPLL 24W EVSA | Philips | 2009-04-15 07:36 | 2009 | WIT | 01 | LAMP OSR PLL 24W 840 2G11 4P DULUX L | 24 | N | 840 | 2023-02-01 13:55 | 2025-11-21 13:55 |  | 01 |  | 2 | 2009-04-15 07:36 | Gemeente Landgraaf | Gemeente Landgraaf | 199927.331 | 324659.816 | 50.9099 | 6.026 | 1 |  |  |  | 41966554 | Onbemeterde aansluiting Zuid | e 2,00 Watt | [5 empty] | GOED |  | 70007262 |  | 70000666 | 7005114912 | 00000000 | STAAL | 2020-04-30 | [8 empty] | PL-L | 543849
831269 | 005553 | In Bedrijf | Landgraaf | LANDGRAAF |  | Wijk 00 Schaesberg | De Streep | Streeperveld | 6371JK |  |  | Straatverlichting | ZUD2 Dummy | 1-Straatverlichting | Masten | 13 | 4.75 | VALMONT |  | 114 | 60 | 0 | PM ST 4,75 CV T60 GG M V | 7033 CEMENTGRIJS | 2009-04-03 07:52 | 2009-07-01 | 2009 | 01 | 2000 COMF 1XPLL 24W R9005 EVSA | INDAL | 2009-04-03 07:53 | 2009 | 9005 DIEPZWART | 01 | RETROFIT KEGEL LED 13W NW 1300LM LUMIN | 13 | N | 840 | 2015-07-08 | 2086-01-16 |  | 01 |  | 0 | 2015-07-08 | Gemeente Landgraaf | Gemeente Landgraaf | 199210.1527 | 323614.4351 | 50.9006 | 6.0156 | 1 |  |  |  | 41939131 | Onbemeterde aansluiting Zuid | x 0,00 watt | [5 empty] | GOED |  | 70007262 |  | 70005956 | 70025160 | 00000000 | STAAL | 2018-06-28 | [8 empty] | RETROLED | 543884
831270 | 005554 | In Bedrijf | Landgraaf | LANDGRAAF |  | Wijk 00 Schaesberg | De Streep | Streeperveld | 6371JK |  |  | Straatverlichting | ZUD2 Dummy | 1-Straatverlichting | Masten | 13 | 4.75 | VALMONT |  | 114 | 60 | 0 | PM ST 4,75 CV T60 GG M V | 7033 CEMENTGRIJS | 2009-04-03 07:52 | 2009-07-01 | 2009 | 01 | 2000 COMF 1XPLL 24W R9005 EVSA | INDAL | 2009-04-03 07:53 | 2009 | 9005 DIEPZWART | 01 | RETROFIT KEGEL LED 13W NW 1300LM LUMIN | 13 | A7 | 840 | 2015-07-08 | 2086-01-16 |  | 01 |  | 0 | 2015-07-08 | Gemeente Landgraaf | Gemeente Landgraaf | 199206.2926 | 323580.5263 | 50.9003 | 6.0156 | 1 |  |  |  | 41939158 | Onbemeterde aansluiting Zuid | x 0,00 watt | [5 empty] | GOED |  | 70007262 |  | 70005956 | 70025160 | 00000000 | STAAL | 2018-06-28 | [8 empty] | RETROLED | 543885
831271 | 005555 | In Bedrijf | Landgraaf | LANDGRAAF |  | Wijk 00 Schaesberg | De Streep | Streeperveld | 6371JK |  |  | Straatverlichting | ZUD2 Dummy | 1-Straatverlichting | Masten | 13 | 4.75 | VALMONT |  | 114 | 60 | 0 | PM ST 4,75 CV T60 GG M V | 7033 CEMENTGRIJS | 2009-04-03 07:52 | 2009-07-01 | 2009 | 01 | 2000 COMF 1XPLL 24W R9005 EVSA | INDAL | 2009-04-03 07:53 | 2009 | 9005 DIEPZWART | 01 | RETROFIT KEGEL LED 13W NW 1300LM LUMIN | 13 | N | 840 | 2015-07-08 | 2086-01-16 |  | 01 |  | 0 | 2015-07-08 | Gemeente Landgraaf | Gemeente Landgraaf | 199202.176 | 323545.775 | 50.9 | 6.0155 | 1 |  |  |  | 41939166 | Onbemeterde aansluiting Zuid | x 0,00 watt | [5 empty] | GOED |  | 70007262 |  | 70005956 | 70025160 | 00000000 | STAAL | 2018-06-28 | [8 empty] | RETROLED | 543886
831272 | 005556 | In Bedrijf | Landgraaf | LANDGRAAF |  | Wijk 00 Schaesberg | De Streep | Streeperveld | 6371JK |  |  | Straatverlichting | ZUD2 Dummy | 1-Straatverlichting | Masten | 13 | 4.75 | VALMONT |  | 114 | 60 | 0 | PM ST 4,75 CV T60 GG M V | 7033 CEMENTGRIJS | 2010-06-01 | 2010-07-27 | 2010 | 01 | 2000 COMF 1XPLL 24W R9005 EVSA | INDAL | 2010-06-01 | 2010 | 9005 DIEPZWART | 01 | RETROFIT KEGEL LED 13W NW 1300LM LUMIN | 13 | N | 840 | 2015-06-08 | 2038-10-19 |  | 01 |  | 0 | 2015-06-08 | Gemeente Landgraaf | Gemeente Landgraaf | 199189.769 | 323530.83 | 50.8998 | 6.0153 | 1 |  |  |  | 42218896 | Onbemeterde aansluiting Zuid | x 0,00 watt | [5 empty] | GOED |  | 70007262 |  | 70005956 | 70025160 | 00000000 | STAAL | 2019-07-24 | [8 empty] | RETROLED | 543887
874893 | 011250 | In Bedrijf | Landgraaf | LANDGRAAF |  | Wijk 00 Schaesberg | Eiske | Kerkraderweg | 6372TZ |  |  | Straatverlichting | ZUD1 Dummy | 1-Straatverlichting | Masten | 26 | 4 | SAPA | 0 | 0 | 60 | 0 | CON AL 4 M PT |  | 2009-04-27 09:24 |  | 2009 | 01 | *RESIDIUM FGS223 1XPLL 24W EVSA | Philips | 2009-04-27 09:25 | 2009 | WIT | 01 | LAMP PH PLL 24W 840 2G11 4P | 24 | N | 840 | 2017-02-22 09:30 | 2020-05-31 09:30 |  | 01 |  | 2 | 2009-04-27 09:30 | Gemeente Landgraaf | Gemeente Landgraaf | 198831.853 | 321077.761 | 50.8778 | 6.01 | 1 |  |  |  | 41989996 | Onbemeterde aansluiting Zuid | e 2,00 Watt | [5 empty] | GOED |  | 00000000 |  | 70000666 | 7005115182 | 00000000 | ALUMINIUM | [9 empty] | PL-L | 556331
874894 | 011251 | In Bedrijf | Landgraaf | LANDGRAAF |  | Wijk 00 Schaesberg | Eiske | Kerkraderweg | 6372TZ |  |  | Straatverlichting | ZUD1 Dummy | 1-Straatverlichting | Masten | 26 | 4 | SAPA | 0 | 0 | 60 | 0 | CON AL 4 M PT |  | 2009-04-27 09:39 |  | 2009 | 01 | *RESIDIUM FGS223 1XPLL 24W EVSA | Philips | 2009-04-27 09:39 | 2009 | WIT | 01 | LAMP PH PLL 24W 840 2G11 4P | 24 | A7 | 840 | 2017-10-19 16:07 | 2027-09-03 16:07 |  | 01 |  | 2 | 2009-04-27 09:42 | Gemeente Landgraaf | Gemeente Landgraaf | 198852.221 | 321082.369 | 50.8779 | 6.0102 | 1 |  |  |  | 41990005 | Onbemeterde aansluiting Zuid | e 2,00 Watt | [5 empty] | GOED |  | 00000000 |  | 70000666 | 7005115182 | 00000000 | ALUMINIUM | [9 empty] | PL-L | 556332
874894 | 011251 | In Bedrijf | Landgraaf | LANDGRAAF |  | Wijk 00 Schaesberg | Eiske | Kerkraderweg | 6372TZ |  |  | Straatverlichting | ZUD1 Dummy | 1-Straatverlichting | Masten | 24 | 4 | SAPA | 0 | 0 | 60 | 0 | CON AL 4 M PT |  | 2009-04-27 09:39 |  | 2009 | 01 | *RESIDIUM FGS223 1XPLL 24W EVSA | Philips | 2009-04-27 09:39 | 2009 | WIT | 02 | LAMP PH PLL 24W 840 2G11 4P | 24 | A7 | 840 | 2012-06-26 | 2022-05-11 | [5 empty] | Gemeente Landgraaf | Gemeente Landgraaf | 198852.221 | 321082.369 | 50.8779 | 6.0102 | 1 |  |  |  | 41990005 | Onbemeterde aansluiting Zuid | [6 empty] | GOED |  | 00000000 |  | 70000666 | 7005115182 |  | ALUMINIUM | [9 empty] | PL-L | 556333
877036 | 005557 | In Bedrijf | Landgraaf | LANDGRAAF |  | Wijk 00 Schaesberg | De Streep | Prickhof | 6371GR |  |  | Straatverlichting | ZUD2 Dummy | 1-Straatverlichting | Masten | 26 | 4.75 | VALMONT |  | 114 | 60 | 0 | PM ST 4,75 CV T60 GG M V | 7033 CEMENTGRIJS | 2009-05-27 09:21 | 2009-10-28 | 1986 | 01 | *2000 1XPLL 24W R9005 EVSA +LAMP+SN | INDAL | 2009-05-27 09:21 | 2009 | 9005 DIEPZWART | 01 | LAMP PH PLL 24W 840 2G11 4P | 24 | N | 840 | 2017-06-21 09:09 | 2020-09-27 09:09 |  | 01 |  | 2 | 2009-05-27 09:22 | Gemeente Landgraaf | Gemeente Landgraaf | 199072.418 | 323356.3 | 50.8983 | 6.0136 | 1 |  |  |  | 42007917 | Onbemeterde aansluiting Zuid | e 2,00 Watt | [5 empty] | GOED |  | 70007262 |  | 70007423 | 7005115182 | 00000000 | STAAL | 2018-10-25 | [7 empty] | 54175234 ANTI VERBLINDINGSKAP KEGEL 2000 | PL-L | 557932
877040 | 005561 | In Bedrijf | Landgraaf | LANDGRAAF |  | Wijk 00 Schaesberg | De Streep | Prickhof | 6371GR |  |  | Straatverlichting | ZUD2 Dummy | 1-Straatverlichting | Masten | 13 | 4.75 | VALMONT |  | 114 | 60 | 0 | PM ST 4,75 CV T60 GG M V | 7033 CEMENTGRIJS | 2009-05-27 09:21 | 2009-10-28 | 1986 | 01 | *2000 1XPLL 24W R9005 EVSA +LAMP+SN | INDAL | 2009-05-27 09:21 | 2009 | 9005 DIEPZWART | 01 | RETROFIT KEGEL LED 13W NW 1300LM LUMIN | 13 | N | 840 | 2015-07-08 | 2086-01-16 |  | 01 |  | 0 | 2015-07-08 | Gemeente Landgraaf | Gemeente Landgraaf | 199087.954 | 323336.237 | 50.8981 | 6.0139 | 1 |  |  |  | 42007968 | Onbemeterde aansluiting Zuid | x 0,00 watt | [5 empty] | GOED |  | 70007262 |  | 70007423 | 70025160 | 00000000 | STAAL | 2018-10-25 | [7 empty] | 54175234 ANTI VERBLINDINGSKAP KEGEL 2000 | RETROLED | 557933
877041 | 005562 | In Bedrijf | Landgraaf | LANDGRAAF |  | Wijk 00 Schaesberg | De Streep | Prickhof | 6371GR |  |  | Straatverlichting | ZUD2 Dummy | 1-Straatverlichting | Masten | 13 | 4.75 | VALMONT |  | 114 | 60 | 0 | PM ST 4,75 CV T60 GG M V | 7033 CEMENTGRIJS | 2009-05-27 09:21 | 2009-10-28 | 1986 | 01 | *2000 1XPLL 24W R9005 EVSA +LAMP+SN | INDAL | 2009-05-27 09:21 | 2009 | 9005 DIEPZWART | 01 | RETROFIT KEGEL LED 13W NW 1300LM LUMIN | 13 | N | 840 | 2015-07-08 | 2086-01-16 |  | 01 |  | 0 | 2015-07-08 | Gemeente Landgraaf | Gemeente Landgraaf | 199119.095 | 323257.558 | 50.8974 | 6.0143 | 1 |  |  |  | 42007984 | Onbemeterde aansluiting Zuid | x 0,00 watt | [5 empty] | GOED |  | 70007262 |  | 70007423 | 70025160 | 00000000 | STAAL | 2018-10-25 | [8 empty] | RETROLED | 557934
877042 | 005563 | In Bedrijf | Landgraaf | LANDGRAAF |  | Wijk 00 Schaesberg | De Streep | Prickhof | 6371GR |  |  | Straatverlichting | ZUD2 Dummy | 1-Straatverlichting | Masten | 26 | 4.75 | VALMONT |  | 114 | 60 | 0 | PM ST 4,75 CV T60 GG M V | 7033 CEMENTGRIJS | 2009-05-27 09:21 | 2009-10-28 | 1986 | 01 | *2000 1XPLL 24W R9005 EVSA +LAMP+SN | INDAL | 2009-05-27 09:21 | 2009 | 9005 DIEPZWART | 01 | LAMP PH PLL 24W 840 2G11 4P | 24 | N | 840 | 2009-05-27 09:22 | 2012-09-02 |  | 01 |  | 2 | 2009-05-27 09:22 | Gemeente Landgraaf | Gemeente Landgraaf | 199119.058 | 323321.875 | 50.898 | 6.0143 | 1 |  |  |  | 42007976 | Onbemeterde aansluiting Zuid | e 2,00 Watt | [5 empty] | GOED |  | 70007262 |  | 70007423 | 7005115182 | 00000000 | STAAL | 2018-10-25 | [8 empty] | PL-L | 557935
877043 | 005564 | In Bedrijf | Landgraaf | LANDGRAAF |  | Wijk 00 Schaesberg | De Streep | Prickhof | 6371GR |  |  | Straatverlichting | ZUD2 Dummy | 1-Straatverlichting | Masten | 13 | 4.75 | VALMONT |  | 114 | 60 | 0 | PM ST 4,75 CV T60 GG M V | 7033 CEMENTGRIJS | 2009-05-27 09:21 | 2009-10-28 | 1986 | 01 | *2000 1XPLL 24W R9005 EVSA +LAMP+SN | INDAL | 2009-05-27 09:21 | 2009 | 9005 DIEPZWART | 01 | RETROFIT KEGEL LED 13W NW 1300LM LUMIN | 13 | N | 840 | 2015-07-08 | 2086-01-16 |  | 01 |  | 0 | 2015-07-08 | Gemeente Landgraaf | Gemeente Landgraaf | 199121.792 | 323233.051 | 50.8972 | 6.0143 | 1 |  |  |  | 42007992 | Onbemeterde aansluiting Zuid | x 0,00 watt | [5 empty] | GOED |  | 70007262 |  | 70007423 | 70025160 | 00000000 | STAAL | 2018-10-25 | [8 empty] | RETROLED | 557936
877048 | 011262 | In Bedrijf | Landgraaf | LANDGRAAF |  | Wijk 00 Schaesberg | Kakert | Euregioweg | 6372QQ |  | BINNENRING | Straatverlichting | ZUD1 Dummy | 1-Straatverlichting | Masten | 45 | 10 | VALMONT |  | 205 | 60 | 0 | 2606102 CON ST 10 M | 7033 CEMENTGRIJS | 2009-06-16 10:44 |  | 2009 | 01 | PHI SRS 201 | Philips | 2009-06-16 10:46 | 2009 |  | 01 | LAMP-LED LSS 45W E27 NW ED SOX | 45 | N | 4000 | 2016-11-23 | 2028-07-30 |  | 01 |  | 0 | 2016-11-23 | Gemeente Landgraaf | Gemeente Landgraaf | 198024.644 | 322786.278 | 50.8932 | 5.9987 | 1 |  |  |  | 42032466 | Onbemeterde aansluiting Zuid | x 0,00 watt |  |  |  |  | 4022805-b ¦ rdoorsch20161003 | GOED |  | 70007594 | 00000000 | 00000000 | 70033966 | 00000000 | STAAL | 2012-10-10 |  | 621301 UBO DUBBEL ST 1500/60 | [6 empty] | RETROLED | 557940
877048 | 011262 | In Bedrijf | Landgraaf | LANDGRAAF |  | Wijk 00 Schaesberg | Kakert | Euregioweg | 6372QQ |  | BINNENRING | Straatverlichting | ZUD1 Dummy | 1-Straatverlichting | Masten | 45 | 10 | VALMONT |  | 205 | 60 | 0 | 2606102 CON ST 10 M | 7033 CEMENTGRIJS | 2009-06-16 10:44 |  | 2009 | 02 | PHI SRS 201 | Philips | 2009-06-16 10:46 | 2009 |  | 01 | LAMP-LED LSS 45W E27 NW ED SOX | 45 | N | 4000 | 2016-11-23 | 2028-07-30 |  | 01 |  | 0 | 2016-11-23 | Gemeente Landgraaf | Gemeente Landgraaf | 198024.644 | 322786.278 | 50.8932 | 5.9987 | 1 |  |  |  | 42032466 | Onbemeterde aansluiting Zuid | x 0,00 watt |  |  |  |  | 4022805-b ¦ rdoorsch20161003 | GOED |  | 70007594 | 00000000 | 00000000 | 70033966 | 00000000 | STAAL | 2012-10-10 |  | 621301 UBO DUBBEL ST 1500/60 | [6 empty] | RETROLED | 557941
877049 | 011263 | In Bedrijf | Landgraaf | LANDGRAAF |  | Wijk 00 Schaesberg | Kakert | Euregioweg | 6372QQ |  | BINNENRING | Straatverlichting | ZUD1 Dummy | 1-Straatverlichting | Masten | 45 | 10 | VALMONT |  | 205 | 60 | 0 | 2606102 CON ST 10 M | 7033 CEMENTGRIJS | 2009-06-16 10:44 | 2011-05-04 | 2009 | 02 | PHI SRS 201 | Philips | 2009-06-16 10:46 | 2009 |  | 01 | LAMP-LED LSS 45W E27 NW ED SOX | 45 | N | 4000 | 2016-11-23 | 2021-02-20 |  | 01 |  | 0 | 2016-11-23 | Gemeente Landgraaf | Gemeente Landgraaf | 198004.461 | 322818.564 | 50.8935 | 5.9984 | 1 |  |  |  | 42032474 | Onbemeterde aansluiting Zuid | x 0,00 watt |  |  |  |  | 4022805-b ¦ rdoorsch20161003 | GOED |  | 70007594 | 00000000 | 00000000 | 70033966 | 00000000 | STAAL | 2012-10-10 |  | 621301 UBO DUBBEL ST 1500/60 | [6 empty] | RETROLED | 557942
877049 | 011263 | In Bedrijf | Landgraaf | LANDGRAAF |  | Wijk 00 Schaesberg | Kakert | Euregioweg | 6372QQ |  | BINNENRING | Straatverlichting | ZUD1 Dummy | 1-Straatverlichting | Masten | 45 | 10 | VALMONT |  | 205 | 60 | 0 | 2606102 CON ST 10 M | 7033 CEMENTGRIJS | 2009-06-16 10:44 | 2011-05-04 | 2009 | 01 | PHI SRS 201 | Philips | 2009-06-16 10:46 | 2009 |  | 01 | LAMP-LED LSS 45W E27 NW ED SOX | 45 | N | 4000 | 2016-11-23 | 2028-07-30 |  | 01 |  | 0 | 2016-11-23 | Gemeente Landgraaf | Gemeente Landgraaf | 198004.461 | 322818.564 | 50.8935 | 5.9984 | 1 |  |  |  | 42032474 | Onbemeterde aansluiting Zuid | x 0,00 watt |  |  |  |  | 4022805-b ¦ rdoorsch20161003 | GOED |  | 70007594 | 00000000 | 00000000 | 70033966 | 00000000 | STAAL | 2012-10-10 |  | 621301 UBO DUBBEL ST 1500/60 | [6 empty] | RETROLED | 557943
877050 | 011264 | In Bedrijf | Landgraaf | LANDGRAAF |  | Wijk 00 Schaesberg | Kakert | Euregioweg | 6372QQ |  | BINNENRING | Straatverlichting | ZUD1 Dummy | 1-Straatverlichting | Masten | 45 | 10 | VALMONT |  | 205 | 60 | 0 | 2606102 CON ST 10 M | 7033 CEMENTGRIJS | 2009-06-16 10:44 | 2011-05-04 | 2009 | 01 | PHI SRS 201 | Philips | 2009-06-16 10:46 | 2009 |  | 01 | LAMP-LED LSS 45W E27 NW ED SOX | 45 | N | 4000 | 2016-11-23 | 2028-07-30 |  | 01 |  | 0 | 2016-11-23 | Gemeente Landgraaf | Gemeente Landgraaf | 197986.871 | 322851.194 | 50.8938 | 5.9982 | 1 |  |  |  | 42032482 | Onbemeterde aansluiting Zuid | x 0,00 watt |  |  |  |  | 4022805-b ¦ rdoorsch20161003 | GOED |  | 70007594 | 00000000 | 00000000 | 70033966 | 00000000 | STAAL | 2012-10-10 |  | 621301 UBO DUBBEL ST 1500/60 | [6 empty] | RETROLED | 557944
877050 | 011264 | In Bedrijf | Landgraaf | LANDGRAAF |  | Wijk 00 Schaesberg | Kakert | Euregioweg | 6372QQ |  | BINNENRING | Straatverlichting | ZUD1 Dummy | 1-Straatverlichting | Masten | 45 | 10 | VALMONT |  | 205 | 60 | 0 | 2606102 CON ST 10 M | 7033 CEMENTGRIJS | 2009-06-16 10:44 | 2011-05-04 | 2009 | 02 | PHI SRS 201 | Philips | 2009-06-16 10:46 | 2009 |  | 01 | LAMP-LED LSS 45W E27 NW ED SOX | 45 | N | 4000 | 2016-11-23 | 2028-07-30 |  | 01 |  | 0 | 2016-11-23 | Gemeente Landgraaf | Gemeente Landgraaf | 197986.871 | 322851.194 | 50.8938 | 5.9982 | 1 |  |  |  | 42032482 | Onbemeterde aansluiting Zuid | x 0,00 watt |  |  |  |  | 4022805-b ¦ rdoorsch20161003 | GOED |  | 70007594 | 00000000 | 00000000 | 70033966 | 00000000 | STAAL | 2012-10-10 |  | 621301 UBO DUBBEL ST 1500/60 | [6 empty] | RETROLED | 557945
877051 | 011265 | In Bedrijf | Landgraaf | LANDGRAAF |  | Wijk 00 Schaesberg | Kakert | Euregioweg | 6372QQ |  | BINNENRING | Straatverlichting | ZUD1 Dummy | 1-Straatverlichting | Masten | 45 | 10 | VALMONT |  | 205 | 60 | 0 | 2606102 CON ST 10 M | 7033 CEMENTGRIJS | 2009-06-16 10:44 | 2011-05-04 | 2009 | 02 | PHI SRS 201 | Philips | 2009-06-16 10:46 | 2009 |  | 01 | LAMP-LED LSS 45W E27 NW ED SOX | 45 | N | 4000 | 2016-11-23 | 2028-07-30 |  | 01 |  | 0 | 2016-11-23 | Gemeente Landgraaf | Gemeente Landgraaf | 197968.028 | 322884.239 | 50.8941 | 5.9979 | 1 |  |  |  | 42032490 | Onbemeterde aansluiting Zuid | x 0,00 watt |  |  |  |  | 4022805-b ¦ rdoorsch20161003 | GOED |  | 70007594 | 00000000 | 00000000 | 70033966 | 00000000 | STAAL | 2012-10-10 |  | 621301 UBO DUBBEL ST 1500/60 | [6 empty] | RETROLED | 557946
877051 | 011265 | In Bedrijf | Landgraaf | LANDGRAAF |  | Wijk 00 Schaesberg | Kakert | Euregioweg | 6372QQ |  | BINNENRING | Straatverlichting | ZUD1 Dummy | 1-Straatverlichting | Masten | 45 | 10 | VALMONT |  | 205 | 60 | 0 | 2606102 CON ST 10 M | 7033 CEMENTGRIJS | 2009-06-16 10:44 | 2011-05-04 | 2009 | 01 | PHI SRS 201 | Philips | 2009-06-16 10:46 | 2009 |  | 01 | LAMP-LED LSS 45W E27 NW ED SOX | 45 | N | 4000 | 2016-11-23 | 2028-07-30 |  | 01 |  | 0 | 2016-11-23 | Gemeente Landgraaf | Gemeente Landgraaf | 197968.028 | 322884.239 | 50.8941 | 5.9979 | 1 |  |  |  | 42032490 | Onbemeterde aansluiting Zuid | x 0,00 watt |  |  |  |  | 4022805-b ¦ rdoorsch20161003 | GOED |  | 70007594 | 00000000 | 00000000 | 70033966 | 00000000 | STAAL | 2012-10-10 |  | 621301 UBO DUBBEL ST 1500/60 | [6 empty] | RETROLED | 557947
877052 | 011266 | In Bedrijf | Landgraaf | LANDGRAAF |  | Wijk 00 Schaesberg | Kakert | Euregioweg | 6372QQ |  | BINNENRING | Straatverlichting | ZUD1 Dummy | 1-Straatverlichting | Masten | 45 | 10 | VALMONT |  | 205 | 60 | 0 | 2606102 CON ST 10 M | 7033 CEMENTGRIJS | 2009-06-16 10:44 | 2011-05-04 | 2009 | 01 | PHI SRS 201 | Philips | 2009-06-16 10:46 | 2009 |  | 01 | LAMP-LED LSS 45W E27 NW ED SOX | 45 | N | 4000 | 2016-11-23 | 2028-07-30 |  | 01 |  | 0 | 2016-11-23 | Gemeente Landgraaf | Gemeente Landgraaf | 197951.942 | 322917.681 | 50.8944 | 5.9977 | 1 |  |  |  | 42032504 | Onbemeterde aansluiting Zuid | x 0,00 watt |  |  |  |  | 4022805-b ¦ rdoorsch20161003 | GOED |  | 70007594 | 00000000 | 00000000 | 70033966 | 00000000 | STAAL | 2012-10-10 |  | 621301 UBO DUBBEL ST 1500/60 | [6 empty] | RETROLED | 557948
877052 | 011266 | In Bedrijf | Landgraaf | LANDGRAAF |  | Wijk 00 Schaesberg | Kakert | Euregioweg | 6372QQ |  | BINNENRING | Straatverlichting | ZUD1 Dummy | 1-Straatverlichting | Masten | 45 | 10 | VALMONT |  | 205 | 60 | 0 | 2606102 CON ST 10 M | 7033 CEMENTGRIJS | 2009-06-16 10:44 | 2011-05-04 | 2009 | 02 | PHI SRS 201 | Philips | 2009-06-16 10:46 | 2009 |  | 01 | LAMP-LED LSS 45W E27 NW ED SOX | 45 | N | 4000 | 2016-11-23 | 2028-07-30 |  | 01 |  | 0 | 2016-11-23 | Gemeente Landgraaf | Gemeente Landgraaf | 197951.942 | 322917.681 | 50.8944 | 5.9977 | 1 |  |  |  | 42032504 | Onbemeterde aansluiting Zuid | x 0,00 watt |  |  |  |  | 4022805-b ¦ rdoorsch20161003 | GOED |  | 70007594 | 00000000 | 00000000 | 70033966 | 00000000 | STAAL | 2012-10-10 |  | 621301 UBO DUBBEL ST 1500/60 | [6 empty] | RETROLED | 557949
877053 | 011267 | In Bedrijf | Landgraaf | LANDGRAAF |  | Wijk 00 Schaesberg | Kakert | Euregioweg | 6372QQ |  | BINNENRING | Straatverlichting | ZUD1 Dummy | 1-Straatverlichting | Masten | 45 | 10 | VALMONT |  | 205 | 60 | 0 | 2606102 CON ST 10 M | 7033 CEMENTGRIJS | 2009-06-16 10:44 | 2011-05-04 | 2009 | 02 | PHI SRS 201 | Philips | 2009-06-16 10:46 | 2009 |  | 01 | LAMP-LED LSS 45W E27 NW ED SOX | 45 | N | 4000 | 2016-11-23 | 2028-07-30 |  | 01 |  | 0 | 2016-11-23 | Gemeente Landgraaf | Gemeente Landgraaf | 197935.621 | 322951.503 | 50.8947 | 5.9974 | 1 |  |  |  | 42032512 | Onbemeterde aansluiting Zuid | x 0,00 watt |  |  |  |  | 4022805-b ¦ rdoorsch20161003 | GOED |  | 70007594 | 00000000 | 00000000 | 70033966 | 00000000 | STAAL | 2012-10-10 |  | 621301 UBO DUBBEL ST 1500/60 | [6 empty] | RETROLED | 557950
877053 | 011267 | In Bedrijf | Landgraaf | LANDGRAAF |  | Wijk 00 Schaesberg | Kakert | Euregioweg | 6372QQ |  | BINNENRING | Straatverlichting | ZUD1 Dummy | 1-Straatverlichting | Masten | 45 | 10 | VALMONT |  | 205 | 60 | 0 | 2606102 CON ST 10 M | 7033 CEMENTGRIJS | 2009-06-16 10:44 | 2011-05-04 | 2009 | 01 | PHI SRS 201 | Philips | 2009-06-16 10:46 | 2009 |  | 01 | LAMP-LED LSS 45W E27 NW ED SOX | 45 | N | 4000 | 2016-11-23 | 2028-07-30 |  | 01 |  | 0 | 2016-11-23 | Gemeente Landgraaf | Gemeente Landgraaf | 197935.621 | 322951.503 | 50.8947 | 5.9974 | 1 |  |  |  | 42032512 | Onbemeterde aansluiting Zuid | x 0,00 watt |  |  |  |  | 4022805-b ¦ rdoorsch20161003 | GOED |  | 70007594 | 00000000 | 00000000 | 70033966 | 00000000 | STAAL | 2012-10-10 |  | 621301 UBO DUBBEL ST 1500/60 | [6 empty] | RETROLED | 557951
877054 | 011268 | In Bedrijf | Landgraaf | LANDGRAAF |  | Wijk 00 Schaesberg | Kakert | Euregioweg | 6372QQ |  | BINNENRING | Straatverlichting | ZUD1 Dummy | 1-Straatverlichting | Masten | 45 | 10 | VALMONT |  | 205 | 60 | 0 | 2606102 CON ST 10 M | 7033 CEMENTGRIJS | 2009-06-16 10:44 | 2011-05-04 | 2009 | 01 | PHI SRS 201 | Philips | 2009-06-16 10:46 | 2009 |  | 01 | LAMP-LED LSS 45W E27 NW ED SOX | 45 | N | 4000 | 2016-11-23 | 2028-07-30 |  | 01 |  | 0 | 2016-11-23 | Gemeente Landgraaf | Gemeente Landgraaf | 197920.074 | 322985.688 | 50.895 | 5.9972 | 1 |  |  |  | 42032520 | Onbemeterde aansluiting Zuid | x 0,00 watt |  |  |  |  | 4022805-b ¦ rdoorsch20161003 | GOED |  | 70007594 | 00000000 | 00000000 | 70033966 | 00000000 | STAAL | 2012-10-10 |  | 621301 UBO DUBBEL ST 1500/60 | [6 empty] | RETROLED | 557952
877054 | 011268 | In Bedrijf | Landgraaf | LANDGRAAF |  | Wijk 00 Schaesberg | Kakert | Euregioweg | 6372QQ |  | BINNENRING | Straatverlichting | ZUD1 Dummy | 1-Straatverlichting | Masten | 45 | 10 | VALMONT |  | 205 | 60 | 0 | 2606102 CON ST 10 M | 7033 CEMENTGRIJS | 2009-06-16 10:44 | 2011-05-04 | 2009 | 02 | PHI SRS 201 | Philips | 2009-06-16 10:46 | 2009 |  | 01 | LAMP-LED LSS 45W E27 NW ED SOX | 45 | N | 4000 | 2016-11-23 | 2028-07-30 |  | 01 |  | 0 | 2016-11-23 | Gemeente Landgraaf | Gemeente Landgraaf | 197920.074 | 322985.688 | 50.895 | 5.9972 | 1 |  |  |  | 42032520 | Onbemeterde aansluiting Zuid | x 0,00 watt |  |  |  |  | 4022805-b ¦ rdoorsch20161003 | GOED |  | 70007594 | 00000000 | 00000000 | 70033966 | 00000000 | STAAL | 2012-10-10 |  | 621301 UBO DUBBEL ST 1500/60 | [6 empty] | RETROLED | 557953
877055 | 011269 | In Bedrijf | Landgraaf | LANDGRAAF |  | Wijk 00 Schaesberg | Kakert | Euregioweg | 6372QQ |  | BINNENRING | Straatverlichting | ZUD1 Dummy | 1-Straatverlichting | Masten | 38 | 8.85 | VALMONT |  | 205 | 60 |  | OM ST 8,85 CO PTU60 D205 FR M V | N.V.T. | 2021-01-28 11:00 |  | 2021 | 01 | TECEO1 24X 38W NW 4824L A150 5102 DDC | Schréder | 2021-01-28 11:00 | 2021 | AKZO 150 GRIS SABLÉ SW310F | 01 | LED 38 W | 38 | N |  | 2021-01-28 | 2025-09-30 |  | 01 |  | 0 | 2021-01-28 | Gemeente Landgraaf | Gemeente Landgraaf | 197905.309 | 323020.217 | 50.8954 | 5.997 | 1 |  |  |  | 42032539 | Onbemeterde aansluiting Zuid | x 0,00 watt |  |  |  |  | 3730036 | GOED |  | 70022728 | 70007340 | 70027563 | 00000000 | 00000000 | STAAL | 2022-04-13 |  | UITH ST 2x1500/20-5 PTU60 T60 V | [6 empty] | LED | 557954
877056 | 011270 | In Bedrijf | Landgraaf | LANDGRAAF |  | Wijk 00 Schaesberg | Kakert | Euregioweg | 6372QQ |  | BINNENRING | Straatverlichting | ZUD1 Dummy | 1-Straatverlichting | Masten | 45 | 10 | VALMONT |  | 205 | 60 | 0 | 2606102 CON ST 10 M | 7033 CEMENTGRIJS | 2009-06-16 10:44 | 2011-05-04 | 2009 | 01 | PHI SRS 201 | Philips | 2009-06-16 10:46 | 2009 |  | 01 | LAMP-LED LSS 45W E27 NW ED SOX | 45 | N | 4000 | 2016-11-23 | 2028-07-30 |  | 01 |  | 0 | 2016-11-23 | Gemeente Landgraaf | Gemeente Landgraaf | 197891.334 | 323055.074 | 50.8957 | 5.9968 | 1 |  |  |  | 42032547 | Onbemeterde aansluiting Zuid | x 0,00 watt |  |  |  |  | 4022805-b ¦ rdoorsch20161003 | GOED |  | 70007594 | 00000000 | 00000000 | 70033966 | 00000000 | STAAL | 2012-10-10 |  | 621301 UBO DUBBEL ST 1500/60 | [6 empty] | RETROLED | 557955
877056 | 011270 | In Bedrijf | Landgraaf | LANDGRAAF |  | Wijk 00 Schaesberg | Kakert | Euregioweg | 6372QQ |  | BINNENRING | Straatverlichting | ZUD1 Dummy | 1-Straatverlichting | Masten | 47 | 10 | VALMONT |  | 205 | 60 | 0 | 2606102 CON ST 10 M | 7033 CEMENTGRIJS | 2009-06-16 10:44 | 2011-05-04 | 2009 | 02 | PHI SRS 201 | Philips | 2009-06-16 10:46 | 2009 |  | 01 | LAMP-LED LSS 45W E27 NW ED SOX | 45 | N | 4000 | 2016-11-23 | 2028-07-30 |  | 01 |  | 2 | 2016-11-23 | Gemeente Landgraaf | Gemeente Landgraaf | 197891.334 | 323055.074 | 50.8957 | 5.9968 | 1 |  |  |  | 42032547 | Onbemeterde aansluiting Zuid | e 2,00 Watt |  |  |  |  | 4022805-b ¦ rdoorsch20161003 | GOED |  | 70007594 | 00000000 | 00000000 | 70033966 | 00000000 | STAAL | 2012-10-10 |  | 621301 UBO DUBBEL ST 1500/60 | [6 empty] | RETROLED | 557956
877057 | 011271 | In Bedrijf | Landgraaf | LANDGRAAF |  | Wijk 00 Schaesberg | Kakert | Euregioweg | 6372QQ |  | BINNENRING | Straatverlichting | ZUD1 Dummy | 1-Straatverlichting | Masten | 45 | 10 | VALMONT |  | 205 | 60 | 0 | 2606102 CON ST 10 M | 7033 CEMENTGRIJS | 2009-06-16 10:44 | 2011-05-04 | 2009 | 02 | PHI SRS 201 | Philips | 2009-06-16 10:46 | 2009 |  | 01 | LAMP-LED LSS 45W E27 NW ED SOX | 45 | N | 4000 | 2016-11-23 | 2028-07-30 |  | 01 |  | 0 | 2016-11-23 | Gemeente Landgraaf | Gemeente Landgraaf | 197878.156 | 323090.24 | 50.896 | 5.9966 | 1 |  |  |  | 42032555 | Onbemeterde aansluiting Zuid | x 0,00 watt |  |  |  |  | 4022805-b ¦ rdoorsch20161003 | GOED |  | 70007594 | 00000000 | 00000000 | 70033966 | 00000000 | STAAL | 2012-10-10 |  | 621301 UBO DUBBEL ST 1500/60 | [6 empty] | RETROLED | 557957
877057 | 011271 | In Bedrijf | Landgraaf | LANDGRAAF |  | Wijk 00 Schaesberg | Kakert | Euregioweg | 6372QQ |  | BINNENRING | Straatverlichting | ZUD1 Dummy | 1-Straatverlichting | Masten | 45 | 10 | VALMONT |  | 205 | 60 | 0 | 2606102 CON ST 10 M | 7033 CEMENTGRIJS | 2009-06-16 10:44 | 2011-05-04 | 2009 | 01 | PHI SRS 201 | Philips | 2009-06-16 10:46 | 2009 |  | 01 | LAMP-LED LSS 45W E27 NW ED SOX | 45 | N | 4000 | 2016-11-23 | 2028-07-30 |  | 01 |  | 0 | 2016-11-23 | Gemeente Landgraaf | Gemeente Landgraaf | 197878.156 | 323090.24 | 50.896 | 5.9966 | 1 |  |  |  | 42032555 | Onbemeterde aansluiting Zuid | x 0,00 watt |  |  |  |  | 4022805-b ¦ rdoorsch20161003 | GOED |  | 70007594 | 00000000 | 00000000 | 70033966 | 00000000 | STAAL | 2012-10-10 |  | 621301 UBO DUBBEL ST 1500/60 | [6 empty] | RETROLED | 557958
877058 | 011272 | In Bedrijf | Landgraaf | LANDGRAAF |  | Wijk 00 Schaesberg | Kakert | Euregioweg | 6372QQ |  | BINNENRING | Straatverlichting | ZUD1 Dummy | 1-Straatverlichting | Masten | 45 | 10 | VALMONT |  | 205 | 60 | 0 | 2606102 CON ST 10 M | 7033 CEMENTGRIJS | 2009-06-16 10:44 | 2011-05-04 | 2009 | 01 | PHI SRS 201 | Philips | 2009-06-16 10:46 | 2009 |  | 01 | LAMP-LED LSS 45W E27 NW ED SOX | 45 | N | 4000 | 2016-11-23 | 2028-07-30 |  | 01 |  | 0 | 2016-11-23 | Gemeente Landgraaf | Gemeente Landgraaf | 197865.781 | 323125.697 | 50.8963 | 5.9965 | 1 |  |  |  | 42032563 | Onbemeterde aansluiting Zuid | x 0,00 watt |  |  |  |  | 4022805-b ¦ rdoorsch20161003 | GOED |  | 70007594 | 00000000 | 00000000 | 70033966 | 00000000 | STAAL | 2012-10-10 |  | 621301 UBO DUBBEL ST 1500/60 | [6 empty] | RETROLED | 557959
877058 | 011272 | In Bedrijf | Landgraaf | LANDGRAAF |  | Wijk 00 Schaesberg | Kakert | Euregioweg | 6372QQ |  | BINNENRING | Straatverlichting | ZUD1 Dummy | 1-Straatverlichting | Masten | 45 | 10 | VALMONT |  | 205 | 60 | 0 | 2606102 CON ST 10 M | 7033 CEMENTGRIJS | 2009-06-16 10:44 | 2011-05-04 | 2009 | 02 | PHI SRS 201 | Philips | 2009-06-16 10:46 | 2009 |  | 01 | LAMP-LED LSS 45W E27 NW ED SOX | 45 | N | 4000 | 2016-11-23 | 2028-07-30 |  | 01 |  | 0 | 2016-11-23 | Gemeente Landgraaf | Gemeente Landgraaf | 197865.781 | 323125.697 | 50.8963 | 5.9965 | 1 |  |  |  | 42032563 | Onbemeterde aansluiting Zuid | x 0,00 watt |  |  |  |  | 4022805-b ¦ rdoorsch20161003 | GOED |  | 70007594 | 00000000 | 00000000 | 70033966 | 00000000 | STAAL | 2012-10-10 |  | 621301 UBO DUBBEL ST 1500/60 | [6 empty] | RETROLED | 557960
877059 | 011273 | In Bedrijf | Landgraaf | LANDGRAAF |  | Wijk 00 Schaesberg | Kakert | Euregioweg | 6372QQ |  | BINNENRING | Straatverlichting | ZUD1 Dummy | 1-Straatverlichting | Masten | 45 | 10 | VALMONT |  | 205 | 60 | 0 | 2606102 CON ST 10 M | 7033 CEMENTGRIJS | 2009-07-09 15:50 | 2012-06-06 | 2009 | 01 | PHI SRS 201 | Philips | 2009-07-09 15:50 | 2009 |  | 01 | LAMP-LED LSS 45W E27 NW ED SOX | 45 | N | 4000 | 2016-11-08 | 2028-07-15 |  | 01 |  | 0 | 2016-11-08 16:05 | Gemeente Landgraaf | Gemeente Landgraaf | 197854.217 | 323161.426 | 50.8966 | 5.9963 | 1 |  |  |  | 42032571 | Onbemeterde aansluiting Zuid | x 0,00 watt |  |  |  |  | 4022805-b ¦ rdoorsch20161003 | GOED |  | 70007594 | 00000000 | 00000000 | 70033966 | 00000000 | STAAL | 2021-06-03 |  | 621301 UBO DUBBEL ST 1500/60 | [6 empty] | RETROLED | 557961
877059 | 011273 | In Bedrijf | Landgraaf | LANDGRAAF |  | Wijk 00 Schaesberg | Kakert | Euregioweg | 6372QQ |  | BINNENRING | Straatverlichting | ZUD1 Dummy | 1-Straatverlichting | Masten | 45 | 10 | VALMONT |  | 205 | 60 | 0 | 2606102 CON ST 10 M | 7033 CEMENTGRIJS | 2009-07-09 15:50 | 2012-06-06 | 2009 | 02 | PHI SRS 201 | Philips | 2009-07-09 15:50 | 2009 |  | 01 | LAMP-LED LSS 45W E27 NW ED SOX | 45 | N | 4000 | 2016-11-08 | 2028-07-15 |  | 01 |  | 0 | 2016-11-08 | Gemeente Landgraaf | Gemeente Landgraaf | 197854.217 | 323161.426 | 50.8966 | 5.9963 | 1 |  |  |  | 42032571 | Onbemeterde aansluiting Zuid | x 0,00 watt |  |  |  |  | 4022805-b ¦ rdoorsch20161003 | GOED |  | 70007594 | 00000000 | 00000000 | 70033966 | 00000000 | STAAL | 2021-06-03 |  | 621301 UBO DUBBEL ST 1500/60 | [6 empty] | RETROLED | 557962
877060 | 011274 | In Bedrijf | Landgraaf | LANDGRAAF |  | Wijk 00 Schaesberg | Kakert | Euregioweg | 6372QQ |  | BINNENRING | Straatverlichting | ZUD1 Dummy | 1-Straatverlichting | Masten | 38 | 8.85 | VALMONT |  | 205 | 60 |  | OM ST 8,85 CO PTU60 D205 FR M V | N.V.T. | 2021-05-10 |  | 2021 | 02 | TECEO1 24X 38W NW 4824L A150 5102 DDC | Schréder | 2021-05-10 | 2021 | AKZO 150 GRIS SABLÉ SW310F | 01 | LED 38 W | 38 | N |  | 2021-05-10 | 2026-01-10 |  | 01 |  | 0 | 2021-05-10 | Gemeente Landgraaf | Gemeente Landgraaf | 197843.469 | 323197.409 | 50.8969 | 5.9962 | 1 |  |  |  | 42032598 | Onbemeterde aansluiting Zuid | x 0,00 watt |  |  |  |  | 1469837 | GOED |  | 70022727 | 70007340 | 70027563 | 00000000 | 00000000 | STAAL | 2022-04-13 |  | UITH ST 2x1500/20-5 PTU60 T60 V | [6 empty] | LED | 557963
877060 | 011274 | In Bedrijf | Landgraaf | LANDGRAAF |  | Wijk 00 Schaesberg | Kakert | Euregioweg | 6372QQ |  | BINNENRING | Straatverlichting | ZUD1 Dummy | 1-Straatverlichting | Masten | 38 | 8.85 | VALMONT |  | 205 | 60 |  | OM ST 8,85 CO PTU60 D205 FR M V | N.V.T. | 2021-05-10 |  | 2021 | 01 | TECEO1 24X 38W NW 4824L A150 5102 DDC | Schréder | 2021-05-10 | 2021 | AKZO 150 GRIS SABLÉ SW310F | 01 | LED 38 W | 38 | N |  | 2021-05-10 | 2026-01-10 |  | 01 |  | 0 | 2021-05-10 | Gemeente Landgraaf | Gemeente Landgraaf | 197843.469 | 323197.409 | 50.8969 | 5.9962 | 1 |  |  |  | 42032598 | Onbemeterde aansluiting Zuid | x 0,00 watt |  |  |  |  | 1469837 | GOED |  | 70022727 | 70007340 | 70027563 | 00000000 | 00000000 | STAAL | 2022-04-13 |  | UITH ST 2x1500/20-5 PTU60 T60 V | [6 empty] | LED | 557964
877061 | 011275 | In Bedrijf | Landgraaf | LANDGRAAF |  | Wijk 00 Schaesberg | Kakert | Euregioweg | 6372QQ |  | BINNENRING | Straatverlichting | ZUD1 Dummy | 1-Straatverlichting | Masten | 45 | 8.85 | VALMONT |  | 205 | 60 |  | OM ST 8,85 CO PTU60 D205 FR M V | 7033 CEMENTGRIJS | 2019-11-15 09:15 |  | 2019 | 01 | TECEO1 32X 51W NW 6432L A150 5102 DDC | Schréder | 2019-11-15 09:15 | 2019 | AKZO 150 GRIS SABLÉ SW310F | 01 | LAMP-LED LSS 45W E27 NW ED SOX | 45 | N | 4000 | 2019-11-15 | 2031-07-22 |  | 01 |  | 0 | 2019-11-15 | Gemeente Landgraaf | Gemeente Landgraaf | 197833.542 | 323233.628 | 50.8973 | 5.996 | 1 |  |  |  | 42032601 | Onbemeterde aansluiting Zuid | x 0,00 watt |  | ZIUTZ06 |  |  | 1371769 | GOED |  | 70022727 | 70007340 | 70027562 | 70033966 | 00000000 | STAAL | 2022-04-13 |  | UITH ST 2x1500/20-5 PTU60 T60 V | [6 empty] | RETROLED | 557965
877061 | 011275 | In Bedrijf | Landgraaf | LANDGRAAF |  | Wijk 00 Schaesberg | Kakert | Euregioweg | 6372QQ |  | BINNENRING | Straatverlichting | ZUD1 Dummy | 1-Straatverlichting | Masten | 45 | 8.85 | VALMONT |  | 205 | 60 |  | OM ST 8,85 CO PTU60 D205 FR M V | 7033 CEMENTGRIJS | 2019-11-15 09:15 |  | 2019 | 02 | TECEO1 32X 51W NW 6432L A150 5102 DDC | Schréder | 2019-11-15 09:15 | 2019 | AKZO 150 GRIS SABLÉ SW310F | 01 | LAMP-LED LSS 45W E27 NW ED SOX | 45 | N | 4000 | 2019-11-15 | 2031-07-22 |  | 01 |  | 0 | 2019-11-15 | Gemeente Landgraaf | Gemeente Landgraaf | 197833.542 | 323233.628 | 50.8973 | 5.996 | 1 |  |  |  | 42032601 | Onbemeterde aansluiting Zuid | x 0,00 watt |  | ZIUTZ06 |  |  | 1371769 | GOED |  | 70022727 | 70007340 | 70027562 | 70033966 | 00000000 | STAAL | 2022-04-13 |  | UITH ST 2x1500/20-5 PTU60 T60 V | [6 empty] | RETROLED | 557966
877062 | 011276 | In Bedrijf | Landgraaf | LANDGRAAF |  | Wijk 00 Schaesberg | Kakert | Euregioweg | 6372QQ |  | BINNENRING | Straatverlichting | ZUD1 Dummy | 1-Straatverlichting | Masten | 45 | 10 | VALMONT |  | 205 | 60 | 0 | 2606102 CON ST 10 M | 7033 CEMENTGRIJS | 2013-03-06 |  | 2013 | 02 | PHI SRS 201 | Philips | 2013-03-06 | 2013 |  | 01 | LAMP-LED LSS 45W E27 NW ED SOX | 45 | N | 4000 | 2016-11-08 | 2028-07-15 |  | 01 |  | 0 | 2016-11-08 | Gemeente Landgraaf | Gemeente Landgraaf | 197824.442 | 323270.062 | 50.8976 | 5.9959 | 1 |  |  |  | 42032636 | Onbemeterde aansluiting Zuid | x 0,00 watt |  |  |  |  | 4022805-b ¦ rdoorsch20161003 | GOED |  | 70007594 | 70007334 | 00000000 | 70033966 | 00000000 | STAAL | 2012-10-10 |  | UITH ST 2x1500/05 PTU48 T60 V | [6 empty] | RETROLED | 557967
877062 | 011276 | In Bedrijf | Landgraaf | LANDGRAAF |  | Wijk 00 Schaesberg | Kakert | Euregioweg | 6372QQ |  | BINNENRING | Straatverlichting | ZUD1 Dummy | 1-Straatverlichting | Masten | 45 | 10 | VALMONT |  | 205 | 60 | 0 | 2606102 CON ST 10 M | 7033 CEMENTGRIJS | 2013-03-06 |  | 2013 | 01 | PHI SRS 201 | Philips | 2013-03-06 | 2013 |  | 01 | LAMP-LED LSS 45W E27 NW ED SOX | 45 | N | 4000 | 2016-11-08 | 2028-07-15 |  | 01 |  | 0 | 2016-11-08 | Gemeente Landgraaf | Gemeente Landgraaf | 197824.442 | 323270.062 | 50.8976 | 5.9959 | 1 |  |  |  | 42032636 | Onbemeterde aansluiting Zuid | x 0,00 watt |  |  |  |  | 4022805-b ¦ rdoorsch20161003 | GOED |  | 70007594 | 70007334 | 00000000 | 70033966 | 00000000 | STAAL | 2012-10-10 |  | UITH ST 2x1500/05 PTU48 T60 V | [6 empty] | RETROLED | 557968
877063 | 011277 | In Bedrijf | Landgraaf | LANDGRAAF |  | Wijk 00 Schaesberg | Kakert | Euregioweg | 6372QQ |  | BINNENRING | Straatverlichting | ZUD1 Dummy | 1-Straatverlichting | Masten | 38 | 8.85 | VALMONT |  | 205 | 60 |  | OM ST 8,85 CO PTU60 D205 FR M V | N.V.T. | 2019-08-12 12:51 |  | 2019 | 01 | TECEO1 24X 38W NW 4824L A150 5102 DDC | Schréder | 2019-08-12 12:51 | 2019 | AKZO 150 GRIS SABLÉ SW310F | 01 | LED 38 W | 38 | N |  | 2019-08-12 | 2024-04-13 |  | 01 |  | 0 | 2019-08-12 | Gemeente Landgraaf | Gemeente Landgraaf | 197816.174 | 323306.695 | 50.8979 | 5.9958 | 1 |  |  |  | 42032644 | Onbemeterde aansluiting Zuid | x 0,00 watt |  | ZIUTZ06 |  |  | 3649322 | GOED |  | 70022727 | 70007340 | 70027563 | 00000000 | 00000000 | STAAL | 2022-04-13 |  | UITH ST 2x1500/20-5 PTU60 T60 V | [6 empty] | LED | 557969
877063 | 011277 | In Bedrijf | Landgraaf | LANDGRAAF |  | Wijk 00 Schaesberg | Kakert | Euregioweg | 6372QQ |  | BINNENRING | Straatverlichting | ZUD1 Dummy | 1-Straatverlichting | Masten | 38 | 8.85 | VALMONT |  | 205 | 60 |  | OM ST 8,85 CO PTU60 D205 FR M V | N.V.T. | 2019-08-12 12:51 |  | 2019 | 02 | TECEO1 24X 38W NW 4824L A150 5102 DDC | Schréder | 2019-08-12 12:51 | 2019 | AKZO 150 GRIS SABLÉ SW310F | 01 | LED 38 W | 38 | N |  | 2019-08-12 | 2024-04-13 |  | 01 |  | 0 | 2019-08-12 | Gemeente Landgraaf | Gemeente Landgraaf | 197816.174 | 323306.695 | 50.8979 | 5.9958 | 1 |  |  |  | 42032644 | Onbemeterde aansluiting Zuid | x 0,00 watt |  | ZIUTZ06 |  |  | 3649322 | GOED |  | 70022727 | 70007340 | 70027563 | 00000000 | 00000000 | STAAL | 2022-04-13 |  | UITH ST 2x1500/20-5 PTU60 T60 V | [6 empty] | LED | 557970
877064 | 011278 | In Bedrijf | Landgraaf | LANDGRAAF |  | Wijk 00 Schaesberg | Kakert | Euregioweg | 6372QQ |  | BINNENRING | Straatverlichting | ZUD1 Dummy | 1-Straatverlichting | Masten | 45 | 10 | VALMONT |  | 159 | 51 |  | OM ST 8,46 CV PTU51 GG M V | 7033 CEMENTGRIJS | 2018-03-06 |  | 2018 | 02 | PHI SRS 201 | Philips | 2009-07-09 15:50 | 2009 |  | 01 | LAMP-LED LSS 45W E27 NW ED SOX | 45 | N | 4000 | 2016-11-08 | 2028-07-15 |  | 01 |  | 0 | 2016-11-08 | Gemeente Landgraaf | Gemeente Landgraaf | 197808.742 | 323343.506 | 50.8983 | 5.9957 | 1 |  |  |  | 42032652 | Onbemeterde aansluiting Zuid | x 0,00 watt |  | ZIUTZ06 |  |  | 3536065 | GOED |  | 70007266 | 70007334 | 00000000 | 70033966 | 00000000 | STAAL | 2022-04-13 |  | UITH ST 2x1500/05 PTU48 T60 V | [6 empty] | RETROLED | 557971
877064 | 011278 | In Bedrijf | Landgraaf | LANDGRAAF |  | Wijk 00 Schaesberg | Kakert | Euregioweg | 6372QQ |  | BINNENRING | Straatverlichting | ZUD1 Dummy | 1-Straatverlichting | Masten | 51 | 10 | VALMONT |  | 159 | 51 |  | OM ST 8,46 CV PTU51 GG M V | 7033 CEMENTGRIJS | 2018-03-06 |  | 2018 | 01 | TECEO1 32X 51W NW 6432L A150 5102 DDC | Schréder | 2018-03-06 | 2018 | AKZO 150 GRIS SABLÉ SW310F | 01 | LED 51 W | 51 | N |  | 2018-03-06 | 2041-07-17 |  | 01 |  | 0 | 2018-03-06 | Gemeente Landgraaf | Gemeente Landgraaf | 197808.742 | 323343.506 | 50.8983 | 5.9957 | 1 |  |  |  | 42032652 | Onbemeterde aansluiting Zuid | x 0,00 watt |  | ZIUTZ06 |  |  | 3536065 | GOED |  | 70007266 | 70007334 | 70027562 | 00000000 | 00000000 | STAAL | 2022-04-13 |  | UITH ST 2x1500/05 PTU48 T60 V | [6 empty] | LED | 557972
877241 | 005570 | In Bedrijf | Landgraaf | LANDGRAAF |  | Wijk 01 Nieuwenhagen | Nieuwenhagerheide | Wiel Ringenslaan | 6373EP |  |  | Straatverlichting | ZUD2 Dummy | 1-Straatverlichting | Masten | 13 | 4.75 | VALMONT |  | 114 | 60 | 0 | PM ST 4,75 CV T60 GG M V | 7033 CEMENTGRIJS | 2009-06-24 08:50 | 2009-10-28 | 1986 | 01 | *2000 1XPLL 24W R9005 EVSA +LAMP+SN | INDAL | 2009-06-24 08:50 | 2009 | 9005 DIEPZWART | 01 | RETROFIT KEGEL LED 13W NW 1300LM LUMIN | 13 | N | 840 | 2015-07-10 | 2038-11-20 |  | 01 |  | 0 | 2015-07-10 | Gemeente Landgraaf | Gemeente Landgraaf | 199802.028 | 324786.217 | 50.9111 | 6.0242 | 1 |  |  |  | 42010403 | Onbemeterde aansluiting Zuid | x 0,00 watt | [5 empty] | GOED |  | 70007262 |  | 70007423 | 70025160 | 00000000 | STAAL | 2018-10-25 | [8 empty] | RETROLED | 558095
877242 | 005571 | In Bedrijf | Landgraaf | LANDGRAAF |  | Wijk 01 Nieuwenhagen | Nieuwenhagerheide | Wiel Ringenslaan | 6373EP |  |  | Straatverlichting | ZUD2 Dummy | 1-Straatverlichting | Masten | 13 | 4.75 | VALMONT |  | 114 | 60 | 0 | PM ST 4,75 CV T60 GG M V | 7033 CEMENTGRIJS | 2009-06-24 08:50 | 2009-10-28 | 1986 | 01 | *2000 1XPLL 24W R9005 EVSA +LAMP+SN | INDAL | 2009-06-24 08:50 | 2009 | 9005 DIEPZWART | 01 | RETROFIT KEGEL LED 13W NW 1300LM LUMIN | 13 | N | 840 | 2015-07-10 | 2038-11-20 |  | 01 |  | 0 | 2015-07-10 | Gemeente Landgraaf | Gemeente Landgraaf | 199779.633 | 324778.605 | 50.911 | 6.0239 | 1 |  |  |  | 42010411 | Onbemeterde aansluiting Zuid | x 0,00 watt | [5 empty] | GOED |  | 70007262 |  | 70007423 | 70025160 | 00000000 | STAAL | 2018-10-25 | [8 empty] | RETROLED | 558096
877243 | 005572 | In Bedrijf | Landgraaf | LANDGRAAF |  | Wijk 01 Nieuwenhagen | Nieuwenhagerheide | Wiel Ringenslaan | 6373EP |  |  | Straatverlichting | ZUD2 Dummy | 1-Straatverlichting | Masten | 13 | 4.75 | VALMONT |  | 114 | 60 | 0 | PM ST 4,75 CV T60 GG M V | 7033 CEMENTGRIJS | 2009-06-24 08:50 | 2009-10-28 | 1986 | 01 | *2000 1XPLL 24W R9005 EVSA +LAMP+SN | INDAL | 2009-06-24 08:50 | 2009 | 9005 DIEPZWART | 01 | RETROFIT KEGEL LED 13W NW 1300LM LUMIN | 13 | N | 840 | 2015-07-10 | 2038-11-20 |  | 01 |  | 0 | 2015-07-10 | Gemeente Landgraaf | Gemeente Landgraaf | 199769.975 | 324767.999 | 50.9109 | 6.0237 | 1 |  |  |  | 42010438 | Onbemeterde aansluiting Zuid | x 0,00 watt | [5 empty] | GOED |  | 70007262 |  | 70007423 | 70025160 | 00000000 | STAAL | 2018-10-25 | [8 empty] | RETROLED | 558097
877244 | 005573 | In Bedrijf | Landgraaf | LANDGRAAF |  | Wijk 01 Nieuwenhagen | Nieuwenhagerheide | Wiel Ringenslaan | 6373EP |  |  | Straatverlichting | ZUD2 Dummy | 1-Straatverlichting | Masten | 13 | 4.75 | VALMONT |  | 114 | 60 | 0 | PM ST 4,75 CV T60 GG M V | 7033 CEMENTGRIJS | 2009-06-24 08:50 | 2009-10-28 | 1986 | 01 | *2000 1XPLL 24W R9005 EVSA +LAMP+SN | INDAL | 2009-06-24 08:50 | 2009 | 9005 DIEPZWART | 01 | RETROFIT KEGEL LED 13W NW 1300LM LUMIN | 13 | N | 840 | 2015-07-10 | 2038-11-20 |  | 01 |  | 0 | 2015-07-10 | Gemeente Landgraaf | Gemeente Landgraaf | 199784.285 | 324762.331 | 50.9109 | 6.0239 | 1 |  |  |  | 42010446 | Onbemeterde aansluiting Zuid | x 0,00 watt | [5 empty] | GOED |  | 70007262 |  | 70007423 | 70025160 | 00000000 | STAAL | 2018-10-25 | [8 empty] | RETROLED | 558098
877245 | 005574 | In Bedrijf | Landgraaf | LANDGRAAF |  | Wijk 01 Nieuwenhagen | Nieuwenhagerheide | Wiel Ringenslaan | 6373EP |  |  | Straatverlichting | ZUD2 Dummy | 1-Straatverlichting | Masten | 13 | 4.75 | VALMONT |  | 114 | 60 | 0 | PM ST 4,75 CV T60 GG M V | 7033 CEMENTGRIJS | 2009-06-24 08:50 | 2009-10-28 | 1986 | 01 | *2000 1XPLL 24W R9005 EVSA +LAMP+SN | INDAL | 2009-06-24 08:50 | 2009 | 9005 DIEPZWART | 01 | RETROFIT KEGEL LED 13W NW 1300LM LUMIN | 13 | N | 840 | 2015-07-10 | 2038-11-20 |  | 01 |  | 0 | 2015-07-10 | Gemeente Landgraaf | Gemeente Landgraaf | 199798.752 | 324768.331 | 50.9109 | 6.0241 | 1 |  |  |  | 42010454 | Onbemeterde aansluiting Zuid | x 0,00 watt | [5 empty] | GOED |  | 70007262 |  | 70007423 | 70025160 | 00000000 | STAAL | 2018-10-25 | [8 empty] | RETROLED | 558099
877246 | 005575 | In Bedrijf | Landgraaf | LANDGRAAF |  | Wijk 01 Nieuwenhagen | Nieuwenhagerheide | Wiel Ringenslaan | 6373EP |  |  | Straatverlichting | ZUD2 Dummy | 1-Straatverlichting | Masten | 13 | 4.75 | VALMONT |  | 114 | 60 | 0 | PM ST 4,75 CV T60 GG M V | 7033 CEMENTGRIJS | 2009-06-24 08:50 | 2009-10-28 | 1986 | 01 | *2000 1XPLL 24W R9005 EVSA +LAMP+SN | INDAL | 2009-06-24 08:50 | 2009 | 9005 DIEPZWART | 01 | RETROFIT KEGEL LED 13W NW 1300LM LUMIN | 13 | N | 840 | 2015-07-10 | 2038-11-20 |  | 01 |  | 0 | 2015-07-10 | Gemeente Landgraaf | Gemeente Landgraaf | 199803.421 | 324753.786 | 50.9108 | 6.0242 | 1 |  |  |  | 42010462 | Onbemeterde aansluiting Zuid | x 0,00 watt | [5 empty] | GOED |  | 70007262 |  | 70007423 | 70025160 | 00000000 | STAAL | 2018-10-25 | [8 empty] | RETROLED | 558100
877247 | 005576 | In Bedrijf | Landgraaf | LANDGRAAF |  | Wijk 01 Nieuwenhagen | Nieuwenhagerheide | Wiel Ringenslaan | 6373EP |  |  | Straatverlichting | ZUD2 Dummy | 1-Straatverlichting | Masten | 13 | 4.75 | VALMONT |  | 114 | 60 | 0 | PM ST 4,75 CV T60 GG M V | 7033 CEMENTGRIJS | 2009-06-24 08:50 | 2009-10-28 | 1986 | 01 | *2000 1XPLL 24W R9005 EVSA +LAMP+SN | INDAL | 2009-06-24 08:50 | 2009 | 9005 DIEPZWART | 01 | RETROFIT KEGEL LED 13W NW 1300LM LUMIN | 13 | N | 840 | 2015-07-10 | 2038-11-20 |  | 01 |  | 0 | 2015-07-10 | Gemeente Landgraaf | Gemeente Landgraaf | 199806.922 | 324741.756 | 50.9107 | 6.0243 | 1 |  |  |  | 42010470 | Onbemeterde aansluiting Zuid | x 0,00 watt | [5 empty] | GOED |  | 70007262 |  | 70007423 | 70025160 | 00000000 | STAAL | 2018-10-25 | [8 empty] | RETROLED | 558101
877248 | 005577 | In Bedrijf | Landgraaf | LANDGRAAF |  | Wijk 01 Nieuwenhagen | Nieuwenhagerheide | Wiel Ringenslaan | 6373EP |  |  | Straatverlichting | ZUD2 Dummy | 1-Straatverlichting | Masten | 26 | 4.75 | VALMONT |  | 114 | 60 | 0 | PM ST 4,75 CV T60 GG M V | 7033 CEMENTGRIJS | 2009-06-24 08:50 | 2009-10-28 | 1986 | 01 | *2000 1XPLL 24W R9005 EVSA +LAMP+SN | INDAL | 2009-06-24 08:50 | 2009 | 9005 DIEPZWART | 01 | LAMP PH PLL 24W 840 2G11 4P | 24 | N | 840 | 2016-04-06 13:55 | 2019-07-14 13:55 |  | 01 |  | 2 | 2009-06-24 08:54 | Gemeente Landgraaf | Gemeente Landgraaf | 199827.063 | 324753.394 | 50.9108 | 6.0245 | 1 |  |  |  | 42010489 | Onbemeterde aansluiting Zuid | e 2,00 Watt | [5 empty] | GOED |  | 70007262 |  | 70007423 | 7005115182 | 00000000 | STAAL | 2018-10-25 | [8 empty] | PL-L | 558102
877249 | 005578 | In Bedrijf | Landgraaf | LANDGRAAF |  | Wijk 01 Nieuwenhagen | Nieuwenhagerheide | Wiel Ringenslaan | 6373EP |  |  | Straatverlichting | ZUD2 Dummy | 1-Straatverlichting | Masten | 13 | 4.75 | VALMONT |  | 114 | 60 | 0 | PM ST 4,75 CV T60 GG M V | 7033 CEMENTGRIJS | 2009-06-24 08:50 | 2009-10-28 | 1986 | 01 | *2000 1XPLL 24W R9005 EVSA +LAMP+SN | INDAL | 2009-06-24 08:50 | 2009 | 9005 DIEPZWART | 01 | RETROFIT KEGEL LED 13W NW 1300LM LUMIN | 13 | N | 840 | 2015-07-10 | 2038-11-20 |  | 01 |  | 0 | 2015-07-10 | Gemeente Landgraaf | Gemeente Landgraaf | 199849.389 | 324749.681 | 50.9107 | 6.0249 | 1 |  |  |  | 42010497 | Onbemeterde aansluiting Zuid | x 0,00 watt | [5 empty] | GOED |  | 70007262 |  | 70007423 | 70025160 | 00000000 | STAAL | 2018-10-25 | [8 empty] | RETROLED | 558103
877250 | 005567 | In Bedrijf | Landgraaf | LANDGRAAF |  | Wijk 01 Nieuwenhagen | Nieuwenhagerheide | 1213-laan | 6373EJ |  |  | Straatverlichting | ZUD2 Dummy | 1-Straatverlichting | Masten | 12 | 4 | PETITJEAN |  | 142 | 60 | 0 | PM ST 4,0 CO T60 GG M V LIMBURG | 7033 CEMENTGRIJS | 2009-06-24 08:50 | 2009-10-28 | 2009 | 01 | 54002029 IND 2400 WRN PL-S 11 W | INDAL | 2009-06-24 08:50 | 2009 | 7035 LICHTGRIJS | 01 | LAMP PH PLS 11W 840 G23 2P | 11 | N | 840 | 2023-06-09 13:26 | 2024-12-14 13:26 |  | 01 |  | 1 | 2009-06-24 08:54 | Gemeente Landgraaf | Gemeente Landgraaf | 199867.2565 | 324781.1032 | 50.911 | 6.0251 | 1 |  |  |  | 42010365 | Onbemeterde aansluiting Zuid | e 1,00 watt | [5 empty] | GOED |  | 70007717 |  | 70000195 | 7005115257 | 00000000 | STAAL | 2018-10-25 | [8 empty] | PL-S | 558104
877251 | 005568 | In Bedrijf | Landgraaf | LANDGRAAF |  | Wijk 01 Nieuwenhagen | Nieuwenhagerheide | 1213-laan | 6373EJ |  |  | Straatverlichting | ZUD2 Dummy | 1-Straatverlichting | Masten | 12 | 4 | PETITJEAN |  | 142 | 60 | 0 | PM ST 4,0 CO T60 GG M V LIMBURG | 7033 CEMENTGRIJS | 2009-06-24 08:50 | 2009-10-28 | 1986 | 01 | 54002029 IND 2400 WRN PL-S 11 W | INDAL | 2009-06-24 08:50 | 2009 | 7035 LICHTGRIJS | 01 | LAMP PH PLS 11W 840 2G7 4P | 11 | N | 840 | 2017-04-25 11:20 | 2019-03-08 11:20 |  | 01 |  | 1 | 2009-06-24 08:54 | Gemeente Landgraaf | Gemeente Landgraaf | 199842.5033 | 324780.1347 | 50.911 | 6.0248 | 1 |  |  |  | 42010373 | Onbemeterde aansluiting Zuid | e 1,00 watt | [5 empty] | GOED |  | 70007717 |  | 70000195 | 7005115259 | 00000000 | STAAL | 2018-10-25 | [8 empty] | PL-S | 558105
877252 | 005569 | In Bedrijf | Landgraaf | LANDGRAAF |  | Wijk 01 Nieuwenhagen | Nieuwenhagerheide | 1213-laan | 6373EJ |  |  | Straatverlichting | ZUD2 Dummy | 1-Straatverlichting | Masten | 12 | 4 | PETITJEAN |  | 142 | 60 | 0 | PM ST 4,0 CO T60 GG M V LIMBURG | 7033 CEMENTGRIJS | 2009-06-24 08:50 | 2009-10-28 | 1986 | 01 | 54002029 IND 2400 WRN PL-S 11 W | INDAL | 2009-06-24 08:50 | 2009 | 7035 LICHTGRIJS | 01 | LAMP PH PLS 11W 840 2G7 4P | 11 | N | 840 | 2021-12-01 09:17 | 2023-10-14 09:17 |  | 01 |  | 1 | 2009-06-24 08:54 | Gemeente Landgraaf | Gemeente Landgraaf | 199822.2903 | 324783.1572 | 50.9111 | 6.0245 | 1 |  |  |  | 42010381 | Onbemeterde aansluiting Zuid | e 1,00 watt | [5 empty] | GOED |  | 70007717 |  | 70000195 | 7005115259 | 00000000 | STAAL | 2018-10-25 | [8 empty] | PL-S | 558106
877327 | 011356 | In Bedrijf | Landgraaf | LANDGRAAF |  |  |  | Grote Heiweg | 6373QQ |  |  | Straatverlichting | ZUD1 Dummy | 1-Straatverlichting | Masten | 38 | 6 | Kaal |  | 158 | 60 |  | PM ST 6,0 CO T60 ET M V | 7033 CEMENTGRIJS | 2010-03-19 | 2010-07-27 | 2010 | 01 | RESIDIUM FGS224 1X PLL 36W EVSA | Philips | 2010-03-19 | 2010 | WIT | 01 | LAMP OSR PLL 36W 840 2G11 4P DULUX L | 36 | N | 840 | 2016-04-12 16:19 | 2019-01-31 16:19 |  | 01 |  | 2 | 2010-03-19 | Gemeente Landgraaf | Gemeente Landgraaf | 197467.509 | 324238.883 | 50.9063 | 5.9909 | 1 |  |  |  | 42192110 | Onbemeterde aansluiting Zuid | e 2,00 Watt |  |  |  |  | NWP 1117903 | GOED |  | 70008146 |  | 70003210 | 7005114913 | 00000000 | STAAL | 2019-07-24 | [8 empty] | PL-L | 558199
877328 | 011357 | In Bedrijf | Landgraaf | LANDGRAAF |  |  |  | Grote Heiweg | 6373QQ |  |  | Straatverlichting | ZUD1 Dummy | 1-Straatverlichting | Masten | 38 | 6 | Kaal |  | 158 | 60 |  | PM ST 6,0 CO T60 ET M V | 7033 CEMENTGRIJS | 2010-03-19 | 2010-07-27 | 2010 | 01 | RESIDIUM FGS224 1X PLL 36W EVSA | Philips | 2010-03-19 | 2010 | WIT | 01 | *LAMP PH PLL 36W 840 2G11 4P XTRA POLAR | 36 | N | 840 | 2016-02-19 15:43 | 2019-05-28 15:43 |  | 01 |  | 2 | 2010-03-19 | Gemeente Landgraaf | Gemeente Landgraaf | 197480.7 | 324263.864 | 50.9066 | 5.9911 | 1 |  |  |  | 42192129 | Onbemeterde aansluiting Zuid | e 2,00 Watt |  |  |  |  | NWP 1117903 | GOED |  | 70008146 |  | 70003210 | 7005114901 | 00000000 | STAAL | 2019-07-24 | [8 empty] | PL-L | 558200
877329 | 011358 | In Bedrijf | Landgraaf | LANDGRAAF |  |  |  | Grote Heiweg | 6373QQ |  |  | Straatverlichting | ZUD1 Dummy | 1-Straatverlichting | Masten | 38 | 6 | Kaal |  | 158 | 60 |  | PM ST 6,0 CO T60 ET M V | 7033 CEMENTGRIJS | 2010-03-19 | 2010-07-27 | 2010 | 01 | RESIDIUM FGS224 1X PLL 36W EVSA | Philips | 2010-03-19 | 2010 | WIT | 01 | *LAMP PH PLL 36W 840 2G11 4P XTRA POLAR | 36 | N | 840 | 2016-02-19 17:31 | 2019-05-28 17:31 |  | 01 |  | 2 | 2010-03-19 | Gemeente Landgraaf | Gemeente Landgraaf | 197493.162 | 324290.015 | 50.9068 | 5.9913 | 1 |  |  |  | 42192137 | Onbemeterde aansluiting Zuid | e 2,00 Watt |  |  |  |  | NWP 1117903 | GOED |  | 70008146 |  | 70003210 | 7005114901 | 00000000 | STAAL | 2019-07-24 | [8 empty] | PL-L | 558201
877330 | 011359 | In Bedrijf | Landgraaf | LANDGRAAF |  |  |  | Grote Heiweg | 6373QQ |  | GROTE HEIWEG | Straatverlichting | ZUD1 Dummy | 1-Straatverlichting | Masten | 38 | 6 | Kaal |  | 158 | 60 |  | PM ST 6,0 CO T60 ET M V | 7033 CEMENTGRIJS | 2010-02-22 | 2010-07-27 | 2010 | 01 | RESIDIUM FGS224 1X PLL 36W EVSA | Philips | 2010-02-22 | 2010 | WIT | 01 | LAMP OSR PLL 36W 840 2G11 4P DULUX L | 36 | N | 840 | 2014-11-27 11:06 | 2017-09-16 11:06 |  | 01 |  | 2 | 2010-02-22 | Gemeente Landgraaf | Gemeente Landgraaf | 197514.583 | 324350.194 | 50.9073 | 5.9916 | 1 |  |  |  | 42192072 | Onbemeterde aansluiting Zuid | e 2,00 Watt |  |  |  |  | NWP 1117903 | GOED |  | 70008146 |  | 70003210 | 7005114913 | 00000000 | STAAL | 2019-07-24 | [8 empty] | PL-L | 558202
877331 | 011360 | In Bedrijf | Landgraaf | LANDGRAAF |  |  |  | Grote Heiweg | 6373QQ |  | GROTE HEIWEG | Straatverlichting | ZUD1 Dummy | 1-Straatverlichting | Masten | 38 | 6 | Kaal |  | 158 | 60 |  | PM ST 6,0 CO T60 ET M V | 7033 CEMENTGRIJS | 2010-02-22 | 2010-07-27 | 2010 | 01 | RESIDIUM FGS224 1X PLL 36W EVSA | Philips | 2010-02-22 | 2010 | WIT | 01 | LAMP OSR PLL 36W 840 2G11 4P DULUX L | 36 | N | 840 | 2015-11-18 15:09 | 2018-09-07 15:09 |  | 01 |  | 2 | 2010-02-22 | Gemeente Landgraaf | Gemeente Landgraaf | 197522.666 | 324370.298 | 50.9075 | 5.9917 | 1 |  |  |  | 42192080 | Onbemeterde aansluiting Zuid | e 2,00 Watt |  |  |  |  | NWP 1117903 | GOED |  | 70008146 |  | 70003210 | 7005114913 | 00000000 | STAAL | 2019-07-24 | [8 empty] | PL-L | 558203
877393 | 011415 | In Bedrijf | Landgraaf | LANDGRAAF |  | Wijk 00 Schaesberg | Kakert | Euregioweg | 6371QQ |  |  | Straatverlichting | ZUD1 Dummy | 1-Straatverlichting | Masten | 45 | 10 | VALMONT |  |  | 60 |  | LM ST 10,0 CO met voetplaat | 7033 CEMENTGRIJS |  | 2012-06-06 |  | 01 | PHI SRS 201 | Philips |  |  |  | 01 | LAMP-LED LSS 45W E27 NW ED SOX | 45 | N | 4000 | 2016-10-25 | 2028-07-01 |  | 01 |  | 0 | 2016-10-25 | Gemeente Landgraaf | Gemeente Landgraaf | 197523.85 | 324305.515 | 50.9069 | 5.9917 | 1 |  |  |  |  | Onbemeterde aansluiting Zuid | x 0,00 watt |  |  |  |  | 4022805-a ¦ rdoorsch20161003 | GOED |  | 70010292 | 00000000 | 00000000 | 70033966 | 00000000 | STAAL | 2021-06-03 |  | 621375 UITHOUDER DUBBEL 100*163 | [6 empty] | RETROLED | 558282
877393 | 011415 | In Bedrijf | Landgraaf | LANDGRAAF |  | Wijk 00 Schaesberg | Kakert | Euregioweg | 6371QQ |  |  | Straatverlichting | ZUD1 Dummy | 1-Straatverlichting | Masten | 45 | 10 | VALMONT |  |  | 60 |  | LM ST 10,0 CO met voetplaat | 7033 CEMENTGRIJS |  | 2012-06-06 |  | 02 | PHI SRS 201 | Philips |  |  |  | 01 | LAMP-LED LSS 45W E27 NW ED SOX | 45 | N | 4000 | 2016-10-25 | 2028-07-01 |  | 01 |  | 0 | 2016-10-25 | Gemeente Landgraaf | Gemeente Landgraaf | 197523.85 | 324305.515 | 50.9069 | 5.9917 | 1 |  |  |  |  | Onbemeterde aansluiting Zuid | x 0,00 watt |  |  |  |  | 4022805-a ¦ rdoorsch20161003 | GOED |  | 70010292 | 00000000 | 00000000 | 70033966 | 00000000 | STAAL | 2021-06-03 |  | 621375 UITHOUDER DUBBEL 100*163 | [6 empty] | RETROLED | 558283
877401 | 011416 | In Bedrijf | Landgraaf | LANDGRAAF |  | Wijk 00 Schaesberg | Kakert | Euregioweg | 6372QQ |  |  | Straatverlichting | ZUD1 Dummy | 1-Straatverlichting | Masten | 45 | 10 | VALMONT |  |  | 60 |  | LM ST 10,0 CO met voetplaat | 7033 CEMENTGRIJS | 2010-03-02 | 2010-07-27 | 2010 | 01 | PHI SRS 201 | Philips | 2010-03-02 | 2010 |  | 01 | LAMP-LED LSS 45W E27 NW ED SOX | 45 | N | 4000 | 2016-10-25 | 2028-07-01 |  | 01 |  | 0 | 2016-10-25 | Gemeente Landgraaf | Gemeente Landgraaf | 197557.223 | 324291.765 | 50.9068 | 5.9922 | 1 |  |  |  | 42191718 | Onbemeterde aansluiting Zuid | x 0,00 watt |  |  |  |  | 4022805-a ¦ rdoorsch20161003 | GOED |  | 70010292 | 00000000 | 00000000 | 70033966 | 00000000 | STAAL | 2019-07-24 |  | 621375 UITHOUDER DUBBEL 100*163 | [6 empty] | RETROLED | 558284
877401 | 011416 | In Bedrijf | Landgraaf | LANDGRAAF |  | Wijk 00 Schaesberg | Kakert | Euregioweg | 6372QQ |  |  | Straatverlichting | ZUD1 Dummy | 1-Straatverlichting | Masten | 45 | 10 | VALMONT |  |  | 60 |  | LM ST 10,0 CO met voetplaat | 7033 CEMENTGRIJS | 2010-03-02 | 2010-07-27 | 2010 | 02 | PHI SRS 201 | Philips | 2010-03-02 | 2010 |  | 01 | LAMP-LED LSS 45W E27 NW ED SOX | 45 | N | 4000 | 2016-10-25 | 2028-07-01 |  | 01 |  | 0 | 2016-10-25 | Gemeente Landgraaf | Gemeente Landgraaf | 197557.223 | 324291.765 | 50.9068 | 5.9922 | 1 |  |  |  | 42191718 | Onbemeterde aansluiting Zuid | x 0,00 watt |  |  |  |  | 4022805-a ¦ rdoorsch20161003 | GOED |  | 70010292 | 00000000 | 00000000 | 70033966 | 00000000 | STAAL | 2019-07-24 |  | 621375 UITHOUDER DUBBEL 100*163 | [6 empty] | RETROLED | 558285
877402 | 011417 | In Bedrijf | Landgraaf | LANDGRAAF |  | Wijk 00 Schaesberg | Kakert | Euregioweg | 6372QQ |  |  | Straatverlichting | ZUD1 Dummy | 1-Straatverlichting | Masten | 45 | 10 | VALMONT |  |  | 60 |  | LM ST 10,0 CO met voetplaat | 7033 CEMENTGRIJS | 2010-03-02 | 2010-07-27 | 2010 | 01 | PHI SRS 201 | Philips | 2010-03-02 | 2010 |  | 01 | LAMP-LED LSS 45W E27 NW ED SOX | 45 | N | 4000 | 2016-10-25 | 2028-07-01 |  | 01 |  | 0 | 2016-10-25 | Gemeente Landgraaf | Gemeente Landgraaf | 197588.374 | 324273.532 | 50.9066 | 5.9927 | 1 |  |  |  | 42191726 | Onbemeterde aansluiting Zuid | x 0,00 watt |  |  |  |  | 4022805-a ¦ rdoorsch20161003 | GOED |  | 70010292 | 00000000 | 00000000 | 70033966 | 00000000 | STAAL | 2019-07-24 |  | 621375 UITHOUDER DUBBEL 100*163 | [6 empty] | RETROLED | 558286
877402 | 011417 | In Bedrijf | Landgraaf | LANDGRAAF |  | Wijk 00 Schaesberg | Kakert | Euregioweg | 6372QQ |  |  | Straatverlichting | ZUD1 Dummy | 1-Straatverlichting | Masten | 45 | 10 | VALMONT |  |  | 60 |  | LM ST 10,0 CO met voetplaat | 7033 CEMENTGRIJS | 2010-03-02 | 2010-07-27 | 2010 | 02 | PHI SRS 201 | Philips | 2010-03-02 | 2010 |  | 01 | LAMP-LED LSS 45W E27 NW ED SOX | 45 | N | 4000 | 2016-10-25 | 2028-07-01 |  | 01 |  | 0 | 2016-10-25 | Gemeente Landgraaf | Gemeente Landgraaf | 197588.374 | 324273.532 | 50.9066 | 5.9927 | 1 |  |  |  | 42191726 | Onbemeterde aansluiting Zuid | x 0,00 watt |  |  |  |  | 4022805-a ¦ rdoorsch20161003 | GOED |  | 70010292 | 00000000 | 00000000 | 70033966 | 00000000 | STAAL | 2019-07-24 |  | 621375 UITHOUDER DUBBEL 100*163 | [6 empty] | RETROLED | 558287
877403 | 011418 | In Bedrijf | Landgraaf | LANDGRAAF |  | Wijk 00 Schaesberg | Kakert | Euregioweg | 6372QQ |  |  | Straatverlichting | ZUD1 Dummy | 1-Straatverlichting | Masten | 45 | 10 | VALMONT |  |  | 60 |  | LM ST 10,0 CO met voetplaat | 7033 CEMENTGRIJS | 2010-03-02 | 2010-07-27 | 2010 | 01 | PHI SRS 201 | Philips | 2010-03-02 | 2010 |  | 01 | LAMP-LED LSS 45W E27 NW ED SOX | 45 | N | 4000 | 2016-10-25 | 2028-07-01 |  | 01 |  | 0 | 2016-10-25 | Gemeente Landgraaf | Gemeente Landgraaf | 197616.692 | 324251.152 | 50.9064 | 5.9931 | 1 |  |  |  | 42191734 | Onbemeterde aansluiting Zuid | x 0,00 watt |  |  |  |  | 4022805-a ¦ rdoorsch20161003 | GOED |  | 70010292 | 00000000 | 00000000 | 70033966 | 00000000 | STAAL | 2019-07-24 |  | 621375 UITHOUDER DUBBEL 100*163 | [6 empty] | RETROLED | 558288
877403 | 011418 | In Bedrijf | Landgraaf | LANDGRAAF |  | Wijk 00 Schaesberg | Kakert | Euregioweg | 6372QQ |  |  | Straatverlichting | ZUD1 Dummy | 1-Straatverlichting | Masten | 45 | 10 | VALMONT |  |  | 60 |  | LM ST 10,0 CO met voetplaat | 7033 CEMENTGRIJS | 2010-03-02 | 2010-07-27 | 2010 | 02 | PHI SRS 201 | Philips | 2010-03-02 | 2010 |  | 01 | LAMP-LED LSS 45W E27 NW ED SOX | 45 | N | 4000 | 2016-10-25 | 2028-07-01 |  | 01 |  | 0 | 2016-10-25 | Gemeente Landgraaf | Gemeente Landgraaf | 197616.692 | 324251.152 | 50.9064 | 5.9931 | 1 |  |  |  | 42191734 | Onbemeterde aansluiting Zuid | x 0,00 watt |  |  |  |  | 4022805-a ¦ rdoorsch20161003 | GOED |  | 70010292 | 00000000 | 00000000 | 70033966 | 00000000 | STAAL | 2019-07-24 |  | 621375 UITHOUDER DUBBEL 100*163 | [6 empty] | RETROLED | 558289
877404 | 011419 | In Bedrijf | Landgraaf | LANDGRAAF |  | Wijk 00 Schaesberg | Kakert | Euregioweg | 6372QQ |  |  | Straatverlichting | ZUD1 Dummy | 1-Straatverlichting | Masten | 45 | 10 | VALMONT |  |  | 60 |  | LM ST 10,0 CO met voetplaat | 7033 CEMENTGRIJS | 2010-03-02 | 2010-07-27 | 2010 | 01 | PHI SRS 201 | Philips | 2010-03-02 | 2010 |  | 01 | LAMP-LED LSS 45W E27 NW ED SOX | 45 | N | 4000 | 2016-10-25 | 2028-07-01 |  | 01 |  | 0 | 2016-10-25 | Gemeente Landgraaf | Gemeente Landgraaf | 197641.641 | 324225.068 | 50.9062 | 5.9934 | 1 |  |  |  | 42191742 | Onbemeterde aansluiting Zuid | x 0,00 watt |  |  |  |  | 4022805-a ¦ rdoorsch20161003 | GOED |  | 70010292 | 00000000 | 00000000 | 70033966 | 00000000 | STAAL | 2019-07-24 |  | 621375 UITHOUDER DUBBEL 100*163 | [6 empty] | RETROLED | 558290
877404 | 011419 | In Bedrijf | Landgraaf | LANDGRAAF |  | Wijk 00 Schaesberg | Kakert | Euregioweg | 6372QQ |  |  | Straatverlichting | ZUD1 Dummy | 1-Straatverlichting | Masten | 45 | 10 | VALMONT |  |  | 60 |  | LM ST 10,0 CO met voetplaat | 7033 CEMENTGRIJS | 2010-03-02 | 2010-07-27 | 2010 | 02 | PHI SRS 201 | Philips | 2010-03-02 | 2010 |  | 01 | LAMP-LED LSS 45W E27 NW ED SOX | 45 | N | 4000 | 2016-10-25 | 2028-07-01 |  | 01 |  | 0 | 2016-10-25 | Gemeente Landgraaf | Gemeente Landgraaf | 197641.641 | 324225.068 | 50.9062 | 5.9934 | 1 |  |  |  | 42191742 | Onbemeterde aansluiting Zuid | x 0,00 watt |  |  |  |  | 4022805-a ¦ rdoorsch20161003 | GOED |  | 70010292 | 00000000 | 00000000 | 70033966 | 00000000 | STAAL | 2019-07-24 |  | 621375 UITHOUDER DUBBEL 100*163 | [6 empty] | RETROLED | 558291
877405 | 011420 | In Bedrijf | Landgraaf | LANDGRAAF |  | Wijk 00 Schaesberg | Kakert | Euregioweg | 6372QQ |  |  | Straatverlichting | ZUD1 Dummy | 1-Straatverlichting | Masten | 45 | 10 | VALMONT |  |  | 60 |  | LM ST 10,0 CO met voetplaat | 7033 CEMENTGRIJS | 2010-03-02 | 2010-07-27 | 2010 | 01 | PHI SRS 201 | Philips | 2010-03-02 | 2010 |  | 01 | LAMP-LED LSS 45W E27 NW ED SOX | 45 | N | 4000 | 2016-10-25 | 2028-07-01 |  | 01 |  | 0 | 2016-10-25 | Gemeente Landgraaf | Gemeente Landgraaf | 197662.537 | 324196.123 | 50.9059 | 5.9937 | 1 |  |  |  | 42191750 | Onbemeterde aansluiting Zuid | x 0,00 watt |  |  |  |  | 4022805-a ¦ rdoorsch20161003 | GOED |  | 70010292 | 00000000 | 00000000 | 70033966 | 00000000 | STAAL | 2019-07-24 |  | 621375 UITHOUDER DUBBEL 100*163 | [6 empty] | RETROLED | 558292
877405 | 011420 | In Bedrijf | Landgraaf | LANDGRAAF |  | Wijk 00 Schaesberg | Kakert | Euregioweg | 6372QQ |  |  | Straatverlichting | ZUD1 Dummy | 1-Straatverlichting | Masten | 45 | 10 | VALMONT |  |  | 60 |  | LM ST 10,0 CO met voetplaat | 7033 CEMENTGRIJS | 2010-03-02 | 2010-07-27 | 2010 | 02 | PHI SRS 201 | Philips | 2010-03-02 | 2010 |  | 01 | LAMP-LED LSS 45W E27 NW ED SOX | 45 | N | 4000 | 2016-10-25 | 2028-07-01 |  | 01 |  | 0 | 2016-10-25 | Gemeente Landgraaf | Gemeente Landgraaf | 197662.537 | 324196.123 | 50.9059 | 5.9937 | 1 |  |  |  | 42191750 | Onbemeterde aansluiting Zuid | x 0,00 watt |  |  |  |  | 4022805-a ¦ rdoorsch20161003 | GOED |  | 70010292 | 00000000 | 00000000 | 70033966 | 00000000 | STAAL | 2019-07-24 |  | 621375 UITHOUDER DUBBEL 100*163 | [6 empty] | RETROLED | 558293
877406 | 011421 | In Bedrijf | Landgraaf | LANDGRAAF |  | Wijk 00 Schaesberg | Kakert | Euregioweg | 6372QQ |  |  | Straatverlichting | ZUD1 Dummy | 1-Straatverlichting | Masten | 45 | 10 | VALMONT |  |  | 60 |  | LM ST 10,0 CO met voetplaat | 7033 CEMENTGRIJS | 2010-03-02 | 2010-07-27 | 2010 | 01 | PHI SRS 201 | Philips | 2010-03-02 | 2010 |  | 01 | LAMP-LED LSS 45W E27 NW ED SOX | 45 | N | 4000 | 2016-10-25 | 2028-07-01 |  | 01 |  | 0 | 2016-10-25 | Gemeente Landgraaf | Gemeente Landgraaf | 197680.3331 | 324162.4265 | 50.9056 | 5.994 | 1 |  |  |  | 42191769 | Onbemeterde aansluiting Zuid | x 0,00 watt |  |  |  |  | 4022805-a ¦ rdoorsch20161003 | GOED |  | 70010292 | 00000000 | 00000000 | 70033966 | 00000000 | STAAL | 2019-07-24 |  | 621375 UITHOUDER DUBBEL 100*163 | [6 empty] | RETROLED | 558294
877406 | 011421 | In Bedrijf | Landgraaf | LANDGRAAF |  | Wijk 00 Schaesberg | Kakert | Euregioweg | 6372QQ |  |  | Straatverlichting | ZUD1 Dummy | 1-Straatverlichting | Masten | 45 | 10 | VALMONT |  |  | 60 |  | LM ST 10,0 CO met voetplaat | 7033 CEMENTGRIJS | 2010-03-02 | 2010-07-27 | 2010 | 02 | PHI SRS 201 | Philips | 2010-03-02 | 2010 |  | 01 | LAMP-LED LSS 45W E27 NW ED SOX | 45 | N | 4000 | 2016-10-25 | 2028-07-01 |  | 01 |  | 0 | 2016-10-25 | Gemeente Landgraaf | Gemeente Landgraaf | 197680.3331 | 324162.4265 | 50.9056 | 5.994 | 1 |  |  |  | 42191769 | Onbemeterde aansluiting Zuid | x 0,00 watt |  |  |  |  | 4022805-a ¦ rdoorsch20161003 | GOED |  | 70010292 | 00000000 | 00000000 | 70033966 | 00000000 | STAAL | 2019-07-24 |  | 621375 UITHOUDER DUBBEL 100*163 | [6 empty] | RETROLED | 558295
877407 | 011422 | In Bedrijf | Landgraaf | LANDGRAAF |  | Wijk 00 Schaesberg | Kakert | Euregioweg | 6372QQ |  |  | Straatverlichting | ZUD1 Dummy | 1-Straatverlichting | Masten | 45 | 10 | VALMONT |  |  | 60 |  | LM ST 10,0 CO met voetplaat | 7033 CEMENTGRIJS | 2010-03-02 | 2010-07-27 | 2010 | 01 | PHI SRS 201 | Philips | 2010-03-02 | 2010 |  | 01 | LAMP-LED LSS 45W E27 NW ED SOX | 45 | N | 4000 | 2016-10-27 | 2028-07-03 |  | 01 |  | 0 | 2016-10-27 | Gemeente Landgraaf | Gemeente Landgraaf | 197693.1809 | 324126.2149 | 50.9053 | 5.9941 | 1 |  |  |  | 42191777 | Onbemeterde aansluiting Zuid | x 0,00 watt |  |  |  |  | 4022805-a ¦ rdoorsch20161003 | GOED |  | 70010292 | 00000000 | 00000000 | 70033966 | 00000000 | STAAL | 2019-07-24 |  | 621375 UITHOUDER DUBBEL 100*163 | [6 empty] | RETROLED | 558296
877407 | 011422 | In Bedrijf | Landgraaf | LANDGRAAF |  | Wijk 00 Schaesberg | Kakert | Euregioweg | 6372QQ |  |  | Straatverlichting | ZUD1 Dummy | 1-Straatverlichting | Masten | 45 | 10 | VALMONT |  |  | 60 |  | LM ST 10,0 CO met voetplaat | 7033 CEMENTGRIJS | 2010-03-02 | 2010-07-27 | 2010 | 02 | PHI SRS 201 | Philips | 2010-03-02 | 2010 |  | 01 | LAMP-LED LSS 45W E27 NW ED SOX | 45 | N | 4000 | 2016-10-27 | 2028-07-03 |  | 01 |  | 0 | 2016-10-27 | Gemeente Landgraaf | Gemeente Landgraaf | 197693.1809 | 324126.2149 | 50.9053 | 5.9941 | 1 |  |  |  | 42191777 | Onbemeterde aansluiting Zuid | x 0,00 watt |  |  |  |  | 4022805-a ¦ rdoorsch20161003 | GOED |  | 70010292 | 00000000 | 00000000 | 70033966 | 00000000 | STAAL | 2019-07-24 |  | 621375 UITHOUDER DUBBEL 100*163 | [6 empty] | RETROLED | 558297
877408 | 011423 | In Bedrijf | Landgraaf | LANDGRAAF |  | Wijk 00 Schaesberg | Kakert | Euregioweg | 6372QQ |  |  | Straatverlichting | ZUD1 Dummy | 1-Straatverlichting | Masten | 45 | 10 | VALMONT |  |  | 60 |  | LM ST 10,0 CO met voetplaat | 7033 CEMENTGRIJS | 2010-03-02 | 2010-07-27 | 2010 | 01 | PHI SRS 201 | Philips | 2010-03-02 | 2010 |  | 01 | LAMP-LED LSS 45W E27 NW ED SOX | 45 | N | 4000 | 2016-10-27 | 2028-07-03 |  | 01 |  | 0 | 2016-10-27 | Gemeente Landgraaf | Gemeente Landgraaf | 197700.67 | 324094.894 | 50.905 | 5.9942 | 1 |  |  |  | 42191785 | Onbemeterde aansluiting Zuid | x 0,00 watt |  |  |  |  | 4022805-a ¦ rdoorsch20161003 | GOED |  | 70010292 | 00000000 | 00000000 | 70033966 | 00000000 | STAAL | 2019-07-24 |  | 621375 UITHOUDER DUBBEL 100*163 | [6 empty] | RETROLED | 558298
877408 | 011423 | In Bedrijf | Landgraaf | LANDGRAAF |  | Wijk 00 Schaesberg | Kakert | Euregioweg | 6372QQ |  |  | Straatverlichting | ZUD1 Dummy | 1-Straatverlichting | Masten | 45 | 10 | VALMONT |  |  | 60 |  | LM ST 10,0 CO met voetplaat | 7033 CEMENTGRIJS | 2010-03-02 | 2010-07-27 | 2010 | 02 | PHI SRS 201 | Philips | 2010-03-02 | 2010 |  | 01 | LAMP-LED LSS 45W E27 NW ED SOX | 45 | N | 4000 | 2016-10-27 | 2028-07-03 |  | 01 |  | 0 | 2016-10-27 | Gemeente Landgraaf | Gemeente Landgraaf | 197700.67 | 324094.894 | 50.905 | 5.9942 | 1 |  |  |  | 42191785 | Onbemeterde aansluiting Zuid | x 0,00 watt |  |  |  |  | 4022805-a ¦ rdoorsch20161003 | GOED |  | 70010292 | 00000000 | 00000000 | 70033966 | 00000000 | STAAL | 2019-07-24 |  | 621375 UITHOUDER DUBBEL 100*163 | [6 empty] | RETROLED | 558299
877409 | 011424 | In Bedrijf | Landgraaf | LANDGRAAF |  | Wijk 00 Schaesberg | Kakert | Euregioweg | 6372QQ |  |  | Straatverlichting | ZUD1 Dummy | 1-Straatverlichting | Masten | 45 | 10 | VALMONT |  |  | 60 |  | LM ST 10,0 CO met voetplaat | 7033 CEMENTGRIJS | 2010-03-12 | 2010-07-27 | 2010 | 01 | PHI SRS 201 | Philips | 2010-03-12 | 2010 |  | 01 | LAMP-LED LSS 45W E27 NW ED SOX | 45 | N | 4000 | 2016-10-25 | 2028-07-01 |  | 01 |  | 0 | 2016-10-25 | Gemeente Landgraaf | Gemeente Landgraaf | 197707.661 | 324059.454 | 50.9047 | 5.9943 | 1 |  |  |  | 42191793 | Onbemeterde aansluiting Zuid | x 0,00 watt |  |  |  |  | 4022805-a ¦ rdoorsch20161003 | GOED |  | 70010292 | 00000000 | 00000000 | 70033966 | 00000000 | STAAL | 2019-07-24 |  | 621375 UITHOUDER DUBBEL 100*163 | [6 empty] | RETROLED | 558300
877409 | 011424 | In Bedrijf | Landgraaf | LANDGRAAF |  | Wijk 00 Schaesberg | Kakert | Euregioweg | 6372QQ |  |  | Straatverlichting | ZUD1 Dummy | 1-Straatverlichting | Masten | 45 | 10 | VALMONT |  |  | 60 |  | LM ST 10,0 CO met voetplaat | 7033 CEMENTGRIJS | 2010-03-12 | 2010-07-27 | 2010 | 02 | PHI SRS 201 | Philips | 2010-03-12 | 2010 |  | 01 | LAMP-LED LSS 45W E27 NW ED SOX | 45 | N | 4000 | 2016-10-25 | 2028-07-01 |  | 01 |  | 0 | 2016-10-25 | Gemeente Landgraaf | Gemeente Landgraaf | 197707.661 | 324059.454 | 50.9047 | 5.9943 | 1 |  |  |  | 42191793 | Onbemeterde aansluiting Zuid | x 0,00 watt |  |  |  |  | 4022805-a ¦ rdoorsch20161003 | GOED |  | 70010292 | 00000000 | 00000000 | 70033966 | 00000000 | STAAL | 2019-07-24 |  | 621375 UITHOUDER DUBBEL 100*163 | [6 empty] | RETROLED | 558301
877464 | 011430 | In Bedrijf | Landgraaf | LANDGRAAF |  | Wijk 00 Schaesberg | Kakert | Hompertsweg | 6371CW |  |  | Straatverlichting | ZUD1 Dummy | 1-Straatverlichting | Masten | 76 | 10 | VALMONT |  | 205 | 60 | 0 | 2606101 CON ST 10 M | 7033 CEMENTGRIJS | 2010-09-09 |  | 2010 | 01 | RETROLED SGS253 76W NW 9000L OPSW DDG |  | 2021-03-25 | 2021 |  | 01 | LED 76W | 76 | N |  | 2021-03-25 | 2044-08-05 |  | 01 |  | 0 | 2021-03-25 | Gemeente Landgraaf | Gemeente Landgraaf | 197735.8674 | 323825.7972 | 50.9026 | 5.9947 | 1 |  |  |  | 42413656 | Onbemeterde aansluiting Zuid | x 0,00 watt |  | ZIUTZ06 |  |  | 4033683 | GOED |  | 70007593 | 00000000 | 70044219 | 00000000 | 00000000 | STAAL | 2011-10-10 |  | 621370 uithouder st enkel 1500-60 (100*162) | [6 empty] | LED | 558340
877478 | 011431 | In Bedrijf | Landgraaf | LANDGRAAF |  | Wijk 00 Schaesberg | Kakert | Hompertsweg | 6371CW |  | ROTONDE SLOTWEG/HOMPERTSWEG | Straatverlichting | ZUD1 Dummy | 2-Verkeersverlichting | Masten | 76 | 10 | ANWB |  |  |  |  | ANWB ST 10 M |  | 2009-07-13 |  | 2009 | 01 | RETROLED SGS253 76W NW 9000L OPSW DDG |  | 2021-03-25 | 2021 |  | 01 | LED 76W | 76 | N |  | 2021-03-25 | 2044-08-05 |  | 01 |  | 0 | 2021-03-25 | Gemeente Landgraaf | Gemeente Landgraaf | 197730.5343 | 323808.4285 | 50.9025 | 5.9946 | 1 |  |  |  | 42270758 | Onbemeterde aansluiting Zuid | x 0,00 watt |  | ZIUTZ06 |  |  | 4033683 | GOED |  | 00000000 | 00000000 | 70044219 | 00000000 | 00000000 | STAAL |  |  | 621370 uithouder st enkel 1500-60 (100*162) | [6 empty] | LED | 558367
877478 | 011431 | In Bedrijf | Landgraaf | LANDGRAAF |  | Wijk 00 Schaesberg | Kakert | Hompertsweg | 6371CW |  | ROTONDE SLOTWEG/HOMPERTSWEG | Straatverlichting | ZUD1 Dummy | 2-Verkeersverlichting | Masten | 58 | 10 | ANWB |  |  |  |  | ANWB ST 10 M |  | 2009-07-13 |  | 2009 | 02 | 3. ANWB VLAG NIEUW TL-DA 58 W / LED 20 W / LED 18 W | ANWB | 2009-07-13 | 2009 |  | 01 | LAMP TL 58W 840 ANWB M4411 | 58 | N | 840 | 2009-07-13 |  |  | 01 |  | 0 | 2009-07-13 | Gemeente Landgraaf | Gemeente Landgraaf | 197730.5343 | 323808.4285 | 50.9025 | 5.9946 | 1 |  |  |  | 42270758 | Onbemeterde aansluiting Zuid | x 0,00 watt |  |  |  |  | 4033683 | GOED |  | 00000000 | 00000000 | 00000000 | 7005115693 | 00000000 | STAAL |  |  | 621370 uithouder st enkel 1500-60 (100*162) | [6 empty] | TL | 558368
877479 | 011432 | In Bedrijf | Landgraaf | LANDGRAAF |  | Wijk 00 Schaesberg | Kakert | Hompertsweg | 6371CW |  |  | Straatverlichting | ZUD1 Dummy | 1-Straatverlichting | Masten | 76 | 10 | VALMONT |  | 205 | 60 | 0 | 2606101 CON ST 10 M | 7033 CEMENTGRIJS | 2010-09-09 |  | 2010 | 01 | RETROLED SGS253 76W NW 9000L OPSW DDG |  | 2021-03-25 | 2021 |  | 01 | LED 76W | 76 | N |  | 2021-03-25 | 2044-08-05 |  | 01 |  | 0 | 2021-03-25 | Gemeente Landgraaf | Gemeente Landgraaf | 197740.6833 | 323791.2104 | 50.9023 | 5.9948 | 1 |  |  |  | 42413664 | Onbemeterde aansluiting Zuid | x 0,00 watt |  | ZIUTZ06 |  |  | 4033683 | GOED |  | 70007593 | 00000000 | 70044219 | 00000000 | 00000000 | STAAL | 2011-10-10 |  | 621370 uithouder st enkel 1500-60 (100*162) | [6 empty] | LED | 558369
877480 | 011433 | In Bedrijf | Landgraaf | LANDGRAAF |  | Wijk 00 Schaesberg | Kakert | Hompertsweg | 6371CW |  | ROTONDE SLOTWEG/HOMPERTSWEG | ANWB | ZUD1 Dummy | 2-Verkeersverlichting | Masten | 76 | 10 | ANWB |  |  |  |  | ANWB ST 10 M |  | 2010-09-09 |  | 2010 | 01 | RETROLED SGS253 76W NW 9000L OPSW DDG |  | 2021-03-25 | 2021 |  | 01 | LED 76W | 76 | N |  | 2021-03-25 | 2044-08-05 |  | 01 |  | 0 | 2021-03-25 | Gemeente Landgraaf | Gemeente Landgraaf | 197759.0742 | 323791.7949 | 50.9023 | 5.995 | 1 |  |  |  | 42413672 | Onbemeterde aansluiting Zuid | x 0,00 watt |  | ZIUTZ06 |  |  | 4033683 | GOED |  | 00000000 | 00000000 | 70044219 | 00000000 | 00000000 | STAAL |  |  | 621370 uithouder st enkel 1500-60 (100*162) | [6 empty] | LED | 558370
877480 | 011433 | In Bedrijf | Landgraaf | LANDGRAAF |  | Wijk 00 Schaesberg | Kakert | Hompertsweg | 6371CW |  | ROTONDE SLOTWEG/HOMPERTSWEG | ANWB | ZUD1 Dummy | 2-Verkeersverlichting | Masten | 58 | 10 | ANWB |  |  |  |  | ANWB ST 10 M |  | 2010-09-09 |  | 2010 | 02 | 3. ANWB VLAG NIEUW TL-DA 58 W / LED 20 W / LED 18 W | ANWB | 2010-09-09 | 2010 |  | 01 | LAMP TL 58W 840 ANWB M4411 | 58 | N | 840 | 2010-09-09 |  |  | 01 |  | 0 | 2010-09-09 | Gemeente Landgraaf | Gemeente Landgraaf | 197759.0742 | 323791.7949 | 50.9023 | 5.995 | 1 |  |  |  | 42413672 | Onbemeterde aansluiting Zuid | x 0,00 watt |  |  |  |  | 4033683 | GOED |  | 00000000 | 00000000 | 00000000 | 7005115693 | 00000000 | STAAL |  |  | 621370 uithouder st enkel 1500-60 (100*162) | [6 empty] | TL | 558371
877480 | 011433 | In Bedrijf | Landgraaf | LANDGRAAF |  | Wijk 00 Schaesberg | Kakert | Hompertsweg | 6371CW |  | ROTONDE SLOTWEG/HOMPERTSWEG | ANWB | ZUD1 Dummy | 2-Verkeersverlichting | Masten | 58 | 10 | ANWB |  |  |  |  | ANWB ST 10 M |  | 2010-09-09 |  | 2010 | 03 | 3. ANWB VLAG NIEUW TL-DA 58 W / LED 20 W / LED 18 W | ANWB | 2010-09-09 | 2010 |  | 01 | LAMP TL 58W 840 ANWB M4411 | 58 | N | 840 | 2010-09-09 |  |  | 01 |  | 0 | 2010-09-09 | Gemeente Landgraaf | Gemeente Landgraaf | 197759.0742 | 323791.7949 | 50.9023 | 5.995 | 1 |  |  |  | 42413672 | Onbemeterde aansluiting Zuid | x 0,00 watt |  |  |  |  | 4033683 | GOED |  | 00000000 | 00000000 | 00000000 | 7005115693 | 00000000 | STAAL |  |  | 621370 uithouder st enkel 1500-60 (100*162) | [6 empty] | TL | 558372
877480 | 011433 | In Bedrijf | Landgraaf | LANDGRAAF |  | Wijk 00 Schaesberg | Kakert | Hompertsweg | 6371CW |  | ROTONDE SLOTWEG/HOMPERTSWEG | ANWB | ZUD1 Dummy | 2-Verkeersverlichting | Masten | 58 | 10 | ANWB |  |  |  |  | ANWB ST 10 M |  | 2010-09-09 |  | 2010 | 04 | 3. ANWB VLAG NIEUW TL-DA 58 W / LED 20 W / LED 18 W | ANWB | 2010-09-09 | 2010 |  | 01 | LAMP TL 58W 840 ANWB M4411 | 58 | N | 840 | 2010-09-09 |  |  | 01 |  | 0 | 2010-09-09 | Gemeente Landgraaf | Gemeente Landgraaf | 197759.0742 | 323791.7949 | 50.9023 | 5.995 | 1 |  |  |  | 42413672 | Onbemeterde aansluiting Zuid | x 0,00 watt |  |  |  |  | 4033683 | GOED |  | 00000000 | 00000000 | 00000000 | 7005115693 | 00000000 | STAAL |  |  | 621370 uithouder st enkel 1500-60 (100*162) | [6 empty] | TL | 558373
877480 | 011433 | In Bedrijf | Landgraaf | LANDGRAAF |  | Wijk 00 Schaesberg | Kakert | Hompertsweg | 6371CW |  | ROTONDE SLOTWEG/HOMPERTSWEG | ANWB | ZUD1 Dummy | 2-Verkeersverlichting | Masten | 58 | 10 | ANWB |  |  |  |  | ANWB ST 10 M |  | 2010-09-09 |  | 2010 | 05 | 3. ANWB VLAG NIEUW TL-DA 58 W / LED 20 W / LED 18 W | ANWB | 2010-09-09 | 2010 |  | 01 | LAMP TL 58W 840 ANWB M4411 | 58 | N | 840 | 2010-09-09 |  |  | 01 |  | 0 | 2010-09-09 | Gemeente Landgraaf | Gemeente Landgraaf | 197759.0742 | 323791.7949 | 50.9023 | 5.995 | 1 |  |  |  | 42413672 | Onbemeterde aansluiting Zuid | x 0,00 watt |  |  |  |  | 4033683 | GOED |  | 00000000 | 00000000 | 00000000 | 7005115693 | 00000000 | STAAL |  |  | 621370 uithouder st enkel 1500-60 (100*162) | [6 empty] | TL | 558374
877493 | 011434 | In Bedrijf | Landgraaf | LANDGRAAF |  | Wijk 00 Schaesberg | Kakert | Euregioweg | 6371QQ |  | PALEMIG | Straatverlichting | ZUD1 Dummy | 1-Straatverlichting | Masten | 45 | 10 | VALMONT |  | 205 | 60 | 0 | 2606102 CON ST 10 M | 7033 CEMENTGRIJS | 2009-07-13 | 2012-07-06 | 2009 | 01 | PHI SRS 201 | Philips | 2009-07-13 | 2009 |  | 01 | LAMP-LED LSS 45W E27 NW ED SOX | 45 | N | 4000 | 2016-10-25 | 2028-07-01 |  | 01 |  | 0 | 2016-10-25 | Gemeente Landgraaf | Gemeente Landgraaf | 197766.969 | 323707.556 | 50.9015 | 5.9951 | 1 |  |  |  | 42271150 | Onbemeterde aansluiting Zuid | x 0,00 watt |  |  |  |  | 4022805-a ¦ rdoorsch20161003 | GOED |  | 70007594 | 00000000 | 00000000 | 70033966 | 00000000 | STAAL | 2021-07-03 |  | 621375 UITHOUDER DUBBEL 100*163 | [6 empty] | RETROLED | 558399
877493 | 011434 | In Bedrijf | Landgraaf | LANDGRAAF |  | Wijk 00 Schaesberg | Kakert | Euregioweg | 6371QQ |  | PALEMIG | Straatverlichting | ZUD1 Dummy | 1-Straatverlichting | Masten | 45 | 10 | VALMONT |  | 205 | 60 | 0 | 2606102 CON ST 10 M | 7033 CEMENTGRIJS | 2009-07-13 | 2012-07-06 | 2009 | 02 | PHI SRS 201 | Philips | 2009-07-13 | 2009 |  | 01 | LAMP-LED LSS 45W E27 NW ED SOX | 45 | N | 4000 | 2016-10-25 | 2028-07-01 |  | 01 |  | 0 | 2016-10-25 | Gemeente Landgraaf | Gemeente Landgraaf | 197766.969 | 323707.556 | 50.9015 | 5.9951 | 1 |  |  |  | 42271150 | Onbemeterde aansluiting Zuid | x 0,00 watt |  |  |  |  | 4022805-a ¦ rdoorsch20161003 | GOED |  | 70007594 | 00000000 | 00000000 | 70033966 | 00000000 | STAAL | 2021-07-03 |  | 621375 UITHOUDER DUBBEL 100*163 | [6 empty] | RETROLED | 558400
877494 | 011435 | In Bedrijf | Landgraaf | LANDGRAAF |  | Wijk 00 Schaesberg | Kakert | Euregioweg | 6371QQ |  | PALEMIG | Straatverlichting | ZUD1 Dummy | 1-Straatverlichting | Masten | 45 | 10 | VALMONT |  | 205 | 60 | 0 | 2606102 CON ST 10 M | 7033 CEMENTGRIJS | 2009-07-13 | 2012-07-06 | 2009 | 01 | PHI SRS 201 | Philips | 2009-07-13 | 2009 |  | 01 | LAMP-LED LSS 45W E27 NW ED SOX | 45 | N | 4000 | 2016-10-25 | 2028-07-01 |  | 01 |  | 0 | 2016-10-25 | Gemeente Landgraaf | Gemeente Landgraaf | 197770.38 | 323671.656 | 50.9012 | 5.9952 | 1 |  |  |  | 42271169 | Onbemeterde aansluiting Zuid | x 0,00 watt |  |  |  |  | 4022805-a ¦ rdoorsch20161003 | GOED |  | 70007594 | 00000000 | 00000000 | 70033966 | 00000000 | STAAL | 2021-07-03 |  | 621375 UITHOUDER DUBBEL 100*163 | [6 empty] | RETROLED | 558401
877494 | 011435 | In Bedrijf | Landgraaf | LANDGRAAF |  | Wijk 00 Schaesberg | Kakert | Euregioweg | 6371QQ |  | PALEMIG | Straatverlichting | ZUD1 Dummy | 1-Straatverlichting | Masten | 45 | 10 | VALMONT |  | 205 | 60 | 0 | 2606102 CON ST 10 M | 7033 CEMENTGRIJS | 2009-07-13 | 2012-07-06 | 2009 | 02 | PHI SRS 201 | Philips | 2009-07-13 | 2009 |  | 01 | LAMP-LED LSS 45W E27 NW ED SOX | 45 | N | 4000 | 2016-10-25 | 2028-07-01 |  | 01 |  | 0 | 2016-10-25 | Gemeente Landgraaf | Gemeente Landgraaf | 197770.38 | 323671.656 | 50.9012 | 5.9952 | 1 |  |  |  | 42271169 | Onbemeterde aansluiting Zuid | x 0,00 watt |  |  |  |  | 4022805-a ¦ rdoorsch20161003 | GOED |  | 70007594 | 00000000 | 00000000 | 70033966 | 00000000 | STAAL | 2021-07-03 |  | 621375 UITHOUDER DUBBEL 100*163 | [6 empty] | RETROLED | 558402
877495 | 011436 | In Bedrijf | Landgraaf | LANDGRAAF |  | Wijk 00 Schaesberg | Kakert | Euregioweg | 6371QQ |  | PALEMIG | Straatverlichting | ZUD1 Dummy | 1-Straatverlichting | Masten | 75 | 8.85 | VALMONT |  | 205 | 60 |  | OM ST 8,85 CO PTU60 D205 FR M V | 7033 CEMENTGRIJS | 2017-03-23 |  | 2017 | 01 | *TECEO1 48X 75W NW 9648L A150 5103 DDC | Schréder | 2017-03-23 | 2017 | AKZO 150 GRIS SABLÉ SW310F | 01 | LED 75W | 75 | N |  | 2017-03-23 | 2040-08-03 |  | 01 |  | 0 | 2017-03-23 | Gemeente Landgraaf | Gemeente Landgraaf | 197773.791 | 323635.755 | 50.9009 | 5.9952 | 1 |  |  |  | 42271177 | Onbemeterde aansluiting Zuid | x 0,00 watt |  | ZIUTZ06 |  |  | 1199435 | GOED |  | 70022728 | 70007340 | 70027565 | 00000000 | 00000000 | STAAL |  |  | UITH ST 2x1500/20-5 PTU60 T60 V | [6 empty] | LED | 558403
877495 | 011436 | In Bedrijf | Landgraaf | LANDGRAAF |  | Wijk 00 Schaesberg | Kakert | Euregioweg | 6371QQ |  | PALEMIG | Straatverlichting | ZUD1 Dummy | 1-Straatverlichting | Masten | 75 | 8.85 | VALMONT |  | 205 | 60 |  | OM ST 8,85 CO PTU60 D205 FR M V | 7033 CEMENTGRIJS | 2017-03-23 |  | 2017 | 02 | *TECEO1 48X 75W NW 9648L A150 5103 DDC | Schréder | 2017-03-23 | 2017 | AKZO 150 GRIS SABLÉ SW310F | 01 | LED 75W | 75 | N |  | 2017-03-23 | 2040-08-03 |  | 01 |  | 0 | 2017-03-23 | Gemeente Landgraaf | Gemeente Landgraaf | 197773.791 | 323635.755 | 50.9009 | 5.9952 | 1 |  |  |  | 42271177 | Onbemeterde aansluiting Zuid | x 0,00 watt |  | ZIUTZ06 |  |  | 1199435 | GOED |  | 70022728 | 70007340 | 70027565 | 00000000 | 00000000 | STAAL |  |  | UITH ST 2x1500/20-5 PTU60 T60 V | [6 empty] | LED | 558404
877496 | 011437 | In Bedrijf | Landgraaf | LANDGRAAF |  | Wijk 00 Schaesberg | Kakert | Euregioweg | 6371QQ |  | PALEMIG | Straatverlichting | ZUD1 Dummy | 1-Straatverlichting | Masten | 45 | 10 | VALMONT |  | 205 | 60 | 0 | 2606102 CON ST 10 M | 7033 CEMENTGRIJS | 2009-07-13 | 2012-07-06 | 2009 | 01 | PHI SRS 201 | Philips | 2009-07-13 | 2009 |  | 01 | LAMP-LED LSS 45W E27 NW ED SOX | 45 | N | 4000 | 2016-10-25 | 2028-07-01 |  | 01 |  | 0 | 2016-10-25 | Gemeente Landgraaf | Gemeente Landgraaf | 197777.202 | 323599.855 | 50.9006 | 5.9953 | 1 |  |  |  | 42271185 | Onbemeterde aansluiting Zuid | x 0,00 watt |  |  |  |  | 4022805-a ¦ rdoorsch20161003 | GOED |  | 70007594 | 00000000 | 00000000 | 70033966 | 00000000 | STAAL | 2021-07-03 |  | 621375 UITHOUDER DUBBEL 100*163 | [6 empty] | RETROLED | 558405
877496 | 011437 | In Bedrijf | Landgraaf | LANDGRAAF |  | Wijk 00 Schaesberg | Kakert | Euregioweg | 6371QQ |  | PALEMIG | Straatverlichting | ZUD1 Dummy | 1-Straatverlichting | Masten | 45 | 10 | VALMONT |  | 205 | 60 | 0 | 2606102 CON ST 10 M | 7033 CEMENTGRIJS | 2009-07-13 | 2012-07-06 | 2009 | 02 | PHI SRS 201 | Philips | 2009-07-13 | 2009 |  | 01 | LAMP-LED LSS 45W E27 NW ED SOX | 45 | N | 4000 | 2016-10-25 | 2028-07-01 |  | 01 |  | 0 | 2016-10-25 | Gemeente Landgraaf | Gemeente Landgraaf | 197777.202 | 323599.855 | 50.9006 | 5.9953 | 1 |  |  |  | 42271185 | Onbemeterde aansluiting Zuid | x 0,00 watt |  |  |  |  | 4022805-a ¦ rdoorsch20161003 | GOED |  | 70007594 | 00000000 | 00000000 | 70033966 | 00000000 | STAAL | 2021-07-03 |  | 621375 UITHOUDER DUBBEL 100*163 | [6 empty] | RETROLED | 558406
877497 | 011438 | In Bedrijf | Landgraaf | LANDGRAAF |  | Wijk 00 Schaesberg | Kakert | Euregioweg | 6371QQ |  | PALEMIG | Straatverlichting | ZUD1 Dummy | 1-Straatverlichting | Masten | 45 | 10 | VALMONT |  | 205 | 60 | 0 | 2606102 CON ST 10 M | 7033 CEMENTGRIJS | 2009-07-13 | 2012-07-06 | 2009 | 01 | PHI SRS 201 | Philips | 2009-07-13 | 2009 |  | 01 | LAMP-LED LSS 45W E27 NW ED SOX | 45 | N | 4000 | 2016-10-25 | 2028-07-01 |  | 01 |  | 0 | 2016-10-25 | Gemeente Landgraaf | Gemeente Landgraaf | 197780.613 | 323563.955 | 50.9002 | 5.9953 | 1 |  |  |  | 42271193 | Onbemeterde aansluiting Zuid | x 0,00 watt |  |  |  |  | 4022805-a ¦ rdoorsch20161003 | GOED |  | 70007594 | 00000000 | 00000000 | 70033966 | 00000000 | STAAL | 2021-07-03 |  | 621375 UITHOUDER DUBBEL 100*163 | [6 empty] | RETROLED | 558407
877497 | 011438 | In Bedrijf | Landgraaf | LANDGRAAF |  | Wijk 00 Schaesberg | Kakert | Euregioweg | 6371QQ |  | PALEMIG | Straatverlichting | ZUD1 Dummy | 1-Straatverlichting | Masten | 45 | 10 | VALMONT |  | 205 | 60 | 0 | 2606102 CON ST 10 M | 7033 CEMENTGRIJS | 2009-07-13 | 2012-07-06 | 2009 | 02 | PHI SRS 201 | Philips | 2009-07-13 | 2009 |  | 01 | LAMP-LED LSS 45W E27 NW ED SOX | 45 | N | 4000 | 2016-10-25 | 2028-07-01 |  | 01 |  | 0 | 2016-10-25 | Gemeente Landgraaf | Gemeente Landgraaf | 197780.613 | 323563.955 | 50.9002 | 5.9953 | 1 |  |  |  | 42271193 | Onbemeterde aansluiting Zuid | x 0,00 watt |  |  |  |  | 4022805-a ¦ rdoorsch20161003 | GOED |  | 70007594 | 00000000 | 00000000 | 70033966 | 00000000 | STAAL | 2021-07-03 |  | 621375 UITHOUDER DUBBEL 100*163 | [6 empty] | RETROLED | 558408
877498 | 011439 | In Bedrijf | Landgraaf | LANDGRAAF |  | Wijk 00 Schaesberg | Kakert | Euregioweg | 6371QQ |  | PALEMIG | Straatverlichting | ZUD1 Dummy | 1-Straatverlichting | Masten | 75 | 10 | VALMONT |  | 205 | 60 | 0 | 2606102 CON ST 10 M | 7033 CEMENTGRIJS | 2009-07-13 | 2012-07-06 | 2009 | 01 | *TECEO1 48X 75W NW 9648L A150 5103 DDC | Schréder | 2021-05-05 | 2021 | AKZO 150 GRIS SABLÉ SW310F | 01 | LED 75W | 75 | N |  | 2021-05-05 | 2044-09-15 |  | 01 |  | 0 | 2021-05-05 | Gemeente Landgraaf | Gemeente Landgraaf | 197784.024 | 323528.055 | 50.8999 | 5.9954 | 1 |  |  |  | 42271207 | Onbemeterde aansluiting Zuid | x 0,00 watt |  |  |  |  | 14206321420632 | GOED |  | 70007594 | 00000000 | 70027565 | 00000000 | 00000000 | STAAL | 2021-07-03 |  | 621375 UITHOUDER DUBBEL 100*163 | [6 empty] | LED | 558409
877498 | 011439 | In Bedrijf | Landgraaf | LANDGRAAF |  | Wijk 00 Schaesberg | Kakert | Euregioweg | 6371QQ |  | PALEMIG | Straatverlichting | ZUD1 Dummy | 1-Straatverlichting | Masten | 75 | 10 | VALMONT |  | 205 | 60 | 0 | 2606102 CON ST 10 M | 7033 CEMENTGRIJS | 2009-07-13 | 2012-07-06 | 2009 | 02 | *TECEO1 48X 75W NW 9648L A150 5103 DDC | Schréder | 2021-05-05 | 2021 | AKZO 150 GRIS SABLÉ SW310F | 01 | LED 75W | 75 | N |  | 2021-05-05 | 2044-09-15 |  | 01 |  | 0 | 2021-05-05 | Gemeente Landgraaf | Gemeente Landgraaf | 197784.024 | 323528.055 | 50.8999 | 5.9954 | 1 |  |  |  | 42271207 | Onbemeterde aansluiting Zuid | x 0,00 watt |  |  |  |  | 14206321420632 | GOED |  | 70007594 | 00000000 | 70027565 | 00000000 | 00000000 | STAAL | 2021-07-03 |  | 621375 UITHOUDER DUBBEL 100*163 | [6 empty] | LED | 558410
877499 | 011440 | In Bedrijf | Landgraaf | LANDGRAAF |  | Wijk 00 Schaesberg | Kakert | Euregioweg | 6371QQ |  | PALEMIG | Straatverlichting | ZUD1 Dummy | 1-Straatverlichting | Masten | 75 | 10 | VALMONT |  | 205 | 60 | 0 | 2606102 CON ST 10 M | 7033 CEMENTGRIJS | 2016-06-07 | 2012-07-06 | 2016 | 01 | *TECEO1 48X 75W NW 9648L A150 5103 DDC | Schréder | 2016-06-07 | 2016 | AKZO 150 GRIS SABLÉ SW310F | 01 | LED 75W | 75 | N |  | 2016-06-07 13:09 | 2037-09-15 |  | 01 |  | 0 | 2016-06-07 | Gemeente Landgraaf | Gemeente Landgraaf | 197787.441 | 323492.156 | 50.8996 | 5.9954 | 1 |  |  |  | 42271215 | Onbemeterde aansluiting Zuid | x 0,00 watt |  | ZIUTZ06 |  |  | 3342848 | GOED |  | 70007594 | 70007340 | 70027565 | 00000000 | 00000000 | STAAL | 2021-07-03 |  | UITH ST 2x1500/20-5 PTU60 T60 V | [6 empty] | LED | 558411
877499 | 011440 | In Bedrijf | Landgraaf | LANDGRAAF |  | Wijk 00 Schaesberg | Kakert | Euregioweg | 6371QQ |  | PALEMIG | Straatverlichting | ZUD1 Dummy | 1-Straatverlichting | Masten | 75 | 10 | VALMONT |  | 205 | 60 | 0 | 2606102 CON ST 10 M | 7033 CEMENTGRIJS | 2016-06-07 | 2012-07-06 | 2016 | 02 | *TECEO1 48X 75W NW 9648L A150 5103 DDC | Schréder | 2016-06-07 | 2016 | AKZO 150 GRIS SABLÉ SW310F | 01 | LED 75W | 75 | N |  | 2016-06-07 | 2032-11-23 |  | 01 |  | 0 | 2016-06-07 | Gemeente Landgraaf | Gemeente Landgraaf | 197787.441 | 323492.156 | 50.8996 | 5.9954 | 1 |  |  |  | 42271215 | Onbemeterde aansluiting Zuid | x 0,00 watt |  | ZIUTZ06 |  |  | 3342848 | GOED |  | 70007594 | 70007340 | 70027565 | 00000000 | 00000000 | STAAL | 2021-07-03 |  | UITH ST 2x1500/20-5 PTU60 T60 V | [6 empty] | LED | 558412
877500 | 011441 | In Bedrijf | Landgraaf | LANDGRAAF |  | Wijk 00 Schaesberg | Kakert | Euregioweg | 6371QQ |  | PALEMIG | Straatverlichting | ZUD1 Dummy | 1-Straatverlichting | Masten | 45 | 10 | VALMONT |  | 205 | 60 | 0 | 2606102 CON ST 10 M | 7033 CEMENTGRIJS | 2010-09-09 | 2012-07-06 | 2010 | 01 | PHI SRS 201 | Philips | 2010-09-09 | 2010 |  | 01 | LAMP-LED LSS 45W E27 NW ED SOX | 45 | N | 4000 | 2016-11-08 | 2028-07-15 |  | 01 |  | 0 | 2016-11-08 | Gemeente Landgraaf | Gemeente Landgraaf | 197791.495 | 323454.621 | 50.8993 | 5.9955 | 1 |  |  |  |  | Onbemeterde aansluiting Zuid | x 0,00 watt |  |  |  |  | 4022805-b ¦ rdoorsch20161003 | GOED |  | 70007594 | 00000000 | 00000000 | 70033966 | 00000000 | STAAL | 2021-07-03 |  | 621375 UITHOUDER DUBBEL 100*163 | [6 empty] | RETROLED | 558413
877500 | 011441 | In Bedrijf | Landgraaf | LANDGRAAF |  | Wijk 00 Schaesberg | Kakert | Euregioweg | 6371QQ |  | PALEMIG | Straatverlichting | ZUD1 Dummy | 1-Straatverlichting | Masten | 45 | 10 | VALMONT |  | 205 | 60 | 0 | 2606102 CON ST 10 M | 7033 CEMENTGRIJS | 2010-09-09 | 2012-07-06 | 2010 | 02 | PHI SRS 201 | Philips | 2010-09-09 | 2010 |  | 01 | LAMP-LED LSS 45W E27 NW ED SOX | 45 | N | 4000 | 2016-11-08 | 2028-07-15 |  | 01 |  | 0 | 2016-11-08 | Gemeente Landgraaf | Gemeente Landgraaf | 197791.495 | 323454.621 | 50.8993 | 5.9955 | 1 |  |  |  |  | Onbemeterde aansluiting Zuid | x 0,00 watt |  |  |  |  | 4022805-b ¦ rdoorsch20161003 | GOED |  | 70007594 | 00000000 | 00000000 | 70033966 | 00000000 | STAAL | 2021-07-03 |  | 621375 UITHOUDER DUBBEL 100*163 | [6 empty] | RETROLED | 558414
877501 | 011442 | In Bedrijf | Landgraaf | LANDGRAAF |  | Wijk 00 Schaesberg | Kakert | Euregioweg | 6371QQ |  | PALEMIG | Straatverlichting | ZUD1 Dummy | 1-Straatverlichting | Masten | 38 | 8.85 | VALMONT |  | 205 | 60 |  | OM ST 8,85 CO PTU60 D205 FR M V |  | 2019-09-06 11:45 |  | 2019 | 01 | TECEO1 24X 38W NW 4824L A150 5102 DDC | Schréder | 2019-09-06 11:45 | 2019 | AKZO 150 GRIS SABLÉ SW310F | 01 | LED 38 W | 38 | N |  | 2019-09-06 | 2024-05-08 |  | 01 |  | 0 | 2019-09-06 | Gemeente Landgraaf | Gemeente Landgraaf | 197796.4 | 323417.588 | 50.8989 | 5.9955 | 1 |  |  |  | 42271223 | Onbemeterde aansluiting Zuid | x 0,00 watt |  |  |  |  | 3657898 | GOED |  | 70022728 | 70007340 | 70027563 | 00000000 | 00000000 | STAAL | 2022-04-13 |  | UITH ST 2x1500/20-5 PTU60 T60 V | [6 empty] | LED | 558415
877501 | 011442 | In Bedrijf | Landgraaf | LANDGRAAF |  | Wijk 00 Schaesberg | Kakert | Euregioweg | 6371QQ |  | PALEMIG | Straatverlichting | ZUD1 Dummy | 1-Straatverlichting | Masten | 38 | 8.85 | VALMONT |  | 205 | 60 |  | OM ST 8,85 CO PTU60 D205 FR M V |  | 2019-09-06 11:45 |  | 2019 | 02 | TECEO1 24X 38W NW 4824L A150 5102 DDC | Schréder | 2019-09-06 11:45 | 2019 | AKZO 150 GRIS SABLÉ SW310F | 01 | LED 38 W | 38 | N |  | 2019-09-06 | 2024-05-08 |  | 01 |  | 0 | 2019-09-06 | Gemeente Landgraaf | Gemeente Landgraaf | 197796.4 | 323417.588 | 50.8989 | 5.9955 | 1 |  |  |  | 42271223 | Onbemeterde aansluiting Zuid | x 0,00 watt |  |  |  |  | 3657898 | GOED |  | 70022728 | 70007340 | 70027563 | 00000000 | 00000000 | STAAL | 2022-04-13 |  | UITH ST 2x1500/20-5 PTU60 T60 V | [6 empty] | LED | 558416
877502 | 011443 | In Bedrijf | Landgraaf | LANDGRAAF |  | Wijk 00 Schaesberg | Kakert | Euregioweg | 6371QQ |  | PALEMIG | Straatverlichting | ZUD1 Dummy | 1-Straatverlichting | Masten | 45 | 10 | VALMONT |  | 205 | 60 | 0 | 2606102 CON ST 10 M | 7033 CEMENTGRIJS | 2009-07-13 | 2012-07-06 | 2009 | 01 | PHI SRS 201 | Philips | 2009-07-13 | 2009 |  | 01 | LAMP-LED LSS 45W E27 NW ED SOX | 45 | N | 4000 | 2016-11-08 | 2028-07-15 |  | 01 |  | 0 | 2016-11-08 | Gemeente Landgraaf | Gemeente Landgraaf | 197802.149 | 323380.477 | 50.8986 | 5.9956 | 1 |  |  |  | 42271231 | Onbemeterde aansluiting Zuid | x 0,00 watt |  |  |  |  | 4022805-b ¦ rdoorsch20161003 | GOED |  | 70007594 | 00000000 | 00000000 | 70033966 | 00000000 | STAAL | 2021-07-03 |  | 621375 UITHOUDER DUBBEL 100*163 | [6 empty] | RETROLED | 558417
877502 | 011443 | In Bedrijf | Landgraaf | LANDGRAAF |  | Wijk 00 Schaesberg | Kakert | Euregioweg | 6371QQ |  | PALEMIG | Straatverlichting | ZUD1 Dummy | 1-Straatverlichting | Masten | 45 | 10 | VALMONT |  | 205 | 60 | 0 | 2606102 CON ST 10 M | 7033 CEMENTGRIJS | 2009-07-13 | 2012-07-06 | 2009 | 02 | PHI SRS 201 | Philips | 2009-07-13 | 2009 |  | 01 | LAMP-LED LSS 45W E27 NW ED SOX | 45 | N | 4000 | 2016-11-08 | 2028-07-15 |  | 01 |  | 0 | 2016-11-08 | Gemeente Landgraaf | Gemeente Landgraaf | 197802.149 | 323380.477 | 50.8986 | 5.9956 | 1 |  |  |  | 42271231 | Onbemeterde aansluiting Zuid | x 0,00 watt |  |  |  |  | 4022805-b ¦ rdoorsch20161003 | GOED |  | 70007594 | 00000000 | 00000000 | 70033966 | 00000000 | STAAL | 2021-07-03 |  | 621375 UITHOUDER DUBBEL 100*163 | [6 empty] | RETROLED | 558418
877518 | 011445 | In Bedrijf | Landgraaf | LANDGRAAF |  | Wijk 00 Schaesberg | Kakert | Euregioweg | 6371QQ |  | PALEMIG | Straatverlichting | ZUD1 Dummy | 1-Straatverlichting | Masten | 27 | 8.85 | VALMONT |  | 205 | 60 |  | OM ST 8,85 CO PTU60 D205 FR M V | N.V.T. | 2021-04-20 |  | 2021 | 01 | TECEO1 24X 27W NW 3100L 7016 103A DGEC | Schréder | 2021-04-20 | 2021 | RAL 7016 ANTRACIETGRIJS | 01 | LED 27 W | 27 | N |  | 2021-04-20 | 2025-12-21 |  | 01 |  | 0 | 2021-04-20 | Gemeente Landgraaf | Gemeente Landgraaf | 197721.142 | 323988.475 | 50.9041 | 5.9945 | 1 |  |  |  | 42193486 | Onbemeterde aansluiting Zuid | x 0,00 watt |  |  |  |  | 3720823 | GOED |  | 70022727 | 70007340 | 70033719 | 00000000 | 00000000 | STAAL | 2022-04-13 |  | UITH ST 2x1500/20-5 PTU60 T60 V | [6 empty] | LED | 558449
877518 | 011445 | In Bedrijf | Landgraaf | LANDGRAAF |  | Wijk 00 Schaesberg | Kakert | Euregioweg | 6371QQ |  | PALEMIG | Straatverlichting | ZUD1 Dummy | 1-Straatverlichting | Masten | 38 | 8.85 | VALMONT |  | 205 | 60 |  | OM ST 8,85 CO PTU60 D205 FR M V | N.V.T. | 2021-04-20 |  | 2021 | 02 | TECEO1 24X 38W NW 4100L 7016 103A DGEC | Schréder | 2021-04-20 | 2021 | RAL 7016 ANTRACIETGRIJS | 01 | LED 38 W | 38 | N |  | 2021-04-20 | 2025-12-21 |  | 01 |  | 0 | 2021-04-20 | Gemeente Landgraaf | Gemeente Landgraaf | 197721.142 | 323988.475 | 50.9041 | 5.9945 | 1 |  |  |  | 42193486 | Onbemeterde aansluiting Zuid | x 0,00 watt |  |  |  |  | 3720823 | GOED |  | 70022727 | 70007340 | 70033720 | 00000000 | 00000000 | STAAL | 2022-04-13 |  | UITH ST 2x1500/20-5 PTU60 T60 V | [6 empty] | LED | 558450
877523 | 011446 | In Bedrijf | Landgraaf | LANDGRAAF |  | Wijk 00 Schaesberg | Kakert | Euregioweg | 6371QQ |  | PALEMIG | Straatverlichting | ZUD1 Dummy | 1-Straatverlichting | Masten | 45 | 10 | VALMONT |  |  | 60 |  | LM ST 10,0 CO met voetplaat | 7033 CEMENTGRIJS | 2010-03-12 | 2012-07-06 | 2010 | 01 | PHI SRS 201 | Philips | 2010-03-12 | 2010 |  | 01 | LAMP-LED LSS 45W E27 NW ED SOX | 45 | N | 4000 | 2016-10-25 | 2028-07-01 |  | 01 |  | 0 | 2016-10-25 | Gemeente Landgraaf | Gemeente Landgraaf | 197727.883 | 323952.985 | 50.9037 | 5.9946 | 1 |  |  |  | 42193494 | Onbemeterde aansluiting Zuid | x 0,00 watt |  |  |  |  | 4022805-a ¦ rdoorsch20161003 | GOED |  | 70010292 | 00000000 | 00000000 | 70033966 | 00000000 | STAAL | 2021-07-03 |  | 621375 UITHOUDER DUBBEL 100*163 | [6 empty] | RETROLED | 558452
877523 | 011446 | In Bedrijf | Landgraaf | LANDGRAAF |  | Wijk 00 Schaesberg | Kakert | Euregioweg | 6371QQ |  | PALEMIG | Straatverlichting | ZUD1 Dummy | 1-Straatverlichting | Masten | 45 | 10 | VALMONT |  |  | 60 |  | LM ST 10,0 CO met voetplaat | 7033 CEMENTGRIJS | 2010-03-12 | 2012-07-06 | 2010 | 02 | PHI SRS 201 | Philips | 2010-03-12 | 2010 |  | 01 | LAMP-LED LSS 45W E27 NW ED SOX | 45 | N | 4000 | 2016-10-25 | 2028-07-01 |  | 01 |  | 0 | 2016-10-25 | Gemeente Landgraaf | Gemeente Landgraaf | 197727.883 | 323952.985 | 50.9037 | 5.9946 | 1 |  |  |  | 42193494 | Onbemeterde aansluiting Zuid | x 0,00 watt |  |  |  |  | 4022805-a ¦ rdoorsch20161003 | GOED |  | 70010292 | 00000000 | 00000000 | 70033966 | 00000000 | STAAL | 2021-07-03 |  | 621375 UITHOUDER DUBBEL 100*163 | [6 empty] | RETROLED | 558453
877524 | 011447 | In Bedrijf | Landgraaf | LANDGRAAF |  | Wijk 00 Schaesberg | Kakert | Euregioweg | 6371QQ |  | PALEMIG | Straatverlichting | ZUD1 Dummy | 1-Straatverlichting | Masten | 45 | 10 | VALMONT |  |  | 60 |  | LM ST 10,0 CO met voetplaat | 7033 CEMENTGRIJS | 2010-04-02 | 2012-07-06 | 2010 | 01 | PHI SRS 201 | Philips | 2010-04-02 | 2010 |  | 01 | LAMP-LED LSS 45W E27 NW ED SOX | 45 | N | 4000 | 2016-10-25 | 2028-07-01 |  | 01 |  | 0 | 2016-10-25 | Gemeente Landgraaf | Gemeente Landgraaf | 197734.764 | 323917.523 | 50.9034 | 5.9947 | 1 |  |  |  | 42193508 | Onbemeterde aansluiting Zuid | x 0,00 watt |  |  |  |  | 4022805-a ¦ rdoorsch20161003 | GOED |  | 70010292 | 00000000 | 00000000 | 70033966 | 00000000 | STAAL | 2021-07-03 |  | 621375 UITHOUDER DUBBEL 100*163 | [6 empty] | RETROLED | 558454
877524 | 011447 | In Bedrijf | Landgraaf | LANDGRAAF |  | Wijk 00 Schaesberg | Kakert | Euregioweg | 6371QQ |  | PALEMIG | Straatverlichting | ZUD1 Dummy | 1-Straatverlichting | Masten | 45 | 10 | VALMONT |  |  | 60 |  | LM ST 10,0 CO met voetplaat | 7033 CEMENTGRIJS | 2010-04-02 | 2012-07-06 | 2010 | 02 | PHI SRS 201 | Philips | 2010-04-02 | 2010 |  | 01 | LAMP-LED LSS 45W E27 NW ED SOX | 45 | N | 4000 | 2016-10-25 | 2028-07-01 |  | 01 |  | 0 | 2016-10-25 | Gemeente Landgraaf | Gemeente Landgraaf | 197734.764 | 323917.523 | 50.9034 | 5.9947 | 1 |  |  |  | 42193508 | Onbemeterde aansluiting Zuid | x 0,00 watt |  |  |  |  | 4022805-a ¦ rdoorsch20161003 | GOED |  | 70010292 | 00000000 | 00000000 | 70033966 | 00000000 | STAAL | 2021-07-03 |  | 621375 UITHOUDER DUBBEL 100*163 | [6 empty] | RETROLED | 558455
877525 | 011448 | In Bedrijf | Landgraaf | LANDGRAAF |  | Wijk 00 Schaesberg | Kakert | Euregioweg | 6371QQ |  | PALEMIG | Straatverlichting | ZUD1 Dummy | 1-Straatverlichting | Masten | 45 | 10 | VALMONT |  |  | 60 |  | LM ST 10,0 CO met voetplaat | 7033 CEMENTGRIJS | 2010-04-02 | 2012-07-06 | 2010 | 01 | PHI SRS 201 | Philips | 2010-04-02 | 2010 |  | 01 | LAMP-LED LSS 45W E27 NW ED SOX | 45 | N | 4000 | 2016-10-25 | 2028-07-01 |  | 01 |  | 0 | 2016-10-25 | Gemeente Landgraaf | Gemeente Landgraaf | 197742.136 | 323882.159 | 50.9031 | 5.9948 | 1 |  |  |  | 42193516 | Onbemeterde aansluiting Zuid | x 0,00 watt |  |  |  |  | 4022805-a ¦ rdoorsch20161003 | GOED |  | 70010292 | 00000000 | 00000000 | 70033966 | 00000000 | STAAL | 2021-07-03 |  | 621375 UITHOUDER DUBBEL 100*163 | [6 empty] | RETROLED | 558456
877525 | 011448 | In Bedrijf | Landgraaf | LANDGRAAF |  | Wijk 00 Schaesberg | Kakert | Euregioweg | 6371QQ |  | PALEMIG | Straatverlichting | ZUD1 Dummy | 1-Straatverlichting | Masten | 45 | 10 | VALMONT |  |  | 60 |  | LM ST 10,0 CO met voetplaat | 7033 CEMENTGRIJS | 2010-04-02 | 2012-07-06 | 2010 | 02 | PHI SRS 201 | Philips | 2010-04-02 | 2010 |  | 01 | LAMP-LED LSS 45W E27 NW ED SOX | 45 | N | 4000 | 2016-10-25 | 2028-07-01 |  | 01 |  | 0 | 2016-10-25 | Gemeente Landgraaf | Gemeente Landgraaf | 197742.136 | 323882.159 | 50.9031 | 5.9948 | 1 |  |  |  | 42193516 | Onbemeterde aansluiting Zuid | x 0,00 watt |  |  |  |  | 4022805-a ¦ rdoorsch20161003 | GOED |  | 70010292 | 00000000 | 00000000 | 70033966 | 00000000 | STAAL | 2021-07-03 |  | 621375 UITHOUDER DUBBEL 100*163 | [6 empty] | RETROLED | 558457
877526 | 011449 | In Bedrijf | Landgraaf | LANDGRAAF |  | Wijk 00 Schaesberg | Kakert | Euregioweg | 6371QQ |  | PALEMIG | Straatverlichting | ZUD1 Dummy | 1-Straatverlichting | Masten | 65 | 8.76 | Kaal |  | 194 | 48 |  | *OM ST 8,76 CV PTU48 GG M V |  | 2015-05-20 | 2012-07-06 | 2015 | 01 | *ECEO-1 40L 65W NW 6960LM A150 5102 DDC |  | 2015-05-20 | 2015 |  | 01 | LED 65 W | 65 | N |  | 2015-05-20 |  |  | 01 |  | 0 | 2015-05-20 | Gemeente Landgraaf | Gemeente Landgraaf | 197750.1621 | 323846.6472 | 50.9028 | 5.9949 | 1 |  |  |  | 42193524 | Onbemeterde aansluiting Zuid | x 0,00 watt |  | ZIUTZ06 |  |  | NWP 1117903/3220206 | GOED |  | 70007275 | 70007334 | 70013941 | 00000000 | 00000000 | STAAL | 2021-07-03 |  | UITH ST 2x1500/05 PTU48 T60 V | [6 empty] | LED | 558458
877526 | 011449 | In Bedrijf | Landgraaf | LANDGRAAF |  | Wijk 00 Schaesberg | Kakert | Euregioweg | 6371QQ |  | PALEMIG | Straatverlichting | ZUD1 Dummy | 1-Straatverlichting | Masten | 65 | 8.76 | Kaal |  | 194 | 48 |  | *OM ST 8,76 CV PTU48 GG M V |  | 2015-05-20 | 2012-07-06 | 2015 | 02 | *ECEO-1 40L 65W NW 6960LM A150 5102 DDC |  | 2015-05-20 | 2015 |  | 01 | LED 65 W | 65 | N |  | 2015-05-20 |  |  | 01 |  | 0 | 2015-05-20 | Gemeente Landgraaf | Gemeente Landgraaf | 197750.1621 | 323846.6472 | 50.9028 | 5.9949 | 1 |  |  |  | 42193524 | Onbemeterde aansluiting Zuid | x 0,00 watt |  | ZIUTZ06 |  |  | NWP 1117903/3220206 | GOED |  | 70007275 | 70007334 | 70013941 | 00000000 | 00000000 | STAAL | 2021-07-03 |  | UITH ST 2x1500/05 PTU48 T60 V | [6 empty] | LED | 558459
877530 | 005579 | In Bedrijf | Landgraaf | LANDGRAAF |  | Wijk 00 Schaesberg | Kakert | Kasteelweg | 6371GJ |  |  | Straatverlichting | ZUD2 Dummy | 1-Straatverlichting | Masten | 10 | 3.75 | Kaal |  | 141 | 60 |  | PM ST 3,75 CO T60 ET M V | 7033 CEMENTGRIJS | 2011-04-21 | 2012-07-06 | 2011 | 01 | STRADA-MC 14X 10W NW 1200L GREY T6 DDG |  | 2019-11-25 11:00 | 2019 |  | 01 | LED 10 W | 10 | N |  | 2019-11-25 | 2033-12-01 |  | 01 |  | 0 | 2019-11-25 | Gemeente Landgraaf | Gemeente Landgraaf | 197859 | 323496 | 50.8996 | 5.9965 | 1 |  |  |  | 42430550 | Onbemeterde aansluiting Zuid | x 0,00 watt |  |  |  |  | 3671742 | GOED |  | 70008010 |  | 70041820 | 00000000 | 00000000 | STAAL | 2021-07-03 | [8 empty] | LED | 558463
877531 | 005580 | In Bedrijf | Landgraaf | LANDGRAAF |  | Wijk 00 Schaesberg | Kakert | Kasteelweg | 6371GJ |  |  | Straatverlichting | ZUD2 Dummy | 1-Straatverlichting | Masten | 26 | 3.75 | Kaal |  | 141 | 60 |  | PM ST 3,75 CO T60 ET M V | 7033 CEMENTGRIJS | 2011-04-21 | 2012-07-06 | 2011 | 01 | *RESIDIUM FGS223 1XPLL 24W EVSA | Philips | 2011-04-21 | 2011 | WIT | 01 | LAMP OSR PLL 24W 840 2G11 4P DULUX L | 24 | N | 840 | 2018-12-20 14:01 | 2021-10-09 14:01 |  | 01 |  | 2 | 2011-04-21 | Gemeente Landgraaf | Gemeente Landgraaf | 197835.1579 | 323489.3584 | 50.8996 | 5.9961 | 1 |  |  |  | 42430569 | Onbemeterde aansluiting Zuid | e 2,00 Watt |  |  |  |  | NWP 8001117903 | GOED |  | 70008010 |  | 70000666 | 7005114912 | 00000000 | STAAL | 2021-07-03 | [8 empty] | PL-L | 558464
877532 | 005581 | In Bedrijf | Landgraaf | LANDGRAAF |  | Wijk 00 Schaesberg | Kakert | Kasteelweg | 6371GJ |  |  | Straatverlichting | ZUD2 Dummy | 1-Straatverlichting | Masten | 10 | 3.75 | VALMONT |  | 114 | 60 | 0 | PM ST 3,75 CV T60 GG M V |  | 2021-09-23 07:48 |  | 2021 | 01 | STRADA 12X 10W NW 1400L GREY T1 DDG | NEDELKO B.V. | 2021-09-23 | 2021 | GRIJS | 01 | LED 10 W | 10 | N |  | 2021-09-23 | 2025-04-27 |  | 01 |  | 0 | 2021-09-23 | Gemeente Landgraaf | Gemeente Landgraaf | 197810 | 323491 | 50.8996 | 5.9957 | 1 |  |  |  | 42430577 | Onbemeterde aansluiting Zuid | x 0,00 watt |  |  |  |  | 7187 | GOED |  | 70007261 |  | 70042910 | 00000000 | 00000000 | STAAL | 2022-04-13 | [8 empty] | LED | 558465
877533 | 005582 | In Bedrijf | Landgraaf | LANDGRAAF |  | Wijk 00 Schaesberg | Kakert | Kasteelweg | 6371GJ |  |  | Voetpadverlichting | ZUD2 Dummy | 1-Straatverlichting | Masten | 26 | 3.75 | Kaal |  | 141 | 60 |  | PM ST 3,75 CO T60 ET M V | 7033 CEMENTGRIJS | 2011-04-21 |  | 2011 | 01 | *RESIDIUM FGS223 1XPLL 24W EVSA | Philips | 2011-04-21 | 2011 | WIT | 01 | LAMP OSR PLL 24W 840 2G11 4P DULUX L | 24 | N | 840 | 2018-12-20 14:19 | 2021-10-09 14:19 |  | 01 |  | 2 | 2011-04-21 | Gemeente Landgraaf | Gemeente Landgraaf | 197765 | 323488 | 50.8996 | 5.9951 | 1 |  |  |  | 42430585 | Onbemeterde aansluiting Zuid | e 2,00 Watt |  |  |  |  | NWP 8001117903 | GOED |  | 70008010 |  | 70000666 | 7005114912 | 00000000 | STAAL | 2012-10-11 | [8 empty] | PL-L | 558466
877534 | 005583 | In Bedrijf | Landgraaf | LANDGRAAF |  | Wijk 00 Schaesberg | Kakert | Kasteelweg | 6371GJ |  |  | Voetpadverlichting | ZUD2 Dummy | 1-Straatverlichting | Masten | 26 | 3.75 | Kaal |  | 141 | 60 |  | PM ST 3,75 CO T60 ET M V | 7033 CEMENTGRIJS | 2011-04-21 |  | 2011 | 01 | *RESIDIUM FGS223 1XPLL 24W EVSA | Philips | 2011-04-21 | 2011 | WIT | 01 | LAMP OSR PLL 24W 840 2G11 4P DULUX L | 24 | N | 840 | 2018-12-20 14:27 | 2021-10-09 14:27 |  | 01 |  | 2 | 2011-04-21 | Gemeente Landgraaf | Gemeente Landgraaf | 197752 | 323483 | 50.8995 | 5.9949 | 1 |  |  |  | 42430593 | Onbemeterde aansluiting Zuid | e 2,00 Watt |  |  |  |  | NWP 8001117903 | GOED |  | 70008010 |  | 70000666 | 7005114912 | 00000000 | STAAL | 2012-10-11 | [8 empty] | PL-L | 558467
877535 | 005584 | In Bedrijf | Landgraaf | LANDGRAAF |  | Wijk 00 Schaesberg | Kakert | Kasteelweg | 6371GJ |  |  | Voetpadverlichting | ZUD2 Dummy | 1-Straatverlichting | Masten | 26 | 3.75 | Kaal |  | 141 | 60 |  | PM ST 3,75 CO T60 ET M V | 7033 CEMENTGRIJS | 2011-04-21 |  | 2011 | 01 | *RESIDIUM FGS223 1XPLL 24W EVSA | Philips | 2011-04-21 | 2011 | WIT | 01 | LAMP OSR PLL 24W 840 2G11 4P DULUX L | 24 | N | 840 | 2018-12-20 14:31 | 2021-10-09 14:31 |  | 01 |  | 2 | 2011-04-21 | Gemeente Landgraaf | Gemeente Landgraaf | 197747 | 323464 | 50.8994 | 5.9948 | 1 |  |  |  | 42430607 | Onbemeterde aansluiting Zuid | e 2,00 Watt |  |  |  |  | NWP 8001117903 | GOED |  | 70008010 |  | 70000666 | 7005114912 | 00000000 | STAAL | 2012-10-11 | [8 empty] | PL-L | 558468
877536 | 005585 | In Bedrijf | Landgraaf | LANDGRAAF |  | Wijk 00 Schaesberg | Kakert | Kasteelweg | 6371GJ |  |  | Voetpadverlichting | ZUD2 Dummy | 1-Straatverlichting | Masten | 26 | 3.75 | Kaal |  | 141 | 60 |  | PM ST 3,75 CO T60 ET M V | 7033 CEMENTGRIJS | 2011-04-21 |  | 2011 | 01 | *RESIDIUM FGS223 1XPLL 24W EVSA | Philips | 2011-04-21 | 2011 | WIT | 01 | LAMP OSR PLL 24W 840 2G11 4P DULUX L | 24 | N | 840 | 2018-12-20 14:37 | 2021-10-09 14:37 |  | 01 |  | 2 | 2011-04-21 | Gemeente Landgraaf | Gemeente Landgraaf | 197746 | 323440 | 50.8991 | 5.9948 | 1 |  |  |  | 42430615 | Onbemeterde aansluiting Zuid | e 2,00 Watt |  |  |  |  | NWP 8001117903 | GOED |  | 70008010 |  | 70000666 | 7005114912 | 00000000 | STAAL | 2012-10-11 | [8 empty] | PL-L | 558469
877538 | 005587 | In Bedrijf | Landgraaf | LANDGRAAF |  | Wijk 00 Schaesberg | Kakert | Kasteelweg | 6371GJ |  |  | Straatverlichting | ZUD2 Dummy | 1-Straatverlichting | Masten | 26 | 3.75 | Kaal |  | 141 | 60 |  | PM ST 3,75 CO T60 ET M V | 7033 CEMENTGRIJS | 2010-03-19 |  | 2010 | 01 | *RESIDIUM FGS223 1XPLL 24W EVSA | Philips | 2010-03-19 | 2010 | WIT | 01 | LAMP PH PLL 24W 840 2G11 4P | 24 | N | 840 | 2016-11-30 14:58 | 2020-03-08 14:58 |  | 01 |  | 2 | 2010-03-19 | Gemeente Landgraaf | Gemeente Landgraaf | 197785.3576 | 323944.2955 | 50.9037 | 5.9954 | 1 |  |  |  | 42193818 | Onbemeterde aansluiting Zuid | e 2,00 Watt |  |  |  |  | NWP 8001117903 | GOED |  | 70008010 |  | 70000666 | 7005115182 | 00000000 | STAAL | 2012-10-11 | [8 empty] | PL-L | 558471
877539 | 005588 | In Bedrijf | Landgraaf | LANDGRAAF |  | Wijk 00 Schaesberg | Kakert | Kasteelweg | 6371GJ |  |  | Straatverlichting | ZUD2 Dummy | 1-Straatverlichting | Masten | 26 | 3.75 | Kaal |  | 141 | 60 |  | PM ST 3,75 CO T60 ET M V | 7033 CEMENTGRIJS | 2010-03-19 |  | 2010 | 01 | *RESIDIUM FGS223 1XPLL 24W EVSA | Philips | 2010-03-19 | 2010 | WIT | 01 | LAMP PH PLL 24W 840 2G11 4P | 24 | N | 840 | 2020-05-26 08:27 | 2023-09-02 08:27 |  | 01 |  | 2 | 2010-03-19 | Gemeente Landgraaf | Gemeente Landgraaf | 197764.7456 | 323942.9846 | 50.9037 | 5.9951 | 1 |  |  |  | 42193826 | Onbemeterde aansluiting Zuid | e 2,00 Watt |  |  |  |  | NWP 8001117903 | GOED |  | 70008010 |  | 70000666 | 7005115182 | 00000000 | STAAL | 2012-10-11 | [8 empty] | PL-L | 558472
877540 | 005589 | In Bedrijf | Landgraaf | LANDGRAAF |  | Wijk 00 Schaesberg | Kakert | Kasteelweg | 6371GJ |  |  | Straatverlichting | ZUD2 Dummy | 1-Straatverlichting | Masten | 26 | 3.75 | Kaal |  | 141 | 60 |  | PM ST 3,75 CO T60 ET M V | 7033 CEMENTGRIJS | 2010-03-19 |  | 2010 | 01 | *RESIDIUM FGS223 1XPLL 24W EVSA | Philips | 2010-03-19 | 2010 | WIT | 01 | LAMP PH PLL 24W 840 2G11 4P | 24 | N | 840 | 2010-03-19 | 2013-06-25 |  | 01 |  | 2 | 2010-03-19 | Gemeente Landgraaf | Gemeente Landgraaf | 197767.3698 | 323929.0912 | 50.9035 | 5.9952 | 1 |  |  |  | 42193834 | Onbemeterde aansluiting Zuid | e 2,00 Watt |  |  |  |  | NWP 8001117903 | GOED |  | 70008010 |  | 70000666 | 7005115182 | 00000000 | STAAL | 2012-10-11 | [8 empty] | PL-L | 558473
877541 | 005590 | In Bedrijf | Landgraaf | LANDGRAAF |  | Wijk 00 Schaesberg | Kakert | Kasteelweg | 6371GJ |  |  | Straatverlichting | ZUD2 Dummy | 1-Straatverlichting | Masten | 26 | 3.75 | Kaal |  | 141 | 60 |  | PM ST 3,75 CO T60 ET M V | 7033 CEMENTGRIJS | 2010-03-19 |  | 2010 | 01 | *RESIDIUM FGS223 1XPLL 24W EVSA | Philips | 2010-03-19 | 2010 | WIT | 01 | LAMP PH PLL 24W 840 2G11 4P | 24 | N | 840 | 2016-11-30 15:15 | 2020-03-08 15:15 |  | 01 |  | 2 | 2010-03-19 | Gemeente Landgraaf | Gemeente Landgraaf | 197750.1768 | 323931.7711 | 50.9036 | 5.9949 | 1 |  |  |  | 42193842 | Onbemeterde aansluiting Zuid | e 2,00 Watt |  |  |  |  | NWP 8001117903 | GOED |  | 70008010 |  | 70000666 | 7005115182 | 00000000 | STAAL | 2012-10-11 | [8 empty] | PL-L | 558474
877542 | 005591 | In Bedrijf | Landgraaf | LANDGRAAF |  | Wijk 00 Schaesberg | Kakert | Kasteelweg | 6371GJ |  |  | Straatverlichting | ZUD2 Dummy | 1-Straatverlichting | Masten | 26 | 3.75 | Kaal |  | 141 | 60 |  | PM ST 3,75 CO T60 ET M V | 7033 CEMENTGRIJS | 2010-03-19 |  | 2010 | 01 | *RESIDIUM FGS223 1XPLL 24W EVSA | Philips | 2010-03-19 | 2010 | WIT | 01 | LAMP PH PLL 24W 840 2G11 4P | 24 | N | 840 | 2018-04-17 15:52 | 2021-07-24 15:52 |  | 01 |  | 2 | 2010-03-19 | Gemeente Landgraaf | Gemeente Landgraaf | 197718.4419 | 323913.2536 | 50.9034 | 5.9945 | 1 |  |  |  | 42193850 | Onbemeterde aansluiting Zuid | e 2,00 Watt |  |  |  |  | NWP 8001117903 | GOED |  | 70008010 |  | 70000666 | 7005115182 | 00000000 | STAAL | 2012-10-11 | [8 empty] | PL-L | 558475
877543 | 005592 | In Bedrijf | Landgraaf | LANDGRAAF |  | Wijk 00 Schaesberg | Kakert | Hompertsweg | 6371CW |  |  | Straatverlichting | ZUD2 Dummy | 1-Straatverlichting | Masten | 38 | 6 | Kaal |  | 158 | 60 |  | PM ST 6,0 CO T60 ET M V | 7033 CEMENTGRIJS | 2010-03-19 | 2010-07-27 | 2010 | 01 | RESIDIUM FGS224 1X PLL 36W EVSA | Philips | 2010-04-02 | 2010 | WIT | 01 | LAMP PH PLL 36W 840 2G11 4P | 36 | N | 840 | 2018-04-17 16:03 | 2021-07-24 16:03 |  | 01 |  | 2 | 2010-04-02 | Gemeente Landgraaf | Gemeente Landgraaf | 197687.057 | 323935.343 | 50.9036 | 5.994 | 1 |  |  |  | 42193869 | Onbemeterde aansluiting Zuid | e 2,00 Watt |  |  |  |  | NWP 8001117903 | GOED |  | 70008146 |  | 70003210 | 7005115185 | 00000000 | STAAL | 2019-07-24 | [8 empty] | PL-L | 558476
877544 | 005593 | In Bedrijf | Landgraaf | LANDGRAAF |  | Wijk 00 Schaesberg | Kakert | Hompertsweg | 6371CW |  |  | Straatverlichting | ZUD2 Dummy | 1-Straatverlichting | Masten | 38 | 6 | Kaal |  | 158 | 60 |  | PM ST 6,0 CO T60 ET M V | 7033 CEMENTGRIJS | 2010-03-19 | 2010-07-27 | 2010 | 01 | RESIDIUM FGS224 1X PLL 36W EVSA | Philips | 2010-04-02 | 2010 | WIT | 01 | LAMP PH PLL 36W 840 2G11 4P | 36 | N | 840 | 2018-04-17 15:57 | 2021-07-24 15:57 |  | 01 |  | 2 | 2010-04-02 | Gemeente Landgraaf | Gemeente Landgraaf | 197673 | 323925.706 | 50.9035 | 5.9938 | 1 |  |  |  | 42193877 | Onbemeterde aansluiting Zuid | e 2,00 Watt |  |  |  |  | NWP 8001117903 | GOED |  | 70008146 |  | 70003210 | 7005115185 | 00000000 | STAAL | 2019-07-24 | [8 empty] | PL-L | 558477
877588 | 005598 | In Bedrijf | Landgraaf | LANDGRAAF |  |  |  | Grote Heiweg | 6373QQ |  |  | Straatverlichting | ZUD2 Dummy | 1-Straatverlichting | Masten | 38 | 6 | Kaal |  | 158 | 60 |  | PM ST 6,0 CO T60 ET M V | 7033 CEMENTGRIJS | 2010-02-22 | 2012-06-06 | 2010 | 01 | RESIDIUM FGS224 1X PLL 36W EVSA | Philips | 2010-02-22 | 2010 | WIT | 01 | LAMP OSR PLL 36W 840 2G11 4P DULUX L | 36 | N | 840 | 2015-04-24 10:27 | 2018-02-11 10:27 |  | 01 |  | 2 | 2010-03-19 | Gemeente Landgraaf | Gemeente Landgraaf | 197501.364 | 324334.112 | 50.9072 | 5.9914 | 1 |  |  |  | 42192730 | Onbemeterde aansluiting Zuid | e 2,00 Watt |  |  |  |  | NWP 8001117903 | GOED |  | 70008146 | 00000000 | 70003210 | 7005114913 | 00000000 | STAAL | 2021-06-03 |  | 20088297 2-VOUDIG OPZETSTUK ST | [6 empty] | PL-L | 558541
877588 | 005598 | In Bedrijf | Landgraaf | LANDGRAAF |  |  |  | Grote Heiweg | 6373QQ |  |  | Straatverlichting | ZUD2 Dummy | 1-Straatverlichting | Masten | 38 | 6 | Kaal |  | 158 | 60 |  | PM ST 6,0 CO T60 ET M V | 7033 CEMENTGRIJS | 2010-02-22 | 2012-06-06 | 2010 | 02 | RESIDIUM FGS224 1X PLL 36W EVSA | Philips | 2010-02-22 | 2010 | WIT | 01 | LAMP OSR PLL 36W 840 2G11 4P DULUX L | 36 | N | 840 | 2015-04-24 10:27 | 2018-02-11 10:27 |  | 01 |  | 2 | 2010-03-19 | Gemeente Landgraaf | Gemeente Landgraaf | 197501.364 | 324334.112 | 50.9072 | 5.9914 | 1 |  |  |  | 42192730 | Onbemeterde aansluiting Zuid | e 2,00 Watt |  |  |  |  | NWP 8001117903 | GOED |  | 70008146 | 00000000 | 70003210 | 7005114913 | 00000000 | STAAL | 2021-06-03 |  | 20088297 2-VOUDIG OPZETSTUK ST | [6 empty] | PL-L | 558542
877591 | 005599 | In Bedrijf | Landgraaf | LANDGRAAF |  | Wijk 01 Nieuwenhagen | Oud Nieuwenhagen | Hoogstraat | 6373HN |  |  | Straatverlichting | ZUD2 Dummy | 1-Straatverlichting | Masten | 80 | 4 | Kaal |  |  | 76 |  | 20088143 CON ST 4 M PT | 7024 GRAFIETGRIJS POEDERCOAT | 2009-06-04 07:56 |  | 2009 | 01 | 20077402 LPO KIPP CDM-T 70 W | Louis Poulsen | 2009-06-04 07:56 | 2009 | 7024 GRAFIETGRIJS | 01 | LAMP CDM-T 70W 830 G12 | 70 | N | 830 | 2020-12-15 13:00 | 2023-10-05 13:00 |  | 01 |  | 10 | 2009-06-04 07:57 | Gemeente Landgraaf | Gemeente Landgraaf | 200145.0852 | 324478.1502 | 50.9083 | 6.029 | 1 |  |  |  | 42012066 | Onbemeterde aansluiting Zuid | e 10,00 watt | [5 empty] | GOED |  | 00000000 |  | 00000000 | 7005115280 | 00000000 | STAAL / VERZINKT | [9 empty] | CDM-T | 558543
877593 | 005600 | In Bedrijf | Landgraaf | LANDGRAAF |  | Wijk 01 Nieuwenhagen | Oud Nieuwenhagen | Hoogstraat | 6373HN |  |  | Straatverlichting | ZUD2 Dummy | 1-Straatverlichting | Masten | 80 | 4 | Kaal |  |  | 76 |  | 20088143 CON ST 4 M PT | 7024 GRAFIETGRIJS POEDERCOAT | 2009-06-04 07:56 |  | 2009 | 01 | 20077402 LPO KIPP CDM-T 70 W | Louis Poulsen | 2009-06-04 07:56 | 2009 | 7024 GRAFIETGRIJS | 01 | LAMP CDM-T 70W 830 G12 | 70 | N | 830 | 2022-04-20 13:58 | 2025-02-07 13:58 |  | 01 |  | 10 | 2009-06-04 07:57 | Gemeente Landgraaf | Gemeente Landgraaf | 200135.8118 | 324470.6363 | 50.9082 | 6.0289 | 1 |  |  |  | 42012007 | Onbemeterde aansluiting Zuid | e 10,00 watt | [5 empty] | GOED |  | 00000000 |  | 00000000 | 7005115280 | 00000000 | STAAL / VERZINKT | [9 empty] | CDM-T | 558546
877594 | 005601 | In Bedrijf | Landgraaf | LANDGRAAF |  | Wijk 01 Nieuwenhagen | Oud Nieuwenhagen | Hoogstraat | 6373HN |  |  | Straatverlichting | ZUD2 Dummy | 1-Straatverlichting | Masten | 80 | 4 | Kaal |  |  | 76 |  | 20088143 CON ST 4 M PT | 7024 GRAFIETGRIJS POEDERCOAT | 2009-06-04 07:56 |  | 2009 | 01 | 20077402 LPO KIPP CDM-T 70 W | Louis Poulsen | 2009-06-04 07:56 | 2009 | 7024 GRAFIETGRIJS | 01 | LAMP CDM-T 70W 830 G12 | 70 | N | 830 | 2018-11-19 13:21 | 2021-09-08 13:21 |  | 01 |  | 10 | 2009-06-04 07:57 | Gemeente Landgraaf | Gemeente Landgraaf | 200119.954 | 324458.886 | 50.9081 | 6.0287 | 1 |  |  |  | 42012015 | Onbemeterde aansluiting Zuid | e 10,00 watt | [5 empty] | GOED |  | 00000000 |  | 00000000 | 7005115280 | 00000000 | STAAL / VERZINKT | [9 empty] | CDM-T | 558547
877595 | 005602 | In Bedrijf | Landgraaf | LANDGRAAF |  | Wijk 01 Nieuwenhagen | Oud Nieuwenhagen | Hoogstraat | 6373HN |  |  | Straatverlichting | ZUD2 Dummy | 1-Straatverlichting | Masten | 80 | 4 | Kaal |  |  | 76 |  | 20088143 CON ST 4 M PT | 7024 GRAFIETGRIJS POEDERCOAT | 2009-06-04 07:56 |  | 2009 | 01 | 20077402 LPO KIPP CDM-T 70 W | Louis Poulsen | 2009-06-04 07:56 | 2009 | 7024 GRAFIETGRIJS | 01 | LAMP CDM-T 70W 830 G12 | 70 | N | 830 | 2020-02-07 12:12 | 2022-11-27 12:12 |  | 01 |  | 10 | 2009-06-04 07:57 | Gemeente Landgraaf | Gemeente Landgraaf | 200108.363 | 324471.759 | 50.9082 | 6.0285 | 1 |  |  |  | 42012023 | Onbemeterde aansluiting Zuid | e 10,00 watt | [5 empty] | GOED |  | 00000000 |  | 00000000 | 7005115280 | 00000000 | STAAL / VERZINKT | [9 empty] | CDM-T | 558548
877596 | 005603 | In Bedrijf | Landgraaf | LANDGRAAF |  | Wijk 01 Nieuwenhagen | Oud Nieuwenhagen | Hoogstraat | 6373HN |  |  | Straatverlichting | ZUD2 Dummy | 1-Straatverlichting | Masten | 80 | 4 | Kaal |  |  | 76 |  | 20088143 CON ST 4 M PT | 7024 GRAFIETGRIJS POEDERCOAT | 2009-06-04 07:56 |  | 2009 | 01 | 20077402 LPO KIPP CDM-T 70 W | Louis Poulsen | 2009-06-04 07:56 | 2009 | 7024 GRAFIETGRIJS | 01 | LAMP CDM-T 70W 830 G12 | 70 | N | 830 | 2022-12-23 08:06 | 2025-10-12 08:06 |  | 01 |  | 10 | 2009-06-04 07:57 | Gemeente Landgraaf | Gemeente Landgraaf | 200112.268 | 324484.918 | 50.9083 | 6.0286 | 1 |  |  |  | 42012031 | Onbemeterde aansluiting Zuid | e 10,00 watt | [5 empty] | GOED |  | 00000000 |  | 00000000 | 7005115280 | 00000000 | STAAL / VERZINKT | [9 empty] | CDM-T | 558549
877597 | 005604 | In Bedrijf | Landgraaf | LANDGRAAF |  | Wijk 01 Nieuwenhagen | Oud Nieuwenhagen | Hoogstraat | 6373HN |  |  | Straatverlichting | ZUD2 Dummy | 1-Straatverlichting | Masten | 80 | 4 | Kaal |  |  | 76 |  | 20088143 CON ST 4 M PT | 7024 GRAFIETGRIJS POEDERCOAT | 2009-06-04 07:56 |  | 2009 | 01 | 20077402 LPO KIPP CDM-T 70 W | Louis Poulsen | 2009-06-04 07:56 | 2009 | 7024 GRAFIETGRIJS | 01 | LAMP CDM-T 70W 830 G12 | 70 | N | 830 | 2019-11-06 15:13 | 2022-08-26 15:13 |  | 01 |  | 10 | 2009-06-04 07:57 | Gemeente Landgraaf | Gemeente Landgraaf | 200098.633 | 324501.421 | 50.9085 | 6.0284 | 1 |  |  |  | 42012058 | Onbemeterde aansluiting Zuid | e 10,00 watt | [5 empty] | GOED |  | 00000000 |  | 00000000 | 7005115280 | 00000000 | STAAL / VERZINKT | [9 empty] | CDM-T | 558550
877629 | 005605 | In Bedrijf | Landgraaf | LANDGRAAF |  | Wijk 00 Schaesberg | Kakert | Hompertsweg | 6371CW |  |  | Straatverlichting | ZUD2 Dummy | 1-Straatverlichting | Masten | 17 | 3.75 | Kaal |  | 141 | 60 |  | PM ST 3,75 CO T60 ET M V | 7033 CEMENTGRIJS | 2010-03-19 | 2010-07-27 | 2010 | 01 | BGP630 16LED 17W NW 2050LM ALU WRN DVB |  | 2017-09-05 | 2017 |  | 01 | LED 17 W | 17 | N |  | 2017-09-05 | 2022-05-08 |  | 01 |  | 0 | 2017-09-05 | Gemeente Landgraaf | Gemeente Landgraaf | 197702.5618 | 323916.8855 | 50.9034 | 5.9942 | 1 |  |  |  | 42193885 | Onbemeterde aansluiting Zuid | x 0,00 watt |  | ZIUTZ06 |  |  | 3463453 | GOED |  | 70008010 |  | 70028888 | 00000000 | 00000000 | STAAL | 2019-07-24 | [8 empty] | LED | 558580
877630 | 005606 | In Bedrijf | Landgraaf | LANDGRAAF |  | Wijk 00 Schaesberg | Kakert | Hompertsweg | 6371CW |  |  | Straatverlichting | ZUD2 Dummy | 1-Straatverlichting | Masten | 26 | 3.75 | Kaal |  | 141 | 60 |  | PM ST 3,75 CO T60 ET M V | 7033 CEMENTGRIJS | 2014-12-02 |  | 2014 | 01 | *RESIDIUM FGS223 1XPLL 24W EVSA | Philips | 2010-03-19 | 2010 | WIT | 01 | LAMP OSR PLL 24W 840 2G11 4P DULUX L | 24 | N | 840 | 2018-01-12 12:56 | 2020-11-01 12:56 |  | 01 |  | 2 | 2010-03-19 | Gemeente Landgraaf | Gemeente Landgraaf | 197676.4962 | 323920.0566 | 50.9035 | 5.9939 | 1 |  |  |  | 42193893 | Onbemeterde aansluiting Zuid | e 2,00 Watt |  |  |  |  | NWP 8001117903/3186713 | GOED |  | 70008010 |  | 70000666 | 7005114912 | 00000000 | STAAL | [9 empty] | PL-L | 558581
878613 | 005715 | In Bedrijf | Landgraaf | LANDGRAAF |  | Wijk 00 Schaesberg | Achter den Winkel | Onderste Scheydt | 6372RD |  |  | Straatverlichting | ZUD2 Dummy | 1-Straatverlichting | Masten | 43 | 7 | Valmont |  |  | 140 |  | 20088004 CVL ST 7 M (VU) | 7021 ZWARTGRIJS POEDERCOAT | 2009-10-09 13:53 |  | 2009 | 01 | 54005273 PHI SRS 419 CDM-T 35 W | Philips | 2009-10-09 13:54 | 2009 |  | 01 | LAMP CDM-T 35W 830 G12 | 35 | N | 830 | 2019-04-26 12:12 | 2022-02-13 12:12 |  | 01 |  | 8 | 2009-10-09 13:55 | Gemeente Landgraaf | Gemeente Landgraaf | 198834.05 | 322042.203 | 50.8865 | 6.0101 | 1 |  |  |  | 42020603 | Onbemeterde aansluiting Zuid | e 8,00 watt | [5 empty] | GOED |  | 00000000 |  | 00000000 | 7005115075 | 00000000 | STAAL / VERZINKT | [9 empty] | CDM-T | 559219
878618 | 005716 | In Bedrijf | Landgraaf | LANDGRAAF |  | Wijk 00 Schaesberg | Achter den Winkel | Onderste Scheydt | 6372RD |  |  | Straatverlichting | ZUD2 Dummy | 1-Straatverlichting | Masten | 43 | 7 | Valmont |  |  | 140 |  | 20088004 CVL ST 7 M (VU) | 7021 ZWARTGRIJS POEDERCOAT | 2009-10-09 13:53 |  | 2009 | 01 | 54005273 PHI SRS 419 CDM-T 35 W | Philips | 2009-10-09 13:54 | 2009 |  | 01 | LAMP CDM-T 35W 830 G12 | 35 | N | 830 | 2022-11-11 10:58 | 2025-08-31 10:58 |  | 01 |  | 8 | 2009-10-09 13:55 | Gemeente Landgraaf | Gemeente Landgraaf | 198834.693 | 322059.345 | 50.8866 | 6.0101 | 1 |  |  |  | 42020611 | Onbemeterde aansluiting Zuid | e 8,00 watt | [5 empty] | GOED |  | 00000000 |  | 00000000 | 7005115075 | 00000000 | STAAL / VERZINKT | [9 empty] | CDM-T | 559224
878619 | 005717 | In Bedrijf | Landgraaf | LANDGRAAF |  | Wijk 00 Schaesberg | Achter den Winkel | Onderste Scheydt | 6372RD |  |  | Straatverlichting | ZUD2 Dummy | 1-Straatverlichting | Masten | 43 | 7 | Valmont |  |  | 140 |  | 20088004 CVL ST 7 M (VU) | 7021 ZWARTGRIJS POEDERCOAT | 2009-10-09 13:53 |  | 2009 | 01 | 54005273 PHI SRS 419 CDM-T 35 W | Philips | 2009-10-09 13:54 | 2009 |  | 01 | LAMP CDM-T 35W 830 G12 | 35 | N | 830 | 2022-05-09 14:13 | 2025-02-26 14:13 |  | 01 |  | 8 | 2009-10-09 13:55 | Gemeente Landgraaf | Gemeente Landgraaf | 198854.467 | 322077.085 | 50.8868 | 6.0104 | 1 |  |  |  | 42020638 | Onbemeterde aansluiting Zuid | e 8,00 watt | [5 empty] | GOED |  | 00000000 |  | 00000000 | 7005115075 | 00000000 | STAAL / VERZINKT | [9 empty] | CDM-T | 559225
878620 | 005718 | In Bedrijf | Landgraaf | LANDGRAAF |  | Wijk 00 Schaesberg | Achter den Winkel | Onderste Scheydt | 6372RD |  |  | Straatverlichting | ZUD2 Dummy | 1-Straatverlichting | Masten | 43 | 7 | Valmont |  |  | 140 |  | 20088004 CVL ST 7 M (VU) | 7021 ZWARTGRIJS POEDERCOAT | 2009-10-09 13:53 |  | 2009 | 01 | 54005273 PHI SRS 419 CDM-T 35 W | Philips | 2009-10-09 13:54 | 2009 |  | 01 | LAMP CDM-T 35W 830 G12 | 35 | N | 830 | 2021-02-03 09:00 | 2023-11-24 09:00 |  | 01 |  | 8 | 2009-10-09 13:55 | Gemeente Landgraaf | Gemeente Landgraaf | 198866.363 | 322110.771 | 50.8871 | 6.0106 | 1 |  |  |  | 42020646 | Onbemeterde aansluiting Zuid | e 8,00 watt | [5 empty] | GOED |  | 00000000 |  | 00000000 | 7005115075 | 00000000 | STAAL / VERZINKT | [9 empty] | CDM-T | 559226
878621 | 005719 | In Bedrijf | Landgraaf | LANDGRAAF |  | Wijk 00 Schaesberg | Achter den Winkel | Onderste Scheydt | 6372RD |  |  | Straatverlichting | ZUD2 Dummy | 1-Straatverlichting | Masten | 43 | 7 | Valmont |  |  | 140 |  | 20088004 CVL ST 7 M (VU) | 7021 ZWARTGRIJS POEDERCOAT | 2009-10-09 13:53 |  | 2009 | 01 | 54005273 PHI SRS 419 CDM-T 35 W | Philips | 2009-10-09 13:54 | 2009 |  | 01 | LAMP CDM-T 35W 830 G12 | 35 | N | 830 | 2021-02-03 09:11 | 2023-11-24 09:11 |  | 01 |  | 8 | 2009-10-09 13:55 | Gemeente Landgraaf | Gemeente Landgraaf | 198871.788 | 322126.875 | 50.8872 | 6.0106 | 1 |  |  |  | 42020654 | Onbemeterde aansluiting Zuid | e 8,00 watt | [5 empty] | GOED |  | 00000000 |  | 00000000 | 7005115075 | 00000000 | STAAL / VERZINKT | [9 empty] | CDM-T | 559227
878622 | 005720 | In Bedrijf | Landgraaf | LANDGRAAF |  | Wijk 00 Schaesberg | Achter den Winkel | Onderste Scheydt | 6372RD |  |  | Straatverlichting | ZUD2 Dummy | 1-Straatverlichting | Masten | 43 | 7 | Valmont |  |  | 140 |  | 20088004 CVL ST 7 M (VU) | 7021 ZWARTGRIJS POEDERCOAT | 2009-10-09 13:53 |  | 2009 | 01 | 54005273 PHI SRS 419 CDM-T 35 W | Philips | 2009-10-09 13:54 | 2009 |  | 01 | LAMP CDM-T 35W 830 G12 | 35 | N | 830 | 2022-03-25 13:16 | 2025-01-12 13:16 |  | 01 |  | 8 | 2009-10-09 13:55 | Gemeente Landgraaf | Gemeente Landgraaf | 198894.814 | 322150.898 | 50.8875 | 6.011 | 1 |  |  |  | 42020662 | Onbemeterde aansluiting Zuid | e 8,00 watt | [5 empty] | GOED |  | 00000000 |  | 00000000 | 7005115075 | 00000000 | STAAL / VERZINKT | [9 empty] | CDM-T | 559228
878623 | 005721 | In Bedrijf | Landgraaf | LANDGRAAF |  | Wijk 00 Schaesberg | Achter den Winkel | Onderste Scheydt | 6372RD |  |  | Straatverlichting | ZUD2 Dummy | 1-Straatverlichting | Masten | 43 | 7 | Valmont |  |  | 140 |  | 20088004 CVL ST 7 M (VU) | 7021 ZWARTGRIJS POEDERCOAT | 2009-07-15 |  | 2009 | 01 | 54005273 PHI SRS 419 CDM-T 35 W | Philips | 2009-07-15 | 2009 |  | 01 | LAMP CDM-T 35W 830 G12 | 35 | N | 830 | 2022-11-16 13:04 | 2025-09-05 13:04 |  | 01 |  | 8 | 2009-07-15 | Gemeente Landgraaf | Gemeente Landgraaf | 198903.2154 | 322165.1839 | 50.8876 | 6.0111 | 1 |  |  |  | 42408784 | Onbemeterde aansluiting Zuid | e 8,00 watt |  |  |  |  | NWP 8001119418 | GOED |  | 00000000 |  | 00000000 | 7005115075 | 00000000 | STAAL / VERZINKT | [9 empty] | CDM-T | 559229
878624 | 005722 | In Bedrijf | Landgraaf | LANDGRAAF |  | Wijk 00 Schaesberg | Achter den Winkel | Achter den Winkel | 6372SL |  |  | Straatverlichting | ZUD2 Dummy | 1-Straatverlichting | Masten | 43 | 6 | VALMONT |  | 100 | 100 |  | SM ST CIL 7,0 EU R7021 | 7021 ZWARTGRIJS |  |  |  | 01 | 54005273 PHI SRS 419 CDM-T 35 W | Philips |  |  |  | 01 | LAMP CDM-T 35W 830 G12 | 35 | N | 830 |  | 2022-08-06 09:59 |  | 01 |  | 8 | 2009-07-15 | Gemeente Landgraaf | Gemeente Landgraaf | 198914.5712 | 322183.7293 | 50.8878 | 6.0113 | 1 |  |  |  | 42408792 | Onbemeterde aansluiting Zuid | e 8,00 watt |  |  |  |  | 3417374 | GOED |  | 70034826 |  | 00000000 | 7005115075 | 00000000 | STAAL | [9 empty] | CDM-T | 559230
878625 | 005723 | In Bedrijf | Landgraaf | LANDGRAAF |  | Wijk 00 Schaesberg | Achter den Winkel | Achter den Winkel | 6372SL |  |  | Straatverlichting | ZUD2 Dummy | 1-Straatverlichting | Masten | 43 | 7 | Valmont |  |  | 140 |  | 20088004 CVL ST 7 M (VU) | 7021 ZWARTGRIJS POEDERCOAT |  |  |  | 01 | 54005273 PHI SRS 419 CDM-T 35 W | Philips |  |  |  | 01 | LAMP CDM-T 35W 830 G12 | 35 | N | 830 |  | 2022-08-05 14:25 |  | 01 |  | 8 | 2009-07-15 | Gemeente Landgraaf | Gemeente Landgraaf | 198943.5434 | 322172.8698 | 50.8877 | 6.0117 | 1 |  |  |  | 42408806 | Onbemeterde aansluiting Zuid | e 8,00 watt |  |  |  |  | NWP 8001119418 | GOED |  | 00000000 |  | 00000000 | 7005115075 | 00000000 | STAAL / VERZINKT | [9 empty] | CDM-T | 559231
878626 | 005724 | In Bedrijf | Landgraaf | LANDGRAAF |  | Wijk 00 Schaesberg | Achter den Winkel | Achter den Winkel | 6372SL |  |  | Straatverlichting | ZUD2 Dummy | 1-Straatverlichting | Masten | 43 | 7 | Valmont |  |  | 140 |  | 20088004 CVL ST 7 M (VU) | 7021 ZWARTGRIJS POEDERCOAT | 2009-07-15 |  | 2009 | 01 | 54005273 PHI SRS 419 CDM-T 35 W | Philips | 2009-07-15 | 2009 |  | 01 | LAMP CDM-T 35W 830 G12 | 35 | N | 830 | 2022-11-24 13:06 | 2025-09-13 13:06 |  | 01 |  | 8 | 2009-07-15 | Gemeente Landgraaf | Gemeente Landgraaf | 198971.0361 | 322165.1171 | 50.8876 | 6.0121 | 1 |  |  |  | 42408814 | Onbemeterde aansluiting Zuid | e 8,00 watt |  |  |  |  | NWP 8001119418 | GOED |  | 00000000 |  | 00000000 | 7005115075 | 00000000 | STAAL / VERZINKT | [9 empty] | CDM-T | 559232
878627 | 005725 | In Bedrijf | Landgraaf | LANDGRAAF |  | Wijk 00 Schaesberg | Achter den Winkel | Achter den Winkel | 6372SL |  |  | Straatverlichting | ZUD2 Dummy | 1-Straatverlichting | Masten | 43 | 6 | VALMONT |  | 140 | 48 |  | LM ST 6,0 CI H7,0 EU380/0 T48 GG P7021 | 7021 ZWARTGRIJS | 2018-03-22 |  | 2018 | 01 | 54005273 PHI SRS 419 CDM-T 35 W | Philips | 2009-09-22 | 2009 |  | 01 | LAMP CDM-T 35W 830 G12 | 35 | N | 830 | 2018-03-22 | 2012-01-10 |  | 01 |  | 8 | 2018-03-22 | Gemeente Landgraaf | Gemeente Landgraaf | 199001.9013 | 322155.3178 | 50.8875 | 6.0125 | 1 |  |  |  | 42408822 | Onbemeterde aansluiting Zuid | e 8,00 watt |  |  |  |  | 3544135 | GOED |  | 70025840 |  | 00000000 | 7005115075 | 00000000 | STAAL | [9 empty] | CDM-T | 559233
878628 | 005726 | In Bedrijf | Landgraaf | LANDGRAAF |  | Wijk 00 Schaesberg | Achter den Winkel | Achter den Winkel | 6372SL |  |  | Straatverlichting | ZUD2 Dummy | 1-Straatverlichting | Masten | 43 | 7 | Valmont |  |  | 140 |  | 20088004 CVL ST 7 M (VU) | 7021 ZWARTGRIJS POEDERCOAT | 2009-09-08 |  | 2009 | 01 | 54005273 PHI SRS 419 CDM-T 35 W | Philips | 2009-09-08 | 2009 |  | 01 | LAMP CDM-T 35W 830 G12 | 35 | N | 830 | 2021-11-24 09:19 | 2024-09-13 09:19 |  | 01 |  | 8 | 2009-09-08 | Gemeente Landgraaf | Gemeente Landgraaf | 199029.93 | 322148.29 | 50.8874 | 6.0129 | 1 |  |  |  | 42408830 | Onbemeterde aansluiting Zuid | e 8,00 watt |  |  |  |  | NWP 8001119418 | GOED |  | 00000000 |  | 00000000 | 7005115075 | 00000000 | STAAL / VERZINKT | [9 empty] | CDM-T | 559234
878629 | 005727 | In Bedrijf | Landgraaf | LANDGRAAF |  | Wijk 00 Schaesberg | Achter den Winkel | Achter den Winkel | 6372SL |  |  | Straatverlichting | ZUD2 Dummy | 1-Straatverlichting | Masten | 43 | 7 | Valmont |  |  | 140 |  | 20088004 CVL ST 7 M (VU) | 7021 ZWARTGRIJS POEDERCOAT | 2009-10-09 13:53 |  | 2009 | 01 | 54005273 PHI SRS 419 CDM-T 35 W | Philips | 2009-10-09 13:54 | 2009 |  | 01 | LAMP CDM-T 35W 830 G12 | 35 | N | 830 | 2009-10-09 13:54 | 2012-07-29 |  | 01 |  | 8 | 2009-10-09 13:55 | Gemeente Landgraaf | Gemeente Landgraaf | 199026.808 | 322049.346 | 50.8865 | 6.0128 | 1 |  |  |  | 42020735 | Onbemeterde aansluiting Zuid | e 8,00 watt | [5 empty] | GOED |  | 00000000 |  | 00000000 | 7005115075 | 00000000 | STAAL / VERZINKT | [9 empty] | CDM-T | 559235
878630 | 005728 | In Bedrijf | Landgraaf | LANDGRAAF |  | Wijk 00 Schaesberg | Achter den Winkel | Achter den Winkel | 6372SL |  |  | Straatverlichting | ZUD2 Dummy | 1-Straatverlichting | Masten | 43 | 7 | Valmont |  |  | 140 |  | 20088004 CVL ST 7 M (VU) | 7021 ZWARTGRIJS POEDERCOAT | 2009-10-09 13:53 |  | 2009 | 01 | 54005273 PHI SRS 419 CDM-T 35 W | Philips | 2009-10-09 13:54 | 2009 |  | 01 | LAMP CDM-T 35W 830 G12 | 35 | N | 830 | 2009-10-09 13:54 | 2012-07-29 |  | 01 |  | 8 | 2009-10-09 13:55 | Gemeente Landgraaf | Gemeente Landgraaf | 199049.444 | 322055.777 | 50.8866 | 6.0132 | 1 |  |  |  | 42020743 | Onbemeterde aansluiting Zuid | e 8,00 watt | [5 empty] | GOED |  | 00000000 |  | 00000000 | 7005115075 | 00000000 | STAAL / VERZINKT | [9 empty] | CDM-T | 559236
878631 | 005729 | In Bedrijf | Landgraaf | LANDGRAAF |  | Wijk 00 Schaesberg | Achter den Winkel | Achter den Winkel | 6372SL |  |  | Straatverlichting | ZUD2 Dummy | 1-Straatverlichting | Masten | 43 | 7 | Valmont |  |  | 140 |  | 20088004 CVL ST 7 M (VU) | 7021 ZWARTGRIJS POEDERCOAT | 2009-10-09 13:53 |  | 2009 | 01 | 54005273 PHI SRS 419 CDM-T 35 W | Philips | 2009-10-09 13:54 | 2009 |  | 01 | LAMP CDM-T 35W 830 G12 | 35 | N | 830 | 2018-10-17 08:46 | 2021-08-06 08:46 |  | 01 |  | 8 | 2009-10-09 13:55 | Gemeente Landgraaf | Gemeente Landgraaf | 199061.019 | 322072.428 | 50.8867 | 6.0133 | 1 |  |  |  | 42020751 | Onbemeterde aansluiting Zuid | e 8,00 watt | [5 empty] | GOED |  | 00000000 |  | 00000000 | 7005115075 | 00000000 | STAAL / VERZINKT | [9 empty] | CDM-T | 559237
878632 | 005730 | In Bedrijf | Landgraaf | LANDGRAAF |  | Wijk 00 Schaesberg | Achter den Winkel | Achter den Winkel | 6372SL |  |  | Straatverlichting | ZUD2 Dummy | 1-Straatverlichting | Masten | 43 | 7 | Valmont |  |  | 140 |  | 20088004 CVL ST 7 M (VU) | 7021 ZWARTGRIJS POEDERCOAT | 2009-10-09 13:53 |  | 2009 | 01 | 54005273 PHI SRS 419 CDM-T 35 W | Philips | 2009-10-09 13:54 | 2009 |  | 01 | LAMP CDM-T 35W 830 G12 | 35 | N | 830 | 2021-09-22 10:23 | 2024-07-12 10:23 |  | 01 |  | 8 | 2009-10-09 13:55 | Gemeente Landgraaf | Gemeente Landgraaf | 199051.069 | 322094.764 | 50.8869 | 6.0132 | 1 |  |  |  | 42020778 | Onbemeterde aansluiting Zuid | e 8,00 watt | [5 empty] | GOED |  | 00000000 |  | 00000000 | 7005115075 | 00000000 | STAAL / VERZINKT | [9 empty] | CDM-T | 559238
878633 | 005731 | In Bedrijf | Landgraaf | LANDGRAAF |  | Wijk 00 Schaesberg | Achter den Winkel | Achter den Winkel | 6372SL |  |  | Straatverlichting | ZUD2 Dummy | 1-Straatverlichting | Masten | 43 | 7 | Valmont |  |  | 140 |  | 20088004 CVL ST 7 M (VU) | 7021 ZWARTGRIJS POEDERCOAT | 2009-10-09 13:53 |  | 2009 | 01 | 54005273 PHI SRS 419 CDM-T 35 W | Philips | 2009-10-09 13:54 | 2009 |  | 01 | LAMP CDM-T 35W 830 G12 | 35 | N | 830 | 2011-11-21 | 2014-09-10 |  | 01 |  | 8 | 2009-10-09 13:55 | Gemeente Landgraaf | Gemeente Landgraaf | 199033.101 | 322083.307 | 50.8868 | 6.0129 | 1 |  |  |  | 42020786 | Onbemeterde aansluiting Zuid | e 8,00 watt | [5 empty] | GOED |  | 00000000 |  | 00000000 | 7005115075 | 00000000 | STAAL / VERZINKT | [9 empty] | CDM-T | 559239
878634 | 005732 | In Bedrijf | Landgraaf | LANDGRAAF |  | Wijk 00 Schaesberg | Achter den Winkel | Achter den Winkel | 6372SL |  |  | Straatverlichting | ZUD2 Dummy | 1-Straatverlichting | Masten | 43 | 7 | Valmont |  |  | 140 |  | 20088004 CVL ST 7 M (VU) | 7021 ZWARTGRIJS POEDERCOAT | 2009-10-09 13:53 |  | 2009 | 01 | 54005273 PHI SRS 419 CDM-T 35 W | Philips | 2009-10-09 13:54 | 2009 |  | 01 | LAMP CDM-T 35W 830 G12 | 35 | N | 830 | 2019-11-07 10:12 | 2022-08-27 10:12 |  | 01 |  | 8 | 2009-10-09 13:55 | Gemeente Landgraaf | Gemeente Landgraaf | 199037.941 | 322112.19 | 50.8871 | 6.013 | 1 |  |  |  | 42020794 | Onbemeterde aansluiting Zuid | e 8,00 watt | [5 empty] | GOED |  | 00000000 |  | 00000000 | 7005115075 | 00000000 | STAAL / VERZINKT | [9 empty] | CDM-T | 559240
878635 | 005733 | In Bedrijf | Landgraaf | LANDGRAAF |  | Wijk 00 Schaesberg | Achter den Winkel | Achter den Winkel | 6372SL |  |  | Straatverlichting | ZUD2 Dummy | 1-Straatverlichting | Masten | 43 | 7 | Valmont |  |  | 140 |  | 20088004 CVL ST 7 M (VU) | 7021 ZWARTGRIJS POEDERCOAT | 2009-10-09 13:53 |  | 2009 | 01 | 54005273 PHI SRS 419 CDM-T 35 W | Philips | 2009-10-09 13:54 | 2009 |  | 01 | LAMP CDM-T 35W 830 G12 | 35 | N | 830 | 2018-10-17 08:54 | 2021-08-06 08:54 |  | 01 |  | 8 | 2009-10-09 13:55 | Gemeente Landgraaf | Gemeente Landgraaf | 199046.769 | 322144.287 | 50.8874 | 6.0131 | 1 |  |  |  | 42020808 | Onbemeterde aansluiting Zuid | e 8,00 watt | [5 empty] | GOED |  | 00000000 |  | 00000000 | 7005115075 | 00000000 | STAAL / VERZINKT | [9 empty] | CDM-T | 559241
878636 | 005734 | In Bedrijf | Landgraaf | LANDGRAAF |  | Wijk 00 Schaesberg | Achter den Winkel | Achter den Winkel | 6372SL |  |  | Straatverlichting | ZUD2 Dummy | 1-Straatverlichting | Masten | 43 | 7 | Valmont |  |  | 140 |  | 20088004 CVL ST 7 M (VU) | 7021 ZWARTGRIJS POEDERCOAT | 2009-10-09 13:53 |  | 2009 | 01 | 54005273 PHI SRS 419 CDM-T 35 W | Philips | 2009-10-09 13:54 | 2009 |  | 01 | LAMP CDM-T 35W 830 G12 | 35 | N | 830 | 2021-10-06 09:01 | 2024-07-26 09:01 |  | 01 |  | 8 | 2009-10-09 13:55 | Gemeente Landgraaf | Gemeente Landgraaf | 199046.175 | 322172.231 | 50.8876 | 6.0131 | 1 |  |  |  | 42020816 | Onbemeterde aansluiting Zuid | e 8,00 watt | [5 empty] | GOED |  | 00000000 |  | 00000000 | 7005115075 | 00000000 | STAAL / VERZINKT | [9 empty] | CDM-T | 559242
878637 | 005737 | In Bedrijf | Landgraaf | LANDGRAAF |  | Wijk 00 Schaesberg | Achter den Winkel | Achter den Winkel | 6372SL |  |  | Straatverlichting | ZUD2 Dummy | 1-Straatverlichting | Masten | 13 | 4 | PETITJEAN |  | 142 | 60 | 0 | PM ST 4,0 CO T60 GG M V LIMBURG | 7021 ZWARTGRIJS POEDERCOAT | 2009-07-15 |  | 2009 | 01 | 2000 COMF 1XPLL 24W R9005 EVSA | INDAL | 2009-07-15 | 2009 | 9005 DIEPZWART | 01 | RETROFIT KEGEL LED 13W NW 1300LM LUMIN | 13 | N | 840 | 2015-07-08 | 2086-01-16 |  | 01 |  | 0 | 2015-07-08 | Gemeente Landgraaf | Gemeente Landgraaf | 198953.5531 | 322172.2022 | 50.8877 | 6.0118 | 1 |  |  |  | 42408776 | Onbemeterde aansluiting Zuid | x 0,00 watt |  |  |  |  | NWP 8001119418 | GOED |  | 70007717 |  | 70005956 | 70025160 | 00000000 | STAAL | [9 empty] | RETROLED | 559243
878638 | 005738 | In Bedrijf | Landgraaf | LANDGRAAF |  | Wijk 00 Schaesberg | Achter den Winkel | Achter den Winkel | 6372SL |  |  | Straatverlichting | ZUD2 Dummy | 1-Straatverlichting | Masten | 13 | 4 | PETITJEAN |  | 142 | 60 | 0 | PM ST 4,0 CO T60 GG M V LIMBURG | 7021 ZWARTGRIJS POEDERCOAT | 2009-07-15 |  | 2009 | 01 | 2000 COMF 1XPLL 24W R9005 EVSA | INDAL | 2009-07-15 | 2009 | 9005 DIEPZWART | 01 | RETROFIT KEGEL LED 13W NW 1300LM LUMIN | 13 | N | 840 | 2015-07-08 | 2086-01-16 |  | 01 |  | 0 | 2015-07-08 | Gemeente Landgraaf | Gemeente Landgraaf | 198975.7941 | 322175.9689 | 50.8877 | 6.0121 | 1 |  |  |  | 42408768 | Onbemeterde aansluiting Zuid | x 0,00 watt |  |  |  |  | NWP 8001119418 | GOED |  | 70007717 |  | 70005956 | 70025160 | 00000000 | STAAL | [9 empty] | RETROLED | 559244
878639 | 005739 | In Bedrijf | Landgraaf | LANDGRAAF |  | Wijk 00 Schaesberg | Achter den Winkel | Achter den Winkel | 6372SL |  |  | Straatverlichting | ZUD2 Dummy | 1-Straatverlichting | Masten | 13 | 4 | PETITJEAN |  | 142 | 60 | 0 | PM ST 4,0 CO T60 GG M V LIMBURG | 7021 ZWARTGRIJS POEDERCOAT | 2009-07-15 |  | 2009 | 01 | 2000 COMF 1XPLL 24W R9005 EVSA | INDAL | 2009-07-15 | 2009 | 9005 DIEPZWART | 01 | RETROFIT KEGEL LED 13W NW 1300LM LUMIN | 13 | N | 840 | 2015-07-08 | 2086-01-16 |  | 01 |  | 0 | 2015-07-08 | Gemeente Landgraaf | Gemeente Landgraaf | 198984.5743 | 322164.5607 | 50.8876 | 6.0123 | 1 |  |  |  | 42408849 | Onbemeterde aansluiting Zuid | x 0,00 watt |  |  |  |  | NWP 8001119418 | GOED |  | 70007717 |  | 70005956 | 70025160 | 00000000 | STAAL | [9 empty] | RETROLED | 559245
878640 | 005735 | In Bedrijf | Landgraaf | LANDGRAAF |  | Wijk 00 Schaesberg | Achter den Winkel | Achter den Winkel | 6372SL |  |  | Straatverlichting | ZUD2 Dummy | 1-Straatverlichting | Masten | 26 | 4 | PETITJEAN |  | 142 | 60 | 0 | PM ST 4,0 CO T60 GG M V LIMBURG |  | 2009-10-09 13:53 | 2010-03-25 | 1986 | 01 | *RESIDIUM FGS223 1XPLL 24W EVSA | Philips | 2009-10-09 13:54 | 2009 | WIT | 01 | LAMP PH PLL 24W 840 2G11 4P | 24 | N | 840 | 2019-04-03 10:27 | 2022-01-21 10:27 |  | 01 |  | 2 | 2009-10-09 13:55 | Gemeente Landgraaf | Gemeente Landgraaf | 198988.5049 | 322193.9852 | 50.8878 | 6.0123 | 1 |  |  |  | 42020824 | Onbemeterde aansluiting Zuid | e 2,00 Watt | [5 empty] | GOED |  | 70007717 |  | 70000666 | 7005115182 | 00000000 | STAAL | 2019-03-22 | [8 empty] | PL-L | 559246
878641 | 005736 | In Bedrijf | Landgraaf | LANDGRAAF |  | Wijk 00 Schaesberg | Achter den Winkel | Achter den Winkel | 6372SL |  |  | Straatverlichting | ZUD2 Dummy | 1-Straatverlichting | Masten | 26 | 4 | PETITJEAN |  | 142 | 60 | 0 | PM ST 4,0 CO T60 GG M V LIMBURG |  | 2009-10-09 13:53 |  | 2009 | 01 | *RESIDIUM FGS223 1XPLL 24W EVSA | Philips | 2009-10-09 13:54 | 2009 | WIT | 01 | LAMP PH PLL 24W 840 2G11 4P | 24 | N | 840 | 2017-01-27 15:29 | 2020-05-05 15:29 |  | 01 |  | 2 | 2009-10-09 13:55 | Gemeente Landgraaf | Gemeente Landgraaf | 198890.2965 | 322222.7019 | 50.8881 | 6.0109 | 1 |  |  |  | 42020832 | Onbemeterde aansluiting Zuid | e 2,00 Watt | [5 empty] | GOED |  | 70007717 |  | 70000666 | 7005115182 | 00000000 | STAAL | 2012-10-11 | [8 empty] | PL-L | 559247
878642 | 005740 | In Bedrijf | Landgraaf | LANDGRAAF |  | Wijk 00 Schaesberg | Achter den Winkel | Achter den Winkel | 6372SL |  |  | Straatverlichting | ZUD2 Dummy | 1-Straatverlichting | Masten | 37 | 7 | Valmont |  |  | 140 |  | 20088004 CVL ST 7 M (VU) | 7021 ZWARTGRIJS POEDERCOAT | 2009-10-09 13:53 |  | 2009 | 01 | 2015 1XPLL 18-24W R9005 EVSA | INDAL | 2009-10-09 13:54 | 2009 | 9005 DIEPZWART | 01 | LAMP CDM-T 35W 830 G12 | 35 | N | 830 | 2021-10-06 09:15 | 2024-07-26 09:15 |  | 01 |  | 2 | 2009-10-09 13:55 | Gemeente Landgraaf | Gemeente Landgraaf | 199060.325 | 322192.513 | 50.8878 | 6.0133 | 1 |  |  |  | 42020875 | Onbemeterde aansluiting Zuid | e 2,00 Watt | [5 empty] | GOED |  | 00000000 |  | 70000264 | 7005115075 | 00000000 | STAAL / VERZINKT | [9 empty] | CDM-T | 559248
878660 | 005741 | In Bedrijf | Landgraaf | LANDGRAAF |  | Wijk 00 Schaesberg | Achter den Winkel | Achter den Winkel | 6372SL |  |  | Straatverlichting | ZUD2 Dummy | 1-Straatverlichting | Masten | 43 | 7 | Valmont |  |  | 140 |  | 20088004 CVL ST 7 M (VU) | 7021 ZWARTGRIJS POEDERCOAT | 2009-10-09 13:53 |  | 2009 | 01 | 54005273 PHI SRS 419 CDM-T 35 W | Philips | 2009-10-09 13:54 | 2009 |  | 01 | LAMP CDM-T 35W 830 G12 | 35 | N | 830 | 2020-11-18 11:17 | 2023-09-08 11:17 |  | 01 |  | 8 | 2009-10-09 13:55 | Gemeente Landgraaf | Gemeente Landgraaf | 199051.207 | 322216.97 | 50.888 | 6.0132 | 1 |  |  |  | 42020883 | Onbemeterde aansluiting Zuid | e 8,00 watt | [5 empty] | GOED |  | 00000000 |  | 00000000 | 7005115075 | 00000000 | STAAL / VERZINKT | [9 empty] | CDM-T | 559266
878661 | 005742 | In Bedrijf | Landgraaf | LANDGRAAF |  | Wijk 00 Schaesberg | Achter den Winkel | Achter den Winkel | 6372SL |  |  | Straatverlichting | ZUD2 Dummy | 1-Straatverlichting | Masten | 43 | 7 | Valmont |  |  | 140 |  | 20088004 CVL ST 7 M (VU) | 7021 ZWARTGRIJS POEDERCOAT | 2009-10-09 13:53 |  | 2009 | 01 | 54005273 PHI SRS 419 CDM-T 35 W | Philips | 2009-10-09 13:54 | 2009 |  | 01 | LAMP CDM-T 35W 830 G12 | 35 | N | 830 | 2021-10-06 09:27 | 2024-07-26 09:27 |  | 01 |  | 8 | 2009-10-09 13:55 | Gemeente Landgraaf | Gemeente Landgraaf | 199064.3042 | 322220.0645 | 50.8881 | 6.0134 | 1 |  |  |  | 42020891 | Onbemeterde aansluiting Zuid | e 8,00 watt |  |  |  |  | 2042994 ¦ rdoorsch20160420 | GOED |  | 00000000 |  | 00000000 | 7005115075 | 00000000 | STAAL / VERZINKT | [9 empty] | CDM-T | 559267
878662 | 005743 | In Bedrijf | Landgraaf | LANDGRAAF |  | Wijk 00 Schaesberg | Achter den Winkel | Achter den Winkel | 6372SL |  |  | Straatverlichting | ZUD2 Dummy | 1-Straatverlichting | Masten | 43 | 7 | Valmont |  |  | 140 |  | 20088004 CVL ST 7 M (VU) | 7021 ZWARTGRIJS POEDERCOAT | 2009-10-09 13:53 |  | 2009 | 01 | 54005273 PHI SRS 419 CDM-T 35 W | Philips | 2009-10-09 13:54 | 2009 |  | 01 | LAMP CDM-T 35W 830 G12 | 35 | N | 830 | 2020-01-30 09:18 | 2022-11-19 09:18 |  | 01 |  | 8 | 2009-10-09 13:55 | Gemeente Landgraaf | Gemeente Landgraaf | 199085.438 | 322213.765 | 50.888 | 6.0137 | 1 |  |  |  | 42020905 | Onbemeterde aansluiting Zuid | e 8,00 watt | [5 empty] | GOED |  | 00000000 |  | 00000000 | 7005115075 | 00000000 | STAAL / VERZINKT | [9 empty] | CDM-T | 559268
878663 | 005744 | In Bedrijf | Landgraaf | LANDGRAAF |  | Wijk 00 Schaesberg | Achter den Winkel | Achter den Winkel | 6372SL |  |  | Straatverlichting | ZUD2 Dummy | 1-Straatverlichting | Masten | 43 | 7 | Valmont |  |  | 140 |  | 20088004 CVL ST 7 M (VU) | 7021 ZWARTGRIJS POEDERCOAT | 2009-10-09 13:53 |  | 2009 | 01 | 54005273 PHI SRS 419 CDM-T 35 W | Philips | 2009-10-09 13:54 | 2009 |  | 01 | LAMP CDM-T 35W 830 G12 | 35 | N | 830 | 2022-01-05 13:08 | 2024-10-25 13:08 |  | 01 |  | 8 | 2009-10-09 13:55 | Gemeente Landgraaf | Gemeente Landgraaf | 199114.7662 | 322223.5087 | 50.8881 | 6.0141 | 1 |  |  |  | 42020913 | Onbemeterde aansluiting Zuid | e 8,00 watt | [5 empty] | GOED |  | 00000000 |  | 00000000 | 7005115075 | 00000000 | STAAL / VERZINKT | [9 empty] | CDM-T | 559269
878664 | 005745 | In Bedrijf | Landgraaf | LANDGRAAF |  | Wijk 00 Schaesberg | Achter den Winkel | Onderste Scheydt | 6372RD |  |  | Straatverlichting | ZUD2 Dummy | 1-Straatverlichting | Masten | 43 | 7 | Valmont |  |  | 140 |  | 20088004 CVL ST 7 M (VU) | 7021 ZWARTGRIJS POEDERCOAT | 2009-10-09 13:53 |  | 2009 | 01 | 54005273 PHI SRS 419 CDM-T 35 W | Philips | 2009-10-09 13:54 | 2009 |  | 01 | LAMP CDM-T 35W 830 G12 | 35 | N | 830 | 2019-11-19 12:43 | 2022-09-08 12:43 |  | 01 |  | 8 | 2009-10-09 13:55 | Gemeente Landgraaf | Gemeente Landgraaf | 198869.8758 | 322226.8576 | 50.8881 | 6.0106 | 1 |  |  |  | 42020921 | Onbemeterde aansluiting Zuid | e 8,00 watt | [5 empty] | GOED |  | 00000000 |  | 00000000 | 7005115075 | 00000000 | STAAL / VERZINKT | [9 empty] | CDM-T | 559270
878665 | 005746 | In Bedrijf | Landgraaf | LANDGRAAF |  | Wijk 00 Schaesberg | Achter den Winkel | Onderste Scheydt | 6372RD |  |  | Straatverlichting | ZUD2 Dummy | 1-Straatverlichting | Masten | 43 | 7 | Valmont |  |  | 140 |  | 20088004 CVL ST 7 M (VU) | 7021 ZWARTGRIJS POEDERCOAT | 2009-10-09 13:53 |  | 2009 | 01 | 54005273 PHI SRS 419 CDM-T 35 W | Philips | 2009-10-09 13:54 | 2009 |  | 01 | LAMP CDM-T 35W 830 G12 | 35 | N | 830 | 2021-07-21 11:54 | 2024-05-10 11:54 |  | 01 |  | 8 | 2009-10-09 13:55 | Gemeente Landgraaf | Gemeente Landgraaf | 198875.3295 | 322208.7199 | 50.888 | 6.0107 | 1 |  |  |  | 42020948 | Onbemeterde aansluiting Zuid | e 8,00 watt | [5 empty] | GOED |  | 00000000 |  | 00000000 | 7005115075 | 00000000 | STAAL / VERZINKT | [9 empty] | CDM-T | 559271
878682 | 005747 | In Bedrijf | Landgraaf | LANDGRAAF |  | Wijk 00 Schaesberg | De Streep | Dassenlaan | 6371GX |  |  | Straatverlichting | ZUD2 Dummy | 1-Straatverlichting | Masten | 13 | 4.75 | VALMONT |  | 114 | 60 | 0 | PM ST 4,75 CV T60 GG M V | 7033 CEMENTGRIJS | 2009-06-23 11:47 | 2009-10-28 | 1986 | 01 | 2000 COMF 1XPLL 24W R9005 EVSA | INDAL | 2009-06-23 11:48 | 2009 | 9005 DIEPZWART | 01 | RETROFIT KEGEL LED 13W NW 1300LM LUMIN | 13 | N | 840 | 2015-07-03 | 2086-01-11 |  | 01 |  | 0 | 2015-07-03 | Gemeente Landgraaf | Gemeente Landgraaf | 198908.208 | 323224.831 | 50.8971 | 6.0113 | 1 |  |  |  | 42021936 | Onbemeterde aansluiting Zuid | x 0,00 watt | [5 empty] | GOED |  | 70007262 |  | 70005956 | 70025160 | 00000000 | STAAL | 2018-10-25 | [8 empty] | RETROLED | 559286
878683 | 005748 | In Bedrijf | Landgraaf | LANDGRAAF |  | Wijk 00 Schaesberg | De Streep | Dassenlaan | 6371GX |  |  | Straatverlichting | ZUD2 Dummy | 1-Straatverlichting | Masten | 13 | 4.75 | VALMONT |  | 114 | 60 | 0 | PM ST 4,75 CV T60 GG M V | 7033 CEMENTGRIJS | 2009-06-23 11:47 | 2009-10-28 | 1986 | 01 | 2000 COMF 1XPLL 24W R9005 EVSA | INDAL | 2009-06-23 11:48 | 2009 | 9005 DIEPZWART | 01 | RETROFIT KEGEL LED 13W NW 1300LM LUMIN | 13 | N | 840 | 2015-07-03 | 2086-01-11 |  | 01 |  | 0 | 2015-07-03 | Gemeente Landgraaf | Gemeente Landgraaf | 198923.196 | 323237.119 | 50.8972 | 6.0115 | 1 |  |  |  | 42021944 | Onbemeterde aansluiting Zuid | x 0,00 watt | [5 empty] | GOED |  | 70007262 |  | 70005956 | 70025160 | 00000000 | STAAL | 2018-10-25 | [8 empty] | RETROLED | 559287
878684 | 005749 | In Bedrijf | Landgraaf | LANDGRAAF |  | Wijk 00 Schaesberg | De Streep | Dassenlaan | 6371GX |  |  | Straatverlichting | ZUD2 Dummy | 1-Straatverlichting | Masten | 13 | 4.75 | VALMONT |  | 114 | 60 | 0 | PM ST 4,75 CV T60 GG M V | 7033 CEMENTGRIJS | 2009-06-23 11:47 | 2009-10-28 | 1986 | 01 | 2000 COMF 1XPLL 24W R9005 EVSA | INDAL | 2009-06-23 11:48 | 2009 | 9005 DIEPZWART | 01 | RETROFIT KEGEL LED 13W NW 1300LM LUMIN | 13 | N | 840 | 2015-07-03 | 2086-01-11 |  | 01 |  | 0 | 2015-07-03 | Gemeente Landgraaf | Gemeente Landgraaf | 198937.911 | 323249.199 | 50.8973 | 6.0117 | 1 |  |  |  | 42021952 | Onbemeterde aansluiting Zuid | x 0,00 watt | [5 empty] | GOED |  | 70007262 |  | 70005956 | 70025160 | 00000000 | STAAL | 2018-10-25 | [8 empty] | RETROLED | 559288
878685 | 005750 | In Bedrijf | Landgraaf | LANDGRAAF |  | Wijk 00 Schaesberg | De Streep | Dassenlaan | 6371GX |  |  | Straatverlichting | ZUD2 Dummy | 1-Straatverlichting | Masten | 13 | 4.75 | VALMONT |  | 114 | 60 | 0 | PM ST 4,75 CV T60 GG M V | 7033 CEMENTGRIJS | 2009-06-23 11:47 | 2009-10-28 | 1986 | 01 | 2000 COMF 1XPLL 24W R9005 EVSA | INDAL | 2009-06-23 11:48 | 2009 | 9005 DIEPZWART | 01 | RETROFIT KEGEL LED 13W NW 1300LM LUMIN | 13 | N | 840 | 2015-07-03 | 2086-01-11 |  | 01 |  | 0 | 2015-07-03 | Gemeente Landgraaf | Gemeente Landgraaf | 198969.819 | 323275.301 | 50.8976 | 6.0122 | 1 |  |  |  | 42021960 | Onbemeterde aansluiting Zuid | x 0,00 watt | [5 empty] | GOED |  | 70007262 |  | 70005956 | 70025160 | 00000000 | STAAL | 2018-10-25 | [8 empty] | RETROLED | 559289
878686 | 005751 | In Bedrijf | Landgraaf | LANDGRAAF |  | Wijk 00 Schaesberg | De Streep | Dassenlaan | 6371GX |  |  | Straatverlichting | ZUD2 Dummy | 1-Straatverlichting | Masten | 13 | 4.75 | VALMONT |  | 114 | 60 | 0 | PM ST 4,75 CV T60 GG M V | 7033 CEMENTGRIJS | 2009-06-23 11:47 | 2009-10-28 | 1986 | 01 | 2000 COMF 1XPLL 24W R9005 EVSA | INDAL | 2009-06-23 11:48 | 2009 | 9005 DIEPZWART | 01 | RETROFIT KEGEL LED 13W NW 1300LM LUMIN | 13 | N | 840 | 2015-07-03 | 2086-01-11 |  | 01 |  | 0 | 2015-07-03 | Gemeente Landgraaf | Gemeente Landgraaf | 198985.308 | 323288.081 | 50.8977 | 6.0124 | 1 |  |  |  | 42021979 | Onbemeterde aansluiting Zuid | x 0,00 watt | [5 empty] | GOED |  | 70007262 |  | 70005956 | 70025160 | 00000000 | STAAL | 2018-10-25 | [8 empty] | RETROLED | 559290
878687 | 005752 | In Bedrijf | Landgraaf | LANDGRAAF |  | Wijk 00 Schaesberg | De Streep | Dassenlaan | 6371GX |  |  | Straatverlichting | ZUD2 Dummy | 1-Straatverlichting | Masten | 13 | 4.75 | VALMONT |  | 114 | 60 | 0 | PM ST 4,75 CV T60 GG M V | 7033 CEMENTGRIJS | 2009-06-23 11:47 | 2009-10-28 | 1986 | 01 | 2000 COMF 1XPLL 24W R9005 EVSA | INDAL | 2009-06-23 11:48 | 2009 | 9005 DIEPZWART | 01 | RETROFIT KEGEL LED 13W NW 1300LM LUMIN | 13 | N | 840 | 2015-07-03 | 2086-01-11 |  | 01 |  | 0 | 2015-07-03 | Gemeente Landgraaf | Gemeente Landgraaf | 199000.735 | 323300.694 | 50.8978 | 6.0126 | 1 |  |  |  | 42021987 | Onbemeterde aansluiting Zuid | x 0,00 watt | [5 empty] | GOED |  | 70007262 |  | 70005956 | 70025160 | 00000000 | STAAL | 2018-10-25 | [8 empty] | RETROLED | 559291
878688 | 005753 | In Bedrijf | Landgraaf | LANDGRAAF |  | Wijk 00 Schaesberg | De Streep | Dassenlaan | 6371GX |  |  | Straatverlichting | ZUD2 Dummy | 1-Straatverlichting | Masten | 13 | 4.75 | VALMONT |  | 114 | 60 | 0 | PM ST 4,75 CV T60 GG M V | 7033 CEMENTGRIJS | 2009-06-23 11:47 | 2009-10-28 | 1986 | 01 | 2000 COMF 1XPLL 24W R9005 EVSA | INDAL | 2009-06-23 11:48 | 2009 | 9005 DIEPZWART | 01 | RETROFIT KEGEL LED 13W NW 1300LM LUMIN | 13 | N | 840 | 2015-07-03 | 2086-01-11 |  | 01 |  | 0 | 2015-07-03 | Gemeente Landgraaf | Gemeente Landgraaf | 199017.194 | 323314.532 | 50.8979 | 6.0129 | 1 |  |  |  | 42021995 | Onbemeterde aansluiting Zuid | x 0,00 watt | [5 empty] | GOED |  | 70007262 |  | 70005956 | 70025160 | 00000000 | STAAL | 2018-10-25 | [8 empty] | RETROLED | 559292
878689 | 005754 | In Bedrijf | Landgraaf | LANDGRAAF |  | Wijk 00 Schaesberg | De Streep | Dassenlaan | 6371GX |  |  | Straatverlichting | ZUD2 Dummy | 1-Straatverlichting | Masten | 13 | 4.75 | VALMONT |  | 114 | 60 | 0 | PM ST 4,75 CV T60 GG M V | 7033 CEMENTGRIJS | 2009-06-23 11:47 | 2009-10-28 | 1986 | 01 | 2000 COMF 1XPLL 24W R9005 EVSA | INDAL | 2009-06-23 11:48 | 2009 | 9005 DIEPZWART | 01 | RETROFIT KEGEL LED 13W NW 1300LM LUMIN | 13 | N | 840 | 2015-07-03 | 2086-01-11 |  | 01 |  | 0 | 2015-07-03 | Gemeente Landgraaf | Gemeente Landgraaf | 199020.42 | 323330.048 | 50.8981 | 6.0129 | 1 |  |  |  | 42022002 | Onbemeterde aansluiting Zuid | x 0,00 watt | [5 empty] | GOED |  | 70007262 |  | 70005956 | 70025160 | 00000000 | STAAL | 2018-10-25 | [8 empty] | RETROLED | 559293
878690 | 005755 | In Bedrijf | Landgraaf | LANDGRAAF |  | Wijk 00 Schaesberg | De Streep | Dassenlaan | 6371GX |  |  | Straatverlichting | ZUD2 Dummy | 1-Straatverlichting | Masten | 13 | 4.75 | VALMONT |  | 114 | 60 | 0 | PM ST 4,75 CV T60 GG M V | 7033 CEMENTGRIJS | 2009-07-31 11:39 | 2010-03-25 | 1986 | 01 | 2000 COMF 1XPLL 24W R9005 EVSA | INDAL | 2009-07-31 11:39 | 2009 | 9005 DIEPZWART | 01 | RETROFIT KEGEL LED 13W NW 1300LM LUMIN | 13 | N | 840 | 2015-07-03 | 2086-01-11 |  | 01 |  | 0 | 2015-07-03 | Gemeente Landgraaf | Gemeente Landgraaf | 199042.356 | 323348.715 | 50.8982 | 6.0132 | 1 |  |  |  | 42022010 | Onbemeterde aansluiting Zuid | x 0,00 watt | [5 empty] | GOED |  | 70007262 |  | 70005956 | 70025160 | 00000000 | STAAL | 2019-03-22 | [8 empty] | RETROLED | 559294
878691 | 005756 | In Bedrijf | Landgraaf | LANDGRAAF |  | Wijk 01 Nieuwenhagen | Nieuwenhagerheide | Kremerslaan | 6373CW |  |  | Straatverlichting | ZUD2 Dummy | 1-Straatverlichting | Masten | 13 | 4.75 | VALMONT |  | 114 | 60 | 0 | PM ST 4,75 CV T60 GG M V | 7033 CEMENTGRIJS | 2009-06-23 11:47 | 2009-10-28 | 1986 | 01 | *2000 1XPLL 24W R9005 EVSA +LAMP+SN | INDAL | 2009-06-23 11:48 | 2009 | 9005 DIEPZWART | 01 | RETROFIT KEGEL LED 13W NW 1300LM LUMIN | 13 | N | 840 | 2015-07-10 | 2038-11-20 |  | 01 |  | 0 | 2015-07-10 | Gemeente Landgraaf | Gemeente Landgraaf | 199749.055 | 324827.3 | 50.9115 | 6.0234 | 1 |  |  |  | 42021898 | Onbemeterde aansluiting Zuid | x 0,00 watt | [5 empty] | GOED |  | 70007262 |  | 70007423 | 70025160 | 00000000 | STAAL | 2018-10-25 | [8 empty] | RETROLED | 559295
878692 | 005757 | In Bedrijf | Landgraaf | LANDGRAAF |  | Wijk 01 Nieuwenhagen | Nieuwenhagerheide | Kremerslaan | 6373CW |  |  | Straatverlichting | ZUD2 Dummy | 1-Straatverlichting | Masten | 13 | 4.75 | VALMONT |  | 114 | 60 | 0 | PM ST 4,75 CV T60 GG M V | 7033 CEMENTGRIJS | 2009-06-23 11:47 | 2009-10-28 | 1986 | 01 | *2000 1XPLL 24W R9005 EVSA +LAMP+SN | INDAL | 2009-06-23 11:48 | 2009 | 9005 DIEPZWART | 01 | RETROFIT KEGEL LED 13W NW 1300LM LUMIN | 13 | N | 840 | 2015-07-10 | 2038-11-20 |  | 01 |  | 0 | 2015-07-10 | Gemeente Landgraaf | Gemeente Landgraaf | 199728.197 | 324830.715 | 50.9115 | 6.0232 | 1 |  |  |  | 42021901 | Onbemeterde aansluiting Zuid | x 0,00 watt | [5 empty] | GOED |  | 70007262 |  | 70007423 | 70025160 | 00000000 | STAAL | 2018-10-25 | [8 empty] | RETROLED | 559296
878693 | 005758 | In Bedrijf | Landgraaf | LANDGRAAF |  | Wijk 01 Nieuwenhagen | Nieuwenhagerheide | Kremerslaan | 6373CW |  |  | Straatverlichting | ZUD2 Dummy | 1-Straatverlichting | Masten | 13 | 4.75 | VALMONT |  | 114 | 60 | 0 | PM ST 4,75 CV T60 GG M V | 7033 CEMENTGRIJS | 2009-06-23 11:47 | 2009-10-28 | 1986 | 01 | *2000 1XPLL 24W R9005 EVSA +LAMP+SN | INDAL | 2009-06-23 11:48 | 2009 | 9005 DIEPZWART | 01 | RETROFIT KEGEL LED 13W NW 1300LM LUMIN | 13 | N | 840 | 2015-07-10 | 2038-11-20 |  | 01 |  | 0 | 2015-07-10 | Gemeente Landgraaf | Gemeente Landgraaf | 199680.04 | 324839.29 | 50.9116 | 6.0225 | 1 |  |  |  | 42021928 | Onbemeterde aansluiting Zuid | x 0,00 watt | [5 empty] | GOED |  | 70007262 |  | 70007423 | 70025160 | 00000000 | STAAL | 2018-10-25 | [8 empty] | RETROLED | 559297
881566 | 005759 | In Bedrijf | Landgraaf | LANDGRAAF |  | Wijk 02 Ubach over Worms | Rimburg | Brugstraat | 6374LV |  |  | Straatverlichting | ZUD2 Dummy | 1-Straatverlichting | Masten | 36 | 4 | SAPA | 0 | 0 | 60 | 0 | CON AL 4 M PT |  | 2009-07-28 09:56 |  | 2009 | 01 | 20077466 TRI LUMENA 150 LED 3 W (12*) | TRILUX | 2009-07-28 09:57 | 2009 | 9006 WIT ALUMINIUM | 01 | 20066056 LED 3 W (12*) | 36 | N | 840 | 2009-07-28 09:57 | 2032-12-08 |  | 01 |  | 0 | 2009-07-28 09:57 | Gemeente Landgraaf | Gemeente Landgraaf | 204319.2807 | 325343.0475 | 50.9157 | 6.0885 | 1 |  |  |  | 42053900 | Onbemeterde aansluiting Zuid | x 0,00 watt | [5 empty] | GOED |  | 00000000 |  | 00000000 | 00000000 | 00000000 | ALUMINIUM | [9 empty] | LED | 561274
882650 | 001414 | In Bedrijf | Landgraaf | LANDGRAAF |  | Wijk 00 Schaesberg | Lichtenberg | Curacaostraat | 6371AZ |  |  | Straatverlichting | ZUD1 Dummy | 1-Straatverlichting | Masten | 12 | 4.75 | VALMONT |  | 114 | 60 | 0 | PM ST 4,75 CV T60 GG M V | 7033 CEMENTGRIJS | 2009-06-08 | 2009-10-28 | 1986 | 01 | *KFK 16X 12W NW 1600L 9005 C7 DDGC |  | 2019-11-06 | 2019 |  | 01 | LED 12 W | 12 | N |  | 2019-11-06 | 2024-07-08 |  | 01 |  | 0 | 2019-11-06 | Gemeente Landgraaf | Gemeente Landgraaf | 199357.9242 | 323613.0939 | 50.9006 | 6.0177 | 1 |  |  |  | 36052817 | Onbemeterde aansluiting Zuid | x 0,00 watt |  | ZIUTZ06 |  |  | 4030032-T2-B ¦ rened20190917 | GOED |  | 70007262 |  | 70041933 | 00000000 | 00000000 | STAAL | 2018-10-25 | [8 empty] | LED | 562424
882868 | 005760 | In Bedrijf | Landgraaf | LANDGRAAF |  | Wijk 00 Schaesberg | Eiske | Jan van Galenstraat | 6372VS |  |  | Straatverlichting | ZUD2 Dummy | 1-Straatverlichting | Masten | 13 | 4.75 | VALMONT |  | 114 | 60 | 0 | PM ST 4,75 CV T60 GG M V | 7033 CEMENTGRIJS | 2010-03-02 | 2010-07-27 | 2010 | 01 | *2000 1XPLL 24W R9005 EVSA +LAMP+SN | INDAL | 2010-03-02 | 2010 | 9005 DIEPZWART | 01 | RETROFIT KEGEL LED 13W NW 1300LM LUMIN | 13 | N | 840 | 2015-06-18 | 2038-10-29 |  | 01 |  | 0 | 2015-06-18 | Gemeente Landgraaf | Gemeente Landgraaf | 199087.074 | 321020.43 | 50.8773 | 6.0136 | 1 |  |  |  | 42067138 | Onbemeterde aansluiting Zuid | x 0,00 watt | [5 empty] | GOED |  | 70007262 |  | 70007423 | 70025160 | 00000000 | STAAL | 2019-07-24 | [8 empty] | RETROLED | 562591
882869 | 005761 | In Bedrijf | Landgraaf | LANDGRAAF |  | Wijk 00 Schaesberg | Eiske | Jan van Galenstraat | 6372VS |  |  | Straatverlichting | ZUD2 Dummy | 1-Straatverlichting | Masten | 13 | 4.75 | VALMONT |  | 114 | 60 | 0 | PM ST 4,75 CV T60 GG M V | 7033 CEMENTGRIJS | 2010-03-02 | 2010-07-27 | 2010 | 01 | *2000 1XPLL 24W R9005 EVSA +LAMP+SN | INDAL | 2010-03-02 | 2010 | 9005 DIEPZWART | 01 | RETROFIT KEGEL LED 13W NW 1300LM LUMIN | 13 | N | 840 | 2015-06-18 | 2038-10-29 |  | 01 |  | 0 | 2015-06-18 | Gemeente Landgraaf | Gemeente Landgraaf | 199122.47 | 321036.626 | 50.8774 | 6.0141 | 1 |  |  |  | 42067146 | Onbemeterde aansluiting Zuid | x 0,00 watt | [5 empty] | GOED |  | 70007262 |  | 70007423 | 70025160 | 00000000 | STAAL | 2019-07-24 | [8 empty] | RETROLED | 562592
882870 | 005762 | In Bedrijf | Landgraaf | LANDGRAAF |  | Wijk 00 Schaesberg | Eiske | Maarten Trompstraat | 6372VN |  |  | Straatverlichting | ZUD2 Dummy | 1-Straatverlichting | Masten | 13 | 4.75 | VALMONT |  | 114 | 60 | 0 | PM ST 4,75 CV T60 GG M V | 7033 CEMENTGRIJS | 2010-04-12 |  | 2010 | 01 | *BDS711 12X 14W NW 1400L 9005 SDN DVDC | INDAL | 2017-11-17 | 2017 | 9005 DIEPZWART | 01 | LED 13 W | 13 | N |  | 2017-11-17 |  |  | 01 |  | 0 | 2017-11-17 | Gemeente Landgraaf | Gemeente Landgraaf | 199153.4279 | 321001.3227 | 50.8771 | 6.0145 | 1 |  |  |  | 42067154 | Onbemeterde aansluiting Zuid | x 0,00 watt |  |  |  |  | 3458248 | GOED |  | 70007262 |  | 70023170 | 00000000 | 00000000 | STAAL | 2012-10-11 | [8 empty] | LED | 562593
882871 | 005763 | In Bedrijf | Landgraaf | LANDGRAAF |  | Wijk 00 Schaesberg | Eiske | Maarten Trompstraat | 6372VN |  |  | Straatverlichting | ZUD2 Dummy | 1-Straatverlichting | Masten | 13 | 4.75 | VALMONT |  | 114 | 60 | 0 | PM ST 4,75 CV T60 GG M V | 7033 CEMENTGRIJS | 2009-11-09 | 2010-07-27 | 2009 | 01 | *2000 1XPLL 24W R9005 EVSA +LAMP+SN | INDAL | 2009-11-09 | 2009 | 9005 DIEPZWART | 01 | RETROFIT KEGEL LED 13W NW 1300LM LUMIN | 13 | N | 840 | 2015-07-08 | 2086-01-16 |  | 01 |  | 0 | 2015-07-08 | Gemeente Landgraaf | Gemeente Landgraaf | 199157.305 | 321065.932 | 50.8777 | 6.0146 | 1 |  |  |  | 42067162 | Onbemeterde aansluiting Zuid | x 0,00 watt | [5 empty] | GOED |  | 70007262 |  | 70007423 | 70025160 | 00000000 | STAAL | 2019-07-24 | [8 empty] | RETROLED | 562594
882872 | 005764 | In Bedrijf | Landgraaf | LANDGRAAF |  | Wijk 00 Schaesberg | Eiske | Maarten Trompstraat | 6372VN |  |  | Straatverlichting | ZUD2 Dummy | 1-Straatverlichting | Masten | 13 | 4.75 | VALMONT |  | 114 | 60 | 0 | PM ST 4,75 CV T60 GG M V | 7033 CEMENTGRIJS | 2010-04-12 | 2011-05-04 | 2010 | 01 | *2000 1XPLL 24W R9005 EVSA +LAMP+SN | INDAL | 2010-04-12 | 2010 | 9005 DIEPZWART | 01 | RETROFIT KEGEL LED 13W NW 1300LM LUMIN | 13 | N | 840 | 2015-06-10 | 2038-10-21 |  | 01 |  | 0 | 2015-06-10 | Gemeente Landgraaf | Gemeente Landgraaf | 199181.026 | 321172.748 | 50.8786 | 6.0149 | 1 |  |  |  | 42067170 | Onbemeterde aansluiting Zuid | x 0,00 watt | [5 empty] | GOED |  | 70007262 |  | 70007423 | 70025160 | 00000000 | STAAL | 2020-04-30 | [8 empty] | RETROLED | 562595
882873 | 005765 | In Bedrijf | Landgraaf | LANDGRAAF |  | Wijk 00 Schaesberg | Eiske | Maarten Trompstraat | 6372VN |  |  | Straatverlichting | ZUD2 Dummy | 1-Straatverlichting | Masten | 13 | 4.75 | VALMONT |  | 114 | 60 | 0 | PM ST 4,75 CV T60 GG M V | 7033 CEMENTGRIJS | 2010-04-12 | 2011-05-04 | 2010 | 01 | *2000 1XPLL 24W R9005 EVSA +LAMP+SN | INDAL | 2010-04-12 | 2010 | 9005 DIEPZWART | 01 | RETROFIT KEGEL LED 13W NW 1300LM LUMIN | 13 | N | 840 | 2015-06-10 | 2038-10-21 |  | 01 |  | 0 | 2015-06-10 | Gemeente Landgraaf | Gemeente Landgraaf | 199179.356 | 321209.362 | 50.879 | 6.0149 | 1 |  |  |  | 42067189 | Onbemeterde aansluiting Zuid | x 0,00 watt | [5 empty] | GOED |  | 70007262 |  | 70007423 | 70025160 | 00000000 | STAAL | 2020-04-30 | [8 empty] | RETROLED | 562596
882874 | 005766 | In Bedrijf | Landgraaf | LANDGRAAF |  | Wijk 00 Schaesberg | Eiske | Eikske | 6372VK |  |  | Straatverlichting | ZUD2 Dummy | 1-Straatverlichting | Masten | 13 | 4.75 | VALMONT |  | 114 | 60 | 0 | PM ST 4,75 CV T60 GG M V | 7033 CEMENTGRIJS | 2010-04-12 | 2011-05-04 | 2010 | 01 | *2000 1XPLL 24W R9005 EVSA +LAMP+SN | INDAL | 2010-04-12 | 2010 | 9005 DIEPZWART | 01 | RETROFIT KEGEL LED 13W NW 1300LM LUMIN | 13 | N | 840 | 2015-06-10 | 2038-10-21 |  | 01 |  | 0 | 2015-06-10 | Gemeente Landgraaf | Gemeente Landgraaf | 199151.815 | 321270.072 | 50.8795 | 6.0145 | 1 |  |  |  | 42067197 | Onbemeterde aansluiting Zuid | x 0,00 watt | [5 empty] | GOED |  | 70007262 |  | 70007423 | 70025160 | 00000000 | STAAL | 2020-04-30 | [8 empty] | RETROLED | 562597
882875 | 005767 | In Bedrijf | Landgraaf | LANDGRAAF |  | Wijk 00 Schaesberg | Eiske | Eikske | 6372VK |  |  | Straatverlichting | ZUD2 Dummy | 1-Straatverlichting | Masten | 13 | 4.75 | VALMONT |  | 114 | 60 | 0 | PM ST 4,75 CV T60 GG M V | 7033 CEMENTGRIJS | 2010-04-12 | 2011-05-04 | 2010 | 01 | *2000 1XPLL 24W R9005 EVSA +LAMP+SN | INDAL | 2010-04-12 | 2010 | 9005 DIEPZWART | 01 | RETROFIT KEGEL LED 13W NW 1300LM LUMIN | 13 | N | 840 | 2015-06-10 | 2038-10-21 |  | 01 |  | 0 | 2015-06-10 | Gemeente Landgraaf | Gemeente Landgraaf | 199074.0549 | 321267.0413 | 50.8795 | 6.0134 | 1 |  |  |  | 42067200 | Onbemeterde aansluiting Zuid | x 0,00 watt | [5 empty] | GOED |  | 70007262 |  | 70007423 | 70025160 | 00000000 | STAAL | 2020-04-30 | [8 empty] | RETROLED | 562598
886247 | 005779 | In Bedrijf | Landgraaf | LANDGRAAF |  | Wijk 00 Schaesberg | Lichtenberg | Pasweg | 6371BJ |  |  | Straatverlichting | ZUD2 Dummy | 1-Straatverlichting | Masten | 8 | 8 | MAST SERVICES NEDERLAND |  | 171 | 76 |  | SM ST 9,25 CO EU2500 T60x100 P7024 |  | 2021-05-20 |  | 2021 | 01 | CITEA NG 48X 74W WW 10300L 7042 5103 DDG | Schréder | 2021-05-20 | 2021 | 7042 VERKEERSGRIJS A | 01 | LED 74 W | 8 | N |  | 2021-05-20 | 2033-01-24 |  | 01 |  | 0 | 2021-05-22 | Gemeente Landgraaf | Gemeente Landgraaf | 199329.048 | 323706.048 | 50.9014 | 6.0173 | 1 |  |  |  | 42099749 | Onbemeterde aansluiting Zuid | x 0,00 watt |  | ZIUTZ06 |  |  | 4031628 | GOED |  | 70009610 |  | 70043853 | 00000000 | 00000000 | STAAL | [9 empty] | LED | 564957
917383 | 011580 | In Bedrijf | Landgraaf | LANDGRAAF |  |  |  | Grote Heiweg | 6373QQ |  |  | Straatverlichting | ZUD1 Dummy | 1-Straatverlichting | Masten | 15 | 3 | 1Onbekend |  |  |  | 0 | TUNNEL |  | 2010-04-22 |  | 2010 | 01 | 20077618 IND FLOW 2875 PL-L 18 W | INDAL | 2010-04-22 | 2010 | 9007 GRIJS ALUMINIUM | 01 | RETROFIT KEGEL LED 13W NW 1300LM LUMIN | 13 | N | 840 | 2016-04-08 | 2039-08-20 |  | 01 |  | 2 | 2010-04-22 | Gemeente Landgraaf | Gemeente Landgraaf | 197491.7985 | 324295.5489 | 50.9068 | 5.9913 | 1 |  |  |  | 42143292 | Onbemeterde aansluiting Zuid | e 2,00 Watt |  |  |  |  | NWP 1120427 | GOED |  | 00000000 |  | 00000000 | 70025160 | 00000000 | AFWK | [9 empty] | RETROLED | 595530
917384 | 011581 | In Bedrijf | Landgraaf | LANDGRAAF |  |  |  | Grote Heiweg | 6373QQ |  |  | Straatverlichting | ZUD1 Dummy | 1-Straatverlichting | Masten | 20 | 3 | 1Onbekend |  |  |  | 0 | TUNNEL |  | 2010-04-22 |  | 2010 | 01 | 20077618 IND FLOW 2875 PL-L 18 W | INDAL | 2010-04-22 | 2010 | 9007 GRIJS ALUMINIUM | 01 | LAMP PH PLL 18W 840 2G11 4P | 18 | N | 840 | 2016-11-09 13:00 | 2020-02-16 13:00 |  | 01 |  | 2 | 2010-04-22 | Gemeente Landgraaf | Gemeente Landgraaf | 197492.5329 | 324298.0012 | 50.9069 | 5.9913 | 1 |  |  |  | 42143306 | Onbemeterde aansluiting Zuid | e 2,00 Watt |  |  |  |  | NWP 1120427 | GOED |  | 00000000 |  | 00000000 | 7005115179 | 00000000 | AFWK | [9 empty] | PL-L | 595531
917385 | 011582 | In Bedrijf | Landgraaf | LANDGRAAF |  |  |  | Grote Heiweg | 6373QQ |  |  | Straatverlichting | ZUD1 Dummy | 1-Straatverlichting | Masten | 20 | 3 | 1Onbekend |  |  |  | 0 | TUNNEL |  | 2010-04-22 |  | 2010 | 01 | 20077618 IND FLOW 2875 PL-L 18 W | INDAL | 2010-04-22 | 2010 | 9007 GRIJS ALUMINIUM | 01 | LAMP PH PLL 18W 840 2G11 4P | 18 | N | 840 | 2016-11-09 13:01 | 2020-02-16 13:01 |  | 01 |  | 2 | 2010-04-22 | Gemeente Landgraaf | Gemeente Landgraaf | 197493.6494 | 324299.8921 | 50.9069 | 5.9913 | 1 |  |  |  | 42143314 | Onbemeterde aansluiting Zuid | e 2,00 Watt |  |  |  |  | NWP 1120427 | GOED |  | 00000000 |  | 00000000 | 7005115179 | 00000000 | AFWK | [9 empty] | PL-L | 595532
917386 | 011583 | In Bedrijf | Landgraaf | LANDGRAAF |  |  |  | Grote Heiweg | 6373QQ |  |  | Straatverlichting | ZUD1 Dummy | 1-Straatverlichting | Masten | 20 | 3 | 1Onbekend |  |  |  | 0 | TUNNEL |  | 2010-04-22 |  | 2010 | 01 | 20077618 IND FLOW 2875 PL-L 18 W | INDAL | 2010-04-22 | 2010 | 9007 GRIJS ALUMINIUM | 01 | LAMP PH PLL 18W 840 2G11 4P | 18 | N | 840 | 2016-11-09 13:02 | 2020-02-16 13:02 |  | 01 |  | 2 | 2010-04-22 | Gemeente Landgraaf | Gemeente Landgraaf | 197494.7596 | 324302.5357 | 50.9069 | 5.9913 | 1 |  |  |  | 42143322 | Onbemeterde aansluiting Zuid | e 2,00 Watt |  |  |  |  | NWP 1120427 | GOED |  | 00000000 |  | 00000000 | 7005115179 | 00000000 | AFWK | [9 empty] | PL-L | 595533
917387 | 011584 | In Bedrijf | Landgraaf | LANDGRAAF |  |  |  | Grote Heiweg | 6373QQ |  |  | Straatverlichting | ZUD1 Dummy | 1-Straatverlichting | Masten | 20 | 3 | 1Onbekend |  |  |  | 0 | TUNNEL |  | 2010-04-22 |  | 2010 | 01 | 20077618 IND FLOW 2875 PL-L 18 W | INDAL | 2010-04-22 | 2010 | 9007 GRIJS ALUMINIUM | 01 | LAMP PH PLL 18W 840 2G11 4P | 18 | N | 840 | 2016-11-09 12:19 | 2020-02-16 12:19 |  | 01 |  | 2 | 2010-04-22 | Gemeente Landgraaf | Gemeente Landgraaf | 197495.3054 | 324304.9864 | 50.9069 | 5.9913 | 1 |  |  |  | 42143330 | Onbemeterde aansluiting Zuid | e 2,00 Watt |  |  |  |  | NWP 1120427 | GOED |  | 00000000 |  | 00000000 | 7005115179 | 00000000 | AFWK | [9 empty] | PL-L | 595534
917388 | 011585 | In Bedrijf | Landgraaf | LANDGRAAF |  |  |  | Grote Heiweg | 6373QQ |  |  | Straatverlichting | ZUD1 Dummy | 1-Straatverlichting | Masten | 20 | 3 | 1Onbekend |  |  |  | 0 | TUNNEL |  | 2010-04-22 |  | 2010 | 01 | 20077618 IND FLOW 2875 PL-L 18 W | INDAL | 2010-04-22 | 2010 | 9007 GRIJS ALUMINIUM | 01 | LAMP PH PLL 18W 840 2G11 4P | 18 | N | 840 | 2016-11-09 12:17 | 2020-02-16 12:17 |  | 01 |  | 2 | 2010-04-22 | Gemeente Landgraaf | Gemeente Landgraaf | 197497.5196 | 324311.0262 | 50.907 | 5.9914 | 1 |  |  |  | 42143349 | Onbemeterde aansluiting Zuid | e 2,00 Watt |  |  |  |  | NWP 1120427 | GOED |  | 00000000 |  | 00000000 | 7005115179 | 00000000 | AFWK | [9 empty] | PL-L | 595535
917389 | 011586 | In Bedrijf | Landgraaf | LANDGRAAF |  |  |  | Grote Heiweg | 6373QQ |  |  | Straatverlichting | ZUD1 Dummy | 1-Straatverlichting | Masten | 20 | 3 | 1Onbekend |  |  |  | 0 | TUNNEL |  | 2010-04-22 |  | 2010 | 01 | 20077618 IND FLOW 2875 PL-L 18 W | INDAL | 2010-04-22 | 2010 | 9007 GRIJS ALUMINIUM | 01 | LAMP PH PLL 18W 840 2G11 4P | 18 | N | 840 | 2016-11-09 12:18 | 2020-02-16 12:18 |  | 01 |  | 2 | 2010-04-22 | Gemeente Landgraaf | Gemeente Landgraaf | 197496.4171 | 324307.4418 | 50.907 | 5.9914 | 1 |  |  |  | 42143357 | Onbemeterde aansluiting Zuid | e 2,00 Watt |  |  |  |  | NWP 1120427 | GOED |  | 00000000 |  | 00000000 | 7005115179 | 00000000 | AFWK | [9 empty] | PL-L | 595536
917390 | 011587 | In Bedrijf | Landgraaf | LANDGRAAF |  |  |  | Grote Heiweg | 6373QQ |  |  | Straatverlichting | ZUD1 Dummy | 1-Straatverlichting | Masten | 20 | 3 | 1Onbekend |  |  |  | 0 | TUNNEL |  | 2010-04-22 |  | 2010 | 01 | 20077618 IND FLOW 2875 PL-L 18 W | INDAL | 2010-04-22 | 2010 | 9007 GRIJS ALUMINIUM | 01 | LAMP PH PLL 18W 840 2G11 4P | 18 | N | 840 | 2016-11-09 12:16 | 2020-02-16 12:16 |  | 01 |  | 2 | 2010-04-22 | Gemeente Landgraaf | Gemeente Landgraaf | 197498.9947 | 324315.1781 | 50.907 | 5.9914 | 1 |  |  |  | 42143365 | Onbemeterde aansluiting Zuid | e 2,00 Watt |  |  |  |  | NWP 1120427 | GOED |  | 00000000 |  | 00000000 | 7005115179 | 00000000 | AFWK | [9 empty] | PL-L | 595537
917917 | 005787 | In Bedrijf | Landgraaf | LANDGRAAF |  | Wijk 00 Schaesberg | De Streep | Frans Erenslaan | 6371GR |  |  | Straatverlichting | ZUD2 Dummy | 1-Straatverlichting | Masten | 62 | 8 | VALMONT |  | 159 | 51 | 0 | OM ST 6,5 CV PTU51 GG M V | 7033 CEMENTGRIJS | 2008-09-30 14:07 |  | 2008 | 01 | *RESIDIUM FGS225 1XPLL 55W EVSA | Philips | 2008-09-30 14:08 | 2008 |  | 01 | LAMP PH PLL 55W 840 2G11 4P | 55 | N | 840 | 2021-12-10 | 2025-03-18 |  | 01 |  | 7 | 2021-12-10 | Gemeente Landgraaf | Gemeente Landgraaf | 198823.7407 | 323157.8683 | 50.8965 | 6.0101 | 1 |  |  |  | 42153530 | Onbemeterde aansluiting Zuid | e 7,00 Watt | [5 empty] | GOED |  | 70007273 | 00000000 | 70005703 | 7005115212 | 00000000 | STAAL | 2012-10-11 |  | 621359 UBO ENKEL ST 1500/60 | [6 empty] | PL-L | 595888
917918 | 005788 | In Bedrijf | Landgraaf | LANDGRAAF |  | Wijk 00 Schaesberg | De Streep | Frans Erenslaan | 6371GR |  |  | Straatverlichting | ZUD2 Dummy | 1-Straatverlichting | Masten | 62 | 8 | VALMONT |  | 159 | 51 | 0 | OM ST 6,5 CV PTU51 GG M V | 7033 CEMENTGRIJS | 2008-09-30 14:07 | 2010-03-25 | 1986 | 01 | *RESIDIUM FGS225 1XPLL 55W EVSA | Philips | 2008-09-30 14:08 | 2008 |  | 01 | LAMP PH PLL 55W 840 2G11 4P | 55 | N | 840 | 2021-12-10 | 2025-03-18 |  | 01 |  | 7 | 2021-12-10 | Gemeente Landgraaf | Gemeente Landgraaf | 198801.7743 | 323144.5064 | 50.8964 | 6.0098 | 1 |  |  |  | 42153549 | Onbemeterde aansluiting Zuid | e 7,00 Watt | [5 empty] | GOED |  | 70007273 | 00000000 | 70005703 | 7005115212 | 00000000 | STAAL | 2019-03-22 |  | 621359 UBO ENKEL ST 1500/60 | [6 empty] | PL-L | 595889
917919 | 005789 | In Bedrijf | Landgraaf | LANDGRAAF |  | Wijk 00 Schaesberg | De Streep | Frans Erenslaan | 6371GR |  |  | Straatverlichting | ZUD2 Dummy | 1-Straatverlichting | Masten | 62 | 8 | VALMONT |  | 159 | 51 | 0 | OM ST 6,5 CV PTU51 GG M V | 7033 CEMENTGRIJS | 2008-09-30 14:07 | 2010-03-25 | 1986 | 01 | *RESIDIUM FGS225 1XPLL 55W EVSA | Philips | 2008-09-30 14:08 | 2008 |  | 01 | LAMP PH PLL 55W 840 2G11 4P | 55 | N | 840 | 2021-12-10 | 2025-03-18 |  | 01 |  | 7 | 2021-12-10 | Gemeente Landgraaf | Gemeente Landgraaf | 198739.1944 | 323113.4834 | 50.8961 | 6.0089 | 1 |  |  |  | 42153557 | Onbemeterde aansluiting Zuid | e 7,00 Watt | [5 empty] | GOED |  | 70007273 | 00000000 | 70005703 | 7005115212 | 00000000 | STAAL | 2019-03-22 |  | 621359 UBO ENKEL ST 1500/60 | [6 empty] | PL-L | 595890
917921 | 005791 | In Bedrijf | Landgraaf | LANDGRAAF |  | Wijk 00 Schaesberg | Lichtenberg | Kempkenshof | 6371JH |  |  | Straatverlichting | ZUD2 Dummy | 1-Straatverlichting | Masten | 13 | 4.75 | VALMONT |  | 114 | 60 | 0 | PM ST 4,75 CV T60 GG M V | 7033 CEMENTGRIJS | 2009-12-07 14:40 | 2010-03-25 | 1986 | 01 | 2000 COMF 1XPLL 24W R9005 EVSA | INDAL | 2009-12-07 14:44 | 2009 | 9005 DIEPZWART | 01 | RETROFIT KEGEL LED 13W NW 1300LM LUMIN | 13 | N | 840 | 2015-07-09 | 2038-11-19 |  | 01 |  | 0 | 2015-07-09 | Gemeente Landgraaf | Gemeente Landgraaf | 199233.326 | 323841.394 | 50.9026 | 6.016 | 1 |  |  |  | 42153565 | Onbemeterde aansluiting Zuid | x 0,00 watt | [5 empty] | GOED |  | 70007262 |  | 70005956 | 70025160 | 00000000 | STAAL | 2019-03-22 | [8 empty] | RETROLED | 595895
917922 | 005792 | In Bedrijf | Landgraaf | LANDGRAAF |  | Wijk 00 Schaesberg | Lichtenberg | Kempkenshof | 6371JH |  |  | Straatverlichting | ZUD2 Dummy | 1-Straatverlichting | Masten | 13 | 4.75 | VALMONT |  | 114 | 60 | 0 | PM ST 4,75 CV T60 GG M V | 7033 CEMENTGRIJS | 2009-12-07 14:40 | 2010-03-25 | 1986 | 01 | 2000 COMF 1XPLL 24W R9005 EVSA | INDAL | 2009-12-07 14:44 | 2009 | 9005 DIEPZWART | 01 | RETROFIT KEGEL LED 13W NW 1300LM LUMIN | 13 | N | 840 | 2015-07-09 | 2038-11-19 |  | 01 |  | 0 | 2015-07-09 | Gemeente Landgraaf | Gemeente Landgraaf | 199212.961 | 323839.862 | 50.9026 | 6.0157 | 1 |  |  |  | 42153573 | Onbemeterde aansluiting Zuid | x 0,00 watt | [5 empty] | GOED |  | 70007262 |  | 70005956 | 70025160 | 00000000 | STAAL | 2019-03-22 | [8 empty] | RETROLED | 595896
917923 | 005793 | In Bedrijf | Landgraaf | LANDGRAAF |  | Wijk 00 Schaesberg | Lichtenberg | Kempkenshof | 6371JH |  |  | Straatverlichting | ZUD2 Dummy | 1-Straatverlichting | Masten | 13 | 4.75 | VALMONT |  | 114 | 60 | 0 | PM ST 4,75 CV T60 GG M V | 7033 CEMENTGRIJS | 2009-12-07 14:40 | 2010-03-25 | 1986 | 01 | 2000 COMF 1XPLL 24W R9005 EVSA | INDAL | 2009-12-07 14:44 | 2009 | 9005 DIEPZWART | 01 | RETROFIT KEGEL LED 13W NW 1300LM LUMIN | 13 | N | 840 | 2015-07-09 | 2038-11-19 |  | 01 |  | 0 | 2015-07-09 | Gemeente Landgraaf | Gemeente Landgraaf | 199194.302 | 323830.174 | 50.9025 | 6.0154 | 1 |  |  |  | 42153581 | Onbemeterde aansluiting Zuid | x 0,00 watt | [5 empty] | GOED |  | 70007262 |  | 70005956 | 70025160 | 00000000 | STAAL | 2019-03-22 | [8 empty] | RETROLED | 595897
917924 | 005794 | In Bedrijf | Landgraaf | LANDGRAAF |  | Wijk 00 Schaesberg | Lichtenberg | Kempkenshof | 6371JH |  |  | Straatverlichting | ZUD2 Dummy | 1-Straatverlichting | Masten | 13 | 4.75 | VALMONT |  | 114 | 60 | 0 | PM ST 4,75 CV T60 GG M V | 7033 CEMENTGRIJS | 2009-12-07 14:40 | 2010-03-25 | 1986 | 01 | 2000 COMF 1XPLL 24W R9005 EVSA | INDAL | 2009-12-07 14:44 | 2009 | 9005 DIEPZWART | 01 | RETROFIT KEGEL LED 13W NW 1300LM LUMIN | 13 | N | 840 | 2015-07-09 | 2038-11-19 |  | 01 |  | 0 | 2015-07-09 | Gemeente Landgraaf | Gemeente Landgraaf | 199181.307 | 323813.939 | 50.9024 | 6.0153 | 1 |  |  |  | 42153603 | Onbemeterde aansluiting Zuid | x 0,00 watt | [5 empty] | GOED |  | 70007262 |  | 70005956 | 70025160 | 00000000 | STAAL | 2019-03-22 | [8 empty] | RETROLED | 595898
917925 | 005795 | In Bedrijf | Landgraaf | LANDGRAAF |  | Wijk 00 Schaesberg | Lichtenberg | Kempkenshof | 6371JH |  |  | Straatverlichting | ZUD2 Dummy | 1-Straatverlichting | Masten | 13 | 4.75 | VALMONT |  | 114 | 60 | 0 | PM ST 4,75 CV T60 GG M V | 7033 CEMENTGRIJS | 2009-12-07 14:40 | 2010-03-25 | 1986 | 01 | 2000 COMF 1XPLL 24W R9005 EVSA | INDAL | 2009-12-07 14:44 | 2009 | 9005 DIEPZWART | 01 | RETROFIT KEGEL LED 13W NW 1300LM LUMIN | 13 | N | 840 | 2015-07-09 | 2038-11-19 |  | 01 |  | 0 | 2015-07-09 | Gemeente Landgraaf | Gemeente Landgraaf | 199175.556 | 323793.556 | 50.9022 | 6.0152 | 1 |  |  |  | 42153611 | Onbemeterde aansluiting Zuid | x 0,00 watt | [5 empty] | GOED |  | 70007262 |  | 70005956 | 70025160 | 00000000 | STAAL | 2019-03-22 | [8 empty] | RETROLED | 595899
917926 | 005796 | In Bedrijf | Landgraaf | LANDGRAAF |  | Wijk 00 Schaesberg | Lichtenberg | Kempkenshof | 6371JH |  |  | Straatverlichting | ZUD2 Dummy | 1-Straatverlichting | Masten | 13 | 4.75 | VALMONT |  | 114 | 60 | 0 | PM ST 4,75 CV T60 GG M V | 7033 CEMENTGRIJS | 2009-12-07 14:40 | 2010-03-25 | 1986 | 01 | 2000 COMF 1XPLL 24W R9005 EVSA | INDAL | 2009-12-07 14:44 | 2009 | 9005 DIEPZWART | 01 | RETROFIT KEGEL LED 13W NW 1300LM LUMIN | 13 | N | 840 | 2015-07-09 | 2038-11-19 |  | 01 |  | 0 | 2015-07-09 | Gemeente Landgraaf | Gemeente Landgraaf | 199171.579 | 323772.789 | 50.902 | 6.0151 | 1 |  |  |  | 42153638 | Onbemeterde aansluiting Zuid | x 0,00 watt | [5 empty] | GOED |  | 70007262 |  | 70005956 | 70025160 | 00000000 | STAAL | 2019-03-22 | [8 empty] | RETROLED | 595900
917927 | 005797 | In Bedrijf | Landgraaf | LANDGRAAF |  | Wijk 00 Schaesberg | Lichtenberg | Kempkenshof | 6371JH |  |  | Straatverlichting | ZUD2 Dummy | 1-Straatverlichting | Masten | 13 | 4.75 | VALMONT |  | 114 | 60 | 0 | PM ST 4,75 CV T60 GG M V | 7033 CEMENTGRIJS | 2009-12-07 14:40 | 2010-03-25 | 1986 | 01 | 2000 COMF 1XPLL 24W R9005 EVSA | INDAL | 2009-12-07 14:44 | 2009 | 9005 DIEPZWART | 01 | RETROFIT KEGEL LED 13W NW 1300LM LUMIN | 13 | N | 840 | 2015-07-09 | 2038-11-19 |  | 01 |  | 0 | 2015-07-09 | Gemeente Landgraaf | Gemeente Landgraaf | 199168.745 | 323753.479 | 50.9018 | 6.0151 | 1 |  |  |  | 42153646 | Onbemeterde aansluiting Zuid | x 0,00 watt | [5 empty] | GOED |  | 70007262 |  | 70005956 | 70025160 | 00000000 | STAAL | 2019-03-22 | [8 empty] | RETROLED | 595901
921972 | 005800 | In Bedrijf | Landgraaf | LANDGRAAF |  | Wijk 02 Ubach over Worms | Waubach | Rooseveltstraat | 6374JA |  |  | Straatverlichting | ZUD2 Dummy | 1-Straatverlichting | Masten | 13 | 4.75 | VALMONT |  | 114 | 60 | 0 | PM ST 4,75 CV T60 GG M V | 7033 CEMENTGRIJS | 2010-03-18 | 2010-07-27 | 2010 | 01 | *2000 1XPLL 24W R9005 EVSA +LAMP+SN | INDAL | 2010-03-18 | 2010 | 9005 DIEPZWART | 01 | RETROFIT KEGEL LED 13W NW 1300LM LUMIN | 13 | N | 840 | 2015-07-03 | 2086-01-11 |  | 01 |  | 0 | 2015-07-03 | Gemeente Landgraaf | Gemeente Landgraaf | 201873.873 | 325095.405 | 50.9137 | 6.0537 | 1 |  |  |  | 42190223 | Onbemeterde aansluiting Zuid | x 0,00 watt | [5 empty] | GOED |  | 70007262 |  | 70007423 | 70025160 | 00000000 | STAAL | 2019-07-24 | [8 empty] | RETROLED | 598185
921973 | 005801 | In Bedrijf | Landgraaf | LANDGRAAF |  | Wijk 02 Ubach over Worms | Waubach | Rooseveltstraat | 6374JA |  |  | Straatverlichting | ZUD2 Dummy | 1-Straatverlichting | Masten | 13 | 4.75 | VALMONT |  | 114 | 60 | 0 | PM ST 4,75 CV T60 GG M V | 7033 CEMENTGRIJS | 2010-03-18 | 2010-07-27 | 2010 | 01 | *2000 1XPLL 24W R9005 EVSA +LAMP+SN | INDAL | 2010-03-18 | 2010 | 9005 DIEPZWART | 01 | RETROFIT KEGEL LED 13W NW 1300LM LUMIN | 13 | N | 840 | 2015-07-03 | 2086-01-11 |  | 01 |  | 0 | 2015-07-03 | Gemeente Landgraaf | Gemeente Landgraaf | 201875.081 | 325114.93 | 50.9139 | 6.0537 | 1 |  |  |  | 42190231 | Onbemeterde aansluiting Zuid | x 0,00 watt | [5 empty] | GOED |  | 70007262 |  | 70007423 | 70025160 | 00000000 | STAAL | 2019-07-24 | [8 empty] | RETROLED | 598186
921974 | 005802 | In Bedrijf | Landgraaf | LANDGRAAF |  | Wijk 02 Ubach over Worms | Waubach | Rooseveltstraat | 6374JA |  |  | Straatverlichting | ZUD2 Dummy | 1-Straatverlichting | Masten | 13 | 4.75 | VALMONT |  | 114 | 60 | 0 | PM ST 4,75 CV T60 GG M V | 7033 CEMENTGRIJS | 2010-03-18 | 2010-07-27 | 2010 | 01 | *2000 1XPLL 24W R9005 EVSA +LAMP+SN | INDAL | 2010-03-18 | 2010 | 9005 DIEPZWART | 01 | RETROFIT KEGEL LED 13W NW 1300LM LUMIN | 13 | N | 840 | 2015-07-02 | 2038-11-12 |  | 01 |  | 0 | 2015-07-02 | Gemeente Landgraaf | Gemeente Landgraaf | 201866.417 | 325172.902 | 50.9144 | 6.0536 | 1 |  |  |  | 42190258 | Onbemeterde aansluiting Zuid | x 0,00 watt | [5 empty] | GOED |  | 70007262 |  | 70007423 | 70025160 | 00000000 | STAAL | 2019-07-24 | [8 empty] | RETROLED | 598187
921975 | 005803 | In Bedrijf | Landgraaf | LANDGRAAF |  | Wijk 02 Ubach over Worms | Waubach | Rooseveltstraat | 6374JA |  |  | Straatverlichting | ZUD2 Dummy | 1-Straatverlichting | Masten | 13 | 4.75 | VALMONT |  | 114 | 60 | 0 | PM ST 4,75 CV T60 GG M V | 7033 CEMENTGRIJS | 2010-03-18 | 2010-07-27 | 2010 | 01 | *2000 1XPLL 24W R9005 EVSA +LAMP+SN | INDAL | 2010-03-18 | 2010 | 9005 DIEPZWART | 01 | RETROFIT KEGEL LED 13W NW 1300LM LUMIN | 13 | N | 840 | 2015-07-02 | 2038-11-12 |  | 01 |  | 0 | 2015-07-02 | Gemeente Landgraaf | Gemeente Landgraaf | 201860.693 | 325194.74 | 50.9146 | 6.0535 | 1 |  |  |  | 42190266 | Onbemeterde aansluiting Zuid | x 0,00 watt | [5 empty] | GOED |  | 70007262 |  | 70007423 | 70025160 | 00000000 | STAAL | 2019-07-24 | [8 empty] | RETROLED | 598188
921976 | 005804 | In Bedrijf | Landgraaf | LANDGRAAF |  | Wijk 02 Ubach over Worms | Waubach | Rooseveltstraat | 6374JA |  |  | Straatverlichting | ZUD2 Dummy | 1-Straatverlichting | Masten | 13 | 4.75 | VALMONT |  | 114 | 60 | 0 | PM ST 4,75 CV T60 GG M V | 7033 CEMENTGRIJS | 2010-03-18 | 2010-07-27 | 2010 | 01 | *2000 1XPLL 24W R9005 EVSA +LAMP+SN | INDAL | 2010-03-18 | 2010 | 9005 DIEPZWART | 01 | RETROFIT KEGEL LED 13W NW 1300LM LUMIN | 13 | N | 840 | 2015-07-02 | 2038-11-12 |  | 01 |  | 0 | 2015-07-02 | Gemeente Landgraaf | Gemeente Landgraaf | 201860.964 | 325211.709 | 50.9147 | 6.0535 | 1 |  |  |  | 42190274 | Onbemeterde aansluiting Zuid | x 0,00 watt | [5 empty] | GOED |  | 70007262 |  | 70007423 | 70025160 | 00000000 | STAAL | 2019-07-24 | [8 empty] | RETROLED | 598189
921977 | 005805 | In Bedrijf | Landgraaf | LANDGRAAF |  | Wijk 02 Ubach over Worms | Waubach | Rooseveltstraat | 6374JA |  |  | Straatverlichting | ZUD2 Dummy | 1-Straatverlichting | Masten | 13 | 4.75 | VALMONT |  | 114 | 60 | 0 | PM ST 4,75 CV T60 GG M V | 7033 CEMENTGRIJS | 2010-03-18 | 2010-07-27 | 2010 | 01 | *2000 1XPLL 24W R9005 EVSA +LAMP+SN | INDAL | 2010-03-18 | 2010 | 9005 DIEPZWART | 01 | RETROFIT KEGEL LED 13W NW 1300LM LUMIN | 13 | N | 840 | 2015-07-02 | 2038-11-12 |  | 01 |  | 0 | 2015-07-02 | Gemeente Landgraaf | Gemeente Landgraaf | 201868.557 | 325232.907 | 50.9149 | 6.0536 | 1 |  |  |  | 42190282 | Onbemeterde aansluiting Zuid | x 0,00 watt | [5 empty] | GOED |  | 70007262 |  | 70007423 | 70025160 | 00000000 | STAAL | 2019-07-24 | [8 empty] | RETROLED | 598190
921978 | 005806 | In Bedrijf | Landgraaf | LANDGRAAF |  | Wijk 02 Ubach over Worms | Waubach | Rooseveltstraat | 6374JA |  |  | Straatverlichting | ZUD2 Dummy | 1-Straatverlichting | Masten | 13 | 4.75 | VALMONT |  | 114 | 60 | 0 | PM ST 4,75 CV T60 GG M V | 7033 CEMENTGRIJS | 2010-03-18 | 2010-07-27 | 2010 | 01 | *2000 1XPLL 24W R9005 EVSA +LAMP+SN | INDAL | 2010-03-18 | 2010 | 9005 DIEPZWART | 01 | RETROFIT KEGEL LED 13W NW 1300LM LUMIN | 13 | N | 840 | 2015-07-02 | 2038-11-12 |  | 01 |  | 0 | 2015-07-02 | Gemeente Landgraaf | Gemeente Landgraaf | 201872.902 | 325296.157 | 50.9155 | 6.0537 | 1 |  |  |  | 42190290 | Onbemeterde aansluiting Zuid | x 0,00 watt | [5 empty] | GOED |  | 70007262 |  | 70007423 | 70025160 | 00000000 | STAAL | 2019-07-24 | [8 empty] | RETROLED | 598191
921979 | 005807 | In Bedrijf | Landgraaf | LANDGRAAF |  | Wijk 01 Nieuwenhagen | Oud Nieuwenhagen | Johan Frisostraat | 6373JH |  |  | Straatverlichting | ZUD2 Dummy | 1-Straatverlichting | Masten | 13 | 4.75 | VALMONT |  | 114 | 60 | 0 | PM ST 4,75 CV T60 GG M V | 7033 CEMENTGRIJS | 2010-04-01 | 2010-07-27 | 2010 | 01 | *2000 1XPLL 24W R9005 EVSA +LAMP+SN | INDAL | 2010-04-01 | 2010 | 9005 DIEPZWART | 01 | RETROFIT KEGEL LED 13W NW 1300LM LUMIN | 13 | N | 840 | 2015-07-01 | 2086-01-09 |  | 01 |  | 0 | 2015-07-01 | Gemeente Landgraaf | Gemeente Landgraaf | 200096.998 | 324258.385 | 50.9063 | 6.0283 | 1 |  |  |  | 42190177 | Onbemeterde aansluiting Zuid | x 0,00 watt | [5 empty] | GOED |  | 70007262 |  | 70007423 | 70025160 | 00000000 | STAAL | 2019-07-24 | [8 empty] | RETROLED | 598192
921980 | 005808 | In Bedrijf | Landgraaf | LANDGRAAF |  | Wijk 01 Nieuwenhagen | Oud Nieuwenhagen | Johan Frisostraat | 6373JH |  |  | Straatverlichting | ZUD2 Dummy | 1-Straatverlichting | Masten | 13 | 4.75 | VALMONT |  | 114 | 60 | 0 | PM ST 4,75 CV T60 GG M V | 7033 CEMENTGRIJS | 2010-04-01 | 2010-07-27 | 2010 | 01 | KFK 16X 11W NW 1600L 9005 C7 DDG | LIGHTRONICS | 2021-09-03 16:22 | 2021 | 9005 DIEPZWART | 01 | RETROFIT KEGEL LED 13W NW 1300LM LUMIN | 13 | N | 840 | 2015-07-01 | 2086-01-09 |  | 01 |  | 0 | 2015-07-01 | Gemeente Landgraaf | Gemeente Landgraaf | 200069.759 | 324225.101 | 50.906 | 6.0279 | 1 |  |  |  | 42190193 | Onbemeterde aansluiting Zuid | x 0,00 watt |  |  |  | 49215 |  | GOED |  | 70007262 |  | 70044080 | 70025160 | 00000000 | STAAL | 2019-07-24 | [8 empty] | RETROLED | 598193
921981 | 005809 | In Bedrijf | Landgraaf | LANDGRAAF |  | Wijk 01 Nieuwenhagen | Oud Nieuwenhagen | Johan Frisostraat | 6373JH |  |  | Straatverlichting | ZUD2 Dummy | 1-Straatverlichting | Masten | 13 | 4.75 | VALMONT |  | 114 | 60 | 0 | PM ST 4,75 CV T60 GG M V | 7033 CEMENTGRIJS | 2010-04-01 | 2010-07-27 | 2010 | 01 | *2000 1XPLL 24W R9005 EVSA +LAMP+SN | INDAL | 2010-04-01 | 2010 | 9005 DIEPZWART | 01 | RETROFIT KEGEL LED 13W NW 1300LM LUMIN | 13 | N | 840 | 2015-07-01 | 2086-01-09 |  | 01 |  | 0 | 2015-07-01 | Gemeente Landgraaf | Gemeente Landgraaf | 200042.041 | 324202.144 | 50.9058 | 6.0275 | 1 |  |  |  | 42190207 | Onbemeterde aansluiting Zuid | x 0,00 watt | [5 empty] | GOED |  | 70007262 |  | 70007423 | 70025160 | 00000000 | STAAL | 2019-07-24 | [8 empty] | RETROLED | 598194
921982 | 005810 | In Bedrijf | Landgraaf | LANDGRAAF |  | Wijk 01 Nieuwenhagen | Oud Nieuwenhagen | Johan Frisostraat | 6373JH |  |  | Straatverlichting | ZUD2 Dummy | 1-Straatverlichting | Masten | 13 | 4.75 | VALMONT |  | 114 | 60 | 0 | PM ST 4,75 CV T60 GG M V | 7033 CEMENTGRIJS | 2010-04-01 | 2010-07-27 | 2010 | 01 | *2000 1XPLL 24W R9005 EVSA +LAMP+SN | INDAL | 2010-04-01 | 2010 | 9005 DIEPZWART | 01 | RETROFIT KEGEL LED 13W NW 1300LM LUMIN | 13 | N | 840 | 2015-07-01 | 2086-01-09 |  | 01 |  | 0 | 2015-07-01 | Gemeente Landgraaf | Gemeente Landgraaf | 200011.722 | 324188.103 | 50.9057 | 6.0271 | 1 |  |  |  | 42190215 | Onbemeterde aansluiting Zuid | x 0,00 watt | [5 empty] | GOED |  | 70007262 |  | 70007423 | 70025160 | 00000000 | STAAL | 2019-07-24 | [8 empty] | RETROLED | 598195
924573 | 005811 | In Bedrijf | Landgraaf | LANDGRAAF |  | Wijk 00 Schaesberg | De Dormig | Wentholtstraat | 6371VG |  | kruising - Zwartzemigerweg | Straatverlichting | ZUD2 Dummy | 1-Straatverlichting | Masten | 38 | 6.5 | VALMONT |  | 121 | 51 | 0 | OM ST 4,78 CV PTU51 GG M V | 7033 CEMENTGRIJS | 2010-03-17 | 2010-07-27 | 2010 | 01 | ALTRA-2 1xPLL 36W R7038 EVSA | Schréder | 2010-03-17 | 2010 | 7038 AGAATGRIJS | 01 | LAMP PH PLL 36W 840 2G11 4P | 36 | N | 840 | 2013-11-07 10:46 | 2017-02-13 10:46 |  | 01 |  | 2 | 2010-03-17 | Gemeente Landgraaf | Gemeente Landgraaf | 199904.844 | 323178.691 | 50.8966 | 6.0255 | 1 |  |  |  | 42207185 | Onbemeterde aansluiting Zuid | e 2,00 Watt |  |  |  |  | 3604839 | GOED |  | 70007263 | 00000000 | 70000458 | 7005115185 | 00000000 | STAAL | 2019-07-24 |  | 621353 UBO ENKEL ST 1000/60 | [6 empty] | PL-L | 600370
924574 | 005812 | In Bedrijf | Landgraaf | LANDGRAAF |  | Wijk 00 Schaesberg | De Dormig | Wentholtstraat | 6371VG |  | kruising - Zwartzemigerweg | Straatverlichting | ZUD2 Dummy | 1-Straatverlichting | Masten | 38 | 6.5 | VALMONT |  | 121 | 51 | 0 | OM ST 4,78 CV PTU51 GG M V | 7033 CEMENTGRIJS | 2010-03-17 | 2010-07-27 | 2010 | 01 | ALTRA-2 1xPLL 36W R7038 EVSA | Schréder | 2010-03-17 | 2010 | 7038 AGAATGRIJS | 01 | LAMP PH PLL 36W 840 2G11 4P | 36 | N | 840 | 2010-03-17 | 2013-06-23 |  | 01 |  | 2 | 2010-03-17 | Gemeente Landgraaf | Gemeente Landgraaf | 199878.385 | 323182.5 | 50.8967 | 6.0251 | 1 |  |  |  | 42207193 | Onbemeterde aansluiting Zuid | e 2,00 Watt | [5 empty] | GOED |  | 70007263 | 00000000 | 70000458 | 7005115185 | 00000000 | STAAL | 2019-07-24 |  | 621353 UBO ENKEL ST 1000/60 | [6 empty] | PL-L | 600371
926391 | 005813 | In Bedrijf | Landgraaf | LANDGRAAF |  | Wijk 00 Schaesberg | Lichtenberg | Kempkenshof | 6371JH |  |  | Straatverlichting | ZUD2 Dummy | 1-Straatverlichting | Masten | 13 | 4.75 | VALMONT |  | 114 | 60 | 0 | PM ST 4,75 CV T60 GG M V | 7033 CEMENTGRIJS | 2010-04-02 | 2010-07-27 | 2010 | 01 | 2000 COMF 1XPLL 24W R9005 EVSA | INDAL | 2010-04-02 | 2010 | 9005 DIEPZWART | 01 | RETROFIT KEGEL LED 13W NW 1300LM LUMIN | 13 | N | 840 | 2015-07-01 | 2086-01-09 |  | 01 |  | 0 | 2015-07-01 | Gemeente Landgraaf | Gemeente Landgraaf | 199162.8164 | 323721.1118 | 50.9016 | 6.015 | 1 |  |  |  | 42218918 | Onbemeterde aansluiting Zuid | x 0,00 watt | [5 empty] | GOED |  | 70007262 |  | 70005956 | 70025160 | 00000000 | STAAL | 2019-07-24 | [8 empty] | RETROLED | 601750
926392 | 005814 | In Bedrijf | Landgraaf | LANDGRAAF |  | Wijk 00 Schaesberg | Lichtenberg | Kempkenshof | 6371JH |  |  | Straatverlichting | ZUD2 Dummy | 1-Straatverlichting | Masten | 13 | 4.75 | VALMONT |  | 114 | 60 | 0 | PM ST 4,75 CV T60 GG M V | 7033 CEMENTGRIJS | 2017-08-16 |  | 2017 | 01 | 2000 COMF 1XPLL 24W R9005 EVSA | INDAL | 2010-04-02 | 2010 | 9005 DIEPZWART | 01 | RETROFIT KEGEL LED 13W NW 1300LM LUMIN | 13 | N | 840 | 2015-07-01 | 2086-01-09 |  | 01 |  | 0 | 2015-07-01 | Gemeente Landgraaf | Gemeente Landgraaf | 199165.1449 | 323735.6227 | 50.9017 | 6.015 | 1 |  |  |  | 42218926 | Onbemeterde aansluiting Zuid | x 0,00 watt |  |  |  |  | 3487867 | GOED |  | 70007262 |  | 70005956 | 70025160 | 00000000 | STAAL | [9 empty] | RETROLED | 601751
926393 | 005815 | In Bedrijf | Landgraaf | LANDGRAAF |  | Wijk 00 Schaesberg | Lichtenberg | Kempkenshof | 6371JH |  |  | Straatverlichting | ZUD2 Dummy | 1-Straatverlichting | Masten | 13 | 4.75 | VALMONT |  | 114 | 60 | 0 | PM ST 4,75 CV T60 GG M V | 7033 CEMENTGRIJS | 2010-03-30 | 2010-07-27 | 2010 | 01 | 2000 COMF 1XPLL 24W R9005 EVSA | INDAL | 2010-03-30 | 2010 | 9005 DIEPZWART | 01 | RETROFIT KEGEL LED 13W NW 1300LM LUMIN | 13 | N | 840 | 2015-07-01 | 2086-01-09 |  | 01 |  | 0 | 2015-07-01 | Gemeente Landgraaf | Gemeente Landgraaf | 199160.2991 | 323706.5993 | 50.9014 | 6.0149 | 1 |  |  |  | 42218934 | Onbemeterde aansluiting Zuid | x 0,00 watt | [5 empty] | GOED |  | 70007262 |  | 70005956 | 70025160 | 00000000 | STAAL | 2019-07-24 | [8 empty] | RETROLED | 601752
926394 | 005816 | In Bedrijf | Landgraaf | LANDGRAAF |  | Wijk 00 Schaesberg | De Streep | Streeperveld | 6371JK |  |  | Straatverlichting | ZUD2 Dummy | 1-Straatverlichting | Masten | 16 | 4.75 | VALMONT |  | 114 | 60 | 0 | PM ST 4,75 CV T60 GG M V | 7033 CEMENTGRIJS | 2010-06-01 | 2010-07-27 | 2010 | 01 | 2000 FORTIMO 16W 740 1100LM R9005 | INDAL | 2012-02-10 | 2012 | 9005 DIEPZWART | 01 | LAMP LED 16W 1100LM 740 | 16 | N |  | 2012-02-10 | 2023-10-17 |  | 01 |  | 0 | 2012-02-10 | Gemeente Landgraaf | Gemeente Landgraaf | 199159.851 | 323672.73 | 50.9011 | 6.0149 | 1 |  |  |  | 42218942 | Onbemeterde aansluiting Zuid | x 0,00 watt | [5 empty] | GOED |  | 70007262 |  | 70010587 | 00000000 | 00000000 | STAAL | 2019-07-24 | [8 empty] | LED | 601753
926395 | 005817 | In Bedrijf | Landgraaf | LANDGRAAF |  | Wijk 00 Schaesberg | De Streep | Streeperveld | 6371JK |  |  | Straatverlichting | ZUD2 Dummy | 1-Straatverlichting | Masten | 13 | 4.75 | VALMONT |  | 114 | 60 | 0 | PM ST 4,75 CV T60 GG M V | 7033 CEMENTGRIJS | 2010-05-31 | 2010-07-27 | 2010 | 01 | 2000 COMF 1XPLL 24W R9005 EVSA | INDAL | 2010-05-31 | 2010 | 9005 DIEPZWART | 01 | RETROFIT KEGEL LED 13W NW 1300LM LUMIN | 13 | N | 840 | 2015-06-08 | 2038-10-19 |  | 01 |  | 0 | 2015-06-08 | Gemeente Landgraaf | Gemeente Landgraaf | 199164.6587 | 323643.443 | 50.9009 | 6.015 | 1 |  |  |  | 42218950 | Onbemeterde aansluiting Zuid | x 0,00 watt | [5 empty] | GOED |  | 70007262 |  | 70005956 | 70025160 | 00000000 | STAAL | 2019-07-24 | [8 empty] | RETROLED | 601754
926396 | 005818 | In Bedrijf | Landgraaf | LANDGRAAF |  | Wijk 00 Schaesberg | De Streep | Streeperveld | 6371JK |  |  | Straatverlichting | ZUD2 Dummy | 1-Straatverlichting | Masten | 13 | 4.75 | VALMONT |  | 114 | 60 | 0 | PM ST 4,75 CV T60 GG M V | 7033 CEMENTGRIJS | 2010-05-31 | 2010-07-27 | 2010 | 01 | 2000 COMF 1XPLL 24W R9005 EVSA | INDAL | 2010-05-31 | 2010 | 9005 DIEPZWART | 01 | RETROFIT KEGEL LED 13W NW 1300LM LUMIN | 13 | N | 840 | 2015-06-08 | 2038-10-19 |  | 01 |  | 0 | 2015-06-08 | Gemeente Landgraaf | Gemeente Landgraaf | 199161.2594 | 323621.7712 | 50.9007 | 6.0149 | 1 |  |  |  | 42218969 | Onbemeterde aansluiting Zuid | x 0,00 watt | [5 empty] | GOED |  | 70007262 |  | 70005956 | 70025160 | 00000000 | STAAL | 2019-07-24 | [8 empty] | RETROLED | 601755
926397 | 005819 | In Bedrijf | Landgraaf | LANDGRAAF |  | Wijk 00 Schaesberg | De Streep | Streeperveld | 6371JK |  |  | Straatverlichting | ZUD2 Dummy | 1-Straatverlichting | Masten | 13 | 4.75 | VALMONT |  | 114 | 60 | 0 | PM ST 4,75 CV T60 GG M V | 7033 CEMENTGRIJS | 2010-03-26 | 2010-07-27 | 2010 | 01 | 2000 COMF 1XPLL 24W R9005 EVSA | INDAL | 2010-03-26 | 2010 | 9005 DIEPZWART | 01 | RETROFIT KEGEL LED 13W NW 1300LM LUMIN | 13 | N | 840 | 2015-06-18 | 2038-10-29 |  | 01 |  | 0 | 2015-06-18 | Gemeente Landgraaf | Gemeente Landgraaf | 199223.366 | 323651.285 | 50.9009 | 6.0158 | 1 |  |  |  | 42218977 | Onbemeterde aansluiting Zuid | x 0,00 watt | [5 empty] | GOED |  | 70007262 |  | 70005956 | 70025160 | 00000000 | STAAL | 2019-07-24 | [8 empty] | RETROLED | 601756
926398 | 005820 | In Bedrijf | Landgraaf | LANDGRAAF |  | Wijk 00 Schaesberg | De Streep | Streeperveld | 6371JK |  |  | Straatverlichting | ZUD2 Dummy | 1-Straatverlichting | Masten | 13 | 4.75 | VALMONT |  | 114 | 60 | 0 | PM ST 4,75 CV T60 GG M V | 7033 CEMENTGRIJS | 2010-03-30 | 2010-07-27 | 2010 | 01 | 2000 COMF 1XPLL 24W R9005 EVSA | INDAL | 2010-03-30 | 2010 | 9005 DIEPZWART | 01 | RETROFIT KEGEL LED 13W NW 1300LM LUMIN | 13 | N | 840 | 2015-06-18 | 2038-10-29 |  | 01 |  | 0 | 2015-06-18 | Gemeente Landgraaf | Gemeente Landgraaf | 199220.515 | 323633.065 | 50.9008 | 6.0158 | 1 |  |  |  | 42218993 | Onbemeterde aansluiting Zuid | x 0,00 watt | [5 empty] | GOED |  | 70007262 |  | 70005956 | 70025160 | 00000000 | STAAL | 2019-07-24 | [8 empty] | RETROLED | 601757
926399 | 005821 | In Bedrijf | Landgraaf | LANDGRAAF |  | Wijk 00 Schaesberg | De Streep | Streeperveld | 6371JK |  |  | Straatverlichting | ZUD2 Dummy | 1-Straatverlichting | Masten | 13 | 4.75 | VALMONT |  | 114 | 60 | 0 | PM ST 4,75 CV T60 GG M V | 7033 CEMENTGRIJS | 2010-03-30 | 2010-07-27 | 2010 | 01 | 2000 COMF 1XPLL 24W R9005 EVSA | INDAL | 2010-03-30 | 2010 | 9005 DIEPZWART | 01 | RETROFIT KEGEL LED 13W NW 1300LM LUMIN | 13 | N | 840 | 2015-06-18 | 2038-10-29 |  | 01 |  | 0 | 2015-06-18 | Gemeente Landgraaf | Gemeente Landgraaf | 199216.869 | 323596.545 | 50.9004 | 6.0157 | 1 |  |  |  | 42218985 | Onbemeterde aansluiting Zuid | x 0,00 watt | [5 empty] | GOED |  | 70007262 |  | 70005956 | 70025160 | 00000000 | STAAL | 2019-07-24 | [8 empty] | RETROLED | 601758
926400 | 005822 | In Bedrijf | Landgraaf | LANDGRAAF |  | Wijk 00 Schaesberg | De Streep | Streeperveld | 6371JK |  |  | Straatverlichting | ZUD2 Dummy | 1-Straatverlichting | Masten | 13 | 4.75 | VALMONT |  | 114 | 60 | 0 | PM ST 4,75 CV T60 GG M V | 7033 CEMENTGRIJS | 2010-05-31 | 2010-07-27 | 2010 | 01 | 2000 COMF 1XPLL 24W R9005 EVSA | INDAL | 2010-05-31 | 2010 | 9005 DIEPZWART | 01 | RETROFIT KEGEL LED 13W NW 1300LM LUMIN | 13 | N | 840 | 2015-06-08 | 2038-10-19 |  | 01 |  | 0 | 2015-06-08 | Gemeente Landgraaf | Gemeente Landgraaf | 199212.431 | 323559.939 | 50.9001 | 6.0157 | 1 |  |  |  | 42219000 | Onbemeterde aansluiting Zuid | x 0,00 watt | [5 empty] | GOED |  | 70007262 |  | 70005956 | 70025160 | 00000000 | STAAL | 2019-07-24 | [8 empty] | RETROLED | 601759
926810 | 005315 | In Bedrijf | Landgraaf | LANDGRAAF |  | Wijk 01 Nieuwenhagen | Nieuwenhagerheide | Wiel Ringenslaan | 6373EP |  | OP GEN HEI | Achterpadverlichting | ZUD2 Dummy | 1-Straatverlichting | Masten | 26 | 4.75 | VALMONT |  | 114 | 60 | 0 | PM ST 4,75 CV T60 GG M V | 7033 CEMENTGRIJS | 2009-08-14 | 2010-03-25 | 1986 | 01 | *2000 1XPLL 24W R9005 EVSA +LAMP+SN | INDAL | 2009-08-14 | 2009 | 9005 DIEPZWART | 01 | LAMP PH PLL 24W 840 2G11 4P | 24 | N | 840 | 2019-01-11 09:12 | 2022-04-19 09:12 |  | 01 |  | 2 | 2009-08-14 | Gemeente Landgraaf | Gemeente Landgraaf | 199892.288 | 324758.983 | 50.9108 | 6.0255 | 1 |  |  |  | 42226732 | Onbemeterde aansluiting Zuid | e 2,00 Watt | [5 empty] | GOED |  | 70007262 |  | 70007423 | 7005115182 | 00000000 | STAAL | 2019-03-22 | [8 empty] | PL-L | 601888
926811 | 005316 | In Bedrijf | Landgraaf | LANDGRAAF |  | Wijk 01 Nieuwenhagen | Nieuwenhagerheide | Wiel Ringenslaan | 6373EP |  | OP GEN HEI | Achterpadverlichting | ZUD2 Dummy | 1-Straatverlichting | Masten | 26 | 4.75 | VALMONT |  | 114 | 60 | 0 | PM ST 4,75 CV T60 GG M V | 7033 CEMENTGRIJS | 2009-08-14 | 2010-03-25 | 1986 | 01 | *2000 1XPLL 24W R9005 EVSA +LAMP+SN | INDAL | 2009-08-14 | 2009 | 9005 DIEPZWART | 01 | LAMP PH PLL 24W 840 2G11 4P | 24 | N | 840 | 2019-01-11 09:10 | 2022-04-19 09:10 |  | 01 |  | 2 | 2009-08-14 | Gemeente Landgraaf | Gemeente Landgraaf | 199894.221 | 324770.799 | 50.9109 | 6.0255 | 1 |  |  |  | 42226724 | Onbemeterde aansluiting Zuid | e 2,00 Watt | [5 empty] | GOED |  | 70007262 |  | 70007423 | 7005115182 | 00000000 | STAAL | 2019-03-22 | [8 empty] | PL-L | 601889
926812 | 005317 | In Bedrijf | Landgraaf | LANDGRAAF |  | Wijk 01 Nieuwenhagen | Nieuwenhagerheide | Wiel Ringenslaan | 6373EP |  | OP GEN HEI | Achterpadverlichting | ZUD2 Dummy | 1-Straatverlichting | Masten | 13 | 4.75 | VALMONT |  | 114 | 60 | 0 | PM ST 4,75 CV T60 GG M V | 7033 CEMENTGRIJS | 2009-08-14 | 2010-03-25 | 1986 | 01 | *2000 1XPLL 24W R9005 EVSA +LAMP+SN | INDAL | 2009-08-14 | 2009 | 9005 DIEPZWART | 01 | RETROFIT KEGEL LED 13W NW 1300LM LUMIN | 13 | N | 840 | 2015-07-10 | 2038-11-20 |  | 01 |  | 0 | 2015-07-10 | Gemeente Landgraaf | Gemeente Landgraaf | 199897.184 | 324788.391 | 50.9111 | 6.0255 | 1 |  |  |  | 42226716 | Onbemeterde aansluiting Zuid | x 0,00 watt | [5 empty] | GOED |  | 70007262 |  | 70007423 | 70025160 | 00000000 | STAAL | 2019-03-22 | [8 empty] | RETROLED | 601890
927561 | 005823 | In Bedrijf | Landgraaf | LANDGRAAF |  | Wijk 00 Schaesberg | Lichtenberg | Heggenstraat | 6371XW |  |  | Straatverlichting | ZUD2 Dummy | 1-Straatverlichting | Masten | 12 | 4.75 | VALMONT |  | 114 | 60 | 0 | PM ST 4,75 CV T60 GG M V | 7033 CEMENTGRIJS | 2010-04-27 | 2010-07-27 | 2010 | 01 | *KFK 16X 12W NW 1600L 9005 C7 DDGC |  | 2019-11-06 | 2019 |  | 01 | LED 12 W | 12 | N |  | 2019-11-06 | 2024-07-08 |  | 01 |  | 0 | 2019-11-06 | Gemeente Landgraaf | Gemeente Landgraaf | 199832.192 | 323913.417 | 50.9032 | 6.0245 | 1 |  |  |  | 42237866 | Onbemeterde aansluiting Zuid | x 0,00 watt |  | ZIUTZ06 |  |  | 4030032-T1-B ¦ rened20190917 | GOED |  | 70007262 |  | 70041933 | 00000000 | 00000000 | STAAL | 2019-07-24 | [8 empty] | LED | 602373
927564 | 005826 | In Bedrijf | Landgraaf | LANDGRAAF |  | Wijk 00 Schaesberg | Kakert | Moltweg | 6371BT |  | CASINO | Parkeerplaatsverlichting | ZUD2 Dummy | 1-Straatverlichting | Masten | 13 | 4.75 | VALMONT |  | 114 | 60 | 0 | PM ST 4,75 CV T60 GG M V | 7033 CEMENTGRIJS | 2010-04-27 | 2010-07-27 | 2010 | 01 | *2000 1XPLL 24W R9005 EVSA +LAMP+SN | INDAL | 2010-04-27 | 2010 | 9005 DIEPZWART | 01 | RETROFIT KEGEL LED 13W NW 1300LM LUMIN | 13 | N | 840 | 2015-06-16 | 2038-10-27 |  | 01 |  | 0 | 2015-06-16 | Gemeente Landgraaf | Gemeente Landgraaf | 199154.663 | 324056.223 | 50.9046 | 6.0149 | 1 |  |  |  | 42237890 | Onbemeterde aansluiting Zuid | x 0,00 watt | [5 empty] | GOED |  | 70007262 |  | 70007423 | 70025160 | 00000000 | STAAL | 2019-07-24 | [8 empty] | RETROLED | 602376
927565 | 005827 | In Bedrijf | Landgraaf | LANDGRAAF |  | Wijk 02 Ubach over Worms | Rimburg | Kapelweien | 6374LW |  | TOEGANGSWEG VOETBALCLUB | Straatverlichting | ZUD2 Dummy | 1-Straatverlichting | Masten | 13 | 4.75 | VALMONT |  | 114 | 60 | 0 | PM ST 4,75 CV T60 GG M V | 7033 CEMENTGRIJS | 2010-04-27 | 2010-07-27 | 2010 | 01 | *2000 1XPLL 24W R9005 EVSA +LAMP+SN | INDAL | 2010-04-27 | 2010 | 9005 DIEPZWART | 01 | RETROFIT KEGEL LED 13W NW 1300LM LUMIN | 13 | N | 840 | 2015-06-11 | 2038-10-22 |  | 01 |  | 0 | 2015-06-11 | Gemeente Landgraaf | Gemeente Landgraaf | 203924.677 | 324842.404 | 50.9112 | 6.0828 | 1 |  |  |  | 42237904 | Onbemeterde aansluiting Zuid | x 0,00 watt | [5 empty] | GOED |  | 70007262 |  | 70007423 | 70025160 | 00000000 | STAAL | 2019-07-24 | [8 empty] | RETROLED | 602377
927566 | 005828 | In Bedrijf | Landgraaf | LANDGRAAF |  | Wijk 02 Ubach over Worms | Rimburg | Kapelweien | 6374LW |  | TOEGANGSWEG VOETBALCLUB | Straatverlichting | ZUD2 Dummy | 1-Straatverlichting | Masten | 13 | 4.75 | VALMONT |  | 114 | 60 | 0 | PM ST 4,75 CV T60 GG M V | 7033 CEMENTGRIJS | 2010-04-27 | 2010-07-27 | 2010 | 01 | *2000 1XPLL 24W R9005 EVSA +LAMP+SN | INDAL | 2010-04-27 | 2010 | 9005 DIEPZWART | 01 | RETROFIT KEGEL LED 13W NW 1300LM LUMIN | 13 | N | 840 | 2015-06-11 | 2038-10-22 |  | 01 |  | 0 | 2015-06-11 | Gemeente Landgraaf | Gemeente Landgraaf | 203927.126 | 324873.385 | 50.9115 | 6.0829 | 1 |  |  |  | 42237912 | Onbemeterde aansluiting Zuid | x 0,00 watt | [5 empty] | GOED |  | 70007262 |  | 70007423 | 70025160 | 00000000 | STAAL | 2019-07-24 | [8 empty] | RETROLED | 602378
927567 | 005829 | In Bedrijf | Landgraaf | LANDGRAAF |  | Wijk 02 Ubach over Worms | Rimburg | Kapelweien | 6374LW |  | TOEGANGSWEG VOETBALCLUB | Straatverlichting | ZUD2 Dummy | 1-Straatverlichting | Masten | 13 | 4.75 | VALMONT |  | 114 | 60 | 0 | PM ST 4,75 CV T60 GG M V | 7033 CEMENTGRIJS | 2010-04-27 | 2010-07-27 | 2010 | 01 | *2000 1XPLL 24W R9005 EVSA +LAMP+SN | INDAL | 2010-04-27 | 2010 | 9005 DIEPZWART | 01 | RETROFIT KEGEL LED 13W NW 1300LM LUMIN | 13 | N | 840 | 2015-06-11 | 2038-10-22 |  | 01 |  | 0 | 2015-06-11 | Gemeente Landgraaf | Gemeente Landgraaf | 203972.618 | 324933.672 | 50.9121 | 6.0835 | 1 |  |  |  | 42237920 | Onbemeterde aansluiting Zuid | x 0,00 watt | [5 empty] | GOED |  | 70007262 |  | 70007423 | 70025160 | 00000000 | STAAL | 2019-07-24 | [8 empty] | RETROLED | 602379
927568 | 005830 | In Bedrijf | Landgraaf | LANDGRAAF |  | Wijk 02 Ubach over Worms | Rimburg | Kapelweien | 6374LW |  | TOEGANGSWEG VOETBALCLUB | Straatverlichting | ZUD2 Dummy | 1-Straatverlichting | Masten | 13 | 4.75 | VALMONT |  | 114 | 60 | 0 | PM ST 4,75 CV T60 GG M V | 7033 CEMENTGRIJS | 2010-04-27 | 2010-07-27 | 2010 | 01 | *2000 1XPLL 24W R9005 EVSA +LAMP+SN | INDAL | 2010-04-27 | 2010 | 9005 DIEPZWART | 01 | RETROFIT KEGEL LED 13W NW 1300LM LUMIN | 13 | N | 840 | 2015-06-11 | 2038-10-22 |  | 01 |  | 0 | 2015-06-11 | Gemeente Landgraaf | Gemeente Landgraaf | 203998.469 | 324937.179 | 50.9121 | 6.0839 | 1 |  |  |  | 42237939 | Onbemeterde aansluiting Zuid | x 0,00 watt | [5 empty] | GOED |  | 70007262 |  | 70007423 | 70025160 | 00000000 | STAAL | 2019-07-24 | [8 empty] | RETROLED | 602380
927570 | 005832 | In Bedrijf | Landgraaf | LANDGRAAF |  | Wijk 01 Nieuwenhagen | Buitengebied Brunssumerheide (2) | Schachtstraat | 6373CH |  | TOEGANGSWEG TENNISCLUB | Straatverlichting | ZUD2 Dummy | 1-Straatverlichting | Masten | 38 | 6.5 | VALMONT |  | 121 | 51 | 0 | OM ST 4,78 CV PTU51 GG M V | 7033 CEMENTGRIJS | 2010-04-27 | 2010-07-27 | 2010 | 01 | ALTRA-2 1xPLL 36W R7038 EVSA | Schréder | 2010-04-27 | 2010 | 7038 AGAATGRIJS | 01 | LAMP OSR PLL 36W 840 2G11 4P DULUX L | 36 | N | 840 | 2015-04-24 09:08 | 2018-02-11 09:08 |  | 01 |  | 2 | 2010-04-27 | Gemeente Landgraaf | Gemeente Landgraaf | 199484.447 | 325450.308 | 50.9171 | 6.0198 | 1 |  |  |  | 42237955 | Onbemeterde aansluiting Zuid | e 2,00 Watt | [5 empty] | GOED |  | 70007263 | 00000000 | 70000458 | 7005114913 | 00000000 | STAAL | 2019-07-24 |  | 621353 UBO ENKEL ST 1000/60 | [6 empty] | PL-L | 602382
927571 | 005833 | In Bedrijf | Landgraaf | LANDGRAAF |  | Wijk 01 Nieuwenhagen | Buitengebied Brunssumerheide (2) | Schachtstraat | 6373CH |  | TOEGANGSWEG TENNISCLUB | Straatverlichting | ZUD2 Dummy | 1-Straatverlichting | Masten | 38 | 6.5 | VALMONT |  | 121 | 51 | 0 | OM ST 4,78 CV PTU51 GG M V | 7033 CEMENTGRIJS | 2010-04-27 | 2010-07-27 | 2010 | 01 | ALTRA-2 1xPLL 36W R7038 EVSA | Schréder | 2010-04-27 | 2010 | 7038 AGAATGRIJS | 01 | LAMP PH PLL 36W 840 2G11 4P XTRA | 36 | N | 840 | 2020-07-15 08:50 | 2028-01-05 |  | 01 |  | 2 | 2010-04-27 | Gemeente Landgraaf | Gemeente Landgraaf | 199376.646 | 325438.338 | 50.917 | 6.0182 | 1 |  |  |  | 42237963 | Onbemeterde aansluiting Zuid | e 2,00 Watt | [5 empty] | GOED |  | 70007263 | 00000000 | 70000458 | 7005114819 | 00000000 | STAAL | 2019-07-24 |  | 621353 UBO ENKEL ST 1000/60 | [6 empty] | PL-L | 602383
927572 | 005834 | In Bedrijf | Landgraaf | LANDGRAAF |  | Wijk 01 Nieuwenhagen | Buitengebied Brunssumerheide (2) | Schachtstraat | 6373CH |  | TOEGANGSWEG TENNISCLUB | Straatverlichting | ZUD2 Dummy | 1-Straatverlichting | Masten | 38 | 6.5 | VALMONT |  | 121 | 51 | 0 | OM ST 4,78 CV PTU51 GG M V | 7033 CEMENTGRIJS | 2010-04-27 | 2010-07-27 | 2010 | 01 | ALTRA-2 1xPLL 36W R7038 EVSA | Schréder | 2010-04-27 | 2010 | 7038 AGAATGRIJS | 01 | LAMP PH PLL 36W 840 2G11 4P | 36 | N | 840 | 2013-12-23 10:24 | 2017-03-31 10:24 |  | 01 |  | 2 | 2010-04-27 | Gemeente Landgraaf | Gemeente Landgraaf | 199284.075 | 325412.007 | 50.9167 | 6.0169 | 1 |  |  |  | 42237971 | Onbemeterde aansluiting Zuid | e 2,00 Watt | [5 empty] | GOED |  | 70007263 | 00000000 | 70000458 | 7005115185 | 00000000 | STAAL | 2019-07-24 |  | 621353 UBO ENKEL ST 1000/60 | [6 empty] | PL-L | 602384
927573 | 005835 | In Bedrijf | Landgraaf | LANDGRAAF |  | Wijk 01 Nieuwenhagen | Buitengebied Brunssumerheide (2) | Schachtstraat | 6373CH |  | TOEGANGSWEG TENNISCLUB | Straatverlichting | ZUD2 Dummy | 1-Straatverlichting | Masten | 38 | 6.5 | VALMONT |  | 121 | 51 | 0 | OM ST 4,78 CV PTU51 GG M V | 7033 CEMENTGRIJS | 2010-04-27 | 2010-07-27 | 2010 | 01 | ALTRA-2 1xPLL 36W R7038 EVSA | Schréder | 2010-04-27 | 2010 | 7038 AGAATGRIJS | 01 | LAMP PH PLL 36W 840 2G11 4P | 36 | N | 840 | 2016-11-08 13:46 | 2020-02-15 13:46 |  | 01 |  | 2 | 2010-04-27 | Gemeente Landgraaf | Gemeente Landgraaf | 199172.666 | 325397.061 | 50.9166 | 6.0153 | 1 |  |  |  | 42237998 | Onbemeterde aansluiting Zuid | e 2,00 Watt | [5 empty] | GOED |  | 70007263 | 00000000 | 70000458 | 7005115185 | 00000000 | STAAL | 2019-07-24 |  | 621353 UBO ENKEL ST 1000/60 | [6 empty] | PL-L | 602385
929704 | 005837 | In Bedrijf | Landgraaf | LANDGRAAF |  | Wijk 00 Schaesberg | Schaesberg Centrum | Brandhofstraat | 6372KA |  |  | Parkeerplaatsverlichting | ZUD2 Dummy | 1-Straatverlichting | Masten | 38 | 4 | PETITJEAN |  | 142 | 60 | 0 | PM ST 4,0 CO T60 GG M V LIMBURG | 7033 CEMENTGRIJS | 2010-08-30 |  | 2010 | 01 | 54002343 IND KEGEL 2000 SDN PL-L 36 W DIM | INDAL | 2010-08-30 | 2010 | 9005 DIEPZWART | 01 | LAMP PH PLL 36W 840 2G11 4P | 36 | N | 840 | 2019-01-02 11:49 | 2022-04-10 11:49 |  | 01 |  | 2 | 2010-08-30 | Gemeente Landgraaf | Gemeente Landgraaf | 199061.9847 | 322497.9093 | 50.8906 | 6.0134 | 1 |  |  |  | 42393051 | Onbemeterde aansluiting Zuid | e 2,00 Watt |  | ZIUTZ34 | 50 |  |  | GOED |  | 70007717 |  | 00000000 | 7005115185 | 00000000 | STAAL | 2012-10-11 | [8 empty] | PL-L | 604030
930032 | 005838 | In Bedrijf | Landgraaf | LANDGRAAF |  | Wijk 00 Schaesberg | Schaesberg Centrum | Hoofdstraat | 6372CN |  |  | Straatverlichting | ZUD2 Dummy | 1-Straatverlichting | Masten | 96 | 9.25 | MAST SERVICES NEDERLAND |  |  |  |  | 20088645 CON ST 9.25 M | 7024 GRAFIETGRIJS POEDERCOAT | 2010-08-12 |  | 2010 | 01 | 20077903 SIT DL 500 CPO-TW 90 W | SITECO | 2010-08-12 | 2010 | 7024 GRAFIETGRIJS | 01 | 54120193 CPO-TW 90 W MASTER COSMOPOLIS | 90 | N | 728 | 2010-08-12 | 2013-06-01 |  | 01 |  | 6 | 2010-08-12 | Gemeente Landgraaf | Gemeente Landgraaf | 199168.0591 | 322493.0116 | 50.8905 | 6.0149 | 1 |  |  |  | 42265053 | Onbemeterde aansluiting Zuid | e 6,00 watt | [5 empty] | GOED |  | 00000000 |  | 00000000 | 00000000 | 00000000 | STAAL | [9 empty] | CPO | 604231
930033 | 005839 | In Bedrijf | Landgraaf | LANDGRAAF |  | Wijk 00 Schaesberg | Schaesberg Centrum | Hoofdstraat | 6372CN |  |  | Straatverlichting | ZUD2 Dummy | 1-Straatverlichting | Masten | 96 | 9.25 | MAST SERVICES NEDERLAND |  |  |  |  | 20088645 CON ST 9.25 M | 7024 GRAFIETGRIJS POEDERCOAT | 2010-08-12 |  | 2010 | 01 | 20077903 SIT DL 500 CPO-TW 90 W | SITECO | 2010-08-12 | 2010 | 7024 GRAFIETGRIJS | 01 | LAMP PH MST CPO TW 90W 728 XTRA PGZ12 | 90 | N | 728 | 2016-12-30 14:58 | 2020-09-25 14:58 |  | 01 |  | 6 | 2010-08-12 | Gemeente Landgraaf | Gemeente Landgraaf | 199175.1419 | 322514.4373 | 50.8907 | 6.015 | 1 |  |  |  | 42265061 | Onbemeterde aansluiting Zuid | e 6,00 watt | [5 empty] | GOED |  | 00000000 |  | 00000000 | 7005115292 | 00000000 | STAAL | [9 empty] | CPO | 604232
930034 | 005840 | In Bedrijf | Landgraaf | LANDGRAAF |  | Wijk 00 Schaesberg | Schaesberg Centrum | Hoofdstraat | 6372CN |  |  | Straatverlichting | ZUD2 Dummy | 1-Straatverlichting | Masten | 96 | 9.25 | MAST SERVICES NEDERLAND |  |  |  |  | 20088645 CON ST 9.25 M | 7024 GRAFIETGRIJS | 2010-08-12 | 2011-05-04 | 2010 | 01 | 20077903 SIT DL 500 CPO-TW 90 W | SITECO | 2010-08-12 | 2010 | 7024 GRAFIETGRIJS | 01 | 54120193 CPO-TW 90 W MASTER COSMOPOLIS | 90 | N | 728 | 2010-08-12 | 2013-06-01 |  | 01 |  | 6 | 2010-08-12 | Gemeente Landgraaf | Gemeente Landgraaf | 199158.5022 | 322517.9652 | 50.8907 | 6.0148 | 1 |  |  |  | 42265088 | Onbemeterde aansluiting Zuid | e 6,00 watt | [5 empty] | GOED |  | 00000000 |  | 00000000 | 00000000 | 00000000 | STAAL | 2020-04-30 | [8 empty] | CPO | 604233
930035 | 005841 | In Bedrijf | Landgraaf | LANDGRAAF |  | Wijk 00 Schaesberg | Schaesberg Centrum | Hoofdstraat | 6372CN |  |  | Straatverlichting | ZUD2 Dummy | 1-Straatverlichting | Masten | 96 | 9.25 | MAST SERVICES NEDERLAND |  |  |  |  | 20088645 CON ST 9.25 M | 7024 GRAFIETGRIJS POEDERCOAT | 2010-08-12 |  | 2010 | 01 | 20077903 SIT DL 500 CPO-TW 90 W | SITECO | 2010-08-12 | 2010 | 7024 GRAFIETGRIJS | 01 | LAMP PH MST CPO TW 90W 728 XTRA PGZ12 | 90 | N | 728 | 2016-12-30 14:54 | 2020-09-25 14:54 |  | 01 |  | 6 | 2010-08-12 | Gemeente Landgraaf | Gemeente Landgraaf | 199178.8898 | 322540.943 | 50.8909 | 6.0151 | 1 |  |  |  | 42265096 | Onbemeterde aansluiting Zuid | e 6,00 watt | [5 empty] | GOED |  | 00000000 |  | 00000000 | 7005115292 | 00000000 | STAAL | [9 empty] | CPO | 604234
930036 | 005842 | In Bedrijf | Landgraaf | LANDGRAAF |  | Wijk 00 Schaesberg | Schaesberg Centrum | Hoofdstraat | 6372CN |  |  | Straatverlichting | ZUD2 Dummy | 1-Straatverlichting | Masten | 96 | 9.25 | MAST SERVICES NEDERLAND |  |  |  |  | 20088645 CON ST 9.25 M | 7024 GRAFIETGRIJS POEDERCOAT | 2010-08-12 |  | 2010 | 01 | 20077903 SIT DL 500 CPO-TW 90 W | SITECO | 2010-08-12 | 2010 | 7024 GRAFIETGRIJS | 01 | LAMP PH MST CPO TW 90W 728 XTRA PGZ12 | 90 | N | 728 | 2020-03-03 11:15 | 2023-11-28 11:15 |  | 01 |  | 6 | 2010-08-12 | Gemeente Landgraaf | Gemeente Landgraaf | 199166.4556 | 322563.2239 | 50.8911 | 6.0149 | 1 |  |  |  | 42265126 | Onbemeterde aansluiting Zuid | e 6,00 watt | [5 empty] | GOED |  | 00000000 |  | 00000000 | 7005115292 | 00000000 | STAAL | [9 empty] | CPO | 604235
930037 | 005843 | In Bedrijf | Landgraaf | LANDGRAAF |  | Wijk 00 Schaesberg | Schaesberg Centrum | Hoofdstraat | 6372CN |  |  | Straatverlichting | ZUD2 Dummy | 1-Straatverlichting | Masten | 66 | 9.25 | MAST SERVICES NEDERLAND |  |  |  |  | 20088645 CON ST 9.25 M | 7024 GRAFIETGRIJS POEDERCOAT | 2010-08-12 |  | 2010 | 01 | 20077903 SIT DL 500 CPO-TW 60 W | SITECO | 2010-08-12 | 2010 | 7024 GRAFIETGRIJS | 01 | LAMP PH MST CPO TW 60W 728 XTRA PGZ12 | 60 | N | 728 | 2023-03-22 13:19 | 2026-12-16 13:19 |  | 01 |  | 6 | 2010-08-12 | Gemeente Landgraaf | Gemeente Landgraaf | 199185.8934 | 322560.5797 | 50.8911 | 6.0152 | 1 |  |  |  | 42265169 | Onbemeterde aansluiting Zuid | e 6,00 watt | [5 empty] | GOED |  | 00000000 |  | 00000000 | 7005115290 | 00000000 | STAAL | [9 empty] | CPO | 604236
930038 | 005844 | In Bedrijf | Landgraaf | LANDGRAAF |  | Wijk 00 Schaesberg | Schaesberg Centrum | Hoofdstraat | 6372CN |  |  | Straatverlichting | ZUD2 Dummy | 1-Straatverlichting | Masten | 96 | 9.25 | MAST SERVICES NEDERLAND |  |  |  |  | 20088645 CON ST 9.25 M | 7024 GRAFIETGRIJS POEDERCOAT | 2010-08-12 |  | 2010 | 01 | 20077903 SIT DL 500 CPO-TW 90 W | SITECO | 2010-08-12 | 2010 | 7024 GRAFIETGRIJS | 01 | LAMP PH MST CPO TW 90W 728 XTRA PGZ12 | 90 | N | 728 | 2018-10-17 11:17 | 2022-07-13 11:17 |  | 01 |  | 6 | 2010-08-12 | Gemeente Landgraaf | Gemeente Landgraaf | 199193.4793 | 322578.3389 | 50.8913 | 6.0153 | 1 |  |  |  | 42265185 | Onbemeterde aansluiting Zuid | e 6,00 watt |  |  |  | 3139029 |  | GOED |  | 00000000 |  | 00000000 | 7005115292 | 00000000 | STAAL | [9 empty] | CPO | 604237
930039 | 005845 | In Bedrijf | Landgraaf | LANDGRAAF |  | Wijk 00 Schaesberg | Schaesberg Centrum | Hoofdstraat | 6372CN |  |  | Straatverlichting | ZUD2 Dummy | 1-Straatverlichting | Masten | 96 | 9.25 | MAST SERVICES NEDERLAND |  |  |  |  | 20088645 CON ST 9.25 M | 7024 GRAFIETGRIJS POEDERCOAT | 2010-08-12 |  | 2010 | 01 | 20077903 SIT DL 500 CPO-TW 90 W | SITECO | 2010-08-12 | 2010 | 7024 GRAFIETGRIJS | 01 | LAMP PH MST CPO TW 90W 728 XTRA PGZ12 | 90 | N | 728 | 2017-04-10 13:24 | 2021-01-04 13:24 |  | 01 |  | 6 | 2010-08-12 | Gemeente Landgraaf | Gemeente Landgraaf | 199166.6747 | 322581.6729 | 50.8913 | 6.0149 | 1 |  |  |  | 42265223 | Onbemeterde aansluiting Zuid | e 6,00 watt | [5 empty] | GOED |  | 00000000 |  | 00000000 | 7005115292 | 00000000 | STAAL | [9 empty] | CPO | 604238
930039 | 005845 | In Bedrijf | Landgraaf | LANDGRAAF |  | Wijk 00 Schaesberg | Schaesberg Centrum | Hoofdstraat | 6372CN |  |  | Straatverlichting | ZUD2 Dummy | 1-Straatverlichting | Masten | 34 | 9.25 | MAST SERVICES NEDERLAND |  |  |  |  | 20088645 CON ST 9.25 M | 7024 GRAFIETGRIJS POEDERCOAT | 2010-08-12 |  | 2010 | 02 | 77146K4 1X 7W NW 550L NVT 16° DVD | Bega | 2020-04-03 | 2020 | N.V.T. | 02 | LED 7W | 34 | N |  | 2020-04-03 |  |  | 02 |  | 0 | 2020-04-03 | Gemeente Landgraaf | Gemeente Landgraaf | 199166.6747 | 322581.6729 | 50.8913 | 6.0149 | 1 |  |  |  | 42265223 | Onbemeterde aansluiting Zuid | x 0,00 watt | [5 empty] | GOED |  | 00000000 |  | 70042740 | 00000000 | 00000000 | STAAL | [9 empty] | LED | 604239
930040 | 005846 | In Bedrijf | Landgraaf | LANDGRAAF |  | Wijk 00 Schaesberg | Schaesberg Centrum | Hoofdstraat | 6372CN |  |  | Straatverlichting | ZUD2 Dummy | 1-Straatverlichting | Masten | 66 | 9.25 | MAST SERVICES NEDERLAND |  |  |  |  | 20088645 CON ST 9.25 M | 7024 GRAFIETGRIJS POEDERCOAT | 2010-08-12 |  | 2010 | 01 | 20077903 SIT DL 500 CPO-TW 90 W | SITECO | 2010-08-12 | 2010 | 7024 GRAFIETGRIJS | 01 | LAMP PH MST CPO TW 60W 728 XTRA PGZ12 | 60 | N | 728 | 2019-04-10 15:54 | 2023-01-04 15:54 |  | 01 |  | 6 | 2010-08-12 | Gemeente Landgraaf | Gemeente Landgraaf | 199157.852 | 322587.5783 | 50.8914 | 6.0148 | 1 |  |  |  | 42265274 | Onbemeterde aansluiting Zuid | e 6,00 watt | [5 empty] | GOED |  | 00000000 |  | 00000000 | 7005115290 | 00000000 | STAAL | [9 empty] | CPO | 604240
930041 | 005847 | In Bedrijf | Landgraaf | LANDGRAAF |  | Wijk 00 Schaesberg | Schaesberg Centrum | Markt | 6372AT |  |  | Straatverlichting | ZUD2 Dummy | 1-Straatverlichting | Masten | 13 | 4 | VALMONT |  | 127 | 60 |  | PM ST 4,0 CO T60 D127 PE Z P7016 | 7016 ANTRACIETGRIJS | 2013-03-11 |  | 2013 | 01 | 2330 12LED 16W NW 1450LM G900S EDD3A | INDAL | 2013-03-11 | 2013 | AKZO 900 GRIS SABLÉ SW 302F.. | 01 | RETROFIT KEGEL LED 13W NW 1300LM LUMIN | 13 | N | 840 | 2016-04-06 | 2039-08-18 |  | 01 |  | 0 | 2013-03-11 | Gemeente Landgraaf | Gemeente Landgraaf | 199209.8827 | 322588.1795 | 50.8914 | 6.0155 | 1 |  |  |  | 42265312 | Onbemeterde aansluiting Zuid | x 0,00 watt |  |  |  |  | 4005269 | GOED |  | 70014320 |  | 70014283 | 70025160 | 00000000 | STAAL | 2020-04-30 | [8 empty] | RETROLED | 604241
930043 | 005849 | In Bedrijf | Landgraaf | LANDGRAAF |  | Wijk 00 Schaesberg | Schaesberg Centrum | Hoofdstraat | 6372CN |  |  | Straatverlichting | ZUD2 Dummy | 1-Straatverlichting | Masten | 96 | 9.25 | MAST SERVICES NEDERLAND |  |  |  |  | 20088645 CON ST 9.25 M | 7024 GRAFIETGRIJS POEDERCOAT | 2010-07-07 |  | 2010 | 01 | 20077903 SIT DL 500 CPO-TW 90 W | SITECO | 2010-07-07 | 2010 | 7024 GRAFIETGRIJS | 01 | LAMP PH MST CPO TW 90W 728 XTRA PGZ12 | 90 | N | 728 | 2016-09-29 15:39 | 2020-06-25 15:39 |  | 01 |  | 6 | 2010-07-07 | Gemeente Landgraaf | Gemeente Landgraaf | 199196.856 | 322598.163 | 50.8915 | 6.0153 | 1 |  |  |  |  | Onbemeterde aansluiting Zuid | e 6,00 watt | [5 empty] | GOED |  | 00000000 |  | 00000000 | 7005115292 | 00000000 | STAAL | [9 empty] | CPO | 604242
930043 | 005849 | In Bedrijf | Landgraaf | LANDGRAAF |  | Wijk 00 Schaesberg | Schaesberg Centrum | Hoofdstraat | 6372CN |  |  | Straatverlichting | ZUD2 Dummy | 1-Straatverlichting | Masten | 34 | 9.25 | MAST SERVICES NEDERLAND |  |  |  |  | 20088645 CON ST 9.25 M | 7024 GRAFIETGRIJS POEDERCOAT | 2010-07-07 |  | 2010 | 02 | 77146K4 1X 7W NW 550L NVT 16° DVD | Bega | 2020-04-03 | 2020 | N.V.T. | 02 | LED 7W | 34 | N |  | 2020-04-03 |  |  | 02 |  | 0 | 2020-04-03 | Gemeente Landgraaf | Gemeente Landgraaf | 199196.856 | 322598.163 | 50.8915 | 6.0153 | 1 |  |  |  |  | Onbemeterde aansluiting Zuid | x 0,00 watt | [5 empty] | GOED |  | 00000000 |  | 70042740 | 00000000 | 00000000 | STAAL | [9 empty] | LED | 604243
930044 | 005850 | In Bedrijf | Landgraaf | LANDGRAAF |  | Wijk 00 Schaesberg | Schaesberg Centrum | Markt | 6372AT |  |  | Straatverlichting | ZUD2 Dummy | 1-Straatverlichting | Masten | 80 | 10 | VALMONT |  | 175 | 60 |  | PM ST 10,0 CO T60 D175 PE Z P7016 | 7016 ANTRACIETGRIJS POEDERCOAT | 2013-04-02 |  | 2013 | 01 | NEOS 3 1XCDO-TT 70W R7016 EDD3A 1715 | Schréder | 2013-04-02 | 2013 | 7016 ANTRACIETGRIJS | 01 | LAMP CDO TT 70W 828 E27 | 70 | N | 828 | 2022-02-03 09:11 | 2024-11-23 09:11 |  | 01 |  | 10 |  | Gemeente Landgraaf | Gemeente Landgraaf | 199214.0684 | 322599.7189 | 50.8915 | 6.0156 | 1 |  |  |  | 42265363 | Onbemeterde aansluiting Zuid | e 10,00 watt |  |  |  |  | 4005269 | GOED |  | 70014321 |  | 70014327 | 7005115276 | 00000000 | STAAL | 2020-04-30 | [8 empty] | CDO-TT | 604244
930045 | 005851 | In Bedrijf | Landgraaf | LANDGRAAF |  | Wijk 00 Schaesberg | Schaesberg Centrum | Hoofdstraat | 6372CN |  |  | Straatverlichting | ZUD2 Dummy | 1-Straatverlichting | Masten | 96 | 9.25 | MAST SERVICES NEDERLAND |  |  |  |  | 20088645 CON ST 9.25 M | 7024 GRAFIETGRIJS POEDERCOAT | 2010-07-13 |  | 2010 | 01 | 20077903 SIT DL 500 CPO-TW 90 W | SITECO | 2010-07-13 | 2010 | 7024 GRAFIETGRIJS | 01 | LAMP PH MST CPO TW 90W 728 XTRA PGZ12 | 90 | N | 728 | 2018-09-18 13:12 | 2022-06-14 13:12 |  | 01 |  | 6 | 2010-07-13 | Gemeente Landgraaf | Gemeente Landgraaf | 199172.396 | 322605.463 | 50.8915 | 6.015 | 1 |  |  |  | 42265398 | Onbemeterde aansluiting Zuid | e 6,00 watt | [5 empty] | GOED |  | 00000000 |  | 00000000 | 7005115292 | 00000000 | STAAL | [9 empty] | CPO | 604245
930046 | 005852 | In Bedrijf | Landgraaf | LANDGRAAF |  | Wijk 00 Schaesberg | Schaesberg Centrum | Hoofdstraat | 6372CN |  |  | Straatverlichting | ZUD2 Dummy | 1-Straatverlichting | Masten | 96 | 9.25 | MAST SERVICES NEDERLAND |  |  |  |  | 20088645 CON ST 9.25 M | 7024 GRAFIETGRIJS POEDERCOAT | 2010-07-07 |  | 2010 | 01 | 20077903 SIT DL 500 CPO-TW 90 W | SITECO | 2010-07-07 | 2010 | 7024 GRAFIETGRIJS | 01 | 54120193 CPO-TW 90 W MASTER COSMOPOLIS | 90 | N | 728 | 2010-07-07 | 2013-04-26 |  | 01 |  | 6 | 2010-07-07 | Gemeente Landgraaf | Gemeente Landgraaf | 199186.766 | 322617.038 | 50.8916 | 6.0152 | 1 |  |  |  |  | Onbemeterde aansluiting Zuid | e 6,00 watt | [5 empty] | GOED |  | 00000000 |  | 00000000 | 00000000 | 00000000 | STAAL | [9 empty] | CPO | 604246
930047 | 005853 | In Bedrijf | Landgraaf | LANDGRAAF |  | Wijk 00 Schaesberg | Schaesberg Centrum | Hoofdstraat | 6372CN |  |  | Straatverlichting | ZUD2 Dummy | 1-Straatverlichting | Masten | 38 | 9.25 | MAST SERVICES NEDERLAND |  |  |  |  | 20088645 CON ST 9.25 M | 7024 GRAFIETGRIJS POEDERCOAT | 2010-07-07 |  | 2010 | 01 | TECEO1 24X 38W NW 4824L A150 5103 DDC | Schréder | 2021-10-08 | 2021 | AKZO 150 GRIS SABLÉ SW310F | 01 | LED 38 W | 38 | N |  | 2021-10-08 | 2026-06-10 |  | 01 |  | 0 | 2021-10-08 | Gemeente Landgraaf | Gemeente Landgraaf | 199197.042 | 322614.438 | 50.8916 | 6.0153 | 1 |  |  |  |  | Onbemeterde aansluiting Zuid | x 0,00 watt |  | ZIUTZ07 |  |  | 9088 | GOED |  | 00000000 |  | 70027568 | 00000000 | 00000000 | STAAL | [9 empty] | LED | 604247
930048 | 005854 | In Bedrijf | Landgraaf | LANDGRAAF |  | Wijk 00 Schaesberg | Schaesberg Centrum | Markt | 6372AT |  |  | Straatverlichting | ZUD2 Dummy | 1-Straatverlichting | Masten | 80 | 10 | VALMONT |  | 175 | 60 |  | PM ST 10,0 CO T60 D175 PE Z P7016 | 7016 ANTRACIETGRIJS POEDERCOAT | 2013-04-02 |  | 2013 | 01 | NEOS 3 1XCDO-TT 70W R7016 EDD3A 1715 | Schréder | 2013-04-02 | 2013 | 7016 ANTRACIETGRIJS | 01 | LAMP CDO TT 70W 828 E27 | 70 | N | 828 | 2022-02-03 09:24 | 2024-11-23 09:24 |  | 01 |  | 10 |  | Gemeente Landgraaf | Gemeente Landgraaf | 199210.3161 | 322619.0748 | 50.8916 | 6.0155 | 1 |  |  |  | 42265487 | Onbemeterde aansluiting Zuid | e 10,00 watt |  |  |  |  | 4005269 | GOED |  | 70014321 |  | 70014327 | 7005115276 | 00000000 | STAAL | 2020-04-30 | [8 empty] | CDO-TT | 604248
930049 | 005855 | In Bedrijf | Landgraaf | LANDGRAAF |  | Wijk 00 Schaesberg | Schaesberg Centrum | Hoofdstraat | 6372CN |  |  | Straatverlichting | ZUD2 Dummy | 1-Straatverlichting | Masten | 96 | 9.25 | MAST SERVICES NEDERLAND |  |  |  |  | 20088645 CON ST 9.25 M | 7024 GRAFIETGRIJS POEDERCOAT | 2010-08-12 |  | 2010 | 01 | 20077903 SIT DL 500 CPO-TW 90 W | SITECO | 2010-08-12 | 2010 | 7024 GRAFIETGRIJS | 01 | LAMP PH MST CPO TW 90W 728 XTRA PGZ12 | 90 | N | 728 | 2015-11-19 15:55 | 2019-08-15 15:55 |  | 01 |  | 6 | 2010-08-12 | Gemeente Landgraaf | Gemeente Landgraaf | 199201.3236 | 322634.864 | 50.8918 | 6.0154 | 1 |  |  |  | 42265495 | Onbemeterde aansluiting Zuid | e 6,00 watt |  |  |  |  | 2050216 ¦ robvh20170120 | GOED |  | 00000000 |  | 00000000 | 7005115292 | 00000000 | STAAL | [9 empty] | CPO | 604249
930049 | 005855 | In Bedrijf | Landgraaf | LANDGRAAF |  | Wijk 00 Schaesberg | Schaesberg Centrum | Hoofdstraat | 6372CN |  |  | Straatverlichting | ZUD2 Dummy | 1-Straatverlichting | Masten | 19 | 9.25 | MAST SERVICES NEDERLAND |  |  |  |  | 20088645 CON ST 9.25 M | 7024 GRAFIETGRIJS POEDERCOAT | 2010-08-12 |  | 2010 | 02 | RECLAMEBORD NPB |  | 2017-01-27 | 2017 |  | 01 | *LAMP TLD 18W 840 R G13 | 18 | N | 840 | 2017-01-27 | 2019-11-17 |  | 02 |  | 1 | 2017-01-27 | Gemeente Landgraaf | Gemeente Landgraaf | 199201.3236 | 322634.864 | 50.8918 | 6.0154 | 1 |  |  |  | 42265495 | Onbemeterde aansluiting Zuid | e 1,00 watt |  |  |  |  | 2050216 ¦ robvh20170120 | GOED |  | 00000000 |  | 00000000 | 7005114958 | 00000000 | STAAL | [9 empty] | TL-D | 604250
930049 | 005855 | In Bedrijf | Landgraaf | LANDGRAAF |  | Wijk 00 Schaesberg | Schaesberg Centrum | Hoofdstraat | 6372CN |  |  | Straatverlichting | ZUD2 Dummy | 1-Straatverlichting | Masten | 19 | 9.25 | MAST SERVICES NEDERLAND |  |  |  |  | 20088645 CON ST 9.25 M | 7024 GRAFIETGRIJS POEDERCOAT | 2010-08-12 |  | 2010 | 02 | RECLAMEBORD NPB |  | 2017-01-27 | 2017 |  | 02 | *LAMP TLD 18W 840 R G13 | 18 | N | 840 | 2017-01-27 | 2019-11-17 |  | 03 |  | 1 | 2017-01-27 | Gemeente Landgraaf | Gemeente Landgraaf | 199201.3236 | 322634.864 | 50.8918 | 6.0154 | 1 |  |  |  | 42265495 | Onbemeterde aansluiting Zuid | e 1,00 watt |  |  |  |  | 2050216 ¦ robvh20170120 | GOED |  | 00000000 |  | 00000000 | 7005114958 | 00000000 | STAAL | [9 empty] | TL-D | 604251
930049 | 005855 | In Bedrijf | Landgraaf | LANDGRAAF |  | Wijk 00 Schaesberg | Schaesberg Centrum | Hoofdstraat | 6372CN |  |  | Straatverlichting | ZUD2 Dummy | 1-Straatverlichting | Masten | 19 | 9.25 | MAST SERVICES NEDERLAND |  |  |  |  | 20088645 CON ST 9.25 M | 7024 GRAFIETGRIJS POEDERCOAT | 2010-08-12 |  | 2010 | 02 | RECLAMEBORD NPB |  | 2017-01-27 | 2017 |  | 03 | *LAMP TLD 18W 840 R G13 | 18 | N | 840 | 2017-01-27 | 2019-11-17 |  | 04 |  | 1 | 2017-01-27 | Gemeente Landgraaf | Gemeente Landgraaf | 199201.3236 | 322634.864 | 50.8918 | 6.0154 | 1 |  |  |  | 42265495 | Onbemeterde aansluiting Zuid | e 1,00 watt |  |  |  |  | 2050216 ¦ robvh20170120 | GOED |  | 00000000 |  | 00000000 | 7005114958 | 00000000 | STAAL | [9 empty] | TL-D | 604252
930050 | 005856 | In Bedrijf | Landgraaf | LANDGRAAF |  | Wijk 00 Schaesberg | Schaesberg Centrum | Hoofdstraat | 6372CN |  |  | Straatverlichting | ZUD2 Dummy | 1-Straatverlichting | Masten | 96 | 9.25 | MAST SERVICES NEDERLAND |  |  |  |  | 20088645 CON ST 9.25 M | 7024 GRAFIETGRIJS | 2010-07-01 |  | 2010 | 01 | 20077903 SIT DL 500 CPO-TW 90 W | SITECO | 2010-07-01 | 2010 | 7024 GRAFIETGRIJS | 01 | LAMP PH MST CPO TW 90W 728 XTRA PGZ12 | 90 | N | 728 | 2015-10-07 12:56 | 2019-07-03 12:56 |  | 01 |  | 6 | 2010-07-01 | Gemeente Landgraaf | Gemeente Landgraaf | 199196.696 | 322655.114 | 50.892 | 6.0153 | 1 |  |  |  | 42265533 | Onbemeterde aansluiting Zuid | e 6,00 watt | [5 empty] | GOED |  | 00000000 |  | 00000000 | 7005115292 | 00000000 | STAAL | 2012-10-11 | [8 empty] | CPO | 604253
930051 | 005857 | In Bedrijf | Landgraaf | LANDGRAAF |  | Wijk 00 Schaesberg | Schaesberg Centrum | Hoofdstraat | 6372CN |  |  | Straatverlichting | ZUD2 Dummy | 1-Straatverlichting | Masten | 96 | 9.25 | MAST SERVICES NEDERLAND |  |  |  |  | 20088645 CON ST 9.25 M | 7024 GRAFIETGRIJS POEDERCOAT | 2010-07-01 |  | 2010 | 01 | 20077903 SIT DL 500 CPO-TW 90 W | SITECO | 2010-07-01 | 2010 | 7024 GRAFIETGRIJS | 01 | LAMP PH MST CPO TW 90W 728 XTRA PGZ12 | 90 | N | 728 | 2016-01-14 12:12 | 2019-10-10 12:12 |  | 01 |  | 6 | 2010-07-01 | Gemeente Landgraaf | Gemeente Landgraaf | 199201.395 | 322685.365 | 50.8922 | 6.0154 | 1 |  |  |  | 42265614 | Onbemeterde aansluiting Zuid | e 6,00 watt | [5 empty] | GOED |  | 00000000 |  | 00000000 | 7005115292 | 00000000 | STAAL | [9 empty] | CPO | 604254
930052 | 005858 | In Bedrijf | Landgraaf | LANDGRAAF |  | Wijk 00 Schaesberg | Schaesberg Centrum | Hoofdstraat | 6372CN |  |  | Straatverlichting | ZUD2 Dummy | 1-Straatverlichting | Masten | 96 | 9.25 | MAST SERVICES NEDERLAND |  |  |  |  | 20088645 CON ST 9.25 M | 7024 GRAFIETGRIJS POEDERCOAT | 2010-08-12 |  | 2010 | 01 | 20077903 SIT DL 500 CPO-TW 90 W | SITECO | 2010-08-12 | 2010 | 7024 GRAFIETGRIJS | 01 | LAMP PH MST CPO TW 90W 728 XTRA PGZ12 | 90 | N | 728 | 2017-03-28 12:08 | 2020-12-22 12:08 |  | 01 |  | 6 | 2010-08-12 | Gemeente Landgraaf | Gemeente Landgraaf | 199205.6033 | 322707.9347 | 50.8924 | 6.0155 | 1 |  |  |  | 42265665 | Onbemeterde aansluiting Zuid | e 6,00 watt | [5 empty] | GOED |  | 00000000 |  | 00000000 | 7005115292 | 00000000 | STAAL | [9 empty] | CPO | 604255
930053 | 005859 | In Bedrijf | Landgraaf | LANDGRAAF |  | Wijk 00 Schaesberg | Schaesberg Centrum | Hoofdstraat | 6372CN |  |  | Straatverlichting | ZUD2 Dummy | 1-Straatverlichting | Masten | 96 | 9.25 | MAST SERVICES NEDERLAND |  |  |  |  | 20088645 CON ST 9.25 M | 7024 GRAFIETGRIJS POEDERCOAT | 2010-08-12 |  | 2010 | 01 | 20077903 SIT DL 500 CPO-TW 90 W | SITECO | 2010-08-12 | 2010 | 7024 GRAFIETGRIJS | 01 | LAMP PH MST CPO TW 90W 728 XTRA PGZ12 | 90 | N | 728 | 2023-03-22 13:43 | 2026-12-16 13:43 |  | 01 |  | 6 | 2010-08-12 | Gemeente Landgraaf | Gemeente Landgraaf | 199216.5665 | 322727.9812 | 50.8926 | 6.0156 | 1 |  |  |  | 42265673 | Onbemeterde aansluiting Zuid | e 6,00 watt | [5 empty] | GOED |  | 00000000 |  | 00000000 | 7005115292 | 00000000 | STAAL | [9 empty] | CPO | 604256
930054 | 005860 | In Bedrijf | Landgraaf | LANDGRAAF |  | Wijk 00 Schaesberg | Schaesberg Centrum | Hoofdstraat | 6372CN |  |  | Straatverlichting | ZUD2 Dummy | 1-Straatverlichting | Masten | 96 | 9.25 | MAST SERVICES NEDERLAND |  |  |  |  | 20088645 CON ST 9.25 M | 7024 GRAFIETGRIJS POEDERCOAT | 2010-11-26 |  | 2010 | 01 | 20077903 SIT DL 500 CPO-TW 90 W | SITECO | 2010-11-26 | 2010 | 7024 GRAFIETGRIJS | 01 | LAMP PH MST CPO TW 90W 728 XTRA PGZ12 | 90 | N | 728 | 2019-03-19 10:24 | 2022-12-13 10:24 |  | 01 |  | 6 | 2010-11-26 | Gemeente Landgraaf | Gemeente Landgraaf | 199194.6421 | 322753.5803 | 50.8929 | 6.0153 | 1 |  |  |  | 42391202 | Onbemeterde aansluiting Zuid | e 6,00 watt | [5 empty] | GOED |  | 00000000 |  | 00000000 | 7005115292 | 00000000 | STAAL | [9 empty] | CPO | 604257
930055 | 005861 | In Bedrijf | Landgraaf | LANDGRAAF |  | Wijk 00 Schaesberg | Schaesberg Centrum | Hoofdstraat | 6372CN |  |  | Straatverlichting | ZUD2 Dummy | 1-Straatverlichting | Masten | 96 | 9.25 | MAST SERVICES NEDERLAND |  |  |  |  | 20088645 CON ST 9.25 M | 7024 GRAFIETGRIJS POEDERCOAT | 2010-11-17 |  | 2010 | 01 | 20077903 SIT DL 500 CPO-TW 90 W | SITECO | 2010-11-17 | 2010 | 7024 GRAFIETGRIJS | 01 | LAMP PH MST CPO TW 90W 728 XTRA PGZ12 | 90 | N | 728 | 2018-01-16 15:30 | 2021-10-12 15:30 |  | 01 |  | 6 | 2010-11-17 | Gemeente Landgraaf | Gemeente Landgraaf | 199186.164 | 322773.8362 | 50.893 | 6.0152 | 1 |  |  |  | 42387132 | Onbemeterde aansluiting Zuid | e 6,00 watt | [5 empty] | GOED |  | 00000000 |  | 00000000 | 7005115292 | 00000000 | STAAL | [9 empty] | CPO | 604258
930056 | 005862 | In Bedrijf | Landgraaf | LANDGRAAF |  | Wijk 00 Schaesberg | Schaesberg Centrum | Hoofdstraat | 6372CN |  |  | Straatverlichting | ZUD2 Dummy | 1-Straatverlichting | Masten | 96 | 9.25 | MAST SERVICES NEDERLAND |  |  |  |  | 20088645 CON ST 9.25 M | 7024 GRAFIETGRIJS POEDERCOAT | 2010-10-27 |  | 2010 | 01 | 20077903 SIT DL 500 CPO-TW 90 W | SITECO | 2010-10-27 | 2010 | 7024 GRAFIETGRIJS | 01 | LAMP PH MST CPO TW 90W 728 XTRA PGZ12 | 90 | N | 728 | 2018-03-22 08:33 | 2021-12-16 08:33 |  | 01 |  | 6 | 2010-10-27 | Gemeente Landgraaf | Gemeente Landgraaf | 199180.1117 | 322797.3127 | 50.8933 | 6.0151 | 1 |  |  |  | 42265835 | Onbemeterde aansluiting Zuid | e 6,00 watt | [5 empty] | GOED |  | 00000000 |  | 00000000 | 7005115292 | 00000000 | STAAL | [9 empty] | CPO | 604259
930057 | 005863 | In Bedrijf | Landgraaf | LANDGRAAF |  | Wijk 00 Schaesberg | Schaesberg Centrum | Hoofdstraat | 6372CN |  |  | Straatverlichting | ZUD2 Dummy | 1-Straatverlichting | Masten | 96 | 9.25 | MAST SERVICES NEDERLAND |  |  |  |  | 20088645 CON ST 9.25 M | 7024 GRAFIETGRIJS POEDERCOAT | 2010-09-28 |  | 2010 | 01 | 20077903 SIT DL 500 CPO-TW 90 W | SITECO | 2010-09-28 | 2010 | 7024 GRAFIETGRIJS | 01 | LAMP PH MST CPO TW 90W 728 XTRA PGZ12 | 90 | N | 728 | 2017-01-18 17:29 | 2020-10-14 17:29 |  | 01 |  | 6 | 2010-09-28 | Gemeente Landgraaf | Gemeente Landgraaf | 199218.6066 | 322820.0422 | 50.8935 | 6.0157 | 1 |  |  |  | 42265851 | Onbemeterde aansluiting Zuid | e 6,00 watt | [5 empty] | GOED |  | 00000000 |  | 00000000 | 7005115292 | 00000000 | STAAL | [9 empty] | CPO | 604260
930059 | 005865 | In Bedrijf | Landgraaf | LANDGRAAF |  | Wijk 00 Schaesberg | Schaesberg Centrum | Pastoor Schattenstraat | 6372JA |  |  | Straatverlichting | ZUD2 Dummy | 1-Straatverlichting | Masten | 13 | 4.75 | VALMONT |  | 114 | 60 | 0 | PM ST 4,75 CV T60 GG M V | 7033 CEMENTGRIJS | 2010-10-11 |  | 2006 | 01 | *2000 1XPLL 24W R9005 EVSA +LAMP+SN | INDAL | 2010-10-11 | 2006 | 9005 DIEPZWART | 01 | RETROFIT KEGEL LED 13W NW 1300LM LUMIN | 13 | N | 840 | 2015-06-09 | 2038-10-20 |  | 01 |  | 0 | 2015-06-09 | Gemeente Landgraaf | Gemeente Landgraaf | 199154.39 | 322800.6807 | 50.8933 | 6.0147 | 1 |  |  |  | 42400325 | Onbemeterde aansluiting Zuid | x 0,00 watt | [5 empty] | GOED |  | 70007262 |  | 70007423 | 70025160 | 00000000 | STAAL | 2012-10-11 | [8 empty] | RETROLED | 604261
930061 | 005867 | In Bedrijf | Landgraaf | LANDGRAAF |  | Wijk 00 Schaesberg | Schaesberg Centrum | Hoofdstraat | 6372CN |  |  | Straatverlichting | ZUD2 Dummy | 1-Straatverlichting | Masten | 96 | 9.25 | MAST SERVICES NEDERLAND |  |  |  |  | 20088645 CON ST 9.25 M | 7024 GRAFIETGRIJS POEDERCOAT | 2010-10-27 |  | 2010 | 01 | 20077903 SIT DL 500 CPO-TW 90 W | SITECO | 2010-10-27 | 2010 | 7024 GRAFIETGRIJS | 01 | 54120193 CPO-TW 90 W MASTER COSMOPOLIS | 90 | N | 728 | 2010-10-27 | 2013-08-16 |  | 01 |  | 6 | 2010-10-27 | Gemeente Landgraaf | Gemeente Landgraaf | 199170.0189 | 322829.7892 | 50.8935 | 6.015 | 1 |  |  |  | 42265932 | Onbemeterde aansluiting Zuid | e 6,00 watt | [5 empty] | GOED |  | 00000000 | 00000000 | 00000000 | 00000000 | 00000000 | STAAL |  |  | 621359 UBO ENKEL ST 1500/60 | [6 empty] | CPO | 604262
930975 | 005868 | In Bedrijf | Landgraaf | LANDGRAAF |  | Wijk 02 Ubach over Worms | Groenstraat | Eygelshovenerweg | 6374KB |  |  | Straatverlichting | ZUD2 Dummy | 1-Straatverlichting | Masten | 38 | 6.5 | VALMONT |  | 121 | 51 | 0 | OM ST 4,78 CV PTU51 GG M V | 7033 CEMENTGRIJS | 2010-11-19 | 2011-05-04 | 2010 | 01 | RESIDIUM FGS224 1X PLL 36W EVSA | Philips | 2010-11-19 | 2010 | WIT | 01 | LAMP OSR PLL 36W 840 2G11 4P DULUX L | 36 | N | 840 | 2016-05-03 10:07 | 2019-02-21 10:07 |  | 01 |  | 2 | 2010-11-19 | Gemeente Landgraaf | Gemeente Landgraaf | 201876.887 | 324738.0368 | 50.9105 | 6.0537 | 1 |  |  |  | 42382947 | Onbemeterde aansluiting Zuid | e 2,00 Watt | [5 empty] | GOED |  | 70007263 | 00000000 | 70003210 | 7005114913 | 00000000 | STAAL | 2020-04-30 |  | 621143 UOO ST 1000/60 | [6 empty] | PL-L | 605116
930976 | 005869 | In Bedrijf | Landgraaf | LANDGRAAF |  | Wijk 02 Ubach over Worms | Groenstraat | Eygelshovenerweg | 6374KB |  |  | Straatverlichting | ZUD2 Dummy | 1-Straatverlichting | Masten | 38 | 6.5 | VALMONT |  | 121 | 51 | 0 | OM ST 4,78 CV PTU51 GG M V | 7033 CEMENTGRIJS | 2010-11-19 | 2011-05-04 | 2010 | 01 | RESIDIUM FGS224 1X PLL 36W EVSA | Philips | 2010-11-19 | 2010 | WIT | 01 | LAMP PH PLL 36W 840 2G11 4P | 36 | N | 840 | 2020-02-06 09:31 | 2023-05-15 09:31 |  | 01 |  | 2 | 2010-11-19 | Gemeente Landgraaf | Gemeente Landgraaf | 201891.5758 | 324720.2956 | 50.9103 | 6.0539 | 1 |  |  |  | 42404487 | Onbemeterde aansluiting Zuid | e 2,00 Watt | [5 empty] | GOED |  | 70007263 | 00000000 | 70003210 | 7005115185 | 00000000 | STAAL | 2020-04-30 |  | 621143 UOO ST 1000/60 | [6 empty] | PL-L | 605117
930977 | 005870 | In Bedrijf | Landgraaf | LANDGRAAF |  | Wijk 02 Ubach over Worms | Groenstraat | Eygelshovenerweg | 6374KB |  |  | Straatverlichting | ZUD2 Dummy | 1-Straatverlichting | Masten | 38 | 6.5 | VALMONT |  | 121 | 51 | 0 | OM ST 4,78 CV PTU51 GG M V | 7033 CEMENTGRIJS | 2010-11-19 | 2011-05-04 | 2010 | 01 | RESIDIUM FGS224 1X PLL 36W EVSA | Philips | 2010-11-19 | 2010 | WIT | 01 | LAMP PH PLL 36W 840 2G11 4P | 36 | N | 840 | 2020-02-06 09:37 | 2023-05-15 09:37 |  | 01 |  | 2 | 2010-11-19 | Gemeente Landgraaf | Gemeente Landgraaf | 201897.4085 | 324701.3446 | 50.9101 | 6.054 | 1 |  |  |  | 42404495 | Onbemeterde aansluiting Zuid | e 2,00 Watt | [5 empty] | GOED |  | 70007263 | 00000000 | 70003210 | 7005115185 | 00000000 | STAAL | 2020-04-30 |  | 621143 UOO ST 1000/60 | [6 empty] | PL-L | 605118
930978 | 005871 | In Bedrijf | Landgraaf | LANDGRAAF |  | Wijk 02 Ubach over Worms | Groenstraat | Eygelshovenerweg | 6374KB |  |  | Straatverlichting | ZUD2 Dummy | 1-Straatverlichting | Masten | 38 | 6.5 | VALMONT |  | 121 | 51 | 0 | OM ST 4,78 CV PTU51 GG M V | 7033 CEMENTGRIJS | 2010-11-19 | 2011-05-04 | 2010 | 01 | RESIDIUM FGS224 1X PLL 36W EVSA | Philips | 2010-11-19 | 2010 | WIT | 01 | LAMP PH PLL 36W 840 2G11 4P | 36 | N | 840 | 2020-02-06 09:44 | 2023-05-15 09:44 |  | 01 |  | 2 | 2010-11-19 | Gemeente Landgraaf | Gemeente Landgraaf | 201893.6012 | 324684.3755 | 50.91 | 6.0539 | 1 |  |  |  | 42382912 | Onbemeterde aansluiting Zuid | e 2,00 Watt | [5 empty] | GOED |  | 70007263 | 00000000 | 70003210 | 7005115185 | 00000000 | STAAL | 2020-04-30 |  | 621143 UOO ST 1000/60 | [6 empty] | PL-L | 605119
930979 | 005872 | In Bedrijf | Landgraaf | LANDGRAAF |  | Wijk 02 Ubach over Worms | Groenstraat | Eygelshovenerweg | 6374KB |  |  | Straatverlichting | ZUD2 Dummy | 1-Straatverlichting | Masten | 38 | 6.5 | VALMONT |  | 121 | 51 | 0 | OM ST 4,78 CV PTU51 GG M V | 7033 CEMENTGRIJS | 2011-02-07 | 2012-07-06 | 2011 | 01 | RESIDIUM FGS224 1X PLL 36W EVSA | Philips | 2011-02-07 | 2011 | WIT | 01 | LAMP PH PLL 36W 840 2G11 4P | 36 | N | 840 | 2022-05-23 12:19 | 2025-08-29 12:19 |  | 01 |  | 2 | 2011-02-07 | Gemeente Landgraaf | Gemeente Landgraaf | 201914.1521 | 324665.1823 | 50.9098 | 6.0542 | 1 |  |  |  | 42404347 | Onbemeterde aansluiting Zuid | e 2,00 Watt | [5 empty] | GOED |  | 70007263 | 00000000 | 70003210 | 7005115185 | 00000000 | STAAL | 2021-07-03 |  | 621143 UOO ST 1000/60 | [6 empty] | PL-L | 605120
930980 | 005873 | In Bedrijf | Landgraaf | LANDGRAAF |  | Wijk 02 Ubach over Worms | Groenstraat | Eygelshovenerweg | 6374KB |  |  | Straatverlichting | ZUD2 Dummy | 1-Straatverlichting | Masten | 38 | 6.5 | VALMONT |  | 121 | 51 | 0 | OM ST 4,78 CV PTU51 GG M V | 7033 CEMENTGRIJS | 2011-02-07 | 2012-07-06 | 2011 | 01 | RESIDIUM FGS224 1X PLL 36W EVSA | Philips | 2011-02-07 | 2011 | WIT | 01 | LAMP PH PLL 36W 840 2G11 4P | 36 | N | 840 | 2011-02-07 | 2014-05-16 |  | 01 |  | 2 | 2011-02-07 | Gemeente Landgraaf | Gemeente Landgraaf | 201931.328 | 324643.7004 | 50.9096 | 6.0544 | 1 |  |  |  | 42404355 | Onbemeterde aansluiting Zuid | e 2,00 Watt | [5 empty] | GOED |  | 70007263 | 00000000 | 70003210 | 7005115185 | 00000000 | STAAL | 2021-07-03 |  | 621143 UOO ST 1000/60 | [6 empty] | PL-L | 605121
930981 | 005874 | In Bedrijf | Landgraaf | LANDGRAAF |  | Wijk 02 Ubach over Worms | Groenstraat | Eygelshovenerweg | 6374KB |  |  | Straatverlichting | ZUD2 Dummy | 1-Straatverlichting | Masten | 38 | 6.5 | VALMONT |  | 121 | 51 | 0 | OM ST 4,78 CV PTU51 GG M V | 7033 CEMENTGRIJS | 2011-02-07 | 2012-07-06 | 2011 | 01 | RESIDIUM FGS224 1X PLL 36W EVSA | Philips | 2011-02-07 | 2011 | WIT | 01 | LAMP PH PLL 36W 840 2G11 4P | 36 | N | 840 | 2011-02-07 | 2014-05-16 |  | 01 |  | 2 | 2011-02-07 | Gemeente Landgraaf | Gemeente Landgraaf | 201942.2012 | 324616.5204 | 50.9094 | 6.0546 | 1 |  |  |  | 42404363 | Onbemeterde aansluiting Zuid | e 2,00 Watt | [5 empty] | GOED |  | 70007263 | 00000000 | 70003210 | 7005115185 | 00000000 | STAAL | 2021-07-03 |  | 621143 UOO ST 1000/60 | [6 empty] | PL-L | 605122
930982 | 005875 | In Bedrijf | Landgraaf | LANDGRAAF |  | Wijk 02 Ubach over Worms | Groenstraat | Eygelshovenerweg | 6374KB |  |  | Straatverlichting | ZUD2 Dummy | 1-Straatverlichting | Masten | 38 | 6.5 | VALMONT |  | 121 | 51 | 0 | OM ST 4,78 CV PTU51 GG M V | 7033 CEMENTGRIJS | 2011-02-07 | 2012-07-06 | 2011 | 01 | RESIDIUM FGS224 1X PLL 36W EVSA | Philips | 2011-02-07 | 2011 | WIT | 01 | LAMP PH PLL 36W 840 2G11 4P | 36 | N | 840 | 2011-02-07 | 2014-05-16 |  | 01 |  | 2 | 2011-02-07 | Gemeente Landgraaf | Gemeente Landgraaf | 201970.3863 | 324601.9084 | 50.9093 | 6.055 | 1 |  |  |  | 42404371 | Onbemeterde aansluiting Zuid | e 2,00 Watt | [5 empty] | GOED |  | 70007263 | 00000000 | 70003210 | 7005115185 | 00000000 | STAAL | 2021-07-03 |  | 621143 UOO ST 1000/60 | [6 empty] | PL-L | 605123
930983 | 005876 | In Bedrijf | Landgraaf | LANDGRAAF |  | Wijk 02 Ubach over Worms | Groenstraat | Eygelshovenerweg | 6374KB |  |  | Straatverlichting | ZUD2 Dummy | 1-Straatverlichting | Masten | 38 | 6.5 | VALMONT |  | 121 | 51 | 0 | OM ST 4,78 CV PTU51 GG M V | 7033 CEMENTGRIJS | 2011-02-07 | 2012-07-06 | 2011 | 01 | RESIDIUM FGS224 1X PLL 36W EVSA | Philips | 2011-02-07 | 2011 | WIT | 01 | LAMP PH PLL 36W 840 2G11 4P | 36 | N | 840 | 2011-02-07 | 2014-05-16 |  | 01 |  | 2 | 2011-02-07 | Gemeente Landgraaf | Gemeente Landgraaf | 201984.0349 | 324574.1847 | 50.909 | 6.0552 | 1 |  |  |  | 42404398 | Onbemeterde aansluiting Zuid | e 2,00 Watt | [5 empty] | GOED |  | 70007263 | 00000000 | 70003210 | 7005115185 | 00000000 | STAAL | 2021-07-03 |  | 621143 UOO ST 1000/60 | [6 empty] | PL-L | 605124
930984 | 005877 | In Bedrijf | Landgraaf | LANDGRAAF |  | Wijk 02 Ubach over Worms | Groenstraat | Eygelshovenerweg | 6374KB |  |  | Straatverlichting | ZUD2 Dummy | 1-Straatverlichting | Masten | 38 | 6.5 | VALMONT |  | 121 | 51 | 0 | OM ST 4,78 CV PTU51 GG M V | 7033 CEMENTGRIJS | 2011-02-07 | 2012-07-06 | 2011 | 01 | RESIDIUM FGS224 1X PLL 36W EVSA | Philips | 2011-02-07 | 2011 | WIT | 01 | LAMP PH PLL 36W 840 2G11 4P | 36 | N | 840 | 2011-02-07 | 2014-05-16 |  | 01 |  | 2 | 2011-02-07 | Gemeente Landgraaf | Gemeente Landgraaf | 202005.1697 | 324553.1151 | 50.9088 | 6.0555 | 1 |  |  |  | 42404401 | Onbemeterde aansluiting Zuid | e 2,00 Watt | [5 empty] | GOED |  | 70007263 | 00000000 | 70003210 | 7005115185 | 00000000 | STAAL | 2021-07-03 |  | 621143 UOO ST 1000/60 | [6 empty] | PL-L | 605125
930985 | 005878 | In Bedrijf | Landgraaf | LANDGRAAF |  | Wijk 02 Ubach over Worms | Groenstraat | Eygelshovenerweg | 6374KB |  |  | Straatverlichting | ZUD2 Dummy | 1-Straatverlichting | Masten | 38 | 6.5 | VALMONT |  | 121 | 51 | 0 | OM ST 4,78 CV PTU51 GG M V | 7033 CEMENTGRIJS | 2011-02-07 | 2012-07-06 | 2011 | 01 | RESIDIUM FGS224 1X PLL 36W EVSA | Philips | 2011-02-07 | 2011 | WIT | 01 | LAMP PH PLL 36W 840 2G11 4P | 36 | N | 840 | 2011-02-07 | 2014-05-16 |  | 01 |  | 2 | 2011-02-07 | Gemeente Landgraaf | Gemeente Landgraaf | 202026.3815 | 324544.091 | 50.9087 | 6.0558 | 1 |  |  |  | 42404428 | Onbemeterde aansluiting Zuid | e 2,00 Watt | [5 empty] | GOED |  | 70007263 | 00000000 | 70003210 | 7005115185 | 00000000 | STAAL | 2021-07-03 |  | 621143 UOO ST 1000/60 | [6 empty] | PL-L | 605126
930986 | 005879 | In Bedrijf | Landgraaf | LANDGRAAF |  | Wijk 02 Ubach over Worms | Groenstraat | Eygelshovenerweg | 6374KB |  |  | Straatverlichting | ZUD2 Dummy | 1-Straatverlichting | Masten | 38 | 6.5 | VALMONT |  | 121 | 51 | 0 | OM ST 4,78 CV PTU51 GG M V | 7033 CEMENTGRIJS | 2011-02-07 | 2012-07-06 | 2011 | 01 | RESIDIUM FGS224 1X PLL 36W EVSA | Philips | 2011-02-07 | 2011 | WIT | 01 | LAMP PH PLL 36W 840 2G11 4P | 36 | N | 840 | 2011-02-07 | 2014-05-16 |  | 01 |  | 2 | 2011-02-07 | Gemeente Landgraaf | Gemeente Landgraaf | 202042.9665 | 324521.8531 | 50.9085 | 6.056 | 1 |  |  |  | 42404436 | Onbemeterde aansluiting Zuid | e 2,00 Watt | [5 empty] | GOED |  | 70007263 | 00000000 | 70003210 | 7005115185 | 00000000 | STAAL | 2021-07-03 |  | 621143 UOO ST 1000/60 | [6 empty] | PL-L | 605127
930987 | 005880 | In Bedrijf | Landgraaf | LANDGRAAF |  | Wijk 02 Ubach over Worms | Groenstraat | Eygelshovenerweg | 6374KB |  |  | Straatverlichting | ZUD2 Dummy | 1-Straatverlichting | Masten | 38 | 6.5 | VALMONT |  | 121 | 51 | 0 | OM ST 4,78 CV PTU51 GG M V | 7033 CEMENTGRIJS | 2011-02-07 | 2012-07-06 | 2011 | 01 | RESIDIUM FGS224 1X PLL 36W EVSA | Philips | 2011-02-07 | 2011 | WIT | 01 | LAMP PH PLL 36W 840 2G11 4P | 36 | N | 840 | 2011-02-07 | 2014-05-16 |  | 01 |  | 2 | 2011-02-07 | Gemeente Landgraaf | Gemeente Landgraaf | 202053.6265 | 324490.903 | 50.9082 | 6.0562 | 1 |  |  |  | 42404444 | Onbemeterde aansluiting Zuid | e 2,00 Watt | [5 empty] | GOED |  | 70007263 | 00000000 | 70003210 | 7005115185 | 00000000 | STAAL | 2021-07-03 |  | 621143 UOO ST 1000/60 | [6 empty] | PL-L | 605128
930988 | 005881 | In Bedrijf | Landgraaf | LANDGRAAF |  | Wijk 02 Ubach over Worms | Groenstraat | Eygelshovenerweg | 6374KB |  |  | Straatverlichting | ZUD2 Dummy | 1-Straatverlichting | Masten | 38 | 6.5 | VALMONT |  | 121 | 51 | 0 | OM ST 4,78 CV PTU51 GG M V | 7033 CEMENTGRIJS | 2011-02-07 | 2012-07-06 | 2011 | 01 | RESIDIUM FGS224 1X PLL 36W EVSA | Philips | 2011-02-07 | 2011 | WIT | 01 | LAMP PH PLL 36W 840 2G11 4P | 36 | N | 840 | 2011-02-07 | 2014-05-16 |  | 01 |  | 2 | 2011-02-07 | Gemeente Landgraaf | Gemeente Landgraaf | 202076.5899 | 324476.2478 | 50.9081 | 6.0565 | 1 |  |  |  | 42404452 | Onbemeterde aansluiting Zuid | e 2,00 Watt | [5 empty] | GOED |  | 70007263 | 00000000 | 70003210 | 7005115185 | 00000000 | STAAL | 2021-07-03 |  | 621143 UOO ST 1000/60 | [6 empty] | PL-L | 605129
930989 | 005882 | In Bedrijf | Landgraaf | LANDGRAAF |  | Wijk 02 Ubach over Worms | Groenstraat | Eygelshovenerweg | 6374KB |  |  | Straatverlichting | ZUD2 Dummy | 1-Straatverlichting | Masten | 38 | 6.5 | VALMONT |  | 121 | 51 | 0 | OM ST 4,78 CV PTU51 GG M V | 7033 CEMENTGRIJS | 2011-02-07 | 2012-07-06 | 2011 | 01 | RESIDIUM FGS224 1X PLL 36W EVSA | Philips | 2011-02-07 | 2011 | WIT | 01 | LAMP PH PLL 36W 840 2G11 4P | 36 | N | 840 | 2011-02-07 | 2014-05-16 |  | 01 |  | 2 | 2011-02-07 | Gemeente Landgraaf | Gemeente Landgraaf | 202073.492 | 324447.4253 | 50.9079 | 6.0564 | 1 |  |  |  | 42404460 | Onbemeterde aansluiting Zuid | e 2,00 Watt | [5 empty] | GOED |  | 70007263 | 00000000 | 70003210 | 7005115185 | 00000000 | STAAL | 2021-07-03 |  | 621143 UOO ST 1000/60 | [6 empty] | PL-L | 605130
930990 | 005883 | In Bedrijf | Landgraaf | LANDGRAAF |  | Wijk 02 Ubach over Worms | Groenstraat | Eygelshovenerweg | 6374KB |  |  | Straatverlichting | ZUD2 Dummy | 1-Straatverlichting | Masten | 38 | 6.5 | VALMONT |  | 121 | 51 |  | OM ST 4,78 CV PTU51 GG M V |  | 2013-08-13 | 2012-07-06 | 2013 | 01 | RESIDIUM FGS224 1X PLL 36W EVSA | Philips | 2012-03-28 | 2012 | WIT | 01 | LAMP PH PLL 36W 840 2G11 4P | 36 | N | 840 | 2012-03-28 | 2015-01-16 |  | 01 |  | 2 | 2012-03-28 | Gemeente Landgraaf | Gemeente Landgraaf | 202109.3698 | 324423.5739 | 50.9076 | 6.057 | 1 |  |  |  | 42404509 | Onbemeterde aansluiting Zuid | e 2,00 Watt |  |  |  |  | 3078026 | GOED |  | 70007263 | 00000000 | 70003210 | 7005115185 | 00000000 | STAAL | 2021-07-03 |  | 621143 UOO ST 1000/60 | [6 empty] | PL-L | 605131
930991 | 005884 | In Bedrijf | Landgraaf | LANDGRAAF |  | Wijk 02 Ubach over Worms | Groenstraat | Eygelshovenerweg | 6374KB |  |  | Straatverlichting | ZUD2 Dummy | 1-Straatverlichting | Masten | 13 | 4.75 | VALMONT |  | 114 | 60 | 0 | PM ST 4,75 CV T60 GG M V | 7033 CEMENTGRIJS | 2011-02-07 | 2012-07-06 | 2011 | 01 | *2000 1XPLL 24W R9005 EVSA +LAMP+SN | INDAL | 2011-02-07 | 2011 | 9005 DIEPZWART | 01 | RETROFIT KEGEL LED 13W NW 1300LM LUMIN | 13 | N | 840 | 2015-06-10 | 2038-10-21 |  | 01 |  | 0 | 2015-06-10 | Gemeente Landgraaf | Gemeente Landgraaf | 201912.7687 | 324679.8272 | 50.91 | 6.0542 | 1 |  |  |  | 42404479 | Onbemeterde aansluiting Zuid | x 0,00 watt | [5 empty] | GOED |  | 70007262 |  | 70007423 | 70025160 | 00000000 | STAAL | 2021-07-03 | [8 empty] | RETROLED | 605132
941332 | 005886 | In Bedrijf | Landgraaf | LANDGRAAF |  | Wijk 02 Ubach over Worms | Waubach | Dr. Marga Klompestraat | 6374HX |  |  | Straatverlichting | ZUD2 Dummy | 1-Straatverlichting | Masten | 26 | 4.75 | VALMONT |  | 114 | 60 | 0 | PM ST 4,75 CV T60 GG M V | 7033 CEMENTGRIJS | 2011-02-17 | 2012-07-06 | 2011 | 01 | *2000 1XPLL 24W R9005 EVSA +LAMP+SN | INDAL | 2011-02-17 | 2011 | 9005 DIEPZWART | 01 | LAMP PH PLL 24W 840 2G11 4P | 24 | N | 840 | 2011-02-17 | 2014-05-26 |  | 01 |  | 2 | 2011-02-17 | Gemeente Landgraaf | Gemeente Landgraaf | 201933.4288 | 325254.1999 | 50.9151 | 6.0546 | 1 |  |  |  | 42403820 | Onbemeterde aansluiting Zuid | e 2,00 Watt | [5 empty] | GOED |  | 70007262 |  | 70007423 | 7005115182 | 00000000 | STAAL | 2021-07-03 | [8 empty] | PL-L | 614082
941333 | 005887 | In Bedrijf | Landgraaf | LANDGRAAF |  | Wijk 02 Ubach over Worms | Waubach | Dr. Marga Klompestraat | 6374HX |  |  | Straatverlichting | ZUD2 Dummy | 1-Straatverlichting | Masten | 13 | 4.75 | VALMONT |  | 114 | 60 | 0 | PM ST 4,75 CV T60 GG M V | 7033 CEMENTGRIJS | 2011-02-17 | 2012-07-06 | 2011 | 01 | *2000 1XPLL 24W R9005 EVSA +LAMP+SN | INDAL | 2011-02-17 | 2011 | 9005 DIEPZWART | 01 | RETROFIT KEGEL LED 13W NW 1300LM LUMIN | 13 | N | 840 | 2015-06-16 | 2038-10-27 |  | 01 |  | 0 | 2015-06-16 | Gemeente Landgraaf | Gemeente Landgraaf | 201923.0304 | 325236.0436 | 50.915 | 6.0544 | 1 |  |  |  | 42403812 | Onbemeterde aansluiting Zuid | x 0,00 watt | [5 empty] | GOED |  | 70007262 |  | 70007423 | 70025160 | 00000000 | STAAL | 2021-07-03 | [8 empty] | RETROLED | 614083
941334 | 005888 | In Bedrijf | Landgraaf | LANDGRAAF |  | Wijk 02 Ubach over Worms | Waubach | Dr. Marga Klompestraat | 6374HX |  |  | Straatverlichting | ZUD2 Dummy | 1-Straatverlichting | Masten | 13 | 4.75 | VALMONT |  | 114 | 60 | 0 | PM ST 4,75 CV T60 GG M V | 7033 CEMENTGRIJS | 2011-02-17 | 2012-07-06 | 2011 | 01 | *2000 1XPLL 24W R9005 EVSA +LAMP+SN | INDAL | 2011-02-17 | 2011 | 9005 DIEPZWART | 01 | RETROFIT KEGEL LED 13W NW 1300LM LUMIN | 13 | N | 840 | 2015-06-16 | 2038-10-27 |  | 01 |  | 0 | 2015-06-16 | Gemeente Landgraaf | Gemeente Landgraaf | 201931.8841 | 325216.7459 | 50.9148 | 6.0545 | 1 |  |  |  | 42403804 | Onbemeterde aansluiting Zuid | x 0,00 watt | [5 empty] | GOED |  | 70007262 |  | 70007423 | 70025160 | 00000000 | STAAL | 2021-07-03 | [8 empty] | RETROLED | 614084
941335 | 005889 | In Bedrijf | Landgraaf | LANDGRAAF |  | Wijk 02 Ubach over Worms | Waubach | Dr. Marga Klompestraat | 6374HX |  |  | Straatverlichting | ZUD2 Dummy | 1-Straatverlichting | Masten | 13 | 4.75 | VALMONT |  | 114 | 60 | 0 | PM ST 4,75 CV T60 GG M V | 7033 CEMENTGRIJS | 2011-02-17 | 2012-07-06 | 2011 | 01 | *2000 1XPLL 24W R9005 EVSA +LAMP+SN | INDAL | 2011-02-17 | 2011 | 9005 DIEPZWART | 01 | RETROFIT KEGEL LED 13W NW 1300LM LUMIN | 13 | N | 840 | 2015-06-16 | 2038-10-27 |  | 01 |  | 0 | 2015-06-16 | Gemeente Landgraaf | Gemeente Landgraaf | 201921.0997 | 325199.5266 | 50.9146 | 6.0544 | 1 |  |  |  | 42403790 | Onbemeterde aansluiting Zuid | x 0,00 watt | [5 empty] | GOED |  | 70007262 |  | 70007423 | 70025160 | 00000000 | STAAL | 2021-07-03 | [8 empty] | RETROLED | 614085
941336 | 005890 | In Bedrijf | Landgraaf | LANDGRAAF |  | Wijk 01 Nieuwenhagen | Oud Nieuwenhagen | Vaechshof | 6373LT |  |  | Straatverlichting | ZUD2 Dummy | 1-Straatverlichting | Masten | 38 | 6.5 | VALMONT |  | 121 | 51 | 0 | OM ST 4,78 CV PTU51 GG M V | 7033 CEMENTGRIJS | 2011-02-09 | 2012-07-06 | 2011 | 01 | RESIDIUM FGS224 1X PLL 36W EVSA | Philips | 2011-02-09 | 2011 | WIT | 01 | LAMP PH PLL 36W 840 2G11 4P | 36 | N | 840 | 2018-11-02 13:11 | 2022-02-08 13:11 |  | 01 |  | 2 | 2011-02-09 | Gemeente Landgraaf | Gemeente Landgraaf | 200250.7909 | 323922.5348 | 50.9033 | 6.0305 | 1 |  |  |  | 42407133 | Onbemeterde aansluiting Zuid | e 2,00 Watt |  |  |  |  | NWP 8001123011 | GOED |  | 70007263 | 00000000 | 70003210 | 7005115185 | 00000000 | STAAL | 2021-07-03 |  | 621353 UBO ENKEL ST 1000/60 | [6 empty] | PL-L | 614086
941337 | 005891 | In Bedrijf | Landgraaf | LANDGRAAF |  | Wijk 01 Nieuwenhagen | Oud Nieuwenhagen | Gateweiden | 6373JL |  |  | Straatverlichting | ZUD2 Dummy | 1-Straatverlichting | Masten | 13 | 4.75 | VALMONT |  | 114 | 60 | 0 | PM ST 4,75 CV T60 GG M V | 7033 CEMENTGRIJS | 2011-04-05 | 2012-07-06 | 2011 | 01 | *2000 1XPLL 24W R9005 EVSA +LAMP+SN | INDAL | 2011-04-05 | 2011 | 9005 DIEPZWART | 01 | RETROFIT KEGEL LED 13W NW 1300LM LUMIN | 13 | N | 840 | 2015-06-17 | 2038-10-28 |  | 01 |  | 0 | 2015-06-17 | Gemeente Landgraaf | Gemeente Landgraaf | 200328.4492 | 324025.2508 | 50.9042 | 6.0316 | 1 |  |  |  |  | Onbemeterde aansluiting Zuid | x 0,00 watt |  |  |  |  | NWP 8001123011 | GOED |  | 70007262 |  | 70007423 | 70025160 | 00000000 | STAAL | 2021-07-03 | [8 empty] | RETROLED | 614087
941338 | 005892 | In Bedrijf | Landgraaf | LANDGRAAF |  | Wijk 01 Nieuwenhagen | Oud Nieuwenhagen | Gateweiden | 6373JL |  |  | Straatverlichting | ZUD2 Dummy | 1-Straatverlichting | Masten | 13 | 4.75 | VALMONT |  | 114 | 60 | 0 | PM ST 4,75 CV T60 GG M V | 7033 CEMENTGRIJS | 2011-04-05 | 2012-07-06 | 2011 | 01 | *2000 1XPLL 24W R9005 EVSA +LAMP+SN | INDAL | 2011-04-05 | 2011 | 9005 DIEPZWART | 01 | RETROFIT KEGEL LED 13W NW 1300LM LUMIN | 13 | N | 840 | 2015-06-17 | 2038-10-28 |  | 01 |  | 0 | 2015-06-17 | Gemeente Landgraaf | Gemeente Landgraaf | 200309.1896 | 324026.7749 | 50.9042 | 6.0313 | 1 |  |  |  |  | Onbemeterde aansluiting Zuid | x 0,00 watt |  |  |  |  | NWP 8001123011 | GOED |  | 70007262 |  | 70007423 | 70025160 | 00000000 | STAAL | 2021-07-03 | [8 empty] | RETROLED | 614088
941339 | 005893 | In Bedrijf | Landgraaf | LANDGRAAF |  | Wijk 01 Nieuwenhagen | Oud Nieuwenhagen | Gateweiden | 6373JL |  |  | Straatverlichting | ZUD2 Dummy | 1-Straatverlichting | Masten | 13 | 4.75 | VALMONT |  | 114 | 60 | 0 | PM ST 4,75 CV T60 GG M V | 7033 CEMENTGRIJS | 2010-11-24 | 2011-05-04 | 2010 | 01 | *2000 1XPLL 24W R9005 EVSA +LAMP+SN | INDAL | 2010-11-24 | 2010 | 9005 DIEPZWART | 01 | RETROFIT KEGEL LED 13W NW 1300LM LUMIN | 13 | N | 840 | 2015-06-17 | 2038-10-28 |  | 01 |  | 0 | 2015-06-17 | Gemeente Landgraaf | Gemeente Landgraaf | 200292.8642 | 324017.1357 | 50.9041 | 6.0311 | 1 |  |  |  | 42390109 | Onbemeterde aansluiting Zuid | x 0,00 watt | [5 empty] | GOED |  | 70007262 |  | 70007423 | 70025160 | 00000000 | STAAL | 2020-04-30 | [8 empty] | RETROLED | 614089
941340 | 005894 | In Bedrijf | Landgraaf | LANDGRAAF |  | Wijk 01 Nieuwenhagen | Oud Nieuwenhagen | Gateweiden | 6373JL |  |  | Straatverlichting | ZUD2 Dummy | 1-Straatverlichting | Masten | 13 | 4.75 | VALMONT |  | 114 | 60 | 0 | PM ST 4,75 CV T60 GG M V | 7033 CEMENTGRIJS | 2010-11-24 | 2011-05-04 | 2010 | 01 | *2000 1XPLL 24W R9005 EVSA +LAMP+SN | INDAL | 2010-11-24 | 2010 | 9005 DIEPZWART | 01 | RETROFIT KEGEL LED 13W NW 1300LM LUMIN | 13 | N | 840 | 2015-06-17 | 2038-10-28 |  | 01 |  | 0 | 2015-06-17 | Gemeente Landgraaf | Gemeente Landgraaf | 200296.6879 | 324043.6091 | 50.9044 | 6.0311 | 1 |  |  |  | 42390117 | Onbemeterde aansluiting Zuid | x 0,00 watt | [5 empty] | GOED |  | 70007262 |  | 70007423 | 70025160 | 00000000 | STAAL | 2020-04-30 | [8 empty] | RETROLED | 614090
941341 | 005895 | In Bedrijf | Landgraaf | LANDGRAAF |  | Wijk 01 Nieuwenhagen | Oud Nieuwenhagen | Gateweiden | 6373JL |  |  | Straatverlichting | ZUD2 Dummy | 1-Straatverlichting | Masten | 13 | 4.75 | VALMONT |  | 114 | 60 | 0 | PM ST 4,75 CV T60 GG M V | 7033 CEMENTGRIJS | 2010-11-24 | 2012-07-06 | 2010 | 01 | *2000 1XPLL 24W R9005 EVSA +LAMP+SN | INDAL | 2011-10-24 | 2011 | 9005 DIEPZWART | 01 | RETROFIT KEGEL LED 13W NW 1300LM LUMIN | 13 | N | 840 | 2015-06-17 | 2038-10-28 |  | 01 |  | 0 | 2015-06-17 | Gemeente Landgraaf | Gemeente Landgraaf | 200274.6622 | 324027.1201 | 50.9042 | 6.0308 | 1 |  |  |  |  | Onbemeterde aansluiting Zuid | x 0,00 watt |  |  |  |  | NWP 8001123011 | GOED |  | 70007262 |  | 70007423 | 70025160 | 00000000 | STAAL | 2021-07-03 | [8 empty] | RETROLED | 614091
941342 | 005896 | In Bedrijf | Landgraaf | LANDGRAAF |  | Wijk 01 Nieuwenhagen | Oud Nieuwenhagen | Gateweiden | 6373JL |  |  | Straatverlichting | ZUD2 Dummy | 1-Straatverlichting | Masten | 13 | 4.75 | VALMONT |  | 114 | 60 | 0 | PM ST 4,75 CV T60 GG M V | 7033 CEMENTGRIJS | 2010-11-24 | 2011-05-04 | 2010 | 01 | *2000 1XPLL 24W R9005 EVSA +LAMP+SN | INDAL | 2010-11-24 | 2010 | 9005 DIEPZWART | 01 | RETROFIT KEGEL LED 13W NW 1300LM LUMIN | 13 | N | 840 | 2015-06-17 | 2038-10-28 |  | 01 |  | 0 | 2015-06-17 | Gemeente Landgraaf | Gemeente Landgraaf | 200279.2332 | 324054.4641 | 50.9045 | 6.0309 | 1 |  |  |  | 42390141 | Onbemeterde aansluiting Zuid | x 0,00 watt | [5 empty] | GOED |  | 70007262 |  | 70007423 | 70025160 | 00000000 | STAAL | 2020-04-30 | [8 empty] | RETROLED | 614092
941343 | 005897 | In Bedrijf | Landgraaf | LANDGRAAF |  | Wijk 01 Nieuwenhagen | Oud Nieuwenhagen | Gateweiden | 6373JL |  |  | Straatverlichting | ZUD2 Dummy | 1-Straatverlichting | Masten | 13 | 4.75 | VALMONT |  | 114 | 60 | 0 | PM ST 4,75 CV T60 GG M V | 7033 CEMENTGRIJS | 2010-11-24 | 2011-05-04 | 2010 | 01 | *2000 1XPLL 24W R9005 EVSA +LAMP+SN | INDAL | 2010-11-24 | 2010 | 9005 DIEPZWART | 01 | RETROFIT KEGEL LED 13W NW 1300LM LUMIN | 13 | N | 840 | 2015-06-17 | 2038-10-28 |  | 01 |  | 0 | 2015-06-17 | Gemeente Landgraaf | Gemeente Landgraaf | 200257.5797 | 324038.5604 | 50.9043 | 6.0306 | 1 |  |  |  | 42390125 | Onbemeterde aansluiting Zuid | x 0,00 watt | [5 empty] | GOED |  | 70007262 |  | 70007423 | 70025160 | 00000000 | STAAL | 2020-04-30 | [8 empty] | RETROLED | 614093
941344 | 005898 | In Bedrijf | Landgraaf | LANDGRAAF |  | Wijk 01 Nieuwenhagen | Oud Nieuwenhagen | Gateweiden | 6373JL |  |  | Straatverlichting | ZUD2 Dummy | 1-Straatverlichting | Masten | 13 | 4.75 | VALMONT |  | 114 | 60 | 0 | PM ST 4,75 CV T60 GG M V | 7033 CEMENTGRIJS | 2010-11-24 | 2011-05-04 | 2010 | 01 | *2000 1XPLL 24W R9005 EVSA +LAMP+SN | INDAL | 2010-11-24 | 2010 | 9005 DIEPZWART | 01 | RETROFIT KEGEL LED 13W NW 1300LM LUMIN | 13 | N | 840 | 2015-06-17 | 2038-10-28 |  | 01 |  | 0 | 2015-06-17 | Gemeente Landgraaf | Gemeente Landgraaf | 200262.2559 | 324064.6647 | 50.9046 | 6.0306 | 1 |  |  |  | 42390133 | Onbemeterde aansluiting Zuid | x 0,00 watt | [5 empty] | GOED |  | 70007262 |  | 70007423 | 70025160 | 00000000 | STAAL | 2020-04-30 | [8 empty] | RETROLED | 614094
941345 | 005899 | In Bedrijf | Landgraaf | LANDGRAAF |  | Wijk 01 Nieuwenhagen | Oud Nieuwenhagen | Gateweiden | 6373JL |  |  | Straatverlichting | ZUD2 Dummy | 1-Straatverlichting | Masten | 13 | 4.75 | VALMONT |  | 114 | 60 | 0 | PM ST 4,75 CV T60 GG M V | 7033 CEMENTGRIJS | 2011-01-20 | 2011-05-04 | 2011 | 01 | *2000 1XPLL 24W R9005 EVSA +LAMP+SN | INDAL | 2011-01-20 | 2011 | 9005 DIEPZWART | 01 | RETROFIT KEGEL LED 13W NW 1300LM LUMIN | 13 | N | 840 | 2015-06-17 | 2038-10-28 |  | 01 |  | 0 | 2015-06-17 | Gemeente Landgraaf | Gemeente Landgraaf | 200245.1828 | 324075.0528 | 50.9047 | 6.0304 | 1 |  |  |  | 42400457 | Onbemeterde aansluiting Zuid | x 0,00 watt | [5 empty] | GOED |  | 70007262 |  | 70007423 | 70025160 | 00000000 | STAAL | 2020-04-30 | [8 empty] | RETROLED | 614095
941346 | 005900 | In Bedrijf | Landgraaf | LANDGRAAF |  | Wijk 01 Nieuwenhagen | Oud Nieuwenhagen | Gateweiden | 6373JL |  |  | Straatverlichting | ZUD2 Dummy | 1-Straatverlichting | Masten | 13 | 4.75 | VALMONT |  | 114 | 60 | 0 | PM ST 4,75 CV T60 GG M V | 7033 CEMENTGRIJS | 2011-01-20 | 2011-05-04 | 2011 | 01 | *2000 1XPLL 24W R9005 EVSA +LAMP+SN | INDAL | 2011-01-20 | 2011 | 9005 DIEPZWART | 01 | RETROFIT KEGEL LED 13W NW 1300LM LUMIN | 13 | N | 840 | 2015-06-17 | 2038-10-28 |  | 01 |  | 0 | 2015-06-17 | Gemeente Landgraaf | Gemeente Landgraaf | 200219.7411 | 324082.2623 | 50.9047 | 6.03 | 1 |  |  |  | 42400465 | Onbemeterde aansluiting Zuid | x 0,00 watt | [5 empty] | GOED |  | 70007262 |  | 70007423 | 70025160 | 00000000 | STAAL | 2020-04-30 | [8 empty] | RETROLED | 614096
941347 | 005901 | In Bedrijf | Landgraaf | LANDGRAAF |  | Wijk 01 Nieuwenhagen | Oud Nieuwenhagen | Gateweiden | 6373JL |  |  | Straatverlichting | ZUD2 Dummy | 1-Straatverlichting | Masten | 13 | 4.75 | VALMONT |  | 114 | 60 | 0 | PM ST 4,75 CV T60 GG M V | 7033 CEMENTGRIJS | 2011-01-20 | 2011-05-04 | 2011 | 01 | *2000 1XPLL 24W R9005 EVSA +LAMP+SN | INDAL | 2011-01-20 | 2011 | 9005 DIEPZWART | 01 | RETROFIT KEGEL LED 13W NW 1300LM LUMIN | 13 | N | 840 | 2015-06-17 | 2038-10-28 |  | 01 |  | 0 | 2015-06-17 | Gemeente Landgraaf | Gemeente Landgraaf | 200201.1612 | 324092.3549 | 50.9048 | 6.0298 | 1 |  |  |  | 42400473 | Onbemeterde aansluiting Zuid | x 0,00 watt | [5 empty] | GOED |  | 70007262 |  | 70007423 | 70025160 | 00000000 | STAAL | 2020-04-30 | [8 empty] | RETROLED | 614097
941348 | 005902 | In Bedrijf | Landgraaf | LANDGRAAF |  | Wijk 01 Nieuwenhagen | Oud Nieuwenhagen | Gateweiden | 6373JL |  |  | Straatverlichting | ZUD2 Dummy | 1-Straatverlichting | Masten | 13 | 4.75 | VALMONT |  | 114 | 60 | 0 | PM ST 4,75 CV T60 GG M V | 7033 CEMENTGRIJS | 2010-11-24 | 2011-05-04 | 2010 | 01 | *2000 1XPLL 24W R9005 EVSA +LAMP+SN | INDAL | 2010-11-24 | 2010 | 9005 DIEPZWART | 01 | RETROFIT KEGEL LED 13W NW 1300LM LUMIN | 13 | N | 840 | 2015-06-17 | 2038-10-28 |  | 01 |  | 0 | 2015-06-17 | Gemeente Landgraaf | Gemeente Landgraaf | 200183.7043 | 324103.4924 | 50.9049 | 6.0295 | 1 |  |  |  | 42390060 | Onbemeterde aansluiting Zuid | x 0,00 watt | [5 empty] | GOED |  | 70007262 |  | 70007423 | 70025160 | 00000000 | STAAL | 2020-04-30 | [8 empty] | RETROLED | 614098
941349 | 005903 | In Bedrijf | Landgraaf | LANDGRAAF |  | Wijk 01 Nieuwenhagen | Oud Nieuwenhagen | Gateweiden | 6373JL |  |  | Straatverlichting | ZUD2 Dummy | 1-Straatverlichting | Masten | 13 | 4.75 | VALMONT |  | 114 | 60 | 0 | PM ST 4,75 CV T60 GG M V | 7033 CEMENTGRIJS | 2010-11-24 | 2011-05-04 | 2010 | 01 | *2000 1XPLL 24W R9005 EVSA +LAMP+SN | INDAL | 2010-11-24 | 2010 | 9005 DIEPZWART | 01 | RETROFIT KEGEL LED 13W NW 1300LM LUMIN | 13 | N | 840 | 2015-06-17 | 2038-10-28 |  | 01 |  | 0 | 2015-06-17 | Gemeente Landgraaf | Gemeente Landgraaf | 200154.8051 | 324128.4548 | 50.9051 | 6.0291 | 1 |  |  |  | 42390079 | Onbemeterde aansluiting Zuid | x 0,00 watt | [5 empty] | GOED |  | 70007262 |  | 70007423 | 70025160 | 00000000 | STAAL | 2020-04-30 | [8 empty] | RETROLED | 614099
941350 | 005904 | In Bedrijf | Landgraaf | LANDGRAAF |  | Wijk 01 Nieuwenhagen | Oud Nieuwenhagen | Gateweiden | 6373JL |  |  | Straatverlichting | ZUD2 Dummy | 1-Straatverlichting | Masten | 13 | 4.75 | VALMONT |  | 114 | 60 | 0 | PM ST 4,75 CV T60 GG M V | 7033 CEMENTGRIJS | 2010-11-24 | 2011-05-04 | 2010 | 01 | *2000 1XPLL 24W R9005 EVSA +LAMP+SN | INDAL | 2010-11-24 | 2010 | 9005 DIEPZWART | 01 | RETROFIT KEGEL LED 13W NW 1300LM LUMIN | 13 | N | 840 | 2015-06-17 | 2038-10-28 |  | 01 |  | 0 | 2015-06-17 | Gemeente Landgraaf | Gemeente Landgraaf | 200149.9045 | 324143.9836 | 50.9053 | 6.0291 | 1 |  |  |  | 42390087 | Onbemeterde aansluiting Zuid | x 0,00 watt | [5 empty] | GOED |  | 70007262 |  | 70007423 | 70025160 | 00000000 | STAAL | 2020-04-30 | [8 empty] | RETROLED | 614100
941351 | 005905 | In Bedrijf | Landgraaf | LANDGRAAF |  | Wijk 01 Nieuwenhagen | Oud Nieuwenhagen | Gateweiden | 6373JL |  |  | Straatverlichting | ZUD2 Dummy | 1-Straatverlichting | Masten | 13 | 4.75 | VALMONT |  | 114 | 60 | 0 | PM ST 4,75 CV T60 GG M V | 7033 CEMENTGRIJS | 2010-11-24 | 2011-05-04 | 2010 | 01 | *2000 1XPLL 24W R9005 EVSA +LAMP+SN | INDAL | 2010-11-24 | 2010 | 9005 DIEPZWART | 01 | RETROFIT KEGEL LED 13W NW 1300LM LUMIN | 13 | N | 840 | 2015-06-17 | 2038-10-28 |  | 01 |  | 0 | 2015-06-17 | Gemeente Landgraaf | Gemeente Landgraaf | 200129.413 | 324151.5662 | 50.9054 | 6.0288 | 1 |  |  |  | 42390095 | Onbemeterde aansluiting Zuid | x 0,00 watt | [5 empty] | GOED |  | 70007262 |  | 70007423 | 70025160 | 00000000 | STAAL | 2020-04-30 | [8 empty] | RETROLED | 614101
941352 | 005906 | In Bedrijf | Landgraaf | LANDGRAAF |  | Wijk 01 Nieuwenhagen | Oud Nieuwenhagen | Op de Winkel | 6373JK |  |  | Straatverlichting | ZUD2 Dummy | 1-Straatverlichting | Masten | 13 | 4.75 | VALMONT |  | 114 | 60 | 0 | PM ST 4,75 CV T60 GG M V | 7033 CEMENTGRIJS | 2011-02-09 | 2012-07-06 | 2011 | 01 | *2000 1XPLL 24W R9005 EVSA +LAMP+SN | INDAL | 2011-02-09 | 2011 | 9005 DIEPZWART | 01 | RETROFIT KEGEL LED 13W NW 1300LM LUMIN | 13 | N | 840 | 2015-06-18 | 2038-10-29 |  | 01 |  | 0 | 2015-06-18 | Gemeente Landgraaf | Gemeente Landgraaf | 200246.4612 | 324058.4099 | 50.9045 | 6.0304 | 1 |  |  |  | 42407141 | Onbemeterde aansluiting Zuid | x 0,00 watt |  |  |  |  | NWP 8001123011 | GOED |  | 70007262 |  | 70007423 | 70025160 | 00000000 | STAAL | 2021-07-03 | [8 empty] | RETROLED | 614102
941353 | 005907 | In Bedrijf | Landgraaf | LANDGRAAF |  | Wijk 01 Nieuwenhagen | Oud Nieuwenhagen | Op de Winkel | 6373JK |  |  | Straatverlichting | ZUD2 Dummy | 1-Straatverlichting | Masten | 13 | 4.75 | VALMONT |  | 114 | 60 | 0 | PM ST 4,75 CV T60 GG M V | 7033 CEMENTGRIJS | 2011-02-16 | 2012-07-06 | 2011 | 01 | *2000 1XPLL 24W R9005 EVSA +LAMP+SN | INDAL | 2011-02-16 | 2011 | 9005 DIEPZWART | 01 | RETROFIT KEGEL LED 13W NW 1300LM LUMIN | 13 | N | 840 | 2015-06-18 | 2038-10-29 |  | 01 |  | 0 | 2015-06-18 | Gemeente Landgraaf | Gemeente Landgraaf | 200241.2777 | 324036.347 | 50.9043 | 6.0303 | 1 |  |  |  | 42404576 | Onbemeterde aansluiting Zuid | x 0,00 watt | [5 empty] | GOED |  | 70007262 |  | 70007423 | 70025160 | 00000000 | STAAL | 2021-07-03 | [8 empty] | RETROLED | 614103
941355 | 005909 | In Bedrijf | Landgraaf | LANDGRAAF |  | Wijk 01 Nieuwenhagen | Oud Nieuwenhagen | Op de Winkel | 6373JK |  |  | Straatverlichting | ZUD2 Dummy | 1-Straatverlichting | Masten | 13 | 4.75 | VALMONT |  | 114 | 60 | 0 | PM ST 4,75 CV T60 GG M V | 7033 CEMENTGRIJS | 2011-04-05 | 2012-07-06 | 2011 | 01 | *2000 1XPLL 24W R9005 EVSA +LAMP+SN | INDAL | 2011-04-05 | 2011 | 9005 DIEPZWART | 01 | RETROFIT KEGEL LED 13W NW 1300LM LUMIN | 13 | N | 840 | 2015-06-18 | 2038-10-29 |  | 01 |  | 0 | 2015-06-18 | Gemeente Landgraaf | Gemeente Landgraaf | 200215.2736 | 324000.1754 | 50.904 | 6.03 | 1 |  |  |  |  | Onbemeterde aansluiting Zuid | x 0,00 watt |  |  |  |  | NWP 8001123011 | GOED |  | 70007262 |  | 70007423 | 70025160 | 00000000 | STAAL | 2021-07-03 | [8 empty] | RETROLED | 614105
941356 | 005910 | In Bedrijf | Landgraaf | LANDGRAAF |  | Wijk 01 Nieuwenhagen | Oud Nieuwenhagen | Op de Winkel | 6373JK |  |  | Straatverlichting | ZUD2 Dummy | 1-Straatverlichting | Masten | 13 | 4.75 | VALMONT |  | 114 | 60 | 0 | PM ST 4,75 CV T60 GG M V | 7033 CEMENTGRIJS | 2011-02-09 | 2012-07-06 | 2011 | 01 | *2000 1XPLL 24W R9005 EVSA +LAMP+SN | INDAL | 2011-02-09 | 2011 | 9005 DIEPZWART | 01 | RETROFIT KEGEL LED 13W NW 1300LM LUMIN | 13 | N | 840 | 2015-06-18 | 2038-10-29 |  | 01 |  | 0 | 2015-06-18 | Gemeente Landgraaf | Gemeente Landgraaf | 200200.8696 | 323985.935 | 50.9039 | 6.0298 | 1 |  |  |  | 42407176 | Onbemeterde aansluiting Zuid | x 0,00 watt |  |  |  |  | NWP 8001123011 | GOED |  | 70007262 |  | 70007423 | 70025160 | 00000000 | STAAL | 2021-07-03 | [8 empty] | RETROLED | 614106
941357 | 005911 | In Bedrijf | Landgraaf | LANDGRAAF |  | Wijk 01 Nieuwenhagen | Oud Nieuwenhagen | Op de Winkel | 6373JK |  |  | Straatverlichting | ZUD2 Dummy | 1-Straatverlichting | Masten | 13 | 4.75 | VALMONT |  | 114 | 60 | 0 | PM ST 4,75 CV T60 GG M V | 7033 CEMENTGRIJS | 2011-02-09 | 2012-07-06 | 2011 | 01 | *2000 1XPLL 24W R9005 EVSA +LAMP+SN | INDAL | 2011-02-09 | 2011 | 9005 DIEPZWART | 01 | RETROFIT KEGEL LED 13W NW 1300LM LUMIN | 13 | N | 840 | 2015-06-18 | 2038-10-29 |  | 01 |  | 0 | 2015-06-18 | Gemeente Landgraaf | Gemeente Landgraaf | 200179.6187 | 323977.8446 | 50.9038 | 6.0295 | 1 |  |  |  | 42407184 | Onbemeterde aansluiting Zuid | x 0,00 watt |  |  |  |  | NWP 8001123011 | GOED |  | 70007262 |  | 70007423 | 70025160 | 00000000 | STAAL | 2021-07-03 | [8 empty] | RETROLED | 614107
941358 | 005912 | In Bedrijf | Landgraaf | LANDGRAAF |  | Wijk 01 Nieuwenhagen | Oud Nieuwenhagen | Op de Winkel | 6373JK |  |  | Straatverlichting | ZUD2 Dummy | 1-Straatverlichting | Masten | 13 | 4.75 | VALMONT |  | 114 | 60 | 0 | PM ST 4,75 CV T60 GG M V | 7033 CEMENTGRIJS | 2011-02-09 | 2012-07-06 | 2011 | 01 | *2000 1XPLL 24W R9005 EVSA +LAMP+SN | INDAL | 2011-02-09 | 2011 | 9005 DIEPZWART | 01 | RETROFIT KEGEL LED 13W NW 1300LM LUMIN | 13 | N | 840 | 2015-06-18 | 2038-10-29 |  | 01 |  | 0 | 2015-06-18 | Gemeente Landgraaf | Gemeente Landgraaf | 200162.9232 | 323966.6892 | 50.9037 | 6.0292 | 1 |  |  |  | 42407192 | Onbemeterde aansluiting Zuid | x 0,00 watt |  |  |  |  | NWP 8001123011 | GOED |  | 70007262 |  | 70007423 | 70025160 | 00000000 | STAAL | 2021-07-03 | [8 empty] | RETROLED | 614108
941359 | 005913 | In Bedrijf | Landgraaf | LANDGRAAF |  | Wijk 01 Nieuwenhagen | Oud Nieuwenhagen | Op de Winkel | 6373JK |  |  | Straatverlichting | ZUD2 Dummy | 1-Straatverlichting | Masten | 13 | 4.75 | VALMONT |  | 114 | 60 | 0 | PM ST 4,75 CV T60 GG M V | 7033 CEMENTGRIJS | 2011-02-09 | 2012-07-06 | 2011 | 01 | *2000 1XPLL 24W R9005 EVSA +LAMP+SN | INDAL | 2011-02-09 | 2011 | 9005 DIEPZWART | 01 | RETROFIT KEGEL LED 13W NW 1300LM LUMIN | 13 | N | 840 | 2015-06-18 | 2038-10-29 |  | 01 |  | 0 | 2015-06-18 | Gemeente Landgraaf | Gemeente Landgraaf | 200142.7289 | 323956.4441 | 50.9036 | 6.0289 | 1 |  |  |  | 42407206 | Onbemeterde aansluiting Zuid | x 0,00 watt |  |  |  |  | NWP 8001123011 | GOED |  | 70007262 |  | 70007423 | 70025160 | 00000000 | STAAL | 2021-07-03 | [8 empty] | RETROLED | 614109
941360 | 005914 | In Bedrijf | Landgraaf | LANDGRAAF |  | Wijk 02 Ubach over Worms | Lauradorp | Burgemeester Hermansstraat | 6374TS |  |  | Straatverlichting | ZUD2 Dummy | 1-Straatverlichting | Masten | 13 | 4.75 | VALMONT |  | 114 | 60 | 0 | PM ST 4,75 CV T60 GG M V | 7033 CEMENTGRIJS | 2010-11-08 | 2011-05-04 | 2010 | 01 | *2000 1XPLL 24W R9005 EVSA +LAMP+SN | INDAL | 2010-11-08 | 2010 | 9005 DIEPZWART | 01 | RETROFIT KEGEL LED 13W NW 1300LM LUMIN | 13 | N | 840 | 2015-06-11 | 2038-10-22 |  | 01 |  | 0 | 2015-06-11 | Gemeente Landgraaf | Gemeente Landgraaf | 201696.754 | 324900.6692 | 50.912 | 6.0511 | 1 |  |  |  | 42378087 | Onbemeterde aansluiting Zuid | x 0,00 watt | [5 empty] | GOED |  | 70007262 |  | 70007423 | 70025160 | 00000000 | STAAL | 2020-04-30 | [8 empty] | RETROLED | 614110
941361 | 005915 | In Bedrijf | Landgraaf | LANDGRAAF |  | Wijk 02 Ubach over Worms | Lauradorp | Burgemeester Hermansstraat | 6374TS |  |  | Straatverlichting | ZUD2 Dummy | 1-Straatverlichting | Masten | 13 | 4.75 | VALMONT |  | 114 | 60 | 0 | PM ST 4,75 CV T60 GG M V | 7033 CEMENTGRIJS | 2010-11-08 | 2011-05-04 | 2010 | 01 | *2000 1XPLL 24W R9005 EVSA +LAMP+SN | INDAL | 2010-11-08 | 2010 | 9005 DIEPZWART | 01 | RETROFIT KEGEL LED 13W NW 1300LM LUMIN | 13 | N | 840 | 2015-06-11 | 2038-10-22 |  | 01 |  | 0 | 2015-06-11 | Gemeente Landgraaf | Gemeente Landgraaf | 201700.1598 | 324878.7803 | 50.9118 | 6.0512 | 1 |  |  |  | 42378079 | Onbemeterde aansluiting Zuid | x 0,00 watt |  |  |  |  | 2016091 | GOED |  | 70007262 |  | 70007423 | 70025160 | 00000000 | STAAL | 2020-04-30 | [8 empty] | RETROLED | 614111
941362 | 005916 | In Bedrijf | Landgraaf | LANDGRAAF |  | Wijk 02 Ubach over Worms | Lauradorp | Burgemeester Hermansstraat | 6374TS |  |  | Straatverlichting | ZUD2 Dummy | 1-Straatverlichting | Masten | 13 | 4.75 | VALMONT |  | 114 | 60 | 0 | PM ST 4,75 CV T60 GG M V | 7033 CEMENTGRIJS | 2010-11-08 | 2011-05-04 | 2010 | 01 | *2000 1XPLL 24W R9005 EVSA +LAMP+SN | INDAL | 2010-11-08 | 2010 | 9005 DIEPZWART | 01 | RETROFIT KEGEL LED 13W NW 1300LM LUMIN | 13 | N | 840 | 2015-06-11 | 2038-10-22 |  | 01 |  | 0 | 2015-06-11 | Gemeente Landgraaf | Gemeente Landgraaf | 201699.7434 | 324862.3131 | 50.9116 | 6.0512 | 1 |  |  |  | 42378060 | Onbemeterde aansluiting Zuid | x 0,00 watt | [5 empty] | GOED |  | 70007262 |  | 70007423 | 70025160 | 00000000 | STAAL | 2020-04-30 | [8 empty] | RETROLED | 614112
941363 | 005917 | In Bedrijf | Landgraaf | LANDGRAAF |  | Wijk 02 Ubach over Worms | Lauradorp | Burgemeester Hermansstraat | 6374TS |  |  | Straatverlichting | ZUD2 Dummy | 1-Straatverlichting | Masten | 13 | 4.75 | VALMONT |  | 114 | 60 | 0 | PM ST 4,75 CV T60 GG M V | 7033 CEMENTGRIJS | 2010-11-08 | 2011-05-04 | 2010 | 01 | *2000 1XPLL 24W R9005 EVSA +LAMP+SN | INDAL | 2010-11-08 | 2010 | 9005 DIEPZWART | 01 | RETROFIT KEGEL LED 13W NW 1300LM LUMIN | 13 | N | 840 | 2015-06-11 | 2038-10-22 |  | 01 |  | 0 | 2015-06-11 | Gemeente Landgraaf | Gemeente Landgraaf | 201695.9765 | 324840.8293 | 50.9114 | 6.0511 | 1 |  |  |  | 42378052 | Onbemeterde aansluiting Zuid | x 0,00 watt | [5 empty] | GOED |  | 70007262 |  | 70007423 | 70025160 | 00000000 | STAAL | 2020-04-30 | [8 empty] | RETROLED | 614113
941364 | 005918 | In Bedrijf | Landgraaf | LANDGRAAF |  | Wijk 02 Ubach over Worms | Lauradorp | Burgemeester Hermansstraat | 6374TS |  |  | Straatverlichting | ZUD2 Dummy | 1-Straatverlichting | Masten | 13 | 4.75 | VALMONT |  | 114 | 60 | 0 | PM ST 4,75 CV T60 GG M V | 7033 CEMENTGRIJS | 2010-11-08 | 2011-05-04 | 2010 | 01 | *2000 1XPLL 24W R9005 EVSA +LAMP+SN | INDAL | 2010-11-08 | 2010 | 9005 DIEPZWART | 01 | RETROFIT KEGEL LED 13W NW 1300LM LUMIN | 13 | N | 840 | 2015-06-11 | 2038-10-22 |  | 01 |  | 0 | 2015-06-11 | Gemeente Landgraaf | Gemeente Landgraaf | 201707.2876 | 324820.9875 | 50.9112 | 6.0513 | 1 |  |  |  | 42378044 | Onbemeterde aansluiting Zuid | x 0,00 watt | [5 empty] | GOED |  | 70007262 |  | 70007423 | 70025160 | 00000000 | STAAL | 2020-04-30 | [8 empty] | RETROLED | 614114
941365 | 005919 | In Bedrijf | Landgraaf | LANDGRAAF |  | Wijk 02 Ubach over Worms | Lauradorp | Burgemeester Hermansstraat | 6374TS |  |  | Straatverlichting | ZUD2 Dummy | 1-Straatverlichting | Masten | 13 | 4.75 | VALMONT |  | 114 | 60 | 0 | PM ST 4,75 CV T60 GG M V | 7033 CEMENTGRIJS | 2010-11-08 | 2011-05-04 | 2010 | 01 | *2000 1XPLL 24W R9005 EVSA +LAMP+SN | INDAL | 2010-11-08 | 2010 | 9005 DIEPZWART | 01 | RETROFIT KEGEL LED 13W NW 1300LM LUMIN | 13 | N | 840 | 2015-06-11 | 2038-10-22 |  | 01 |  | 0 | 2015-06-11 | Gemeente Landgraaf | Gemeente Landgraaf | 201704.6646 | 324798.1969 | 50.911 | 6.0512 | 1 |  |  |  | 42378036 | Onbemeterde aansluiting Zuid | x 0,00 watt | [5 empty] | GOED |  | 70007262 |  | 70007423 | 70025160 | 00000000 | STAAL | 2020-04-30 | [8 empty] | RETROLED | 614115
941366 | 005920 | In Bedrijf | Landgraaf | LANDGRAAF |  | Wijk 01 Nieuwenhagen | Nieuwenhagerheide | Jurgenslaan | 6373GK |  |  | Straatverlichting | ZUD2 Dummy | 1-Straatverlichting | Masten | 13 | 4.75 | VALMONT |  | 114 | 60 | 0 | PM ST 4,75 CV T60 GG M V | 7033 CEMENTGRIJS | 2010-11-17 | 2011-05-04 | 2010 | 01 | *2000 1XPLL 24W R9005 EVSA +LAMP+SN | INDAL | 2010-11-17 | 2010 | 9005 DIEPZWART | 01 | RETROFIT KEGEL LED 13W NW 1300LM LUMIN | 13 | N | 840 | 2015-06-12 | 2085-12-21 |  | 01 |  | 0 | 2015-06-12 | Gemeente Landgraaf | Gemeente Landgraaf | 199979.1339 | 324972.3546 | 50.9127 | 6.0267 | 1 |  |  |  | 42384176 | Onbemeterde aansluiting Zuid | x 0,00 watt | [5 empty] | GOED |  | 70007262 |  | 70007423 | 70025160 | 00000000 | STAAL | 2020-04-30 | [8 empty] | RETROLED | 614116
941368 | 005922 | In Bedrijf | Landgraaf | LANDGRAAF |  | Wijk 01 Nieuwenhagen | Nieuwenhagerheide | Jurgenslaan | 6373GK |  |  | Straatverlichting | ZUD2 Dummy | 1-Straatverlichting | Masten | 13 | 4.75 | VALMONT |  | 114 | 60 | 0 | PM ST 4,75 CV T60 GG M V | 7033 CEMENTGRIJS | 2010-11-17 | 2011-05-04 | 2010 | 01 | *2000 1XPLL 24W R9005 EVSA +LAMP+SN | INDAL | 2010-11-17 | 2010 | 9005 DIEPZWART | 01 | RETROFIT KEGEL LED 13W NW 1300LM LUMIN | 13 | N | 840 | 2015-06-12 | 2085-12-21 |  | 01 |  | 0 | 2015-06-12 | Gemeente Landgraaf | Gemeente Landgraaf | 199972.3028 | 324933.7242 | 50.9124 | 6.0266 | 1 |  |  |  | 42384095 | Onbemeterde aansluiting Zuid | x 0,00 watt | [5 empty] | GOED |  | 70007262 |  | 70007423 | 70025160 | 00000000 | STAAL | 2020-04-30 | [8 empty] | RETROLED | 614117
941369 | 005923 | In Bedrijf | Landgraaf | LANDGRAAF |  | Wijk 01 Nieuwenhagen | Nieuwenhagerheide | Jurgenslaan | 6373GK |  |  | Straatverlichting | ZUD2 Dummy | 1-Straatverlichting | Masten | 13 | 4.75 | VALMONT |  | 114 | 60 | 0 | PM ST 4,75 CV T60 GG M V | 7033 CEMENTGRIJS | 2010-11-17 | 2011-05-04 | 2010 | 01 | *2000 1XPLL 24W R9005 EVSA +LAMP+SN | INDAL | 2010-11-17 | 2010 | 9005 DIEPZWART | 01 | RETROFIT KEGEL LED 13W NW 1300LM LUMIN | 13 | N | 840 | 2015-06-12 | 2085-12-21 |  | 01 |  | 0 | 2015-06-12 | Gemeente Landgraaf | Gemeente Landgraaf | 199969.6377 | 324914.8859 | 50.9122 | 6.0266 | 1 |  |  |  | 42384087 | Onbemeterde aansluiting Zuid | x 0,00 watt | [5 empty] | GOED |  | 70007262 |  | 70007423 | 70025160 | 00000000 | STAAL | 2020-04-30 | [8 empty] | RETROLED | 614118
941370 | 005924 | In Bedrijf | Landgraaf | LANDGRAAF |  | Wijk 01 Nieuwenhagen | Nieuwenhagerheide | Jurgenslaan | 6373GK |  |  | Straatverlichting | ZUD2 Dummy | 1-Straatverlichting | Masten | 13 | 4.75 | VALMONT |  | 114 | 60 | 0 | PM ST 4,75 CV T60 GG M V | 7033 CEMENTGRIJS | 2010-11-17 | 2011-05-04 | 2010 | 01 | *2000 1XPLL 24W R9005 EVSA +LAMP+SN | INDAL | 2010-11-17 | 2010 | 9005 DIEPZWART | 01 | RETROFIT KEGEL LED 13W NW 1300LM LUMIN | 13 | N | 840 | 2015-06-12 | 2085-12-21 |  | 01 |  | 0 | 2015-06-12 | Gemeente Landgraaf | Gemeente Landgraaf | 199972.8516 | 324892.524 | 50.912 | 6.0266 | 1 |  |  |  | 42384079 | Onbemeterde aansluiting Zuid | x 0,00 watt | [5 empty] | GOED |  | 70007262 |  | 70007423 | 70025160 | 00000000 | STAAL | 2020-04-30 | [8 empty] | RETROLED | 614119
941371 | 005925 | In Bedrijf | Landgraaf | LANDGRAAF |  | Wijk 01 Nieuwenhagen | Nieuwenhagerheide | Jurgenslaan | 6373GK |  |  | Straatverlichting | ZUD2 Dummy | 1-Straatverlichting | Masten | 13 | 4.75 | VALMONT |  | 114 | 60 | 0 | PM ST 4,75 CV T60 GG M V | 7033 CEMENTGRIJS | 2010-11-17 | 2011-05-04 | 2010 | 01 | *2000 1XPLL 24W R9005 EVSA +LAMP+SN | INDAL | 2010-11-17 | 2010 | 9005 DIEPZWART | 01 | RETROFIT KEGEL LED 13W NW 1300LM LUMIN | 13 | N | 840 | 2015-06-12 | 2085-12-21 |  | 01 |  | 0 | 2015-06-12 | Gemeente Landgraaf | Gemeente Landgraaf | 199961.9184 | 324826.7632 | 50.9114 | 6.0265 | 1 |  |  |  | 42384060 | Onbemeterde aansluiting Zuid | x 0,00 watt | [5 empty] | GOED |  | 70007262 |  | 70007423 | 70025160 | 00000000 | STAAL | 2020-04-30 | [8 empty] | RETROLED | 614120
941372 | 005926 | In Bedrijf | Landgraaf | LANDGRAAF |  | Wijk 01 Nieuwenhagen | Nieuwenhagerheide | Jurgenslaan | 6373GK |  |  | Straatverlichting | ZUD2 Dummy | 1-Straatverlichting | Masten | 13 | 4.75 | VALMONT |  | 114 | 60 | 0 | PM ST 4,75 CV T60 GG M V | 7033 CEMENTGRIJS | 2010-11-17 | 2011-05-04 | 2010 | 01 | *2000 1XPLL 24W R9005 EVSA +LAMP+SN | INDAL | 2010-11-17 | 2010 | 9005 DIEPZWART | 01 | RETROFIT KEGEL LED 13W NW 1300LM LUMIN | 13 | N | 840 | 2015-06-12 | 2085-12-21 |  | 01 |  | 0 | 2015-06-12 | Gemeente Landgraaf | Gemeente Landgraaf | 199958.3362 | 324804.906 | 50.9112 | 6.0264 | 1 |  |  |  | 42384052 | Onbemeterde aansluiting Zuid | x 0,00 watt | [5 empty] | GOED |  | 70007262 |  | 70007423 | 70025160 | 00000000 | STAAL | 2020-04-30 | [8 empty] | RETROLED | 614121
941373 | 005927 | In Bedrijf | Landgraaf | LANDGRAAF |  | Wijk 01 Nieuwenhagen | Nieuwenhagerheide | Jurgenslaan | 6373GK |  |  | Straatverlichting | ZUD2 Dummy | 1-Straatverlichting | Masten | 13 | 4.75 | VALMONT |  | 114 | 60 | 0 | PM ST 4,75 CV T60 GG M V | 7033 CEMENTGRIJS | 2010-11-19 | 2011-05-04 | 2010 | 01 | *2000 1XPLL 24W R9005 EVSA +LAMP+SN | INDAL | 2010-11-19 | 2010 | 9005 DIEPZWART | 01 | RETROFIT KEGEL LED 13W NW 1300LM LUMIN | 13 | N | 840 | 2015-06-12 | 2085-12-21 |  | 01 |  | 0 | 2015-06-12 | Gemeente Landgraaf | Gemeente Landgraaf | 199942.1529 | 324756.9731 | 50.9108 | 6.0262 | 1 |  |  |  | 42386179 | Onbemeterde aansluiting Zuid | x 0,00 watt | [5 empty] | GOED |  | 70007262 |  | 70007423 | 70025160 | 00000000 | STAAL | 2020-04-30 | [8 empty] | RETROLED | 614122
941374 | 005928 | In Bedrijf | Landgraaf | LANDGRAAF |  | Wijk 01 Nieuwenhagen | Nieuwenhagerheide | Herlonglaan | 6373GP |  |  | Straatverlichting | ZUD2 Dummy | 1-Straatverlichting | Masten | 13 | 4.75 | VALMONT |  | 114 | 60 | 0 | PM ST 4,75 CV T60 GG M V | 7033 CEMENTGRIJS | 2010-11-17 | 2011-05-04 | 2010 | 01 | *2000 1XPLL 24W R9005 EVSA +LAMP+SN | INDAL | 2010-11-17 | 2010 | 9005 DIEPZWART | 01 | RETROFIT KEGEL LED 13W NW 1300LM LUMIN | 13 | N | 840 | 2015-06-12 | 2085-12-21 |  | 01 |  | 0 | 2015-06-12 | Gemeente Landgraaf | Gemeente Landgraaf | 199898.4268 | 324881.7137 | 50.9119 | 6.0256 | 1 |  |  |  | 42384206 | Onbemeterde aansluiting Zuid | x 0,00 watt | [5 empty] | GOED |  | 70007262 |  | 70007423 | 70025160 | 00000000 | STAAL | 2020-04-30 | [8 empty] | RETROLED | 614123
941375 | 005929 | In Bedrijf | Landgraaf | LANDGRAAF |  | Wijk 01 Nieuwenhagen | Nieuwenhagerheide | Herlonglaan | 6373GP |  |  | Straatverlichting | ZUD2 Dummy | 1-Straatverlichting | Masten | 13 | 4.75 | VALMONT |  | 114 | 60 | 0 | PM ST 4,75 CV T60 GG M V | 7033 CEMENTGRIJS | 2010-11-17 | 2011-05-04 | 2010 | 01 | *2000 1XPLL 24W R9005 EVSA +LAMP+SN | INDAL | 2010-11-17 | 2010 | 9005 DIEPZWART | 01 | RETROFIT KEGEL LED 13W NW 1300LM LUMIN | 13 | N | 840 | 2015-06-12 | 2085-12-21 |  | 01 |  | 0 | 2015-06-12 | Gemeente Landgraaf | Gemeente Landgraaf | 199909.7697 | 324900.6279 | 50.9121 | 6.0257 | 1 |  |  |  | 42384222 | Onbemeterde aansluiting Zuid | x 0,00 watt | [5 empty] | GOED |  | 70007262 |  | 70007423 | 70025160 | 00000000 | STAAL | 2020-04-30 | [8 empty] | RETROLED | 614124
941376 | 005930 | In Bedrijf | Landgraaf | LANDGRAAF |  | Wijk 01 Nieuwenhagen | Nieuwenhagerheide | Herlonglaan | 6373GP |  |  | Straatverlichting | ZUD2 Dummy | 1-Straatverlichting | Masten | 13 | 4.75 | VALMONT |  | 114 | 60 | 0 | PM ST 4,75 CV T60 GG M V | 7033 CEMENTGRIJS | 2010-11-17 | 2011-05-04 | 2010 | 01 | *2000 1XPLL 24W R9005 EVSA +LAMP+SN | INDAL | 2010-11-17 | 2010 | 9005 DIEPZWART | 01 | RETROFIT KEGEL LED 13W NW 1300LM LUMIN | 13 | N | 840 | 2015-06-12 | 2085-12-21 |  | 01 |  | 0 | 2015-06-12 | Gemeente Landgraaf | Gemeente Landgraaf | 199906.1705 | 324923.9272 | 50.9123 | 6.0257 | 1 |  |  |  | 42384230 | Onbemeterde aansluiting Zuid | x 0,00 watt | [5 empty] | GOED |  | 70007262 |  | 70007423 | 70025160 | 00000000 | STAAL | 2020-04-30 | [8 empty] | RETROLED | 614125
941377 | 005931 | In Bedrijf | Landgraaf | LANDGRAAF |  | Wijk 01 Nieuwenhagen | Nieuwenhagerheide | Herlonglaan | 6373GP |  |  | Straatverlichting | ZUD2 Dummy | 1-Straatverlichting | Masten | 13 | 4.75 | VALMONT |  | 114 | 60 | 0 | PM ST 4,75 CV T60 GG M V | 7033 CEMENTGRIJS | 2010-11-17 | 2011-05-04 | 2010 | 01 | *2000 1XPLL 24W R9005 EVSA +LAMP+SN | INDAL | 2010-11-17 | 2010 | 9005 DIEPZWART | 01 | RETROFIT KEGEL LED 13W NW 1300LM LUMIN | 13 | N | 840 | 2015-06-12 | 2085-12-21 |  | 01 |  | 0 | 2015-06-12 | Gemeente Landgraaf | Gemeente Landgraaf | 199917.1377 | 324942.6498 | 50.9125 | 6.0259 | 1 |  |  |  | 42384249 | Onbemeterde aansluiting Zuid | x 0,00 watt | [5 empty] | GOED |  | 70007262 |  | 70007423 | 70025160 | 00000000 | STAAL | 2020-04-30 | [8 empty] | RETROLED | 614126
941378 | 005932 | In Bedrijf | Landgraaf | LANDGRAAF |  | Wijk 01 Nieuwenhagen | Nieuwenhagerheide | Herlonglaan | 6373GP |  |  | Straatverlichting | ZUD2 Dummy | 1-Straatverlichting | Masten | 13 | 4.75 | VALMONT |  | 114 | 60 | 0 | PM ST 4,75 CV T60 GG M V | 7033 CEMENTGRIJS | 2010-11-22 | 2011-05-04 | 2010 | 01 | *2000 1XPLL 24W R9005 EVSA +LAMP+SN | INDAL | 2010-11-22 | 2010 | 9005 DIEPZWART | 01 | RETROFIT KEGEL LED 13W NW 1300LM LUMIN | 13 | N | 840 | 2015-06-12 | 2085-12-21 |  | 01 |  | 0 | 2015-06-12 | Gemeente Landgraaf | Gemeente Landgraaf | 199912.4297 | 324963.3051 | 50.9127 | 6.0258 | 1 |  |  |  | 42390192 | Onbemeterde aansluiting Zuid | x 0,00 watt | [5 empty] | GOED |  | 70007262 |  | 70007423 | 70025160 | 00000000 | STAAL | 2020-04-30 | [8 empty] | RETROLED | 614127
941379 | 005933 | In Bedrijf | Landgraaf | LANDGRAAF |  | Wijk 01 Nieuwenhagen | Nieuwenhagerheide | Herlonglaan | 6373GP |  |  | Straatverlichting | ZUD2 Dummy | 1-Straatverlichting | Masten | 13 | 4.75 | VALMONT |  | 114 | 60 | 0 | PM ST 4,75 CV T60 GG M V | 7033 CEMENTGRIJS | 2010-11-22 | 2011-05-04 | 2010 | 01 | *2000 1XPLL 24W R9005 EVSA +LAMP+SN | INDAL | 2010-11-22 | 2010 | 9005 DIEPZWART | 01 | RETROFIT KEGEL LED 13W NW 1300LM LUMIN | 13 | N | 840 | 2015-06-12 | 2085-12-21 |  | 01 |  | 0 | 2015-06-12 | Gemeente Landgraaf | Gemeente Landgraaf | 199923.2163 | 324981.0852 | 50.9128 | 6.0259 | 1 |  |  |  | 42390184 | Onbemeterde aansluiting Zuid | x 0,00 watt | [5 empty] | GOED |  | 70007262 |  | 70007423 | 70025160 | 00000000 | STAAL | 2020-04-30 | [8 empty] | RETROLED | 614128
941380 | 005934 | In Bedrijf | Landgraaf | LANDGRAAF |  | Wijk 01 Nieuwenhagen | Nieuwenhagerheide | Maussenlaan | 6373GV |  |  | Straatverlichting | ZUD2 Dummy | 1-Straatverlichting | Masten | 13 | 4.75 | VALMONT |  | 114 | 60 | 0 | PM ST 4,75 CV T60 GG M V | 7033 CEMENTGRIJS | 2010-11-22 | 2011-05-04 | 2010 | 01 | *2000 1XPLL 24W R9005 EVSA +LAMP+SN | INDAL | 2010-11-22 | 2010 | 9005 DIEPZWART | 01 | RETROFIT KEGEL LED 13W NW 1300LM LUMIN | 13 | N | 840 | 2015-06-12 | 2085-12-21 |  | 01 |  | 0 | 2015-06-12 | Gemeente Landgraaf | Gemeente Landgraaf | 200033.366 | 325058.2708 | 50.9135 | 6.0275 | 1 |  |  |  | 42390176 | Onbemeterde aansluiting Zuid | x 0,00 watt | [5 empty] | GOED |  | 70007262 |  | 70007423 | 70025160 | 00000000 | STAAL | 2020-04-30 | [8 empty] | RETROLED | 614129
941381 | 005935 | In Bedrijf | Landgraaf | LANDGRAAF |  | Wijk 01 Nieuwenhagen | Nieuwenhagerheide | Kochslaan | 6373GW |  |  | Straatverlichting | ZUD2 Dummy | 1-Straatverlichting | Masten | 13 | 4.75 | VALMONT |  | 114 | 60 | 0 | PM ST 4,75 CV T60 GG M V | 7033 CEMENTGRIJS | 2010-11-22 | 2011-05-04 | 2010 | 01 | *2000 1XPLL 24W R9005 EVSA +LAMP+SN | INDAL | 2010-11-22 | 2010 | 9005 DIEPZWART | 01 | RETROFIT KEGEL LED 13W NW 1300LM LUMIN | 13 | N | 840 | 2015-06-12 | 2085-12-21 |  | 01 |  | 0 | 2015-06-12 | Gemeente Landgraaf | Gemeente Landgraaf | 199987.6651 | 325101.9732 | 50.9139 | 6.0269 | 1 |  |  |  | 42390168 | Onbemeterde aansluiting Zuid | x 0,00 watt | [5 empty] | GOED |  | 70007262 |  | 70007423 | 70025160 | 00000000 | STAAL | 2020-04-30 | [8 empty] | RETROLED | 614130
941539 | 010584 | In Bedrijf | Landgraaf | LANDGRAAF |  | Wijk 00 Schaesberg | De Streep | Streeperveld | 6371JK |  |  | Straatverlichting | ZUD1 Dummy | 1-Straatverlichting | Masten | 13 | 4.75 | VALMONT |  | 114 | 60 | 0 | PM ST 4,75 CV T60 GG M V | 7033 CEMENTGRIJS | 2010-10-06 | 2011-05-04 | 2010 | 01 | 2000 COMF 1XPLL 24W R9005 EVSA | INDAL | 2010-10-06 | 2010 | 9005 DIEPZWART | 01 | RETROFIT KEGEL LED 13W NW 1300LM LUMIN | 13 | N | 840 | 2015-06-08 | 2038-10-19 |  | 01 |  | 0 | 2015-06-08 | Gemeente Landgraaf | Gemeente Landgraaf | 199177.4044 | 323672.02 | 50.9011 | 6.0152 | 1 |  |  |  | 42383633 | Onbemeterde aansluiting Zuid | x 0,00 watt | [5 empty] | GOED |  | 70007262 |  | 70005956 | 70025160 | 00000000 | STAAL | 2020-04-30 | [8 empty] | RETROLED | 614241
941540 | 010585 | In Bedrijf | Landgraaf | LANDGRAAF |  | Wijk 00 Schaesberg | De Streep | Streeperveld | 6371JK |  |  | Straatverlichting | ZUD1 Dummy | 1-Straatverlichting | Masten | 13 | 4.75 | VALMONT |  | 114 | 60 | 0 | PM ST 4,75 CV T60 GG M V | 7033 CEMENTGRIJS | 2010-10-06 | 2011-05-04 | 2010 | 01 | 2000 COMF 1XPLL 24W R9005 EVSA | INDAL | 2010-10-06 | 2010 | 9005 DIEPZWART | 01 | RETROFIT KEGEL LED 13W NW 1300LM LUMIN | 13 | N | 840 | 2015-06-08 | 2038-10-19 |  | 01 |  | 0 | 2015-06-08 | Gemeente Landgraaf | Gemeente Landgraaf | 199197.0488 | 323669.7421 | 50.9011 | 6.0155 | 1 |  |  |  | 42383625 | Onbemeterde aansluiting Zuid | x 0,00 watt | [5 empty] | GOED |  | 70007262 |  | 70005956 | 70025160 | 00000000 | STAAL | 2020-04-30 | [8 empty] | RETROLED | 614242
941541 | 010586 | In Bedrijf | Landgraaf | LANDGRAAF |  | Wijk 00 Schaesberg | De Streep | Streeperveld | 6371JK |  |  | Straatverlichting | ZUD1 Dummy | 1-Straatverlichting | Masten | 13 | 4.75 | VALMONT |  | 114 | 60 | 0 | PM ST 4,75 CV T60 GG M V | 7033 CEMENTGRIJS | 2010-10-06 | 2011-05-04 | 2010 | 01 | 2000 COMF 1XPLL 24W R9005 EVSA | INDAL | 2010-10-06 | 2010 | 9005 DIEPZWART | 01 | RETROFIT KEGEL LED 13W NW 1300LM LUMIN | 13 | N | 840 | 2015-06-08 | 2038-10-19 |  | 01 |  | 0 | 2015-06-08 | Gemeente Landgraaf | Gemeente Landgraaf | 199221.9942 | 323665.4398 | 50.9011 | 6.0158 | 1 |  |  |  | 42383641 | Onbemeterde aansluiting Zuid | x 0,00 watt | [5 empty] | GOED |  | 70007262 |  | 70005956 | 70025160 | 00000000 | STAAL | 2020-04-30 | [8 empty] | RETROLED | 614243
941542 | 010587 | In Bedrijf | Landgraaf | LANDGRAAF |  | Wijk 00 Schaesberg | Lichtenberg | Kempkenshof | 6371JH |  |  | Straatverlichting | ZUD1 Dummy | 1-Straatverlichting | Masten | 13 | 4.75 | VALMONT |  | 114 | 60 | 0 | PM ST 4,75 CV T60 GG M V | 7033 CEMENTGRIJS | 2010-10-06 | 2011-05-04 | 2010 | 01 | 2000 COMF 1XPLL 24W R9005 EVSA | INDAL | 2010-10-06 | 2010 | 9005 DIEPZWART | 01 | RETROFIT KEGEL LED 13W NW 1300LM LUMIN | 13 | N | 840 | 2015-06-11 | 2038-10-22 |  | 01 |  | 0 | 2015-06-11 | Gemeente Landgraaf | Gemeente Landgraaf | 199185.484 | 323740.3139 | 50.9017 | 6.0153 | 1 |  |  |  | 42324807 | Onbemeterde aansluiting Zuid | x 0,00 watt | [5 empty] | GOED |  | 70007262 |  | 70005956 | 70025160 | 00000000 | STAAL | 2020-04-30 | [8 empty] | RETROLED | 614244
941543 | 010588 | In Bedrijf | Landgraaf | LANDGRAAF |  | Wijk 00 Schaesberg | Lichtenberg | Kempkenshof | 6371JH |  |  | Straatverlichting | ZUD1 Dummy | 1-Straatverlichting | Masten | 13 | 4.75 | VALMONT |  | 114 | 60 | 0 | PM ST 4,75 CV T60 GG M V | 7033 CEMENTGRIJS | 2010-10-06 | 2011-05-04 | 2010 | 01 | 2000 COMF 1XPLL 24W R9005 EVSA | INDAL | 2010-10-06 | 2010 | 9005 DIEPZWART | 01 | RETROFIT KEGEL LED 13W NW 1300LM LUMIN | 13 | N | 840 | 2015-06-11 | 2038-10-22 |  | 01 |  | 0 | 2015-06-11 | Gemeente Landgraaf | Gemeente Landgraaf | 199222.401 | 323734.5585 | 50.9017 | 6.0158 | 1 |  |  |  | 42324815 | Onbemeterde aansluiting Zuid | x 0,00 watt | [5 empty] | GOED |  | 70007262 |  | 70005956 | 70025160 | 00000000 | STAAL | 2020-04-30 | [8 empty] | RETROLED | 614245
945318 | 011273 | In Bedrijf | Landgraaf | LANDGRAAF |  | Wijk 00 Schaesberg | Schaesberg Centrum | Hoofdstraat | 6372CN |  |  | Straatverlichting | ZUD1 Dummy | 1-Straatverlichting | Masten | 96 | 9.25 | MAST SERVICES NEDERLAND |  |  |  |  | 20088645 CON ST 9.25 M | 7024 GRAFIETGRIJS POEDERCOAT | 2010-10-15 |  | 2010 | 01 | 20077903 SIT DL 500 CPO-TW 90 W | SITECO | 2010-10-15 | 2010 | 7024 GRAFIETGRIJS | 01 | LAMP PH MST CPO TW 90W 728 XTRA PGZ12 | 90 | N | 728 | 2023-03-22 13:58 | 2026-12-16 13:58 |  | 01 |  | 6 | 2010-10-15 | Gemeente Landgraaf | Gemeente Landgraaf | 199201.5199 | 322784.8977 | 50.8931 | 6.0154 | 1 |  |  |  | 42400309 | Onbemeterde aansluiting Zuid | e 6,00 watt | [5 empty] | GOED |  | 00000000 |  | 00000000 | 7005115292 | 00000000 | STAAL | [9 empty] | CPO | 617708
945319 | 011274 | In Bedrijf | Landgraaf | LANDGRAAF |  | Wijk 00 Schaesberg | Schaesberg Centrum | Hoofdstraat | 6372CN |  |  | Straatverlichting | ZUD1 Dummy | 1-Straatverlichting | Masten | 96 | 9.25 | MAST SERVICES NEDERLAND |  |  |  |  | 20088645 CON ST 9.25 M | 7024 GRAFIETGRIJS POEDERCOAT | 2010-10-15 |  | 2010 | 01 | 20077903 SIT DL 500 CPO-TW 90 W | SITECO | 2010-10-15 | 2010 | 7024 GRAFIETGRIJS | 01 | 54120193 CPO-TW 90 W MASTER COSMOPOLIS | 90 | N | 728 | 2010-10-15 | 2013-08-04 |  | 01 |  | 6 | 2010-10-15 | Gemeente Landgraaf | Gemeente Landgraaf | 199194.269 | 322816.0811 | 50.8934 | 6.0153 | 1 |  |  |  | 42400317 | Onbemeterde aansluiting Zuid | e 6,00 watt | [5 empty] | GOED |  | 00000000 |  | 00000000 | 00000000 | 00000000 | STAAL | [9 empty] | CPO | 617709
954184 | 011275 | In Bedrijf | Landgraaf | LANDGRAAF |  | Wijk 00 Schaesberg | Eiske | Johan Evertsenstraat | 6372XA |  |  | Straatverlichting | ZUD1 Dummy | 1-Straatverlichting | Masten | 24 | 3.75 | VALMONT |  | 114 | 60 | 0 | PM ST 3,75 CV T60 GG M V | 7033 CEMENTGRIJS | 2011-01-14 | 2012-07-06 | 2011 | 01 | *2000 1XPLL 24W R9005 EVSA +LAMP+SN | INDAL | 2011-01-14 | 2011 | 9005 DIEPZWART | 01 | LAMP PH PLL 24W 840 2G11 4P | 24 | N | 840 | 2022-11-23 14:07 | 2025-09-12 14:07 |  | 01 |  | 0 | 2015-06-10 | Gemeente Landgraaf | Gemeente Landgraaf | 199254.5993 | 320898.9028 | 50.8762 | 6.0159 | 1 |  |  |  | 42401623 | Onbemeterde aansluiting Zuid | x 0,00 watt | [5 empty] | GOED |  | 70007261 |  | 70007423 | 7005115182 | 00000000 | STAAL | 2021-07-03 | [8 empty] | PL-L | 622476
961708 | 011906 | In Bedrijf | Landgraaf | LANDGRAAF |  | Wijk 00 Schaesberg | Kakert | Euregioweg | 6372QQ |  |  | Straatverlichting | ZUD1 Dummy | 1-Straatverlichting | Masten | 45 | 10 | VALMONT |  |  | 60 |  | LM ST 10,0 CO met voetplaat | 7033 CEMENTGRIJS | 2010-10-01 | 2011-05-04 | 2010 | 01 | PHI SRS 201 | Philips | 2010-10-01 | 2010 |  | 01 | LAMP-LED LSS 45W E27 NW ED SOX | 45 | N | 4000 | 2016-10-25 | 2028-07-01 |  | 01 |  | 0 | 2016-10-25 | Gemeente Landgraaf | Gemeente Landgraaf | 197714.402 | 324023.964 | 50.9044 | 5.9944 | 1 |  |  |  | 42385849 | Onbemeterde aansluiting Zuid | x 0,00 watt |  |  |  |  | 4022805-a ¦ rdoorsch20161003 | GOED |  | 70010292 | 00000000 | 00000000 | 70033966 | 00000000 | STAAL | 2020-04-30 |  | 20088297 2-VOUDIG OPZETSTUK ST | [6 empty] | RETROLED | 630271
961708 | 011906 | In Bedrijf | Landgraaf | LANDGRAAF |  | Wijk 00 Schaesberg | Kakert | Euregioweg | 6372QQ |  |  | Straatverlichting | ZUD1 Dummy | 1-Straatverlichting | Masten | 45 | 10 | VALMONT |  |  | 60 |  | LM ST 10,0 CO met voetplaat | 7033 CEMENTGRIJS | 2010-10-01 | 2011-05-04 | 2010 | 02 | PHI SRS 201 | Philips | 2010-10-01 | 2010 |  | 01 | LAMP-LED LSS 45W E27 NW ED SOX | 45 | N | 4000 | 2016-10-25 | 2028-07-01 |  | 01 |  | 0 | 2016-10-25 | Gemeente Landgraaf | Gemeente Landgraaf | 197714.402 | 324023.964 | 50.9044 | 5.9944 | 1 |  |  |  | 42385849 | Onbemeterde aansluiting Zuid | x 0,00 watt |  |  |  |  | 4022805-a ¦ rdoorsch20161003 | GOED |  | 70010292 | 00000000 | 00000000 | 70033966 | 00000000 | STAAL | 2020-04-30 |  | 20088297 2-VOUDIG OPZETSTUK ST | [6 empty] | RETROLED | 630272
961709 | 011907 | In Bedrijf | Landgraaf | LANDGRAAF |  | Wijk 00 Schaesberg | Kakert | Euregioweg | 6372QQ |  |  | Straatverlichting | ZUD1 Dummy | 1-Straatverlichting | Masten | 45 | 10 | Valmont |  |  | 60 |  | 20088296 CON ST 10 M | 7033 CEMENTGRIJS | 2010-10-01 | 2011-05-04 | 2010 | 01 | *SRS201 1XSOX-E 66W EVSA WIT | Philips | 2010-10-01 | 2010 | WIT | 01 | LAMP-LED LSS 45W E27 NW ED SOX | 45 | N | 4000 | 2016-10-25 | 2028-07-01 |  | 01 |  | 0 | 2016-10-25 | Gemeente Landgraaf | Gemeente Landgraaf | 197760.147 | 323779.356 | 50.9022 | 5.995 | 1 |  |  |  | 42385857 | Onbemeterde aansluiting Zuid | x 0,00 watt |  |  |  |  | NWP 1117903 | GOED |  | 00000000 | 00000000 | 70000831 | 70033966 | 00000000 | STAAL / VERZINKT | 2020-04-30 |  | 20088297 2-VOUDIG OPZETSTUK ST | [6 empty] | RETROLED | 630273
961709 | 011907 | In Bedrijf | Landgraaf | LANDGRAAF |  | Wijk 00 Schaesberg | Kakert | Euregioweg | 6372QQ |  |  | Straatverlichting | ZUD1 Dummy | 1-Straatverlichting | Masten | 45 | 10 | Valmont |  |  | 60 |  | 20088296 CON ST 10 M | 7033 CEMENTGRIJS | 2010-10-01 | 2011-05-04 | 2010 | 02 | *SRS201 1XSOX-E 66W EVSA WIT | Philips | 2010-10-01 | 2010 | WIT | 01 | LAMP-LED LSS 45W E27 NW ED SOX | 45 | N | 4000 | 2016-10-25 | 2028-07-01 |  | 01 |  | 0 | 2016-10-25 | Gemeente Landgraaf | Gemeente Landgraaf | 197760.147 | 323779.356 | 50.9022 | 5.995 | 1 |  |  |  | 42385857 | Onbemeterde aansluiting Zuid | x 0,00 watt |  |  |  |  | NWP 1117903 | GOED |  | 00000000 | 00000000 | 70000831 | 70033966 | 00000000 | STAAL / VERZINKT | 2020-04-30 |  | 20088297 2-VOUDIG OPZETSTUK ST | [6 empty] | RETROLED | 630274
961710 | 011908 | In Bedrijf | Landgraaf | LANDGRAAF |  | Wijk 00 Schaesberg | Kakert | Euregioweg | 6372QQ |  |  | Straatverlichting | ZUD1 Dummy | 1-Straatverlichting | Masten | 45 | 10 | Valmont |  |  | 60 |  | 20088296 CON ST 10 M | 7033 CEMENTGRIJS | 2010-10-01 | 2011-05-04 | 2010 | 01 | PHI SRS 201 | Philips | 2010-10-01 | 2010 |  | 01 | LAMP-LED LSS 45W E27 NW ED SOX | 45 | N | 4000 | 2016-10-25 | 2028-07-01 |  | 01 |  | 0 | 2016-10-25 | Gemeente Landgraaf | Gemeente Landgraaf | 197763.558 | 323743.456 | 50.9019 | 5.9951 | 1 |  |  |  | 42385865 | Onbemeterde aansluiting Zuid | x 0,00 watt |  |  |  |  | 4022805-a ¦ rdoorsch20161003 | GOED |  | 00000000 | 00000000 | 00000000 | 70033966 | 00000000 | STAAL / VERZINKT | 2020-04-30 |  | 20088297 2-VOUDIG OPZETSTUK ST | [6 empty] | RETROLED | 630275
961710 | 011908 | In Bedrijf | Landgraaf | LANDGRAAF |  | Wijk 00 Schaesberg | Kakert | Euregioweg | 6372QQ |  |  | Straatverlichting | ZUD1 Dummy | 1-Straatverlichting | Masten | 45 | 10 | Valmont |  |  | 60 |  | 20088296 CON ST 10 M | 7033 CEMENTGRIJS | 2010-10-01 | 2011-05-04 | 2010 | 02 | PHI SRS 201 | Philips | 2010-10-01 | 2010 |  | 01 | LAMP-LED LSS 45W E27 NW ED SOX | 45 | N | 4000 | 2016-10-25 | 2028-07-01 |  | 01 |  | 0 | 2016-10-25 | Gemeente Landgraaf | Gemeente Landgraaf | 197763.558 | 323743.456 | 50.9019 | 5.9951 | 1 |  |  |  | 42385865 | Onbemeterde aansluiting Zuid | x 0,00 watt |  |  |  |  | 4022805-a ¦ rdoorsch20161003 | GOED |  | 00000000 | 00000000 | 00000000 | 70033966 | 00000000 | STAAL / VERZINKT | 2020-04-30 |  | 20088297 2-VOUDIG OPZETSTUK ST | [6 empty] | RETROLED | 630276
962215 | 011276 | In Bedrijf | Landgraaf | LANDGRAAF |  | Wijk 00 Schaesberg | Mijnbuurt | Koempel | 6372NE |  |  | Straatverlichting | ZUD1 Dummy | 1-Straatverlichting | Masten | 26 | 3.75 | Kaal |  | 141 | 60 |  | PM ST 3,75 CO T60 ET M V | 7033 CEMENTGRIJS | 2011-02-08 | 2012-07-06 | 2011 | 01 | *FGS103 1XPLL 24W EVSA WIT | Philips | 2011-02-08 | 2011 | WIT | 01 | LAMP PH PLL 24W 840 2G11 4P | 24 | N | 840 | 2017-08-10 09:22 | 2020-11-16 09:22 |  | 01 |  | 2 | 2011-02-08 | Gemeente Landgraaf | Gemeente Landgraaf | 199457.4 | 321284.7 | 50.8796 | 6.0189 | 1 |  |  |  | 42407400 | Onbemeterde aansluiting Zuid | e 2,00 Watt |  |  |  | PR00105646 ¦ jeroen.vermonden20221206 | NWP 8001123745 | GOED |  | 70008010 |  | 70000819 | 7005115182 | 00000000 | STAAL | 2021-07-03 | [8 empty] | PL-L | 630726
1369979 | 011277 | In Bedrijf | Landgraaf | LANDGRAAF |  | Wijk 02 Ubach over Worms | Rimburg | Kapelweien | 6374LW |  |  | Straatverlichting | ZUD1 Dummy | 1-Straatverlichting | Masten | 36 | 3.4 | LIGHTRONICS |  |  | 60 |  | 20088022 ANTIEK AL 3.4 M | 6009 DENNENGROEN POEDERCOAT | 2011-02-14 |  | 2011 | 01 | OGR 1XPLT 32W R6009 EVSA Z STEUN | LIGHTRONICS | 2011-02-14 | 2011 | 6009 DENNENGROEN | 01 | LAMP PH PLT 32W 830 GX24Q-3 4P | 32 | N | 830 | 2011-02-14 | 2012-12-27 |  | 01 |  | 4 | 2011-02-14 | Gemeente Landgraaf | Gemeente Landgraaf | 203875.5476 | 324723.8965 | 50.9102 | 6.0821 | 1 |  |  |  | 42407702 | Onbemeterde aansluiting Zuid | e 4,00 watt | [5 empty] | GOED |  | 00000000 |  | 70008352 | 7005115229 | 00000000 | ALUMINIUM / POEDERCOAT | [9 empty] | PL-T | 1001815
1369980 | 011278 | In Bedrijf | Landgraaf | LANDGRAAF |  | Wijk 02 Ubach over Worms | Rimburg | Kapelweien | 6374LW |  |  | Straatverlichting | ZUD1 Dummy | 1-Straatverlichting | Masten | 36 | 3.4 | LIGHTRONICS |  |  | 60 |  | 20088022 ANTIEK AL 3.4 M | 6009 DENNENGROEN POEDERCOAT | 2011-02-14 |  | 2011 | 01 | OGR 1XPLT 32W R6009 EVSA Z STEUN | LIGHTRONICS | 2011-02-14 | 2011 | 6009 DENNENGROEN | 01 | LAMP PH PLT 32W 830 GX24Q-3 4P | 32 | N | 830 | 2011-02-14 | 2012-12-27 |  | 01 |  | 4 | 2011-02-14 | Gemeente Landgraaf | Gemeente Landgraaf | 203878.599 | 324720.6838 | 50.9102 | 6.0821 | 1 |  |  |  | 42407710 | Onbemeterde aansluiting Zuid | e 4,00 watt | [5 empty] | GOED |  | 00000000 |  | 70008352 | 7005115229 | 00000000 | ALUMINIUM / POEDERCOAT | [9 empty] | PL-T | 1001816
1372891 | 011279 | In Bedrijf | Landgraaf | LANDGRAAF |  | Wijk 00 Schaesberg | Klinkerkwartier | Keramiek | 6372DX |  |  | Straatverlichting | ZUD1 Dummy | 1-Straatverlichting | Masten | 26 | 4.75 | VALMONT |  | 114 | 60 | 0 | PM ST 4,75 CV T60 GG M V | 7033 CEMENTGRIJS | 2011-02-07 |  | 2000 | 01 | *2000 1XPLL 24W R9005 EVSA +LAMP+SN | INDAL | 2011-02-07 | 2000 | 9005 DIEPZWART | 01 | LAMP PH PLL 24W 840 2G11 4P | 24 | N | 840 | 2018-05-04 13:11 | 2021-08-10 13:11 |  | 01 |  | 2 | 2011-02-07 | Gemeente Landgraaf | Gemeente Landgraaf | 199638.2715 | 323039.5939 | 50.8954 | 6.0217 | 1 |  |  |  | 42408415 | Onbemeterde aansluiting Zuid | e 2,00 Watt |  |  |  |  | NWP 2003674 | GOED |  | 70007262 |  | 70007423 | 7005115182 | 00000000 | STAAL | [9 empty] | PL-L | 1001991
1373209 | 011280 | In Bedrijf | Landgraaf | LANDGRAAF |  | Wijk 00 Schaesberg | Gravenrode | Hofstraat | 6372XC |  |  | Straatverlichting | ZUD1 Dummy | 1-Straatverlichting | Masten | 54 | 8 | SAPA |  | 165 | 60 | 0 | LM AL 8,0 CV EU1250/05 T60 CP |  | 2011-02-16 |  | 2003 | 01 | *ECEO-1 24L 41W NW 4176LM A150 5098 DDC |  | 2013-02-13 | 2003 |  | 01 | LED 41 W | 54 | N |  | 2013-02-13 | 2017-10-16 |  | 01 |  | 0 | 2013-02-13 | Gemeente Landgraaf | Gemeente Landgraaf | 199460.7948 | 321086.5204 | 50.8779 | 6.0189 | 1 |  |  |  | 42408377 | Onbemeterde aansluiting Zuid | x 0,00 watt |  | ZIUTZ04 | 50 |  | 4006479 | GOED |  | 70007292 |  | 70013917 | 00000000 | 00000000 | ALUMINIUM | [9 empty] | LED | 1002128
1373209 | 011280 | In Bedrijf | Landgraaf | LANDGRAAF |  | Wijk 00 Schaesberg | Gravenrode | Hofstraat | 6372XC |  |  | Straatverlichting | ZUD1 Dummy | 1-Straatverlichting | Masten | 54 | 8 | SAPA |  | 165 | 60 | 0 | LM AL 8,0 CV EU1250/05 T60 CP |  | 2011-02-16 |  | 2003 | 02 | *ECEO-1 24L 41W NW 4176LM A150 5098 DDC |  | 2013-02-13 | 2013 |  | 01 | LED 41 W | 54 | N |  | 2013-02-13 | 2017-10-16 |  | 01 |  | 0 | 2013-02-13 | Gemeente Landgraaf | Gemeente Landgraaf | 199460.7948 | 321086.5204 | 50.8779 | 6.0189 | 1 |  |  |  | 42408377 | Onbemeterde aansluiting Zuid | x 0,00 watt |  | ZIUTZ04 | 50 |  | 4006479 | GOED |  | 70007292 |  | 70013917 | 00000000 | 00000000 | ALUMINIUM | [9 empty] | LED | 1002129
1396066 | 003785 | In Bedrijf | Landgraaf | LANDGRAAF |  | Wijk 00 Schaesberg | Lichtenberg | Pasweg | 6371BJ |  |  | Straatverlichting | ZUD2 Dummy | 1-Straatverlichting | Masten | 8 | 8 | MAST SERVICES NEDERLAND |  | 171 | 76 |  | SM ST 9,25 CO EU2500 T60x100 P7024 |  | 2021-05-20 |  | 2021 | 01 | CITEA NG 48X 74W WW 10300L 7042 5103 DDG | Schréder | 2021-05-20 | 2021 | 7042 VERKEERSGRIJS A | 01 | LED 74 W | 8 | N |  | 2021-05-20 | 2033-01-24 |  | 01 |  | 0 | 2021-05-22 | Gemeente Landgraaf | Gemeente Landgraaf | 199396.2139 | 323917.1425 | 50.9033 | 6.0183 | 1 |  |  |  | 36042951 | Onbemeterde aansluiting Zuid | x 0,00 watt |  | ZIUTZ06 |  |  | 4031628 | GOED |  | 70009610 |  | 70043853 | 00000000 | 00000000 | STAAL | [9 empty] | LED | 1017989
1398787 | 011432 | In Bedrijf | Landgraaf | LANDGRAAF |  | Wijk 00 Schaesberg | Lichtenberg | Streeperstraat | 6371GK |  |  | Straatverlichting | ZUD2 Dummy | 1-Straatverlichting | Masten | 96 | 8 | MAST SERVICES NEDERLAND |  | 171 | 76 |  | SM ST 9,25 CO EU2500 T60x100 P7024 | 7024 GRAFIETGRIJS | 2011-11-24 |  | 2011 | 01 | SITECO DL 500 MAXI A 1XCPO-TW90W | INDUSTRIELIGHT | 2011-11-24 | 2011 | 7024 GRAFIETGRIJS | 01 | LAMP PH MST CPO TW 90W 728 XTRA PGZ12 | 90 | N | 728 | 2021-12-03 12:00 | 2025-08-29 12:00 |  | 01 |  | 6 | 2011-11-24 | Gemeente Landgraaf | Gemeente Landgraaf | 199192.1578 | 323158.6729 | 50.8965 | 6.0153 | 1 |  |  |  |  | Onbemeterde aansluiting Zuid | e 6,00 watt |  |  |  |  | NWP 4000828 | GOED |  | 70009610 |  | 70009608 | 7005115292 | 00000000 | STAAL | 2012-10-10 | [8 empty] | CPO | 1020044
1398788 | 011433 | In Bedrijf | Landgraaf | LANDGRAAF |  | Wijk 00 Schaesberg | De Streep | Streeperstraat | 6371GK |  |  | ANWB | ZUD2 Dummy | 2-Verkeersverlichting | Masten | 96 | 9.25 | MAST SERVICES NEDERLAND |  | 171 | 76 |  | SM ST 9,25 CO 2xEU LPH 8+4,25 T60 P7024 | 7024 GRAFIETGRIJS POEDERCOAT | 2017-10-17 |  | 2017 | 01 | SITECO DL 500 MAXI A 1XCPO-TW90W | INDUSTRIELIGHT | 2017-10-17 | 2017 | 7024 GRAFIETGRIJS | 01 | LAMP PH MST CPO TW 90W 728 XTRA PGZ12 | 90 | N | 728 | 2017-10-17 | 2021-07-13 |  | 01 |  | 6 | 2017-10-17 | Gemeente Landgraaf | Gemeente Landgraaf | 199191.376 | 323183.7927 | 50.8967 | 6.0153 | 1 |  |  |  |  | Onbemeterde aansluiting Zuid | e 6,00 watt |  | ZIUTZ06 |  |  | 4025189 ¦ rdoorsch20170607 | GOED |  | 70009611 |  | 70009608 | 7005115292 | 00000000 | STAAL | [9 empty] | CPO | 1020045
1398788 | 011433 | In Bedrijf | Landgraaf | LANDGRAAF |  | Wijk 00 Schaesberg | De Streep | Streeperstraat | 6371GK |  |  | ANWB | ZUD2 Dummy | 2-Verkeersverlichting | Masten | 19 | 9.25 | MAST SERVICES NEDERLAND |  | 171 | 76 |  | SM ST 9,25 CO 2xEU LPH 8+4,25 T60 P7024 | 7024 GRAFIETGRIJS POEDERCOAT | 2017-10-17 |  | 2017 | 02 | CITEA 16X 19W WW 2550L 7024 5121 DGE | Schréder | 2017-10-17 | 2017 | RAL 7024 GRAFIETGRIJS | 01 | LED 19 W | 19 | N |  | 2017-10-17 | 2022-06-19 |  | 01 |  | 0 | 2017-10-17 | Gemeente Landgraaf | Gemeente Landgraaf | 199191.376 | 323183.7927 | 50.8967 | 6.0153 | 1 |  |  |  |  | Onbemeterde aansluiting Zuid | x 0,00 watt |  | ZIUTZ06 |  |  | 4025189 ¦ rdoorsch20170607 | GOED |  | 70009611 |  | 70037874 | 00000000 | 00000000 | STAAL | [9 empty] | LED | 1020046
1398789 | 011434 | In Bedrijf | Landgraaf | LANDGRAAF |  | Wijk 00 Schaesberg | Lichtenberg | Streeperstraat | 6371GK |  |  | Straatverlichting | ZUD2 Dummy | 1-Straatverlichting | Masten | 19 | 9.25 | MAST SERVICES NEDERLAND |  | 171 | 76 |  | SM ST 9,25 CO 2xEU LPH 8+4,25 T60 P7024 | 7024 GRAFIETGRIJS POEDERCOAT | 2017-10-17 | 2012-07-06 | 2017 | 02 | CITEA 16X 19W WW 2550L 7024 5121 DGE | Schréder | 2017-10-17 | 2017 | RAL 7024 GRAFIETGRIJS | 01 | LED 19 W | 19 | N |  | 2017-10-17 | 2022-06-19 |  | 01 |  | 0 | 2017-10-17 | Gemeente Landgraaf | Gemeente Landgraaf | 199190.0361 | 323207.9665 | 50.8969 | 6.0153 | 1 |  |  |  |  | Onbemeterde aansluiting Zuid | x 0,00 watt |  |  |  |  | 4025189 ¦ rdoorsch20170607 | GOED |  | 70009611 |  | 70037874 | 00000000 | 00000000 | STAAL | 2021-07-03 | [8 empty] | LED | 1020047
1398789 | 011434 | In Bedrijf | Landgraaf | LANDGRAAF |  | Wijk 00 Schaesberg | Lichtenberg | Streeperstraat | 6371GK |  |  | Straatverlichting | ZUD2 Dummy | 1-Straatverlichting | Masten | 96 | 9.25 | MAST SERVICES NEDERLAND |  | 171 | 76 |  | SM ST 9,25 CO 2xEU LPH 8+4,25 T60 P7024 | 7024 GRAFIETGRIJS POEDERCOAT | 2017-10-17 | 2012-07-06 | 2017 | 01 | SITECO DL 500 MAXI A 1XCPO-TW90W | INDUSTRIELIGHT | 2017-10-17 | 2017 | 7024 GRAFIETGRIJS | 01 | LAMP PH MST CPO TW 90W 728 XTRA PGZ12 | 90 | N | 728 | 2017-10-17 | 2021-07-13 |  | 01 |  | 6 | 2017-10-17 | Gemeente Landgraaf | Gemeente Landgraaf | 199190.0361 | 323207.9665 | 50.8969 | 6.0153 | 1 |  |  |  |  | Onbemeterde aansluiting Zuid | e 6,00 watt |  |  |  |  | 4025189 ¦ rdoorsch20170607 | GOED |  | 70009611 |  | 70009608 | 7005115292 | 00000000 | STAAL | 2021-07-03 | [8 empty] | CPO | 1020048
1398790 | 011435 | In Bedrijf | Landgraaf | LANDGRAAF |  | Wijk 00 Schaesberg | Lichtenberg | Streeperstraat | 6371GK |  |  | Straatverlichting | ZUD2 Dummy | 1-Straatverlichting | Masten | 96 | 8 | MAST SERVICES NEDERLAND |  | 171 | 76 |  | SM ST 9,25 CO EU2500 T60x100 P7024 | 7024 GRAFIETGRIJS POEDERCOAT | 2011-07-13 | 2012-07-06 | 2011 | 01 | SITECO DL 500 MAXI A 1XCPO-TW90W | INDUSTRIELIGHT | 2011-07-13 | 2011 | 7024 GRAFIETGRIJS | 01 | LAMP PH MST CPO TW 90W 728 XTRA PGZ12 | 90 | N | 728 | 2016-02-05 14:10 | 2019-11-01 14:10 |  | 01 |  | 6 | 2011-07-13 | Gemeente Landgraaf | Gemeente Landgraaf | 199190.7046 | 323232.4034 | 50.8972 | 6.0153 | 1 |  |  |  |  | Onbemeterde aansluiting Zuid | e 6,00 watt |  |  |  |  | NWP 4000828 | GOED |  | 70009610 |  | 70009608 | 7005115292 | 00000000 | STAAL | 2021-07-03 | [8 empty] | CPO | 1020049
1398791 | 011436 | In Bedrijf | Landgraaf | LANDGRAAF |  | Wijk 00 Schaesberg | Lichtenberg | Streeperstraat | 6371GK |  |  | Straatverlichting | ZUD2 Dummy | 1-Straatverlichting | Masten | 96 | 8 | MAST SERVICES NEDERLAND |  | 171 | 76 |  | SM ST 9,25 CO EU2500 T60x100 P7024 | 7024 GRAFIETGRIJS POEDERCOAT | 2011-07-13 | 2012-07-06 | 2011 | 01 | SITECO DL 500 MAXI A 1XCPO-TW90W | INDUSTRIELIGHT | 2011-07-13 | 2011 | 7024 GRAFIETGRIJS | 01 | LAMP PH MST CPO TW 90W 728 XTRA PGZ12 | 90 | N | 728 | 2016-02-05 14:03 | 2019-11-01 14:03 |  | 01 |  | 6 | 2011-07-13 | Gemeente Landgraaf | Gemeente Landgraaf | 199188.5881 | 323259.1111 | 50.8974 | 6.0153 | 1 |  |  |  |  | Onbemeterde aansluiting Zuid | e 6,00 watt |  |  |  |  | NWP 4000828 | GOED |  | 70009610 |  | 70009608 | 7005115292 | 00000000 | STAAL | 2021-07-03 | [8 empty] | CPO | 1020050
1398792 | 011437 | In Bedrijf | Landgraaf | LANDGRAAF |  | Wijk 00 Schaesberg | Lichtenberg | Streeperstraat | 6371GK |  |  | Straatverlichting | ZUD2 Dummy | 1-Straatverlichting | Masten | 96 | 8 | MAST SERVICES NEDERLAND |  | 171 | 76 |  | SM ST 9,25 CO EU2500 T60x100 P7024 | 7024 GRAFIETGRIJS | 2011-09-29 | 2012-07-06 | 2011 | 01 | SITECO DL 500 MAXI A 1XCPO-TW90W | INDUSTRIELIGHT | 2011-09-29 | 2011 | 7024 GRAFIETGRIJS | 01 | LAMP PH MST CPO TW 90W 728 XTRA PGZ12 | 90 | N | 728 | 2020-03-19 10:40 | 2023-12-14 10:40 |  | 01 |  | 6 | 2011-09-29 | Gemeente Landgraaf | Gemeente Landgraaf | 199202.3608 | 323303.4586 | 50.8978 | 6.0155 | 1 |  |  |  |  | Onbemeterde aansluiting Zuid | e 6,00 watt |  |  |  |  | NWP 4000828 | GOED |  | 70009610 |  | 70009608 | 7005115292 | 00000000 | STAAL | 2021-07-03 | [8 empty] | CPO | 1020051
1398793 | 011438 | In Bedrijf | Landgraaf | LANDGRAAF |  | Wijk 00 Schaesberg | Lichtenberg | Streeperstraat | 6371GK |  |  | Straatverlichting | ZUD2 Dummy | 1-Straatverlichting | Masten | 96 | 8 | MAST SERVICES NEDERLAND |  | 171 | 76 |  | SM ST 9,25 CO EU2500 T60x100 P7024 | 7024 GRAFIETGRIJS | 2011-09-29 | 2012-07-06 | 2011 | 01 | SITECO DL 500 MAXI A 1XCPO-TW90W | INDUSTRIELIGHT | 2011-09-29 | 2011 | 7024 GRAFIETGRIJS | 01 | LAMP PH MST CPO TW 90W 728 XTRA PGZ12 | 90 | N | 728 | 2017-06-02 09:41 | 2021-02-26 09:41 |  | 01 |  | 6 | 2011-09-29 | Gemeente Landgraaf | Gemeente Landgraaf | 199197.2364 | 323328.8227 | 50.898 | 6.0154 | 1 |  |  |  |  | Onbemeterde aansluiting Zuid | e 6,00 watt |  |  |  |  | NWP 4000828 | GOED |  | 70009610 |  | 70009608 | 7005115292 | 00000000 | STAAL | 2021-07-03 | [8 empty] | CPO | 1020052
1398794 | 011439 | In Bedrijf | Landgraaf | LANDGRAAF |  | Wijk 00 Schaesberg | Lichtenberg | Streeperstraat | 6371GK |  |  | Straatverlichting | ZUD2 Dummy | 1-Straatverlichting | Masten | 96 | 8 | MAST SERVICES NEDERLAND |  | 171 | 76 |  | SM ST 9,25 CO EU2500 T60x100 P7024 | 7024 GRAFIETGRIJS | 2011-09-29 | 2012-07-06 | 2011 | 01 | SITECO DL 500 MAXI A 1XCPO-TW90W | INDUSTRIELIGHT | 2011-09-29 | 2011 | 7024 GRAFIETGRIJS | 01 | LAMP PH MST CPO TW 90W 728 XTRA PGZ12 | 90 | N | 728 | 2017-07-05 13:20 | 2021-03-31 13:20 |  | 01 |  | 6 | 2011-09-29 | Gemeente Landgraaf | Gemeente Landgraaf | 199207.153 | 323360.7149 | 50.8983 | 6.0156 | 1 |  |  |  |  | Onbemeterde aansluiting Zuid | e 6,00 watt |  |  |  |  | NWP 4000828 | GOED |  | 70009610 |  | 70009608 | 7005115292 | 00000000 | STAAL | 2021-07-03 | [8 empty] | CPO | 1020053
1398795 | 011440 | In Bedrijf | Landgraaf | LANDGRAAF |  | Wijk 00 Schaesberg | Lichtenberg | Streeperstraat | 6371GK |  |  | Straatverlichting | ZUD2 Dummy | 1-Straatverlichting | Masten | 96 | 8 | MAST SERVICES NEDERLAND |  | 171 | 76 |  | SM ST 9,25 CO EU2500 T60x100 P7024 | 7024 GRAFIETGRIJS | 2011-09-29 |  | 2011 | 01 | SITECO DL 500 MAXI A 1XCPO-TW90W | INDUSTRIELIGHT | 2011-09-29 | 2011 | 7024 GRAFIETGRIJS | 01 | LAMP PH MST CPO TW 90W 728 XTRA PGZ12 | 90 | N | 728 | 2011-09-29 | 2015-06-25 |  | 01 |  | 6 | 2011-09-29 | Gemeente Landgraaf | Gemeente Landgraaf | 199216.1485 | 323389.9641 | 50.8986 | 6.0157 | 1 |  |  |  |  | Onbemeterde aansluiting Zuid | e 6,00 watt |  |  |  |  | NWP 4000828 | GOED |  | 70009610 |  | 70009608 | 7005115292 | 00000000 | STAAL | 2012-10-11 | [8 empty] | CPO | 1020054
1398796 | 011441 | In Bedrijf | Landgraaf | LANDGRAAF |  | Wijk 00 Schaesberg | Lichtenberg | Streeperstraat | 6371GK |  |  | Straatverlichting | ZUD2 Dummy | 1-Straatverlichting | Masten | 96 | 8 | MAST SERVICES NEDERLAND |  | 171 | 76 |  | SM ST 9,25 CO EU2500 T60x100 P7024 | 7024 GRAFIETGRIJS | 2011-09-29 | 2012-07-06 | 2011 | 01 | SITECO DL 500 MAXI A 1XCPO-TW90W | INDUSTRIELIGHT | 2011-09-29 | 2011 | 7024 GRAFIETGRIJS | 01 | LAMP PH MST CPO TW 90W 728 XTRA PGZ12 | 90 | N | 728 | 2011-09-29 | 2015-06-25 |  | 01 |  | 6 | 2011-09-29 | Gemeente Landgraaf | Gemeente Landgraaf | 199229.8776 | 323417.3718 | 50.8988 | 6.0159 | 1 |  |  |  |  | Onbemeterde aansluiting Zuid | e 6,00 watt |  |  |  |  | NWP 4000828 | GOED |  | 70009610 |  | 70009608 | 7005115292 | 00000000 | STAAL | 2021-07-03 | [8 empty] | CPO | 1020055
1398796 | 011441 | In Bedrijf | Landgraaf | LANDGRAAF |  | Wijk 00 Schaesberg | Lichtenberg | Streeperstraat | 6371GK |  |  | Straatverlichting | ZUD2 Dummy | 1-Straatverlichting | Masten | 92.5 | 8 | MAST SERVICES NEDERLAND |  | 171 | 76 |  | SM ST 9,25 CO EU2500 T60x100 P7024 | 7024 GRAFIETGRIJS | 2011-09-29 | 2012-07-06 | 2011 | 02 | RECLAMEBORD | 1Onbekend | 2011-09-29 | 2011 |  | 01 | LAMP PH MST CPO TW 90W 728 XTRA PGZ12 | 90 | N | 728 | 2019-04-10 16:50 |  |  | 01 |  | 2.5 | 2011-09-29 | Gemeente Landgraaf | Gemeente Landgraaf | 199229.8776 | 323417.3718 | 50.8988 | 6.0159 | 1 |  |  |  |  | Onbemeterde aansluiting Zuid | e 2,5 watt |  |  |  |  | NWP 4000828 | GOED |  | 70009610 |  | 00000000 | 7005115292 | 00000000 | STAAL | 2021-07-03 | [8 empty] | CPO | 1020056
1398796 | 011441 | In Bedrijf | Landgraaf | LANDGRAAF |  | Wijk 00 Schaesberg | Lichtenberg | Streeperstraat | 6371GK |  |  | Straatverlichting | ZUD2 Dummy | 1-Straatverlichting | Masten | 20.5 | 8 | MAST SERVICES NEDERLAND |  | 171 | 76 |  | SM ST 9,25 CO EU2500 T60x100 P7024 | 7024 GRAFIETGRIJS | 2011-09-29 | 2012-07-06 | 2011 | 02 | RECLAMEBORD | 1Onbekend | 2011-09-29 | 2011 |  | 02 | LAMP TLD 18W 840 G13 | 18 | N | 840 | 2011-09-29 |  |  | 01 |  | 2.5 | 2011-09-29 | Gemeente Landgraaf | Gemeente Landgraaf | 199229.8776 | 323417.3718 | 50.8988 | 6.0159 | 1 |  |  |  |  | Onbemeterde aansluiting Zuid | e 2,5 watt |  |  |  |  | NWP 4000828 | GOED |  | 70009610 |  | 00000000 | 7005115236 | 00000000 | STAAL | 2021-07-03 | [8 empty] | TL-D | 1020057
1398796 | 011441 | In Bedrijf | Landgraaf | LANDGRAAF |  | Wijk 00 Schaesberg | Lichtenberg | Streeperstraat | 6371GK |  |  | Straatverlichting | ZUD2 Dummy | 1-Straatverlichting | Masten | 20.5 | 8 | MAST SERVICES NEDERLAND |  | 171 | 76 |  | SM ST 9,25 CO EU2500 T60x100 P7024 | 7024 GRAFIETGRIJS | 2011-09-29 | 2012-07-06 | 2011 | 02 | RECLAMEBORD | 1Onbekend | 2011-09-29 | 2011 |  | 03 | LAMP TLD 18W 840 G13 | 18 | N | 840 | 2011-09-29 |  |  | 01 |  | 2.5 | 2011-09-29 | Gemeente Landgraaf | Gemeente Landgraaf | 199229.8776 | 323417.3718 | 50.8988 | 6.0159 | 1 |  |  |  |  | Onbemeterde aansluiting Zuid | e 2,5 watt |  |  |  |  | NWP 4000828 | GOED |  | 70009610 |  | 00000000 | 7005115236 | 00000000 | STAAL | 2021-07-03 | [8 empty] | TL-D | 1020058
1398796 | 011441 | In Bedrijf | Landgraaf | LANDGRAAF |  | Wijk 00 Schaesberg | Lichtenberg | Streeperstraat | 6371GK |  |  | Straatverlichting | ZUD2 Dummy | 1-Straatverlichting | Masten | 20.5 | 8 | MAST SERVICES NEDERLAND |  | 171 | 76 |  | SM ST 9,25 CO EU2500 T60x100 P7024 | 7024 GRAFIETGRIJS | 2011-09-29 | 2012-07-06 | 2011 | 02 | RECLAMEBORD | 1Onbekend | 2011-09-29 | 2011 |  | 04 | LAMP TLD 18W 840 G13 | 18 | N | 840 | 2011-09-29 |  |  | 01 |  | 2.5 | 2011-09-29 | Gemeente Landgraaf | Gemeente Landgraaf | 199229.8776 | 323417.3718 | 50.8988 | 6.0159 | 1 |  |  |  |  | Onbemeterde aansluiting Zuid | e 2,5 watt |  |  |  |  | NWP 4000828 | GOED |  | 70009610 |  | 00000000 | 7005115236 | 00000000 | STAAL | 2021-07-03 | [8 empty] | TL-D | 1020059
1398797 | 011442 | In Bedrijf | Landgraaf | LANDGRAAF |  | Wijk 00 Schaesberg | Lichtenberg | Streeperstraat | 6371GK |  |  | Straatverlichting | ZUD2 Dummy | 1-Straatverlichting | Masten | 96 | 8 | MAST SERVICES NEDERLAND |  | 171 | 76 |  | SM ST 9,25 CO EU2500 T60x100 P7024 | 7024 GRAFIETGRIJS | 2011-09-29 | 2012-07-06 | 2011 | 01 | SITECO DL 500 MAXI A 1XCPO-TW90W | INDUSTRIELIGHT | 2011-09-29 | 2011 | 7024 GRAFIETGRIJS | 01 | LAMP PH MST CPO TW 90W 728 XTRA PGZ12 | 90 | N | 728 | 2017-01-25 15:03 | 2020-10-21 15:03 |  | 01 |  | 6 | 2011-09-29 | Gemeente Landgraaf | Gemeente Landgraaf | 199242.7099 | 323439.3138 | 50.899 | 6.0161 | 1 |  |  |  |  | Onbemeterde aansluiting Zuid | e 6,00 watt |  |  |  |  | NWP 4000828 | GOED |  | 70009610 |  | 70009608 | 7005115292 | 00000000 | STAAL | 2021-07-03 | [8 empty] | CPO | 1020060
1398798 | 011443 | In Bedrijf | Landgraaf | LANDGRAAF |  | Wijk 00 Schaesberg | Lichtenberg | Streeperstraat | 6371GK |  |  | Straatverlichting | ZUD2 Dummy | 1-Straatverlichting | Masten | 8 | 8 | MAST SERVICES NEDERLAND |  | 171 | 76 |  | SM ST 9,25 CO 2xEU LPH 8+4,25 T60 P7024 | 7024 GRAFIETGRIJS POEDERCOAT | 2021-12-20 08:07 |  | 2021 | 01 | CITEA NG 40X 61W WW 8650L 7042 5103 DDG | Schréder | 2021-12-20 | 2021 | 7042 VERKEERSGRIJS A | 01 | LED 61W | 8 | N |  | 2021-12-20 | 2033-08-26 |  | 01 |  | 0 | 2021-12-20 | Gemeente Landgraaf | Gemeente Landgraaf | 199187.0539 | 323283.9416 | 50.8976 | 6.0153 | 1 |  |  |  |  | Onbemeterde aansluiting Zuid | x 0,00 watt |  |  |  |  | 42848 | GOED |  | 70009611 |  | 70043851 | 00000000 | 00000000 | STAAL | [9 empty] | LED | 1020061
1398798 | 011443 | In Bedrijf | Landgraaf | LANDGRAAF |  | Wijk 00 Schaesberg | Lichtenberg | Streeperstraat | 6371GK |  |  | Straatverlichting | ZUD2 Dummy | 1-Straatverlichting | Masten | 22 | 8 | MAST SERVICES NEDERLAND |  | 171 | 76 |  | SM ST 9,25 CO 2xEU LPH 8+4,25 T60 P7024 | 7024 GRAFIETGRIJS POEDERCOAT | 2021-12-20 08:07 |  | 2021 | 02 | CITEA NG 24X 22W WW 3350L 7042 5103 DDG | Schréder | 2021-12-20 | 2021 | 7042 VERKEERSGRIJS A | 01 | LED 22 W | 22 | N |  | 2021-12-20 | 2026-08-22 |  | 01 |  | 0 | 2021-12-20 | Gemeente Landgraaf | Gemeente Landgraaf | 199187.0539 | 323283.9416 | 50.8976 | 6.0153 | 1 |  |  |  |  | Onbemeterde aansluiting Zuid | x 0,00 watt |  |  |  |  | 42848 | GOED |  | 70009611 |  | 70043852 | 00000000 | 00000000 | STAAL | [9 empty] | LED | 1020062
1398798 | 011443 | In Bedrijf | Landgraaf | LANDGRAAF |  | Wijk 00 Schaesberg | Lichtenberg | Streeperstraat | 6371GK |  |  | Straatverlichting | ZUD2 Dummy | 1-Straatverlichting | Masten | 22 | 8 | MAST SERVICES NEDERLAND |  | 171 | 76 |  | SM ST 9,25 CO 2xEU LPH 8+4,25 T60 P7024 | 7024 GRAFIETGRIJS POEDERCOAT | 2021-12-20 08:07 |  | 2021 | 02 | CITEA NG 24X 22W WW 3350L 7042 5103 DDG | Schréder | 2021-12-20 | 2021 | 7042 VERKEERSGRIJS A | 02 | LED 22 W | 22 | N |  | 2021-12-20 | 2026-08-22 |  | 01 |  | 0 | 2021-12-20 | Gemeente Landgraaf | Gemeente Landgraaf | 199187.0539 | 323283.9416 | 50.8976 | 6.0153 | 1 |  |  |  |  | Onbemeterde aansluiting Zuid | x 0,00 watt |  |  |  |  | 42848 | GOED |  | 70009611 |  | 70043852 | 00000000 | 00000000 | STAAL | [9 empty] | LED | 1020063
1398799 | 011444 | In Bedrijf | Landgraaf | LANDGRAAF |  | Wijk 00 Schaesberg | De Streep | Ruitersstraat | 6371GP |  |  | Straatverlichting | ZUD2 Dummy | 1-Straatverlichting | Masten | 96 | 8 | MAST SERVICES NEDERLAND |  | 171 | 76 |  | SM ST 9,25 CO 2xEU LPH 8+4,25 T60 P7024 | 7024 GRAFIETGRIJS | 2011-09-29 | 2012-07-06 | 2011 | 01 | SITECO DL 500 MAXI A 1XCPO-TW90W | INDUSTRIELIGHT | 2011-09-29 | 2011 | 7024 GRAFIETGRIJS | 01 | LAMP PH MST CPO TW 90W 728 XTRA PGZ12 | 90 | N | 728 | 2011-12-12 | 2015-09-07 |  | 01 |  | 6 | 2011-09-29 | Gemeente Landgraaf | Gemeente Landgraaf | 199179.312 | 323306.4602 | 50.8978 | 6.0152 | 1 |  |  |  |  | Onbemeterde aansluiting Zuid | e 6,00 watt |  |  |  |  | NWP 4000828 | GOED |  | 70009611 |  | 70009608 | 7005115292 | 00000000 | STAAL | 2021-07-03 | [8 empty] | CPO | 1020064
1398799 | 011444 | In Bedrijf | Landgraaf | LANDGRAAF |  | Wijk 00 Schaesberg | De Streep | Ruitersstraat | 6371GP |  |  | Straatverlichting | ZUD2 Dummy | 1-Straatverlichting | Masten | 92 | 8 | MAST SERVICES NEDERLAND |  | 171 | 76 |  | SM ST 9,25 CO 2xEU LPH 8+4,25 T60 P7024 | 7024 GRAFIETGRIJS | 2011-09-29 | 2012-07-06 | 2011 | 02 | SITECO DL 500 MIDI A 2XPL-T 18W R 7024 | INDUSTRIELIGHT | 2011-09-29 | 2011 | 7024 GRAFIETGRIJS | 01 | LAMP PH MST CPO TW 90W 728 XTRA PGZ12 | 90 | N | 728 | 2015-01-05 11:09 | 2018-10-01 11:09 |  | 01 |  | 2 | 2011-09-29 | Gemeente Landgraaf | Gemeente Landgraaf | 199179.312 | 323306.4602 | 50.8978 | 6.0152 | 1 |  |  |  |  | Onbemeterde aansluiting Zuid | e 2,00 Watt |  |  |  |  | NWP 4000828 | GOED |  | 70009611 |  | 70009609 | 7005115292 | 00000000 | STAAL | 2021-07-03 | [8 empty] | CPO | 1020065
1398799 | 011444 | In Bedrijf | Landgraaf | LANDGRAAF |  | Wijk 00 Schaesberg | De Streep | Ruitersstraat | 6371GP |  |  | Straatverlichting | ZUD2 Dummy | 1-Straatverlichting | Masten | 20 | 8 | MAST SERVICES NEDERLAND |  | 171 | 76 |  | SM ST 9,25 CO 2xEU LPH 8+4,25 T60 P7024 | 7024 GRAFIETGRIJS | 2011-09-29 | 2012-07-06 | 2011 | 02 | SITECO DL 500 MIDI A 2XPL-T 18W R 7024 | INDUSTRIELIGHT | 2011-09-29 | 2011 | 7024 GRAFIETGRIJS | 02 | LAMP PH PLL 18W 830 2G11 4P | 18 | N | 830 | 2011-09-29 | 2015-01-05 |  | 01 |  | 2 | 2011-09-29 | Gemeente Landgraaf | Gemeente Landgraaf | 199179.312 | 323306.4602 | 50.8978 | 6.0152 | 1 |  |  |  |  | Onbemeterde aansluiting Zuid | e 2,00 Watt |  |  |  |  | NWP 4000828 | GOED |  | 70009611 |  | 70009609 | 7005115178 | 00000000 | STAAL | 2021-07-03 | [8 empty] | PL-L | 1020066
1413962 | 011447 | In Bedrijf | Landgraaf | LANDGRAAF |  | Wijk 00 Schaesberg | Mijnbuurt | Pungel | 6372NL |  |  | Straatverlichting | ZUD1 Dummy | 1-Straatverlichting | Masten | 13 | 3.75 | Kaal |  | 141 | 60 |  | PM ST 3,75 CO T60 ET M V | 7033 CEMENTGRIJS | 2011-05-11 |  | 2011 | 01 | *2000 1XPLL 24W R9005 EVSA +LAMP+SN | INDAL | 2011-05-11 | 2011 | 9005 DIEPZWART | 01 | RETROFIT KEGEL LED 13W NW 1300LM LUMIN | 13 | N | 840 | 2015-06-09 | 2038-10-20 |  | 01 |  | 0 | 2015-06-09 | Gemeente Landgraaf | Gemeente Landgraaf | 199390.2548 | 321271.2175 | 50.8795 | 6.0179 | 1 |  |  |  | 42434548 | Onbemeterde aansluiting Zuid | x 0,00 watt |  |  |  |  | NWP 2004016 | GOED |  | 70008010 |  | 70007423 | 70025160 | 00000000 | STAAL | 2012-10-11 | [8 empty] | RETROLED | 1035284
1413963 | 011448 | In Bedrijf | Landgraaf | LANDGRAAF |  | Wijk 00 Schaesberg | Mijnbuurt | Pungel | 6372NL |  |  | Straatverlichting | ZUD1 Dummy | 1-Straatverlichting | Masten | 13 | 3.75 | Kaal |  | 141 | 60 |  | PM ST 3,75 CO T60 ET M V | 7033 CEMENTGRIJS | 2011-05-11 |  | 2011 | 01 | *2000 1XPLL 24W R9005 EVSA +LAMP+SN | INDAL | 2011-05-11 | 2011 | 9005 DIEPZWART | 01 | RETROFIT KEGEL LED 13W NW 1300LM LUMIN | 13 | N | 840 | 2015-06-09 | 2038-10-20 |  | 01 |  | 0 | 2015-06-09 | Gemeente Landgraaf | Gemeente Landgraaf | 199421.0315 | 321270.7298 | 50.8795 | 6.0183 | 1 |  |  |  | 42434548 | Onbemeterde aansluiting Zuid | x 0,00 watt |  |  |  |  | NWP 2004016 | GOED |  | 70008010 |  | 70007423 | 70025160 | 00000000 | STAAL | 2012-10-11 | [8 empty] | RETROLED | 1035285
1415277 | Lan1 | In Bedrijf | Landgraaf | [7 empty] | ZUID: dummy kast voor bemetering | Schakelkast |  |  |  | 0 | [30 empty] | Gemeente Landgraaf | [34 empty] | 1036419
1427304 | 011588 | In Bedrijf | Landgraaf | LANDGRAAF |  | Wijk 00 Schaesberg | Heistraat | Heistraat | 6372XT |  |  | Straatverlichting | ZUD2 Dummy | 1-Straatverlichting | Masten | 50 | 10 | VALMONT |  | 219 | 48 |  | OM ST 8,46 CV PTU48 GG M V | 7033 CEMENTGRIJS | 2018-03-13 |  | 2018 | 01 | RETROLED SGS253 50W NW 6000L OPSW DDG |  | 2021-03-25 | 2021 |  | 01 | LED 50 W | 50 | N |  | 2021-03-25 | 2032-11-29 |  | 01 |  | 0 | 2021-03-25 | Gemeente Landgraaf | Gemeente Landgraaf | 199198.5471 | 320835.6393 | 50.8756 | 6.0151 | 1 |  |  |  |  | Onbemeterde aansluiting Zuid | x 0,00 watt |  | ZIUTZ06 |  |  | 4033683 | GOED |  | 70007280 | 70007338 | 70044206 | 00000000 | 00000000 | STAAL | 2022-04-13 |  | UITH ST 1x1500/05 PTU60 T60 V | [6 empty] | LED | 1047582
1427305 | 011589 | In Bedrijf | Landgraaf | LANDGRAAF |  | Wijk 00 Schaesberg | Gravenrode | Hofstraat | 6372XC |  |  | Straatverlichting | ZUD2 Dummy | 1-Straatverlichting | Masten | 50 | 9 | VALMONT |  | 159 | 51 | 0 | OM ST 7,46 CV PTU51 GG M V | 7033 CEMENTGRIJS | 2011-10-17 | 2012-06-06 | 2011 | 01 | RETROLED SGS253 50W NW 6000L OPSW DDG |  | 2021-03-25 | 2021 |  | 01 | LED 50 W | 50 | N |  | 2021-03-25 | 2032-11-29 |  | 01 |  | 0 | 2021-03-25 | Gemeente Landgraaf | Gemeente Landgraaf | 199216 | 320864 | 50.8759 | 6.0154 | 1 |  |  |  |  | Onbemeterde aansluiting Zuid | x 0,00 watt |  | ZIUTZ06 |  |  | 4033683 | GOED |  | 70007265 | 70007338 | 70044206 | 00000000 | 00000000 | STAAL | 2021-06-03 |  | UITH ST 1x1500/05 PTU60 T60 V | [6 empty] | LED | 1047583
1427306 | 011590 | In Bedrijf | Landgraaf | LANDGRAAF |  | Wijk 00 Schaesberg | Gravenrode | Hofstraat | 6372XC |  |  | Straatverlichting | ZUD2 Dummy | 1-Straatverlichting | Masten | 50 | 9 | VALMONT |  | 159 | 51 | 0 | OM ST 7,46 CV PTU51 GG M V | 7033 BK CEMENTGRIJS | 2011-10-14 | 2012-06-06 | 2011 | 01 | RETROLED SGS253 50W NW 6000L OPSW DDG |  | 2021-03-25 | 2021 |  | 01 | LED 50 W | 50 | N |  | 2021-03-25 | 2032-11-29 |  | 01 |  | 0 | 2021-03-25 | Gemeente Landgraaf | Gemeente Landgraaf | 199201.4342 | 320858.7221 | 50.8758 | 6.0152 | 1 |  |  |  |  | Onbemeterde aansluiting Zuid | x 0,00 watt |  | ZIUTZ06 |  |  | 4033683 | GOED |  | 70007265 | 70007334 | 70044206 | 00000000 | 00000000 | STAAL | 2021-06-03 |  | UITH ST 2x1500/05 PTU48 T60 V | Hofstraat ¦ luukg20160524 | [5 empty] | LED | 1047584
1427306 | 011590 | In Bedrijf | Landgraaf | LANDGRAAF |  | Wijk 00 Schaesberg | Gravenrode | Hofstraat | 6372XC |  |  | Straatverlichting | ZUD2 Dummy | 1-Straatverlichting | Masten | 50 | 9 | VALMONT |  | 159 | 51 | 0 | OM ST 7,46 CV PTU51 GG M V | 7033 BK CEMENTGRIJS | 2011-10-14 | 2012-06-06 | 2011 | 01 | RETROLED SGS253 50W NW 6000L OPSW DDG |  | 2021-03-25 | 2021 |  | 02 | LED 50 W | 50 | N |  | 2021-03-25 | 2032-11-29 | [5 empty] | Gemeente Landgraaf | Gemeente Landgraaf | 199201.4342 | 320858.7221 | 50.8758 | 6.0152 | 1 |  |  |  |  | Onbemeterde aansluiting Zuid |  |  | ZIUTZ06 |  |  | 4033683 | GOED |  | 70007265 | 70007334 | 70044206 | 00000000 |  | STAAL | 2021-06-03 |  | UITH ST 2x1500/05 PTU48 T60 V | Hofstraat ¦ luukg20160524 | [5 empty] | LED | 1047585
1434486 | 011591 | In Bedrijf | Landgraaf | LANDGRAAF |  | Wijk 00 Schaesberg | Schaesberg Centrum | Einsteinstraat | 6372BW |  | LET OP: Staat nabij Hoogspanningsverbinding Tennet | Straatverlichting | ZUD1 Dummy | 1-Straatverlichting | Masten | 76 | 10 | VALMONT |  | 205 | 60 | 0 | 2606101 CON ST 10 M | 0000 NVT | 2009-03-13 |  | 2009 | 01 | RETROLED SGS253 76W NW 9000L OPSW DDG |  | 2021-03-25 | 2021 |  | 01 | LED 76W | 76 | N |  | 2021-03-25 | 2044-08-05 |  | 01 |  | 0 | 2021-03-25 | Gemeente Landgraaf | Gemeente Landgraaf | 198739.7783 | 322063.0225 | 50.8867 | 6.0088 | 1 |  |  |  | 41707826 | Onbemeterde aansluiting Zuid | x 0,00 watt |  | ZIUTZ06 |  |  | 4033683 | GOED |  | 70007593 | 00000000 | 70044219 | 00000000 | 00000000 | STAAL | 2012-10-11 |  | 621370 uithouder st enkel 1500-60 (100*162) | [6 empty] | LED | 1052582
1436543 | 011592 | In Bedrijf | Landgraaf | LANDGRAAF |  | Wijk 00 Schaesberg | Achter den Winkel | Prickenscheydt | 6372RJ |  |  | Straatverlichting | ZUD2 Dummy | 1-Straatverlichting | Masten | 23 | 6 | VALMONT |  | 140 | 48 |  | LM ST 6,0 CI H7,0 EU380/0 T48 GG P7021 | 7021 ZWARTGRIJS | 2015-01-30 |  | 2015 | 01 | BRP435 16L 23W NW 3000LM GR DRW DD3A | Philips | 2015-01-30 | 2015 | GRIJS | 01 | LED 23 W | 23 | N |  | 2015-01-30 |  |  | 01 |  | 0 | 2015-01-30 | Gemeente Landgraaf | Gemeente Landgraaf | 198945.2314 | 322110.9792 | 50.8871 | 6.0117 | 1 |  |  |  |  | Onbemeterde aansluiting Zuid | x 0,00 watt |  | ZIUTZ03 |  |  | 4014856 | GOED |  | 70025840 |  | 70025835 | 00000000 | 00000000 | STAAL | [9 empty] | LED | 1054472
1436544 | 011593 | In Bedrijf | Landgraaf | LANDGRAAF |  | Wijk 00 Schaesberg | Achter den Winkel | Prickenscheydt | 6372RJ |  |  | Straatverlichting | ZUD2 Dummy | 1-Straatverlichting | Masten | 23 | 6 | VALMONT |  | 140 | 48 |  | LM ST 6,0 CI H7,0 EU380/0 T48 GG P7021 | 7021 ZWARTGRIJS | 2015-01-30 |  | 2015 | 01 | BRP435 16L 23W NW 3000LM GR DRW DD3A | Philips | 2015-01-30 | 2015 | GRIJS | 01 | LED 23 W | 23 | N |  | 2015-01-30 |  |  | 01 |  | 0 | 2015-01-30 | Gemeente Landgraaf | Gemeente Landgraaf | 198958.1056 | 322139.6092 | 50.8874 | 6.0119 | 1 |  |  |  |  | Onbemeterde aansluiting Zuid | x 0,00 watt |  | ZIUTZ03 |  |  | 4014856 | GOED |  | 70025840 |  | 70025835 | 00000000 | 00000000 | STAAL | [9 empty] | LED | 1054473
1471305 | 011909 | In Bedrijf | Landgraaf | LANDGRAAF |  | Wijk 00 Schaesberg | Gravenrode | Hofstraat | 6372XC |  |  | Straatverlichting | ZUD1 Dummy | 1-Straatverlichting | Masten | 37 | 8 | Kaal |  | 164 | 60 |  | LM ST 8,0 CO GB VP EU60/5 T60 M |  | 2012-05-07 |  | 2012 | 01 | NEOS 1 CDM-T 35W 1659 AKZ900GS EVSA | Schréder | 2012-05-07 | 2012 | AKZO 900 GRIS SABLÉ SW 302F | 01 | LAMP CDM-T 35W 830 G12 | 35 | N | 830 | 2019-01-17 16:12 | 2021-11-06 16:12 |  | 01 |  | 2 | 2012-05-07 | Gemeente Landgraaf | Gemeente Landgraaf | 199548.8546 | 321656.8963 | 50.883 | 6.0202 | 1 |  |  |  | 42385865 | Onbemeterde aansluiting Zuid | e 2,00 Watt |  |  |  |  | 4006478 | GOED |  | 70013151 |  | 70013103 | 7005115075 | 00000000 | STAAL | [9 empty] | CDM-T | 1088316
1471306 | 011910 | In Bedrijf | Landgraaf | LANDGRAAF |  | Wijk 00 Schaesberg | Gravenrode | Hofstraat | 6372XC |  |  | Straatverlichting | ZUD1 Dummy | 1-Straatverlichting | Masten | 37 | 8 | Kaal |  | 164 | 60 |  | LM ST 8,0 CO GB VP EU60/5 T60 M |  | 2012-05-07 |  | 2012 | 01 | NEOS 1 CDM-T 35W 1659 AKZ900GS EVSA | Schréder | 2012-05-07 | 2012 | AKZO 900 GRIS SABLÉ SW 302F | 01 | LAMP CDM-T 35W 830 G12 | 35 | N | 830 | 2023-03-22 11:00 | 2026-01-09 11:00 |  | 01 |  | 2 | 2012-05-07 | Gemeente Landgraaf | Gemeente Landgraaf | 199548.6305 | 321655.5294 | 50.883 | 6.0202 | 1 |  |  |  | 42385865 | Onbemeterde aansluiting Zuid | e 2,00 Watt |  |  |  |  | 4006478 | GOED |  | 70013151 |  | 70013103 | 7005115075 | 00000000 | STAAL | [9 empty] | CDM-T | 1088317
1471307 | 011911 | In Bedrijf | Landgraaf | LANDGRAAF |  | Wijk 00 Schaesberg | Gravenrode | Hofstraat | 6372XC |  |  | Straatverlichting | ZUD1 Dummy | 1-Straatverlichting | Masten | 37 | 8 | Kaal |  | 164 | 60 |  | LM ST 8,0 CO GB VP EU60/5 T60 M |  | 2020-02-06 |  | 2020 | 01 | NEOS 1 CDM-T 35W 1659 AKZ900GS EVSA | Schréder | 2012-05-07 | 2012 | AKZO 900 GRIS SABLÉ SW 302F | 01 | LAMP CDM-T 35W 830 G12 | 35 | N | 830 | 2020-02-06 | 2022-11-26 |  | 01 |  | 2 | 2020-02-06 | Gemeente Landgraaf | Gemeente Landgraaf | 199579.5666 | 321656.0479 | 50.883 | 6.0206 | 1 |  |  |  | 42385865 | Onbemeterde aansluiting Zuid | e 2,00 Watt |  | ZIUTZ06 |  |  | 3660855 | GOED | Enexis | 70013151 |  | 70013103 | 7005115075 | 00000000 | STAAL | 2022-04-13 | [8 empty] | CDM-T | 1088318
1471336 | 011912 | In Bedrijf | Landgraaf | LANDGRAAF |  | Wijk 00 Schaesberg | Gravenrode | Hofstraat | 6372XC |  |  | Straatverlichting | ZUD1 Dummy | 1-Straatverlichting | Masten | 35 | 8 | Kaal |  | 164 | 60 |  | LM ST 8,0 CO GB VP EU60/5 T60 M |  | 2012-05-07 |  | 2012 | 01 | NEOS 1 CDM-T 35W 1659 AKZ900GS EVSA | Schréder | 2012-05-07 | 2012 | AKZO 900 GRIS SABLÉ SW 302F | 01 | LAMP CDM-T 35W 830 G12 | 35 | N | 830 | 2021-12-27 11:51 | 2024-10-16 11:51 | [5 empty] | Gemeente Landgraaf | Gemeente Landgraaf | 199582.4036 | 321679.3553 | 50.8832 | 6.0207 | 1 |  |  |  | 42385865 | Onbemeterde aansluiting Zuid | [5 empty] | 4006478 | GOED |  | 70013151 |  | 70013103 | 7005115075 |  | STAAL | [9 empty] | CDM-T | 1088346
1490318 | 005498 | In Bedrijf | Landgraaf | LANDGRAAF |  | Wijk 00 Schaesberg | Leenhof | Heerlenseweg | 6371HP |  | 60336 / 003 | Straatverlichting | ZUD2 Dummy | 2-Verkeersverlichting | Masten | 76 | 10 | ANWB |  |  |  |  | ANWB ST 10 M |  | 2008-02-12 11:12 |  | 2008 | 01 | RETROLED SGS253 76W NW 9000L OPSW DDG |  | 2021-03-25 | 2021 |  | 01 | LED 76W | 76 | N |  | 2021-03-25 | 2044-08-05 |  | 01 |  | 0 | 2021-03-25 | Gemeente Landgraaf | Gemeente Landgraaf | 198031.1477 | 322775.7566 | 50.8931 | 5.9988 | 1 |  |  |  | 41822110 | Onbemeterde aansluiting Zuid | x 0,00 watt |  | ZIUTZ06 |  |  | 4033683 | GOED |  | 00000000 | 00000000 | 70044219 | 00000000 | 00000000 | STAAL |  |  | 621370 uithouder st enkel 1500-60 (100*162) | [6 empty] | LED | 1100397
1490318 | 005498 | In Bedrijf | Landgraaf | LANDGRAAF |  | Wijk 00 Schaesberg | Leenhof | Heerlenseweg | 6371HP |  | 60336 / 003 | Straatverlichting | ZUD2 Dummy | 2-Verkeersverlichting | Masten | 20 | 10 | ANWB |  |  |  |  | ANWB ST 10 M |  | 2008-02-12 11:12 |  | 2008 | 02 | 3. ANWB VLAG NIEUW TL-DA 58 W / LED 20 W / LED 18 W | ANWB | 2008-02-12 | 2008 |  | 01 | LED 20 W | 20 | N |  | 2008-02-12 |  |  | 01 |  | 0 | 2008-02-12 | Gemeente Landgraaf | Gemeente Landgraaf | 198031.1477 | 322775.7566 | 50.8931 | 5.9988 | 1 |  |  |  | 41822110 | Onbemeterde aansluiting Zuid | x 0,00 watt |  |  |  |  | 4033683 | GOED |  | 00000000 | 00000000 | 00000000 | 00000000 | 00000000 | STAAL |  |  | 621370 uithouder st enkel 1500-60 (100*162) | [6 empty] | LED | 1100398
1490318 | 005498 | In Bedrijf | Landgraaf | LANDGRAAF |  | Wijk 00 Schaesberg | Leenhof | Heerlenseweg | 6371HP |  | 60336 / 003 | Straatverlichting | ZUD2 Dummy | 2-Verkeersverlichting | Masten | 20 | 10 | ANWB |  |  |  |  | ANWB ST 10 M |  | 2008-02-12 11:12 |  | 2008 | 03 | 3. ANWB VLAG NIEUW TL-DA 58 W / LED 20 W / LED 18 W | ANWB | 2008-02-12 | 2008 |  | 01 | LED 20 W | 20 | N |  | 2008-02-12 |  |  | 01 |  | 0 | 2008-02-12 | Gemeente Landgraaf | Gemeente Landgraaf | 198031.1477 | 322775.7566 | 50.8931 | 5.9988 | 1 |  |  |  | 41822110 | Onbemeterde aansluiting Zuid | x 0,00 watt |  |  |  |  | 4033683 | GOED |  | 00000000 | 00000000 | 00000000 | 00000000 | 00000000 | STAAL |  |  | 621370 uithouder st enkel 1500-60 (100*162) | [6 empty] | LED | 1100399
1490319 | 005497 | In Bedrijf | Landgraaf | LANDGRAAF |  | Wijk 00 Schaesberg | De Streep | Heerlenseweg | 6371HP |  |  | Straatverlichting | ZUD2 Dummy | 1-Straatverlichting | Masten | 76 | 10 | VALMONT |  | 205 | 60 | 0 | 2606101 CON ST 10 M |  | 2008-02-12 11:12 |  | 2008 | 01 | RETROLED SGS253 76W NW 9000L OPSW DDG |  | 2021-03-25 | 2021 |  | 01 | LED 76W | 76 | N |  | 2021-03-25 | 2044-08-05 |  | 01 |  | 0 | 2021-03-25 | Gemeente Landgraaf | Gemeente Landgraaf | 198019.768 | 322759.8504 | 50.893 | 5.9986 | 1 |  |  |  | 41822110 | Onbemeterde aansluiting Zuid | x 0,00 watt |  | ZIUTZ06 |  |  | 4033683 | GOED |  | 70007593 | 00000000 | 70044219 | 00000000 | 00000000 | STAAL | 2012-10-11 |  | 621370 uithouder st enkel 1500-60 (100*162) | [6 empty] | LED | 1100400
1490320 | 005499 | In Bedrijf | Landgraaf | LANDGRAAF |  | Wijk 00 Schaesberg | De Streep | Heerlenseweg | 6371HP |  |  | Straatverlichting | ZUD2 Dummy | 1-Straatverlichting | Masten | 76 | 10 | VALMONT |  | 205 | 60 | 0 | 2606101 CON ST 10 M |  | 2008-02-12 11:12 |  | 2008 | 01 | RETROLED SGS253 76W NW 9000L OPSW DDG |  | 2021-03-25 | 2021 |  | 01 | LED 76W | 76 | N |  | 2021-03-25 | 2044-08-05 |  | 01 |  | 0 | 2021-03-25 | Gemeente Landgraaf | Gemeente Landgraaf | 198049.4472 | 322776.6625 | 50.8932 | 5.999 | 1 |  |  |  | 41822110 | Onbemeterde aansluiting Zuid | x 0,00 watt |  | ZIUTZ06 |  |  | 4033683 | GOED |  | 70007593 | 00000000 | 70044219 | 00000000 | 00000000 | STAAL | 2012-10-11 |  | 621370 uithouder st enkel 1500-60 (100*162) | [6 empty] | LED | 1100401
1490418 | 011913 | In Bedrijf | Landgraaf | LANDGRAAF |  | Wijk 02 Ubach over Worms | Abdissenbosch | Europaweg-Noord | 6374CC |  |  | Straatverlichting | ZUD1 Dummy | 1-Straatverlichting | Masten | 63 | 9 | VALMONT |  | 159 | 51 | 0 | OM ST 7,46 CV PTU51 GG M V | 7033 CEMENTGRIJS | 2009-01-26 | 2009-07-01 | 2009 | 01 | *TECEO1 40X 63W NW 8040L A150 5103 DDC | Schréder | 2018-01-28 | 2018 | AKZO 150 GRIS SABLÉ SW310F | 01 | LED 63 W | 63 | N |  | 2018-01-28 | 2022-09-30 |  | 01 |  | 0 | 2018-01-28 | Gemeente Landgraaf | Gemeente Landgraaf | 200620.907 | 326401.7112 | 50.9255 | 6.036 | 1 |  |  |  | 36037397 | Onbemeterde aansluiting Zuid | x 0,00 watt |  | ZIUTZ06 |  |  | 4025838-2 ¦ rdoorsch20171002 | GOED |  | 70007265 | 00000000 | 70027566 | 00000000 | 00000000 | STAAL | 2018-06-28 |  | 621359 UBO ENKEL ST 1500/60 | [6 empty] | LED | 1100501
1510005 | 011914 | In Bedrijf | Landgraaf | LANDGRAAF |  | Wijk 02 Ubach over Worms | Waubach | Sportlaan | 6374CM |  |  | Straatverlichting | ZUD1 Dummy | 1-Straatverlichting | Masten | 24 | 6.5 | VALMONT |  | 121 | 51 | 0 | OM ST 4,78 CV PTU51 GG M V |  | 2012-11-28 |  | 2012 | 01 | *RESIDIUM BGS224 1800 LM 740 EVSA | Philips | 2012-11-28 | 2012 | WIT | 01 | LAMP LED 24W 1800LM 740 | 24 | N |  | 2012-11-28 | 2024-08-04 |  | 01 |  | 0 | 2012-11-28 | Gemeente Landgraaf | Gemeente Landgraaf | 202116.7205 | 325582.7618 | 50.9181 | 6.0572 | 1 |  |  |  | 42385865 | Onbemeterde aansluiting Zuid | x 0,00 watt |  |  |  |  | 4006261 | GOED |  | 70007263 | 70007337 | 70006711 | 00000000 | 00000000 | STAAL |  |  | UITH ST 1x1000/05 PTU60 T60 V | [6 empty] | LED | 1107121
1510006 | 011915 | In Bedrijf | Landgraaf | LANDGRAAF |  | Wijk 02 Ubach over Worms | Waubach | Sportlaan | 6374CM |  |  | Straatverlichting | ZUD1 Dummy | 1-Straatverlichting | Masten | 24 | 6.5 | VALMONT |  | 121 | 51 | 0 | OM ST 4,78 CV PTU51 GG M V |  | 2012-11-28 |  | 2012 | 01 | *RESIDIUM BGS224 1800 LM 740 EVSA | Philips | 2012-11-28 | 2012 | WIT | 01 | LAMP LED 24W 1800LM 740 | 24 | N |  | 2012-11-28 | 2024-08-04 |  | 01 |  | 0 | 2012-11-28 | Gemeente Landgraaf | Gemeente Landgraaf | 202131.8925 | 325573.8707 | 50.918 | 6.0574 | 1 |  |  |  | 42385865 | Onbemeterde aansluiting Zuid | x 0,00 watt |  |  |  |  | 4006261 | GOED |  | 70007263 | 70007337 | 70006711 | 00000000 | 00000000 | STAAL |  |  | UITH ST 1x1000/05 PTU60 T60 V | [6 empty] | LED | 1107122
1510007 | 011916 | In Bedrijf | Landgraaf | LANDGRAAF |  | Wijk 02 Ubach over Worms | Waubach | Sportlaan | 6374CM |  |  | Straatverlichting | ZUD1 Dummy | 1-Straatverlichting | Masten | 24 | 6.5 | VALMONT |  | 121 | 51 | 0 | OM ST 4,78 CV PTU51 GG M V |  | 2012-11-28 |  | 2012 | 01 | *RESIDIUM BGS224 1800 LM 740 EVSA | Philips | 2012-11-28 | 2012 | WIT | 01 | LAMP LED 24W 1800LM 740 | 24 | N |  | 2012-11-28 | 2024-08-04 |  | 01 |  | 0 | 2012-11-28 | Gemeente Landgraaf | Gemeente Landgraaf | 202126.7319 | 325560.6544 | 50.9179 | 6.0573 | 1 |  |  |  | 42385865 | Onbemeterde aansluiting Zuid | x 0,00 watt |  |  |  |  | 4006261 | GOED |  | 70007263 | 70007337 | 70006711 | 00000000 | 00000000 | STAAL |  |  | UITH ST 1x1000/05 PTU60 T60 V | [6 empty] | LED | 1107123
1510008 | 011917 | In Bedrijf | Landgraaf | LANDGRAAF |  | Wijk 02 Ubach over Worms | Waubach | Sportlaan | 6374CM |  |  | Straatverlichting | ZUD1 Dummy | 1-Straatverlichting | Masten | 24 | 6.5 | VALMONT |  | 121 | 51 | 0 | OM ST 4,78 CV PTU51 GG M V |  | 2012-11-28 |  | 2012 | 01 | *RESIDIUM BGS224 1800 LM 740 EVSA | Philips | 2012-11-28 | 2012 | WIT | 01 | LAMP LED 24W 1800LM 740 | 24 | N |  | 2012-11-28 | 2024-08-04 |  | 01 |  | 0 | 2012-11-28 | Gemeente Landgraaf | Gemeente Landgraaf | 202139.6096 | 325555.1285 | 50.9178 | 6.0575 | 1 |  |  |  | 42385865 | Onbemeterde aansluiting Zuid | x 0,00 watt |  |  |  |  | 4006261 | GOED |  | 70007263 | 70007337 | 70006711 | 00000000 | 00000000 | STAAL |  |  | UITH ST 1x1000/05 PTU60 T60 V | [6 empty] | LED | 1107124
1517287 | 011918 | In Bedrijf | Landgraaf | LANDGRAAF |  | Wijk 01 Nieuwenhagen | Op de Kamp | Bartokring | 6371LB |  |  | Straatverlichting | ZUD1 Dummy | 1-Straatverlichting | Masten | 34 | 4 | VALMONT |  | 114 | 60 |  | PM ST 4,0 CV T60 D114 ET V |  | 2012-08-28 |  | 2012 | 01 | *2000 LED FORT 34W WW 1800LM R9005 DLS6 | INDAL | 2012-08-28 | 2012 | 9005 DIEPZWART | 01 | LED 34 W | 34 | N |  | 2012-08-28 | 2017-04-30 |  | 01 |  | 0 | 2012-08-28 | Gemeente Landgraaf | Gemeente Landgraaf | 199713.6719 | 324178.1475 | 50.9056 | 6.0229 | 1 |  |  |  | 42385865 | Onbemeterde aansluiting Zuid | x 0,00 watt |  | ZIUTZ02 | 50 | PR00109939 ¦ jeroen.vermonden20230613 | 4005270 | GOED |  | 70005138 |  | 70013016 | 00000000 | 00000000 | STAAL | [9 empty] | LED | 1114381
1517288 | 011919 | In Bedrijf | Landgraaf | LANDGRAAF |  | Wijk 01 Nieuwenhagen | Op de Kamp | Bartokring | 6371LB |  |  | Straatverlichting | ZUD1 Dummy | 1-Straatverlichting | Masten | 34 | 4 | VALMONT |  | 114 | 60 |  | PM ST 4,0 CV T60 D114 ET V |  | 2012-08-28 |  | 2012 | 01 | *2000 LED FORT 34W WW 1800LM R9005 DLS6 | INDAL | 2012-08-28 | 2012 | 9005 DIEPZWART | 01 | LED 34 W | 34 | N |  | 2012-08-28 | 2017-04-30 |  | 01 |  | 0 | 2012-08-28 | Gemeente Landgraaf | Gemeente Landgraaf | 199717.5888 | 324162.0982 | 50.9055 | 6.0229 | 1 |  |  |  | 42385865 | Onbemeterde aansluiting Zuid | x 0,00 watt |  | ZIUTZ02 | 50 | PR00109939 ¦ jeroen.vermonden20230613 | 4005270 | GOED |  | 70005138 |  | 70013016 | 00000000 | 00000000 | STAAL | [9 empty] | LED | 1114382
1517289 | 011920 | In Bedrijf | Landgraaf | LANDGRAAF |  | Wijk 01 Nieuwenhagen | Op de Kamp | Bartokring | 6371LB |  |  | Straatverlichting | ZUD1 Dummy | 1-Straatverlichting | Masten | 34 | 4 | VALMONT |  | 114 | 60 |  | PM ST 4,0 CV T60 D114 ET V |  | 2012-08-28 |  | 2012 | 01 | *2000 LED FORT 34W WW 1800LM R9005 DLS6 | INDAL | 2012-08-28 | 2012 | 9005 DIEPZWART | 01 | LED 34 W | 34 | N |  | 2012-08-28 | 2017-04-30 |  | 01 |  | 0 | 2012-08-28 | Gemeente Landgraaf | Gemeente Landgraaf | 199722.5874 | 324151.4155 | 50.9054 | 6.023 | 1 |  |  |  | 42385865 | Onbemeterde aansluiting Zuid | x 0,00 watt |  | ZIUTZ02 | 50 | PR00109939 ¦ jeroen.vermonden20230613 | 4005270 | GOED |  | 70005138 |  | 70013016 | 00000000 | 00000000 | STAAL | [9 empty] | LED | 1114383
1517290 | 011921 | In Bedrijf | Landgraaf | LANDGRAAF |  | Wijk 01 Nieuwenhagen | Op de Kamp | Bartokring | 6371LB |  |  | Straatverlichting | ZUD1 Dummy | 1-Straatverlichting | Masten | 34 | 4 | VALMONT |  | 114 | 60 |  | PM ST 4,0 CV T60 D114 ET V |  | 2012-08-28 |  | 2012 | 01 | *2000 LED FORT 34W WW 1800LM R9005 DLS6 | INDAL | 2012-08-28 | 2012 | 9005 DIEPZWART | 01 | LED 34 W | 34 | N |  | 2012-08-28 | 2017-04-30 |  | 01 |  | 0 | 2012-08-28 | Gemeente Landgraaf | Gemeente Landgraaf | 199736.6901 | 324156.9953 | 50.9054 | 6.0232 | 1 |  |  |  | 42385865 | Onbemeterde aansluiting Zuid | x 0,00 watt |  | ZIUTZ02 | 50 | PR00109939 ¦ jeroen.vermonden20230613 | 4005270 | GOED |  | 70005138 |  | 70013016 | 00000000 | 00000000 | STAAL | [9 empty] | LED | 1114384
1517291 | 011922 | In Bedrijf | Landgraaf | LANDGRAAF |  | Wijk 01 Nieuwenhagen | Op de Kamp | Bartokring | 6371LB |  |  | Straatverlichting | ZUD1 Dummy | 1-Straatverlichting | Masten | 34 | 4 | VALMONT |  | 114 | 60 |  | PM ST 4,0 CV T60 D114 ET V |  | 2012-08-28 |  | 2012 | 01 | *2000 LED FORT 34W WW 1800LM R9005 DLS6 | INDAL | 2012-08-28 | 2012 | 9005 DIEPZWART | 01 | LED 34 W | 34 | N |  | 2012-08-28 | 2017-04-30 |  | 01 |  | 0 | 2012-08-28 | Gemeente Landgraaf | Gemeente Landgraaf | 199731.8802 | 324167.6796 | 50.9055 | 6.0231 | 1 |  |  |  | 42385865 | Onbemeterde aansluiting Zuid | x 0,00 watt |  | ZIUTZ02 | 50 | PR00109939 ¦ jeroen.vermonden20230613 | 4005270 | GOED |  | 70005138 |  | 70013016 | 00000000 | 00000000 | STAAL | [9 empty] | LED | 1114385
1517292 | 011923 | In Bedrijf | Landgraaf | LANDGRAAF |  | Wijk 01 Nieuwenhagen | Op de Kamp | Bartokring | 6371LB |  |  | Straatverlichting | ZUD1 Dummy | 1-Straatverlichting | Masten | 25 | 4 | SAPA |  | 114 | 60 |  | PM AL 4,0 CO T60 D114 CM CO2 | 9005 DIEPZWART | 2018-10-29 | 2019-07-03 | 2018 | 01 | *BDS470 LED 25W WW 1700L UDG TB |  | 2018-10-29 | 2018 |  | 01 | LED 25 W | 25 | N |  | 2018-10-29 | 2023-07-01 |  | 01 |  | 0 | 2018-10-29 | Gemeente Landgraaf | Gemeente Landgraaf | 199745.5566 | 324205.9926 | 50.9059 | 6.0233 | 1 |  |  |  | 42385865 | Onbemeterde aansluiting Zuid | x 0,00 watt |  |  |  |  | 3612770 | GOED |  | 70003972 |  | 70011571 | 00000000 | 00000000 | ALUMINIUM | 2028-10-10 | [8 empty] | LED | 1114386
1517293 | 011924 | In Bedrijf | Landgraaf | LANDGRAAF |  | Wijk 01 Nieuwenhagen | Op de Kamp | Bartokring | 6371LB |  |  | Straatverlichting | ZUD1 Dummy | 1-Straatverlichting | Masten | 25 | 4 | VALMONT |  | 147 | 60 |  | PM ST 4,0 CO T60 ET M P9005 D=147 | 9005 DIEPZWART POEDERCOAT | 2013-05-07 |  | 2013 | 01 | *BDS470 25W WW 1700LM GRIJS TA D | Philips | 2013-05-07 | 2013 | GRIJS | 01 | LED 25 W | 25 | N |  | 2013-05-07 | 2018-01-07 |  | 01 |  | 0 |  | Gemeente Landgraaf | Gemeente Landgraaf | 199762.8465 | 324192.218 | 50.9057 | 6.0236 | 1 |  |  |  | 42385865 | Onbemeterde aansluiting Zuid | x 0,00 watt |  |  |  |  | 4005270 | GOED |  | 70000356 |  | 70013337 | 00000000 | 00000000 | STAAL | [9 empty] | LED | 1114387
1517294 | 011925 | In Bedrijf | Landgraaf | LANDGRAAF |  | Wijk 01 Nieuwenhagen | Op de Kamp | Bartokring | 6371LB |  |  | Straatverlichting | ZUD1 Dummy | 1-Straatverlichting | Masten | 25 | 4 | VALMONT |  | 147 | 60 |  | PM ST 4,0 CO T60 ET M P9005 D=147 | 9005 DIEPZWART POEDERCOAT | 2013-05-07 |  | 2013 | 01 | *BDS470 25W WW 1700LM GRIJS TA D | Philips | 2013-05-07 | 2013 | GRIJS | 01 | LED 25 W | 25 | N |  | 2013-05-07 | 2018-01-07 |  | 01 |  | 0 |  | Gemeente Landgraaf | Gemeente Landgraaf | 199777.6608 | 324181.0562 | 50.9056 | 6.0238 | 1 |  |  |  | 42385865 | Onbemeterde aansluiting Zuid | x 0,00 watt |  |  |  |  | 4005270 | GOED |  | 70000356 |  | 70013337 | 00000000 | 00000000 | STAAL | [9 empty] | LED | 1114388
1517295 | 011926 | In Bedrijf | Landgraaf | LANDGRAAF |  | Wijk 01 Nieuwenhagen | Op de Kamp | Bartokring | 6371LB |  |  | Straatverlichting | ZUD1 Dummy | 1-Straatverlichting | Masten | 25 | 4 | VALMONT |  | 147 | 60 |  | PM ST 4,0 CO T60 ET M P9005 D=147 | 9005 DIEPZWART POEDERCOAT | 2013-05-07 |  | 2013 | 01 | *BDS470 25W WW 1700LM GRIJS TA D | Philips | 2013-05-07 | 2013 | GRIJS | 01 | LED 25 W | 25 | N |  | 2013-05-07 | 2018-01-07 |  | 01 |  | 0 |  | Gemeente Landgraaf | Gemeente Landgraaf | 199790.7591 | 324171.9496 | 50.9056 | 6.024 | 1 |  |  |  | 42385865 | Onbemeterde aansluiting Zuid | x 0,00 watt |  |  |  |  | 4005270 | GOED |  | 70000356 |  | 70013337 | 00000000 | 00000000 | STAAL | [9 empty] | LED | 1114389
1517296 | 011927 | In Bedrijf | Landgraaf | LANDGRAAF |  | Wijk 01 Nieuwenhagen | Op de Kamp | Bartokring | 6371LB |  |  | Straatverlichting | ZUD1 Dummy | 1-Straatverlichting | Masten | 25 | 4 | VALMONT |  | 147 | 60 |  | PM ST 4,0 CO T60 ET M P9005 D=147 |  | 2015-10-27 |  | 2015 | 01 | BDS470 25W WW 1700LM GRIJS TS D | Philips | 2015-10-27 | 2015 | GRIJS | 01 | LED 25 W | 25 | N |  | 2015-10-27 | 2020-06-28 |  | 01 |  | 0 | 2015-10-27 | Gemeente Landgraaf | Gemeente Landgraaf | 199771.2791 | 324215.1547 | 50.906 | 6.0237 | 1 |  |  |  | 42385865 | Onbemeterde aansluiting Zuid | x 0,00 watt |  |  |  |  | 3264433 | GOED |  | 70000356 |  | 70013338 | 00000000 | 00000000 | STAAL | [9 empty] | LED | 1114390
1517297 | 011928 | In Bedrijf | Landgraaf | LANDGRAAF |  | Wijk 01 Nieuwenhagen | Op de Kamp | Bartokring | 6371LB |  |  | Straatverlichting | ZUD1 Dummy | 1-Straatverlichting | Masten | 25 | 4 | VALMONT |  | 147 | 60 |  | PM ST 4,0 CO T60 ET M P9005 D=147 |  | 2012-08-28 |  | 2012 | 01 | BDS470 25W WW 1700LM GRIJS TS D | Philips | 2012-08-28 | 2012 | GRIJS | 01 | LED 25 W | 25 | N |  | 2012-08-28 |  |  | 01 |  | 0 | 2012-08-28 | Gemeente Landgraaf | Gemeente Landgraaf | 199757.1517 | 324217.8545 | 50.906 | 6.0235 | 1 |  |  |  | 42385865 | Onbemeterde aansluiting Zuid | x 0,00 watt |  |  |  |  | 4005270 | GOED |  | 70000356 |  | 70013338 | 00000000 | 00000000 | STAAL | [9 empty] | LED | 1114391
1517298 | 011929 | In Bedrijf | Landgraaf | LANDGRAAF |  | Wijk 01 Nieuwenhagen | Op de Kamp | Bartokring | 6371LB |  |  | Straatverlichting | ZUD1 Dummy | 1-Straatverlichting | Masten | 25 | 4 | VALMONT |  | 147 | 60 |  | PM ST 4,0 CO T60 ET M P9005 D=147 |  | 2012-08-30 |  | 2012 | 01 | BDS470 25W WW 1700LM GRIJS TS D | Philips | 2013-08-30 | 2013 | GRIJS | 01 | LED 25 W | 25 | N |  | 2013-08-30 | 2018-05-02 |  | 01 |  | 0 | 2013-08-30 | Gemeente Landgraaf | Gemeente Landgraaf | 199764.5968 | 324229.5861 | 50.9061 | 6.0236 | 1 |  |  |  | 42385865 | Onbemeterde aansluiting Zuid | x 0,00 watt |  |  |  |  | 4005270 | GOED |  | 70000356 |  | 70013338 | 00000000 | 00000000 | STAAL | [9 empty] | LED | 1114392
1517299 | 011930 | In Bedrijf | Landgraaf | LANDGRAAF |  | Wijk 01 Nieuwenhagen | Op de Kamp | Bartokring | 6371LB |  |  | Straatverlichting | ZUD1 Dummy | 1-Straatverlichting | Masten | 22 | 4 | VALMONT |  | 147 | 60 |  | PM ST 4,0 CO T60 ET M P9005 D=147 |  | 2019-11-16 |  | 2019 | 01 | BDS491 20X 22W WW 3000L 6009 DV DVDC | Philips | 2019-11-16 | 2019 | RAL 6009 DENNENGROEN | 01 | LED 22 W | 22 | N |  | 2019-11-16 | 2024-07-18 |  | 01 |  | 0 | 2019-11-16 | Gemeente Landgraaf | Gemeente Landgraaf | 199743.6277 | 324218.5366 | 50.906 | 6.0233 | 1 |  |  |  | 42385865 | Onbemeterde aansluiting Zuid | x 0,00 watt |  | ZIUTZ06 |  |  | 3654698 | GOED |  | 70000356 |  | 70039847 | 00000000 | 00000000 | STAAL | [9 empty] | LED | 1114393
1517800 | 002796 | In Bedrijf | Landgraaf | LANDGRAAF |  | Wijk 00 Schaesberg | Mijnbuurt | Koelmoer | 6372ME |  |  | Straatverlichting | ZUD1 Dummy | 1-Straatverlichting | Masten | 13 | 4.25 | 1Onbekend |  |  |  |  | OCTA ST 4.25 M | 7033 CEMENTGRIJS | 1980-01-01 | 2008-05-30 | 1980 | 01 | 2000 COMF 1XPLL 24W R9005 EVSA | INDAL | 2008-04-28 | 2008 | 9005 DIEPZWART | 01 | RETROFIT KEGEL LED 13W NW 1300LM LUMIN | 13 | N | 840 | 2015-11-03 | 2039-03-16 |  | 01 |  | 0 | 2015-11-03 | Gemeente Landgraaf | Gemeente Landgraaf | 199328.2671 | 321945.4374 | 50.8856 | 6.0171 | 1 |  |  |  | 36080403 | Onbemeterde aansluiting Zuid | x 0,00 watt |  |  |  |  | WO 87936 | GOED |  | 00000000 |  | 70005956 | 70025160 | 00000000 | STAAL / VERZINKT | 2017-05-27 | [8 empty] | RETROLED | 1114874
1519120 | 005256 | In Bedrijf | Landgraaf | LANDGRAAF |  | Wijk 00 Schaesberg | Kakert | Juliana van Stolbergstraat | 6371EX |  |  | Straatverlichting | ZUD1 Dummy | 1-Straatverlichting | Masten | 38 | 6.5 | SAPA |  |  |  |  | 52125156 CVL AL 6.5 M (DU) |  | 2007-07-18 12:51 |  | 2007 | 01 | RESIDIUM FGS224 1X PLL 36W EVSA | Philips | 2007-07-18 12:52 | 2007 | WIT | 01 | LAMP PH PLL 36W 840 2G11 4P | 36 | N | 840 | 2007-07-18 12:52 | 2010-10-24 |  | 01 |  | 2 | 2007-07-18 12:54 | Gemeente Landgraaf | Gemeente Landgraaf | 198516.1274 | 324012.5138 | 50.9042 | 6.0058 | 1 |  | Links |  | 41370805 | Onbemeterde aansluiting Zuid | e 2,00 Watt | [5 empty] | GOED |  | 00000000 |  | 70003210 | 7005115185 | 00000000 | ALUMINIUM | [9 empty] | PL-L | 1116213
1519120 | 005256 | In Bedrijf | Landgraaf | LANDGRAAF |  | Wijk 00 Schaesberg | Kakert | Juliana van Stolbergstraat | 6371EX |  |  | Straatverlichting | ZUD1 Dummy | 1-Straatverlichting | Masten | 38 | 6.5 | SAPA |  |  |  |  | 52125156 CVL AL 6.5 M (DU) |  | 2007-07-18 12:51 |  | 2007 | 02 | RESIDIUM FGS224 1X PLL 36W EVSA | Philips | 2007-07-18 12:52 | 2007 | WIT | 01 | LAMP PH PLL 36W 840 2G11 4P | 36 | N | 840 | 2007-07-18 12:52 | 2010-10-24 |  | 01 |  | 2 | 2007-07-18 12:54 | Gemeente Landgraaf | Gemeente Landgraaf | 198516.1274 | 324012.5138 | 50.9042 | 6.0058 | 1 |  | Links |  | 41370805 | Onbemeterde aansluiting Zuid | e 2,00 Watt | [5 empty] | GOED |  | 00000000 |  | 70003210 | 7005115185 | 00000000 | ALUMINIUM | [9 empty] | PL-L | 1116214
1521373 | 011931 | In Bedrijf | Landgraaf | LANDGRAAF |  |  | Schaesberg Centrum | Hoofdstraat | 6372CN |  |  | Straatverlichting | ZUD1 Dummy | 1-Straatverlichting | Masten | 20 | 8 | MAST SERVICES NEDERLAND |  | 171 | 76 |  | SM ST 9,25 CO 2xEU LPH 8+4,25 T60 P7024 |  | 2013-02-05 |  | 2013 | 01 | SITECO DL 500 MIDI A 2XPL-T 18W R 7024 | INDUSTRIELIGHT | 2013-02-05 | 2013 | 7024 GRAFIETGRIJS | 01 | LAMP PH PLL 18W 830 2G11 4P | 18 | N | 830 | 2013-02-05 | 2016-05-14 |  | 01 |  | 2 | 2013-02-05 | Gemeente Landgraaf | Gemeente Landgraaf | 199103.2736 | 322062.1397 | 50.8866 | 6.0139 | 1 |  |  |  | 42385865 | Onbemeterde aansluiting Zuid | e 2,00 Watt |  |  |  |  | 4006643 | GOED |  | 70009611 |  | 70009609 | 7005115178 | 00000000 | STAAL | [9 empty] | PL-L | 1117493
1521373 | 011931 | In Bedrijf | Landgraaf | LANDGRAAF |  |  | Schaesberg Centrum | Hoofdstraat | 6372CN |  |  | Straatverlichting | ZUD1 Dummy | 1-Straatverlichting | Masten | 20 | 8 | MAST SERVICES NEDERLAND |  | 171 | 76 |  | SM ST 9,25 CO 2xEU LPH 8+4,25 T60 P7024 |  | 2013-02-05 |  | 2013 | 01 | SITECO DL 500 MIDI A 2XPL-T 18W R 7024 | INDUSTRIELIGHT | 2013-02-05 | 2013 | 7024 GRAFIETGRIJS | 02 | LAMP PH PLL 18W 830 2G11 4P | 18 | N | 830 | 2013-02-05 | 2016-05-14 |  | 01 |  | 2 | 2013-02-05 | Gemeente Landgraaf | Gemeente Landgraaf | 199103.2736 | 322062.1397 | 50.8866 | 6.0139 | 1 |  |  |  | 42385865 | Onbemeterde aansluiting Zuid | e 2,00 Watt |  |  |  |  | 4006643 | GOED |  | 70009611 |  | 70009609 | 7005115178 | 00000000 | STAAL | [9 empty] | PL-L | 1117494
1521373 | 011931 | In Bedrijf | Landgraaf | LANDGRAAF |  |  | Schaesberg Centrum | Hoofdstraat | 6372CN |  |  | Straatverlichting | ZUD1 Dummy | 1-Straatverlichting | Masten | 96 | 8 | MAST SERVICES NEDERLAND |  | 171 | 76 |  | SM ST 9,25 CO 2xEU LPH 8+4,25 T60 P7024 |  | 2013-02-05 |  | 2013 | 02 | SITECO DL 500 MAXI A 1XCPO-TW90W | INDUSTRIELIGHT | 2013-02-05 | 2013 | 7024 GRAFIETGRIJS | 01 | LAMP PH MST CPO TW 90W 728 XTRA PGZ12 | 90 | N | 728 | 2013-02-05 | 2016-11-01 |  | 01 |  | 6 | 2013-02-05 | Gemeente Landgraaf | Gemeente Landgraaf | 199103.2736 | 322062.1397 | 50.8866 | 6.0139 | 1 |  |  |  | 42385865 | Onbemeterde aansluiting Zuid | e 6,00 watt |  |  |  |  | 4006643 | GOED |  | 70009611 |  | 70009608 | 7005115292 | 00000000 | STAAL | [9 empty] | CPO | 1117495
1521374 | 011932 | In Bedrijf | Landgraaf | LANDGRAAF |  |  | Schaesberg Centrum | Hoofdstraat | 6372CN |  |  | Straatverlichting | ZUD1 Dummy | 1-Straatverlichting | Masten | 20 | 8 | MAST SERVICES NEDERLAND |  | 171 | 76 |  | SM ST 9,25 CO 2xEU LPH 8+4,25 T60 P7024 |  | 2013-02-06 |  | 2013 | 01 | SITECO DL 500 MIDI A 2XPL-T 18W R 7024 | INDUSTRIELIGHT | 2013-02-06 | 2013 | 7024 GRAFIETGRIJS | 01 | LAMP PH PLL 18W 830 2G11 4P | 18 | N | 830 | 2013-02-06 | 2016-05-15 |  | 01 |  | 2 | 2013-02-06 | Gemeente Landgraaf | Gemeente Landgraaf | 199126.8749 | 322061.4007 | 50.8866 | 6.0143 | 1 |  |  |  | 42385865 | Onbemeterde aansluiting Zuid | e 2,00 Watt |  |  | 75 |  | 3077507 | GOED |  | 70009611 |  | 70009609 | 7005115178 | 00000000 | STAAL | [9 empty] | PL-L | 1117496
1521374 | 011932 | In Bedrijf | Landgraaf | LANDGRAAF |  |  | Schaesberg Centrum | Hoofdstraat | 6372CN |  |  | Straatverlichting | ZUD1 Dummy | 1-Straatverlichting | Masten | 20 | 8 | MAST SERVICES NEDERLAND |  | 171 | 76 |  | SM ST 9,25 CO 2xEU LPH 8+4,25 T60 P7024 |  | 2013-02-06 |  | 2013 | 01 | SITECO DL 500 MIDI A 2XPL-T 18W R 7024 | INDUSTRIELIGHT | 2013-02-06 | 2013 | 7024 GRAFIETGRIJS | 02 | LAMP PH PLL 18W 830 2G11 4P | 18 | N | 830 | 2013-02-06 | 2016-05-15 |  | 01 |  | 2 | 2013-02-06 | Gemeente Landgraaf | Gemeente Landgraaf | 199126.8749 | 322061.4007 | 50.8866 | 6.0143 | 1 |  |  |  | 42385865 | Onbemeterde aansluiting Zuid | e 2,00 Watt |  |  | 75 |  | 3077507 | GOED |  | 70009611 |  | 70009609 | 7005115178 | 00000000 | STAAL | [9 empty] | PL-L | 1117497
1521374 | 011932 | In Bedrijf | Landgraaf | LANDGRAAF |  |  | Schaesberg Centrum | Hoofdstraat | 6372CN |  |  | Straatverlichting | ZUD1 Dummy | 1-Straatverlichting | Masten | 96 | 8 | MAST SERVICES NEDERLAND |  | 171 | 76 |  | SM ST 9,25 CO 2xEU LPH 8+4,25 T60 P7024 |  | 2013-02-06 |  | 2013 | 02 | SITECO DL 500 MAXI A 1XCPO-TW90W | INDUSTRIELIGHT | 2013-02-06 | 2013 | 7024 GRAFIETGRIJS | 01 | LAMP PH MST CPO TW 90W 728 XTRA PGZ12 | 90 | N | 728 | 2013-02-06 | 2016-11-02 |  | 01 |  | 6 | 2013-02-06 | Gemeente Landgraaf | Gemeente Landgraaf | 199126.8749 | 322061.4007 | 50.8866 | 6.0143 | 1 |  |  |  | 42385865 | Onbemeterde aansluiting Zuid | e 6,00 watt |  |  | 75 |  | 3077507 | GOED |  | 70009611 |  | 70009608 | 7005115292 | 00000000 | STAAL | [9 empty] | CPO | 1117498
1521375 | 011933 | In Bedrijf | Landgraaf | LANDGRAAF |  |  | Schaesberg Centrum | Hoofdstraat | 6372CN |  |  | Straatverlichting | ZUD1 Dummy | 1-Straatverlichting | Masten | 20 | 8 | MAST SERVICES NEDERLAND |  | 171 | 76 |  | SM ST 9,25 CO 2xEU LPH 8+4,25 T60 P7024 |  | 2013-02-06 |  | 2013 | 01 | SITECO DL 500 MIDI A 2XPL-T 18W R 7024 | INDUSTRIELIGHT | 2013-02-06 | 2013 | 7024 GRAFIETGRIJS | 01 | LAMP PH PLL 18W 830 2G11 4P | 18 | N | 830 | 2013-02-06 | 2016-05-15 |  | 01 |  | 2 | 2013-02-06 | Gemeente Landgraaf | Gemeente Landgraaf | 199110.0314 | 322208.867 | 50.888 | 6.014 | 1 |  |  |  | 42385865 | Onbemeterde aansluiting Zuid | e 2,00 Watt |  |  | 75 |  | 4006643 | GOED |  | 70009611 |  | 70009609 | 7005115178 | 00000000 | STAAL | [9 empty] | PL-L | 1117499
1521375 | 011933 | In Bedrijf | Landgraaf | LANDGRAAF |  |  | Schaesberg Centrum | Hoofdstraat | 6372CN |  |  | Straatverlichting | ZUD1 Dummy | 1-Straatverlichting | Masten | 20 | 8 | MAST SERVICES NEDERLAND |  | 171 | 76 |  | SM ST 9,25 CO 2xEU LPH 8+4,25 T60 P7024 |  | 2013-02-06 |  | 2013 | 01 | SITECO DL 500 MIDI A 2XPL-T 18W R 7024 | INDUSTRIELIGHT | 2013-02-06 | 2013 | 7024 GRAFIETGRIJS | 02 | LAMP PH PLL 18W 830 2G11 4P | 18 | N | 830 | 2013-02-06 | 2016-05-15 |  | 01 |  | 2 | 2013-02-06 | Gemeente Landgraaf | Gemeente Landgraaf | 199110.0314 | 322208.867 | 50.888 | 6.014 | 1 |  |  |  | 42385865 | Onbemeterde aansluiting Zuid | e 2,00 Watt |  |  | 75 |  | 4006643 | GOED |  | 70009611 |  | 70009609 | 7005115178 | 00000000 | STAAL | [9 empty] | PL-L | 1117500
1521375 | 011933 | In Bedrijf | Landgraaf | LANDGRAAF |  |  | Schaesberg Centrum | Hoofdstraat | 6372CN |  |  | Straatverlichting | ZUD1 Dummy | 1-Straatverlichting | Masten | 96 | 8 | MAST SERVICES NEDERLAND |  | 171 | 76 |  | SM ST 9,25 CO 2xEU LPH 8+4,25 T60 P7024 |  | 2013-02-06 |  | 2013 | 02 | SITECO DL 500 MAXI A 1XCPO-TW90W | INDUSTRIELIGHT | 2013-02-06 | 2013 | 7024 GRAFIETGRIJS | 01 | LAMP PH MST CPO TW 90W 728 XTRA PGZ12 | 90 | N | 728 | 2013-02-06 | 2016-11-02 |  | 01 |  | 6 | 2013-02-06 | Gemeente Landgraaf | Gemeente Landgraaf | 199110.0314 | 322208.867 | 50.888 | 6.014 | 1 |  |  |  | 42385865 | Onbemeterde aansluiting Zuid | e 6,00 watt |  |  | 75 |  | 4006643 | GOED |  | 70009611 |  | 70009608 | 7005115292 | 00000000 | STAAL | [9 empty] | CPO | 1117501
1521376 | 011934 | In Bedrijf | Landgraaf | LANDGRAAF |  |  | Schaesberg Centrum | Hoofdstraat | 6372CN |  |  | Straatverlichting | ZUD1 Dummy | 1-Straatverlichting | Masten | 20 | 8 | MAST SERVICES NEDERLAND |  | 171 | 76 |  | SM ST 9,25 CO 2xEU LPH 8+4,25 T60 P7024 |  | 2013-02-05 |  | 2013 | 01 | SITECO DL 500 MIDI A 2XPL-T 18W R 7024 | INDUSTRIELIGHT | 2013-02-05 | 2013 | 7024 GRAFIETGRIJS | 01 | LAMP PH PLL 18W 840 2G11 4P | 18 | N | 840 | 2023-04-13 11:55 | 2026-07-20 11:55 |  | 01 |  | 2 | 2013-02-05 | Gemeente Landgraaf | Gemeente Landgraaf | 199108.3034 | 322038.0042 | 50.8864 | 6.014 | 1 |  |  |  | 42385865 | Onbemeterde aansluiting Zuid | e 2,00 Watt |  |  |  |  | 4006643 | GOED |  | 70009611 |  | 70009609 | 7005115179 | 00000000 | STAAL | [9 empty] | PL-L | 1117502
1521376 | 011934 | In Bedrijf | Landgraaf | LANDGRAAF |  |  | Schaesberg Centrum | Hoofdstraat | 6372CN |  |  | Straatverlichting | ZUD1 Dummy | 1-Straatverlichting | Masten | 20 | 8 | MAST SERVICES NEDERLAND |  | 171 | 76 |  | SM ST 9,25 CO 2xEU LPH 8+4,25 T60 P7024 |  | 2013-02-05 |  | 2013 | 01 | SITECO DL 500 MIDI A 2XPL-T 18W R 7024 | INDUSTRIELIGHT | 2013-02-05 | 2013 | 7024 GRAFIETGRIJS | 02 | LAMP PH PLL 18W 840 2G11 4P | 18 | N | 840 | 2023-04-13 12:27 | 2026-07-20 |  | 01 |  | 2 | 2013-02-05 | Gemeente Landgraaf | Gemeente Landgraaf | 199108.3034 | 322038.0042 | 50.8864 | 6.014 | 1 |  |  |  | 42385865 | Onbemeterde aansluiting Zuid | e 2,00 Watt |  |  |  |  | 4006643 | GOED |  | 70009611 |  | 70009609 | 7005115179 | 00000000 | STAAL | [9 empty] | PL-L | 1117503
1521376 | 011934 | In Bedrijf | Landgraaf | LANDGRAAF |  |  | Schaesberg Centrum | Hoofdstraat | 6372CN |  |  | Straatverlichting | ZUD1 Dummy | 1-Straatverlichting | Masten | 96 | 8 | MAST SERVICES NEDERLAND |  | 171 | 76 |  | SM ST 9,25 CO 2xEU LPH 8+4,25 T60 P7024 |  | 2013-02-05 |  | 2013 | 02 | SITECO DL 500 MAXI A 1XCPO-TW90W | INDUSTRIELIGHT | 2013-02-05 | 2013 | 7024 GRAFIETGRIJS | 01 | LAMP PH MST CPO TW 90W 728 XTRA PGZ12 | 90 | N | 728 | 2023-04-13 | 2016-11-01 |  | 01 |  | 6 | 2013-02-05 | Gemeente Landgraaf | Gemeente Landgraaf | 199108.3034 | 322038.0042 | 50.8864 | 6.014 | 1 |  |  |  | 42385865 | Onbemeterde aansluiting Zuid | e 6,00 watt |  |  |  |  | 4006643 | GOED |  | 70009611 |  | 70009608 | 7005115292 | 00000000 | STAAL | [9 empty] | CPO | 1117504
1521377 | 011935 | In Bedrijf | Landgraaf | LANDGRAAF |  | Wijk 00 Schaesberg | Schaesberg Centrum | Hoofdstraat | 6372CN |  |  | Straatverlichting | ZUD1 Dummy | 1-Straatverlichting | Masten | 96 | 8 | MAST SERVICES NEDERLAND |  | 171 | 76 |  | SM ST 9,25 CO EU2500 T60x100 P7024 |  | 2013-01-31 |  | 2013 | 01 | SITECO DL 500 MAXI A 1XCPO-TW90W | INDUSTRIELIGHT | 2013-01-31 | 2013 | 7024 GRAFIETGRIJS | 01 | LAMP PH MST CPO TW 90W 728 XTRA PGZ12 | 90 | N | 728 | 2018-10-17 08:35 | 2022-07-13 08:35 |  | 01 |  | 6 | 2013-01-31 | Gemeente Landgraaf | Gemeente Landgraaf | 199127.4072 | 321978.3967 | 50.8859 | 6.0143 | 1 |  |  |  | 42385865 | Onbemeterde aansluiting Zuid | e 6,00 watt |  |  |  |  | 4006643 | GOED |  | 70009610 |  | 70009608 | 7005115292 | 00000000 | STAAL | [9 empty] | CPO | 1117505
1521378 | 011936 | In Bedrijf | Landgraaf | LANDGRAAF |  | Wijk 00 Schaesberg | Schaesberg Centrum | Hoofdstraat | 6372CN |  |  | Straatverlichting | ZUD1 Dummy | 1-Straatverlichting | Masten | 96 | 8 | MAST SERVICES NEDERLAND |  | 171 | 76 |  | SM ST 9,25 CO EU2500 T60x100 P7024 |  | 2013-01-30 |  | 2013 | 01 | SITECO DL 500 MAXI A 1XCPO-TW90W | INDUSTRIELIGHT | 2013-01-30 | 2013 | 7024 GRAFIETGRIJS | 01 | LAMP PH MST CPO TW 90W 728 XTRA PGZ12 | 90 | N | 728 | 2022-04-08 09:42 | 2026-01-02 09:42 |  | 01 |  | 6 | 2013-01-30 | Gemeente Landgraaf | Gemeente Landgraaf | 199126.8522 | 321999.1001 | 50.8861 | 6.0143 | 1 |  |  |  | 42385865 | Onbemeterde aansluiting Zuid | e 6,00 watt |  |  |  |  | 4006643 | GOED |  | 70009610 |  | 70009608 | 7005115292 | 00000000 | STAAL | [9 empty] | CPO | 1117506
1521379 | 011937 | In Bedrijf | Landgraaf | LANDGRAAF |  | Wijk 00 Schaesberg | Schaesberg Centrum | Hoofdstraat | 6372CN |  |  | Straatverlichting | ZUD1 Dummy | 1-Straatverlichting | Masten | 96 | 8 | MAST SERVICES NEDERLAND |  | 171 | 76 |  | SM ST 9,25 CO EU2500 T60x100 P7024 |  | 2013-01-31 |  | 2013 | 01 | SITECO DL 500 MAXI A 1XCPO-TW90W | INDUSTRIELIGHT | 2013-01-31 | 2013 | 7024 GRAFIETGRIJS | 01 | LAMP PH MST CPO TW 90W 728 XTRA PGZ12 | 90 | N | 728 | 2019-06-04 14:00 | 2023-02-28 14:00 |  | 01 |  | 6 | 2013-01-31 | Gemeente Landgraaf | Gemeente Landgraaf | 199112.0186 | 322022.9756 | 50.8863 | 6.014 | 1 |  |  |  | 42385865 | Onbemeterde aansluiting Zuid | e 6,00 watt |  |  |  |  | 4006643 | GOED |  | 70009610 |  | 70009608 | 7005115292 | 00000000 | STAAL | [9 empty] | CPO | 1117507
1521380 | 011938 | In Bedrijf | Landgraaf | LANDGRAAF |  | Wijk 00 Schaesberg | Schaesberg Centrum | Hoofdstraat | 6372CN |  |  | Straatverlichting | ZUD1 Dummy | 1-Straatverlichting | Masten | 96 | 8 | MAST SERVICES NEDERLAND |  | 171 | 76 |  | SM ST 9,25 CO EU2500 T60x100 P7024 |  | 2013-01-30 |  | 2013 | 01 | SITECO DL 500 MAXI A 1XCPO-TW90W | INDUSTRIELIGHT | 2013-01-30 | 2013 | 7024 GRAFIETGRIJS | 01 | LAMP PH MST CPO TW 90W 728 XTRA PGZ12 | 90 | N | 728 | 2022-07-11 15:11 | 2026-04-06 15:11 |  | 01 |  | 6 | 2013-01-30 | Gemeente Landgraaf | Gemeente Landgraaf | 199126.2601 | 322024.1331 | 50.8863 | 6.0143 | 1 |  |  |  | 42385865 | Onbemeterde aansluiting Zuid | e 6,00 watt |  |  |  |  | 4006643 | GOED |  | 70009610 |  | 70009608 | 7005115292 | 00000000 | STAAL | [9 empty] | CPO | 1117508
1521381 | 011939 | In Bedrijf | Landgraaf | LANDGRAAF |  | Wijk 00 Schaesberg | Schaesberg Centrum | Hoofdstraat | 6372CN |  |  | Straatverlichting | ZUD1 Dummy | 1-Straatverlichting | Masten | 96 | 8 | MAST SERVICES NEDERLAND |  | 171 | 76 |  | SM ST 9,25 CO EU2500 T60x100 P7024 |  | 2013-02-01 |  | 2013 | 01 | SITECO DL 500 MAXI A 1XCPO-TW90W | INDUSTRIELIGHT | 2013-02-01 | 2013 | 7024 GRAFIETGRIJS | 01 | LAMP PH MST CPO TW 90W 728 XTRA PGZ12 | 90 | N | 728 | 2020-03-03 10:56 | 2023-11-28 10:56 |  | 01 |  | 6 | 2013-02-01 | Gemeente Landgraaf | Gemeente Landgraaf | 199110.4942 | 322079.7212 | 50.8868 | 6.014 | 1 |  |  |  | 42385865 | Onbemeterde aansluiting Zuid | e 6,00 watt |  |  |  |  | 4006643 | GOED |  | 70009610 |  | 70009608 | 7005115292 | 00000000 | STAAL | [9 empty] | CPO | 1117509
1521382 | 011940 | In Bedrijf | Landgraaf | LANDGRAAF |  | Wijk 00 Schaesberg | Schaesberg Centrum | Hoofdstraat | 6372CN |  |  | Straatverlichting | ZUD1 Dummy | 1-Straatverlichting | Masten | 96 | 8 | MAST SERVICES NEDERLAND |  | 171 | 76 |  | SM ST 9,25 CO EU2500 T60x100 P7024 |  | 2013-02-01 |  | 2013 | 01 | SITECO DL 500 MAXI A 1XCPO-TW90W | INDUSTRIELIGHT | 2013-02-01 | 2013 | 7024 GRAFIETGRIJS | 01 | LAMP PH MST CPO TW 90W 728 XTRA PGZ12 | 90 | N | 728 | 2019-08-27 10:44 | 2023-05-23 10:44 |  | 01 |  | 6 | 2013-02-01 | Gemeente Landgraaf | Gemeente Landgraaf | 199127.6813 | 322078.5507 | 50.8868 | 6.0143 | 1 |  |  |  | 42385865 | Onbemeterde aansluiting Zuid | e 6,00 watt |  |  |  |  | 4006643 | GOED |  | 70009610 |  | 70009608 | 7005115292 | 00000000 | STAAL | [9 empty] | CPO | 1117510
1521383 | 011941 | In Bedrijf | Landgraaf | LANDGRAAF |  | Wijk 00 Schaesberg | Schaesberg Centrum | Hoofdstraat | 6372CN |  |  | Straatverlichting | ZUD1 Dummy | 1-Straatverlichting | Masten | 96 | 8 | MAST SERVICES NEDERLAND |  | 171 | 76 |  | SM ST 9,25 CO EU2500 T60x100 P7024 |  | 2013-01-31 |  | 2013 | 01 | SITECO DL 500 MAXI A 1XCPO-TW90W | INDUSTRIELIGHT | 2013-01-31 | 2013 | 7024 GRAFIETGRIJS | 01 | LAMP PH MST CPO TW 90W 728 XTRA PGZ12 | 90 | N | 728 | 2018-06-12 10:27 | 2022-03-08 10:27 |  | 01 |  | 6 | 2013-01-31 | Gemeente Landgraaf | Gemeente Landgraaf | 199123.6853 | 322104.3071 | 50.887 | 6.0142 | 1 |  |  |  | 42385865 | Onbemeterde aansluiting Zuid | e 6,00 watt |  |  |  |  | 4006643 | GOED |  | 70009610 |  | 70009608 | 7005115292 | 00000000 | STAAL | [9 empty] | CPO | 1117511
1521384 | 011942 | In Bedrijf | Landgraaf | LANDGRAAF |  | Wijk 00 Schaesberg | Schaesberg Centrum | Hoofdstraat | 6372CN |  |  | Straatverlichting | ZUD1 Dummy | 1-Straatverlichting | Masten | 96 | 8 | MAST SERVICES NEDERLAND |  | 171 | 76 |  | SM ST 9,25 CO EU2500 T60x100 P7024 |  | 2013-01-31 |  | 2013 | 01 | SITECO DL 500 MAXI A 1XCPO-TW90W | INDUSTRIELIGHT | 2013-01-31 | 2013 | 7024 GRAFIETGRIJS | 01 | LAMP PH MST CPO TW 90W 728 XTRA PGZ12 | 90 | N | 728 | 2018-06-12 10:37 | 2022-03-08 10:37 |  | 01 |  | 6 | 2013-01-31 | Gemeente Landgraaf | Gemeente Landgraaf | 199123.4304 | 322134.0486 | 50.8873 | 6.0142 | 1 |  |  |  | 42385865 | Onbemeterde aansluiting Zuid | e 6,00 watt |  |  |  |  | 4006643 | GOED |  | 70009610 |  | 70009608 | 7005115292 | 00000000 | STAAL | [9 empty] | CPO | 1117512
1521573 | 000124 | In Bedrijf | Landgraaf | LANDGRAAF |  | Wijk 01 Nieuwenhagen | Nieuwenhagerheide | Voortstraat | 6373AT |  |  | Straatverlichting | ZUD1 Dummy | 1-Straatverlichting | Masten | 16 | 4.25 | 1Onbekend |  |  |  |  | OCTA ST 4.25 M | 7033 CEMENTGRIJS | 1984-03-01 | 2008-05-30 | 1984 | 01 | 2000 FORTIMO 16W 740 1100LM R9005 | INDAL | 2012-09-01 | 2012 | 9005 DIEPZWART | 01 | LAMP LED 16W 1100LM 740 | 16 | A7 |  | 2012-09-01 | 2047-12-07 |  | 01 |  | 0 | 2012-09-01 | Gemeente Landgraaf | Gemeente Landgraaf | 199508.921 | 324605.012 | 50.9095 | 6.02 | 1 |  |  |  | 36007528 | Onbemeterde aansluiting Zuid | x 0,00 watt | [5 empty] | GOED |  | 00000000 |  | 70010587 | 00000000 | 00000000 | STAAL / VERZINKT | 2017-05-27 | [8 empty] | LED | 1117700
1521574 | 001213 | In Bedrijf | Landgraaf | LANDGRAAF |  | Wijk 01 Nieuwenhagen | Exdel | Aan de Beuk | 6373AL |  |  | Straatverlichting | ZUD1 Dummy | 1-Straatverlichting | Masten | 16 | 4.25 | 1Onbekend |  |  |  |  | OCTA ST 4.25 M | 7033 CEMENTGRIJS | 1978-01-01 | 2008-05-30 | 1978 | 01 | 2000 FORTIMO 16W 740 1100LM R9005 | INDAL | 2012-09-01 | 2012 | 9005 DIEPZWART | 01 | LAMP LED 16W 1100LM 740 | 16 | A7 |  | 2012-09-01 | 2047-12-07 |  | 01 |  | 0 | 2012-09-01 | Gemeente Landgraaf | Gemeente Landgraaf | 199308 | 324533 | 50.9088 | 6.0171 | 1 |  |  |  | 36007528 | Onbemeterde aansluiting Zuid | x 0,00 watt | [5 empty] | GOED |  | 00000000 |  | 70010587 | 00000000 | 00000000 | STAAL / VERZINKT | 2017-05-27 | [8 empty] | LED | 1117701
1521793 | 011943 | In Bedrijf | Landgraaf | LANDGRAAF |  | Wijk 00 Schaesberg | Lichtenberg | Moltweg | 6371BT |  |  | Straatverlichting | ZUD1 Dummy | 1-Straatverlichting | Masten | 13 | 4.75 | VALMONT |  | 114 | 60 |  | PM ST 4,75 CV T60 GG M V |  | 2012-12-04 |  | 2012 | 01 | 2000 FORTIMO 16W 740 1100LM R9005 | INDAL | 2012-12-04 | 2012 | 9005 DIEPZWART | 01 | RETROFIT KEGEL LED 13W NW 1300LM LUMIN | 13 | N | 840 | 2016-04-08 | 2039-08-20 |  | 01 |  | 0 | 2012-12-04 | Gemeente Landgraaf | Gemeente Landgraaf | 198443.9232 | 324027.0927 | 50.9044 | 6.0048 | 1 |  |  |  | 42385865 | Onbemeterde aansluiting Zuid | x 0,00 watt |  |  |  |  | 4007346 | GOED |  | 70007262 |  | 70010587 | 70025160 | 00000000 | STAAL | [9 empty] | RETROLED | 1117924
1521794 | 011944 | In Bedrijf | Landgraaf | LANDGRAAF |  | Wijk 00 Schaesberg | Lichtenberg | Moltweg | 6371BT |  |  | Straatverlichting | ZUD1 Dummy | 1-Straatverlichting | Masten | 13 | 4.75 | VALMONT |  | 114 | 60 |  | PM ST 4,75 CV T60 GG M V |  | 2012-12-04 |  | 2012 | 01 | 2000 FORTIMO 16W 740 1100LM R9005 | INDAL | 2012-12-04 | 2012 | 9005 DIEPZWART | 01 | RETROFIT KEGEL LED 13W NW 1300LM LUMIN | 13 | N | 840 | 2016-04-07 | 2039-08-19 |  | 01 |  | 0 | 2012-12-04 | Gemeente Landgraaf | Gemeente Landgraaf | 198464.8151 | 324033.2909 | 50.9044 | 6.0051 | 1 |  |  |  | 42385865 | Onbemeterde aansluiting Zuid | x 0,00 watt |  |  |  |  | 4007346 | GOED |  | 70007262 |  | 70010587 | 70025160 | 00000000 | STAAL | [9 empty] | RETROLED | 1117925
1521795 | 011945 | In Bedrijf | Landgraaf | LANDGRAAF |  | Wijk 00 Schaesberg | Lichtenberg | Moltweg | 6371BT |  |  | Straatverlichting | ZUD1 Dummy | 1-Straatverlichting | Masten | 13 | 4.75 | VALMONT |  | 114 | 60 |  | PM ST 4,75 CV T60 GG M V |  | 2012-12-05 |  | 2012 | 01 | 2000 FORTIMO 16W 740 1100LM R9005 | INDAL | 2012-12-05 | 2012 | 9005 DIEPZWART | 01 | RETROFIT KEGEL LED 13W NW 1300LM LUMIN | 13 | N | 840 | 2016-04-06 | 2039-08-18 |  | 01 |  | 0 | 2012-12-05 | Gemeente Landgraaf | Gemeente Landgraaf | 198497.9004 | 324042.3209 | 50.9045 | 6.0056 | 1 |  |  |  | 42385865 | Onbemeterde aansluiting Zuid | x 0,00 watt |  |  |  |  | 4007346 | GOED |  | 70007262 |  | 70010587 | 70025160 | 00000000 | STAAL | [9 empty] | RETROLED | 1117926
1521796 | 011946 | In Bedrijf | Landgraaf | LANDGRAAF |  | Wijk 00 Schaesberg | Lichtenberg | Moltweg | 6371BT |  |  | Straatverlichting | ZUD1 Dummy | 1-Straatverlichting | Masten | 13 | 4.75 | VALMONT |  | 114 | 60 |  | PM ST 4,75 CV T60 GG M V |  | 2012-12-06 |  | 2012 | 01 | 2000 FORTIMO 16W 740 1100LM R9005 | INDAL | 2012-12-06 | 2012 | 9005 DIEPZWART | 01 | RETROFIT KEGEL LED 13W NW 1300LM LUMIN | 13 | N | 840 | 2016-04-07 | 2039-08-19 |  | 01 |  | 0 | 2012-12-06 | Gemeente Landgraaf | Gemeente Landgraaf | 198521.5773 | 324048.8174 | 50.9046 | 6.0059 | 1 |  |  |  | 42385865 | Onbemeterde aansluiting Zuid | x 0,00 watt |  |  |  |  | 4007855/4007346 | GOED |  | 70007262 |  | 70010587 | 70025160 | 00000000 | STAAL | [9 empty] | RETROLED | 1117927
1521797 | 011947 | In Bedrijf | Landgraaf | LANDGRAAF |  | Wijk 00 Schaesberg | Lichtenberg | Moltweg | 6371BT |  |  | Straatverlichting | ZUD1 Dummy | 1-Straatverlichting | Masten | 11 | 4.75 | VALMONT |  | 114 | 60 |  | PM ST 4,75 CV T60 GG M V |  | 2013-02-08 |  | 2013 | 01 | 2000 FORTIMO 16W 740 1100LM R9005 | INDAL | 2013-02-08 | 2013 | 9005 DIEPZWART | 01 | LED 11 W | 11 | N |  | 2013-02-08 | 2017-10-11 |  | 01 |  | 0 | 2013-02-08 | Gemeente Landgraaf | Gemeente Landgraaf | 198549.5741 | 324056.5894 | 50.9046 | 6.0063 | 1 |  |  |  | 42385865 | Onbemeterde aansluiting Zuid | x 0,00 watt |  |  |  |  | 4007346 | GOED |  | 70007262 |  | 70010587 | 00000000 | 00000000 | STAAL | [9 empty] | LED | 1117928
1521798 | 011948 | In Bedrijf | Landgraaf | LANDGRAAF |  | Wijk 00 Schaesberg | Lichtenberg | Moltweg | 6371BT |  |  | Straatverlichting | ZUD1 Dummy | 1-Straatverlichting | Masten | 16 | 4.75 | VALMONT |  | 114 | 60 |  | PM ST 4,75 CV T60 GG M V |  | 2013-02-06 |  | 2013 | 01 | 2000 FORTIMO 16W 740 1100LM R9005 | INDAL | 2013-02-06 | 2013 | 9005 DIEPZWART | 01 | LED 16W | 16 | N |  | 2013-02-06 |  |  | 01 |  | 0 | 2013-02-06 | Gemeente Landgraaf | Gemeente Landgraaf | 198570.1512 | 324061.4603 | 50.9047 | 6.0066 | 1 |  |  |  | 42385865 | Onbemeterde aansluiting Zuid | x 0,00 watt |  |  |  |  | 4007346 | GOED |  | 70007262 |  | 70010587 | 00000000 | 00000000 | STAAL | [9 empty] | LED | 1117929
1521799 | 011949 | In Bedrijf | Landgraaf | LANDGRAAF |  | Wijk 00 Schaesberg | Lichtenberg | Moltweg | 6371BT |  |  | Straatverlichting | ZUD1 Dummy | 1-Straatverlichting | Masten | 11 | 4.75 | VALMONT |  | 114 | 60 |  | PM ST 4,75 CV T60 GG M V |  | 2013-02-08 |  | 2013 | 01 | 2000 FORTIMO 16W 740 1100LM R9005 | INDAL | 2013-02-08 | 2013 | 9005 DIEPZWART | 01 | LED 11 W | 11 | N |  | 2013-02-08 | 2017-10-11 |  | 01 |  | 0 | 2013-02-08 | Gemeente Landgraaf | Gemeente Landgraaf | 198594.6308 | 324067.3131 | 50.9047 | 6.0069 | 1 |  |  |  | 42385865 | Onbemeterde aansluiting Zuid | x 0,00 watt |  |  |  |  | 4007346 | GOED |  | 70007262 |  | 70010587 | 00000000 | 00000000 | STAAL | [9 empty] | LED | 1117930
1521800 | 011950 | In Bedrijf | Landgraaf | LANDGRAAF |  | Wijk 00 Schaesberg | Lichtenberg | Moltweg | 6371BT |  |  | Straatverlichting | ZUD1 Dummy | 1-Straatverlichting | Masten | 11 | 4.75 | VALMONT |  | 114 | 60 |  | PM ST 4,75 CV T60 GG M V |  | 2013-02-07 |  | 2013 | 01 | 2000 FORTIMO 16W 740 1100LM R9005 | INDAL | 2013-02-07 | 2013 | 9005 DIEPZWART | 01 | LED 11 W | 11 | N |  | 2013-02-07 | 2017-10-11 |  | 01 |  | 0 | 2013-02-07 | Gemeente Landgraaf | Gemeente Landgraaf | 198620.4485 | 324071.1073 | 50.9047 | 6.0073 | 1 |  |  |  | 42385865 | Onbemeterde aansluiting Zuid | x 0,00 watt |  |  |  |  | 4007346 | GOED |  | 70007262 |  | 70010587 | 00000000 | 00000000 | STAAL | [9 empty] | LED | 1117931
1521801 | 011951 | In Bedrijf | Landgraaf | LANDGRAAF |  | Wijk 00 Schaesberg | Lichtenberg | Moltweg | 6371BT |  |  | Straatverlichting | ZUD1 Dummy | 1-Straatverlichting | Masten | 13 | 4.75 | VALMONT |  | 114 | 60 |  | PM ST 4,75 CV T60 GG M V |  | 2013-02-19 |  | 2013 | 01 | 2000 FORTIMO 16W 740 1100LM R9005 | INDAL | 2013-02-19 | 2013 | 9005 DIEPZWART | 01 | RETROFIT KEGEL LED 13W NW 1300LM LUMIN | 13 | N | 840 | 2016-04-07 | 2039-08-19 |  | 01 |  | 0 | 2013-02-19 | Gemeente Landgraaf | Gemeente Landgraaf | 198643.9222 | 324073.1882 | 50.9048 | 6.0076 | 1 |  |  |  | 42385865 | Onbemeterde aansluiting Zuid | x 0,00 watt |  |  |  |  | 4007346 | GOED |  | 70007262 |  | 70010587 | 70025160 | 00000000 | STAAL | [9 empty] | RETROLED | 1117932
1521802 | 011952 | In Bedrijf | Landgraaf | LANDGRAAF |  | Wijk 00 Schaesberg | Lichtenberg | Moltweg | 6371BT |  |  | Straatverlichting | ZUD1 Dummy | 1-Straatverlichting | Masten | 13 | 4.75 | VALMONT |  | 114 | 60 |  | PM ST 4,75 CV T60 GG M V |  | 2014-11-28 |  | 2014 | 01 | 2000 FORTIMO 16W 740 1100LM R9005 | INDAL | 2014-11-28 | 2014 | 9005 DIEPZWART | 01 | RETROFIT KEGEL LED 13W NW 1300LM LUMIN | 13 | N | 840 | 2016-04-06 | 2039-08-18 |  | 01 |  | 0 | 2014-11-28 | Gemeente Landgraaf | Gemeente Landgraaf | 198666.7483 | 324073.7582 | 50.9048 | 6.008 | 1 |  |  |  | 42385865 | Onbemeterde aansluiting Zuid | x 0,00 watt |  |  |  |  | 4007855/4007346/3188138 | GOED |  | 70007262 |  | 70010587 | 70025160 | 00000000 | STAAL | [9 empty] | RETROLED | 1117933
1521803 | 011953 | In Bedrijf | Landgraaf | LANDGRAAF |  | Wijk 00 Schaesberg | Lichtenberg | Moltweg | 6371BT |  |  | Straatverlichting | ZUD1 Dummy | 1-Straatverlichting | Masten | 13 | 4.75 | VALMONT |  | 114 | 60 |  | PM ST 4,75 CV T60 GG M V |  | 2013-02-04 |  | 2013 | 01 | 2000 FORTIMO 16W 740 1100LM R9005 | INDAL | 2013-02-04 | 2013 | 9005 DIEPZWART | 01 | RETROFIT KEGEL LED 13W NW 1300LM LUMIN | 13 | N | 840 | 2016-04-06 | 2039-08-18 |  | 01 |  | 0 | 2013-02-04 | Gemeente Landgraaf | Gemeente Landgraaf | 198690.5337 | 324072.4547 | 50.9048 | 6.0083 | 1 |  |  |  | 42385865 | Onbemeterde aansluiting Zuid | x 0,00 watt |  |  |  |  | 4007855/4007346 | GOED |  | 70007262 |  | 70010587 | 70025160 | 00000000 | STAAL | [9 empty] | RETROLED | 1117934
1521804 | 011954 | In Bedrijf | Landgraaf | LANDGRAAF |  | Wijk 00 Schaesberg | Lichtenberg | Moltweg | 6371BT |  |  | Straatverlichting | ZUD1 Dummy | 1-Straatverlichting | Masten | 11 | 4.75 | VALMONT |  | 114 | 60 |  | PM ST 4,75 CV T60 GG M V |  | 2013-02-01 |  | 2013 | 01 | 2000 FORTIMO 16W 740 1100LM R9005 | INDAL | 2013-02-01 | 2013 | 9005 DIEPZWART | 01 | LED 11 W | 11 | N |  | 2013-02-01 | 2017-10-11 |  | 01 |  | 0 | 2013-02-01 | Gemeente Landgraaf | Gemeente Landgraaf | 198712.6147 | 324071.8895 | 50.9047 | 6.0086 | 1 |  |  |  | 42385865 | Onbemeterde aansluiting Zuid | x 0,00 watt |  |  |  |  | 4007346 | GOED |  | 70007262 |  | 70010587 | 00000000 | 00000000 | STAAL | [9 empty] | LED | 1117935
1521805 | 011955 | In Bedrijf | Landgraaf | LANDGRAAF |  | Wijk 00 Schaesberg | Lichtenberg | Moltweg | 6371BT |  |  | Straatverlichting | ZUD1 Dummy | 1-Straatverlichting | Masten | 13 | 4.75 | VALMONT |  | 114 | 60 |  | PM ST 4,75 CV T60 GG M V |  | 2013-02-04 |  | 2013 | 01 | 2000 FORTIMO 16W 740 1100LM R9005 | INDAL | 2013-02-04 | 2013 | 9005 DIEPZWART | 01 | RETROFIT KEGEL LED 13W NW 1300LM LUMIN | 13 | N | 840 | 2016-04-07 | 2039-08-19 |  | 01 |  | 0 | 2013-02-04 | Gemeente Landgraaf | Gemeente Landgraaf | 198739.0367 | 324071.1731 | 50.9047 | 6.009 | 1 |  |  |  | 42385865 | Onbemeterde aansluiting Zuid | x 0,00 watt |  |  |  |  | 4007855/4007346 | GOED |  | 70007262 |  | 70010587 | 70025160 | 00000000 | STAAL | [9 empty] | RETROLED | 1117936
1521806 | 011956 | In Bedrijf | Landgraaf | LANDGRAAF |  | Wijk 00 Schaesberg | Lichtenberg | Moltweg | 6371BT |  |  | Straatverlichting | ZUD1 Dummy | 1-Straatverlichting | Masten | 38 | 8 | VALMONT |  | 140 | 51 |  | OM ST 6,5 CV PTU51 GG M V |  | 2013-02-08 |  | 2013 | 01 | TECEO1 24LED 38W 740 5850lm 5103 500 mA ZIUTZ06 OPS/OPZ 48-60mm Geen Snoer | Schréder | 2023-03-01 | 2023 | AKZO150GS | 01 | LED 38 W | 38 | N |  | 2023-03-01 | 2027-11-01 |  | 01 |  | 0 | 2023-03-01 | Gemeente Landgraaf | Gemeente Landgraaf | 198589.5151 | 324079.0737 | 50.9048 | 6.0069 | 1 |  |  |  | 42385865 | Onbemeterde aansluiting Zuid | x 0,00 watt |  | ZIUTZ06 |  |  | PR00103722 ¦ jeroen.vermonden20220524 | GOED |  | 70007264 | 70007334 | 101314 | 00000000 | 00000000 | STAAL |  |  | UITH ST 2x1500/05 PTU48 T60 V | [6 empty] | LED | 1117937
1521806 | 011956 | In Bedrijf | Landgraaf | LANDGRAAF |  | Wijk 00 Schaesberg | Lichtenberg | Moltweg | 6371BT |  |  | Straatverlichting | ZUD1 Dummy | 1-Straatverlichting | Masten | 38 | 8 | VALMONT |  | 140 | 51 |  | OM ST 6,5 CV PTU51 GG M V |  | 2013-02-08 |  | 2013 | 02 | TECEO1 24LED 38W 740 5850lm 5103 500 mA ZIUTZ06 OPS/OPZ 48-60mm Geen Snoer | Schréder | 2023-03-01 | 2023 | AKZO150GS | 02 | LED 38 W | 38 | N |  | 2023-03-01 | 2027-11-01 | [5 empty] | Gemeente Landgraaf | Gemeente Landgraaf | 198589.5151 | 324079.0737 | 50.9048 | 6.0069 | 1 |  |  |  | 42385865 | Onbemeterde aansluiting Zuid |  |  | ZIUTZ06 |  |  | PR00103722 ¦ jeroen.vermonden20220524 | GOED |  | 70007264 | 70007334 | 101314 | 00000000 |  | STAAL |  |  | UITH ST 2x1500/05 PTU48 T60 V | [6 empty] | LED | 1117938
1521807 | 011957 | In Bedrijf | Landgraaf | LANDGRAAF |  | Wijk 00 Schaesberg | Lichtenberg | Moltweg | 6371BT |  |  | Straatverlichting | ZUD1 Dummy | 1-Straatverlichting | Masten | 41 | 8 | VALMONT |  | 159 | 51 | 0 | OM ST 6,5 CV PTU51 GG M V |  | 2015-05-01 |  | 2015 | 02 | *ECEO-1 24L 41W NW 4176LM A150 5068 DDC | Schréder | 2015-05-01 | 2015 | AKZO 150 GRIS SABLÉ SW310F | 02 | LED 41 W | 41 | N |  | 2015-05-01 |  |  | 02 |  | 0 | 2015-05-01 | Gemeente Landgraaf | Gemeente Landgraaf | 198567.1 | 324071.6 | 50.9048 | 6.0066 | 1 |  |  |  | 42385865 | Onbemeterde aansluiting Zuid | x 0,00 watt |  | ZIUTZ06 |  |  | 4007346/3210137 | GOED |  | 70007273 | 70007334 | 70013723 | 00000000 | 00000000 | STAAL |  |  | UITH ST 2x1500/05 PTU48 T60 V | [6 empty] | LED | 1117939
1521807 | 011957 | In Bedrijf | Landgraaf | LANDGRAAF |  | Wijk 00 Schaesberg | Lichtenberg | Moltweg | 6371BT |  |  | Straatverlichting | ZUD1 Dummy | 1-Straatverlichting | Masten | 41 | 8 | VALMONT |  | 159 | 51 | 0 | OM ST 6,5 CV PTU51 GG M V |  | 2015-05-01 |  | 2015 | 01 | *ECEO-1 24L 41W NW 4176LM A150 5068 DDC | Schréder | 2015-05-01 | 2015 | AKZO 150 GRIS SABLÉ SW310F | 01 | LED 41 W | 41 | N |  | 2015-05-01 |  |  | 01 |  | 0 | 2015-05-01 | Gemeente Landgraaf | Gemeente Landgraaf | 198567.1 | 324071.6 | 50.9048 | 6.0066 | 1 |  |  |  | 42385865 | Onbemeterde aansluiting Zuid | x 0,00 watt |  | ZIUTZ06 |  |  | 4007346/3210137 | GOED |  | 70007273 | 70007334 | 70013723 | 00000000 | 00000000 | STAAL |  |  | UITH ST 2x1500/05 PTU48 T60 V | [6 empty] | LED | 1117940
1521808 | 011958 | In Bedrijf | Landgraaf | LANDGRAAF |  | Wijk 00 Schaesberg | Lichtenberg | Moltweg | 6371BT |  |  | Straatverlichting | ZUD1 Dummy | 1-Straatverlichting | Masten | 50 | 8 | VALMONT |  | 140 | 51 |  | OM ST 6,5 CV PTU51 GG M V |  | 1997-07-01 | 2014-10-17 | 1997 | 01 | ARM-LED TECEO1 32LED 50W 740 7975lm 5103 ZIUTZ06 23:00-06:30 50% AKZO150GS 500mA GEN2, GEEN SNOER, OPZ/OPS 48-60mm |  | 2023-03-01 | 2023 |  | 01 | LED 50 W | 50 | N |  | 2023-03-01 | 2034-11-05 |  | 01 |  | 0 | 2023-03-01 | Gemeente Landgraaf | Gemeente Landgraaf | 198755.3279 | 324085.8015 | 50.9049 | 6.0092 | 1 |  |  |  | 42385865 | Onbemeterde aansluiting Zuid | x 0,00 watt |  | ZIUTZ06 |  |  | PR00103722 ¦ jeroen.vermonden20220524 | GOED |  | 70007264 | 70007338 | 101021 | 00000000 | 00000000 | STAAL | 2014-10-17 |  | UITH ST 1x1500/05 PTU60 T60 V | [6 empty] | LED | 1117941
1521809 | 011959 | In Bedrijf | Landgraaf | LANDGRAAF |  | Wijk 00 Schaesberg | Lichtenberg | Moltweg | 6371BT |  |  | Straatverlichting | ZUD1 Dummy | 1-Straatverlichting | Masten | 50 | 8 | VALMONT |  | 140 | 51 |  | OM ST 6,5 CV PTU51 GG M V |  | 2013-02-01 | 2014-10-17 | 2013 | 01 | ARM-LED TECEO1 32LED 50W 740 7975lm 5103 ZIUTZ06 23:00-06:30 50% AKZO150GS 500mA GEN2, GEEN SNOER, OPZ/OPS 48-60mm |  | 2023-03-01 | 2023 |  | 01 | LED 50 W | 50 | N |  | 2023-03-01 | 2034-11-05 |  | 01 |  | 0 | 2023-03-01 | Gemeente Landgraaf | Gemeente Landgraaf | 198720.7979 | 324085.8843 | 50.9049 | 6.0087 | 1 |  |  |  | 42385865 | Onbemeterde aansluiting Zuid | x 0,00 watt |  | ZIUTZ06 |  |  | PR00103722 ¦ jeroen.vermonden20220524 | GOED |  | 70007264 | 70007338 | 101021 | 00000000 | 00000000 | STAAL | 2014-10-17 |  | UITH ST 1x1500/05 PTU60 T60 V | [6 empty] | LED | 1117942
1521810 | 011960 | In Bedrijf | Landgraaf | LANDGRAAF |  | Wijk 00 Schaesberg | Lichtenberg | Moltweg | 6371BT |  |  | Straatverlichting | ZUD1 Dummy | 1-Straatverlichting | Masten | 50 | 8 | VALMONT |  | 140 | 51 |  | OM ST 6,5 CV PTU51 GG M V |  | 2013-01-31 | 2014-10-17 | 2013 | 01 | ARM-LED TECEO1 32LED 50W 740 7975lm 5103 ZIUTZ06 23:00-06:30 50% AKZO150GS 500mA GEN2, GEEN SNOER, OPZ/OPS 48-60mm |  | 2023-03-01 | 2023 |  | 01 | LED 50 W | 50 | N |  | 2023-03-01 | 2034-11-05 |  | 01 |  | 0 | 2023-03-01 | Gemeente Landgraaf | Gemeente Landgraaf | 198694.5598 | 324087.1669 | 50.9049 | 6.0084 | 1 |  |  |  | 42385865 | Onbemeterde aansluiting Zuid | x 0,00 watt |  | ZIUTZ06 |  |  | PR00103722 ¦ jeroen.vermonden20220524 | GOED |  | 70007264 | 70007338 | 101021 | 00000000 | 00000000 | STAAL | 2014-10-17 |  | UITH ST 1x1500/05 PTU60 T60 V | [6 empty] | LED | 1117943
1521811 | 011961 | In Bedrijf | Landgraaf | LANDGRAAF |  | Wijk 00 Schaesberg | Lichtenberg | Moltweg | 6371BT |  |  | Straatverlichting | ZUD1 Dummy | 1-Straatverlichting | Masten | 50 | 8 | VALMONT |  | 140 | 51 |  | OM ST 6,5 CV PTU51 GG M V |  | 2013-02-01 | 2014-10-17 | 2013 | 01 | ARM-LED TECEO1 32LED 50W 740 7975lm 5103 ZIUTZ06 23:00-06:30 50% AKZO150GS 500mA GEN2, GEEN SNOER, OPZ/OPS 48-60mm |  | 2023-03-01 | 2023 |  | 01 | LED 50 W | 50 | N |  | 2023-03-01 | 2034-11-05 |  | 01 |  | 0 | 2023-03-01 | Gemeente Landgraaf | Gemeente Landgraaf | 198664.3629 | 324088.0396 | 50.9049 | 6.0079 | 1 |  |  |  | 42385865 | Onbemeterde aansluiting Zuid | x 0,00 watt |  | ZIUTZ06 |  |  | PR00103722 ¦ jeroen.vermonden20220524 | GOED |  | 70007264 | 70007338 | 101021 | 00000000 | 00000000 | STAAL | 2014-10-17 |  | UITH ST 1x1500/05 PTU60 T60 V | [6 empty] | LED | 1117944
1521812 | 011962 | In Bedrijf | Landgraaf | LANDGRAAF |  | Wijk 00 Schaesberg | Lichtenberg | Moltweg | 6371BT |  |  | Straatverlichting | ZUD1 Dummy | 1-Straatverlichting | Masten | 50 | 8 | VALMONT |  | 140 | 51 |  | OM ST 6,5 CV PTU51 GG M V |  | 2013-02-06 | 2014-10-17 | 2013 | 01 | ARM-LED TECEO1 32LED 50W 740 7975lm 5103 ZIUTZ06 23:00-06:30 50% AKZO150GS 500mA GEN2, GEEN SNOER, OPZ/OPS 48-60mm |  | 2023-03-01 | 2023 |  | 01 | LED 50 W | 50 | N |  | 2023-03-01 | 2034-11-05 |  | 01 |  | 0 | 2023-03-01 | Gemeente Landgraaf | Gemeente Landgraaf | 198641.6101 | 324091.4131 | 50.9049 | 6.0076 | 1 |  |  |  | 42385865 | Onbemeterde aansluiting Zuid | x 0,00 watt |  | ZIUTZ06 |  |  | PR00103722 ¦ jeroen.vermonden20220524 | GOED |  | 70007264 | 70007338 | 101021 | 00000000 | 00000000 | STAAL | 2014-10-17 |  | UITH ST 1x1500/05 PTU60 T60 V | [6 empty] | LED | 1117945
1521813 | 011963 | In Bedrijf | Landgraaf | LANDGRAAF |  | Wijk 00 Schaesberg | Lichtenberg | Moltweg | 6371BT |  |  | Straatverlichting | ZUD1 Dummy | 1-Straatverlichting | Masten | 50 | 8 | VALMONT |  | 140 | 51 |  | OM ST 6,5 CV PTU51 GG M V |  | 2013-02-06 | 2014-10-17 | 2013 | 01 | ARM-LED TECEO1 32LED 50W 740 7975lm 5103 ZIUTZ06 23:00-06:30 50% AKZO150GS 500mA GEN2, GEEN SNOER, OPZ/OPS 48-60mm |  | 2023-03-01 | 2023 |  | 01 | LED 50 W | 50 | N |  | 2023-03-01 | 2034-11-05 |  | 01 |  | 0 | 2023-03-01 | Gemeente Landgraaf | Gemeente Landgraaf | 198611.5986 | 324092.6641 | 50.9049 | 6.0072 | 1 |  |  |  | 42385865 | Onbemeterde aansluiting Zuid | x 0,00 watt |  | ZIUTZ06 |  |  | PR00103722 ¦ jeroen.vermonden20220524 | GOED |  | 70007264 | 70007338 | 101021 | 00000000 | 00000000 | STAAL | 2014-10-17 |  | UITH ST 1x1500/05 PTU60 T60 V | [6 empty] | LED | 1117946
1521814 | 011964 | In Bedrijf | Landgraaf | LANDGRAAF |  | Wijk 00 Schaesberg | Lichtenberg | Moltweg | 6371BT |  |  | Straatverlichting | ZUD1 Dummy | 1-Straatverlichting | Masten | 38 | 8 | VALMONT |  | 140 | 51 |  | OM ST 6,5 CV PTU51 GG M V |  | 2013-02-06 | 2014-10-17 | 2013 | 01 | TECEO1 24X 38W NW 4824L A150 5103 DDC | Schréder | 2023-03-01 | 2016 | AKZO 150 GRIS SABLÉ SW310F | 01 | LED 38 W | 38 | N |  | 2023-03-01 | 2027-11-01 |  | 01 |  | 0 | 2023-03-01 | Gemeente Landgraaf | Gemeente Landgraaf | 198580.4 | 324086.8 | 50.9049 | 6.0067 | 1 |  |  |  | 42385865 | Onbemeterde aansluiting Zuid | x 0,00 watt |  | ZIUTZ06 |  |  | PR00103722 ¦ jeroen.vermonden20220524 | GOED |  | 70007264 | 70007338 | 70027568 | 00000000 | 00000000 | STAAL | 2014-10-17 |  | UITH ST 1x1500/05 PTU60 T60 V | [6 empty] | LED | 1117947
1521815 | 011965 | In Bedrijf | Landgraaf | LANDGRAAF |  | Wijk 00 Schaesberg | Lichtenberg | Moltweg | 6371BT |  |  | Straatverlichting | ZUD1 Dummy | 1-Straatverlichting | Masten | 50 | 8 | VALMONT |  | 140 | 51 |  | OM ST 6,5 CV PTU51 GG M V |  | 2012-12-05 | 2014-10-17 | 2012 | 01 | ARM-LED TECEO1 32LED 50W 740 7975lm 5103 ZIUTZ06 23:00-06:30 50% AKZO150GS 500mA GEN2, GEEN SNOER, OPZ/OPS 48-60mm |  | 2023-03-01 | 2023 |  | 01 | LED 50 W | 50 | N |  | 2023-03-01 | 2034-11-05 |  | 01 |  | 0 | 2023-03-01 | Gemeente Landgraaf | Gemeente Landgraaf | 198553.3 | 324077.3 | 50.9048 | 6.0064 | 1 |  |  |  | 42385865 | Onbemeterde aansluiting Zuid | x 0,00 watt |  | ZIUTZ06 |  |  | PR00103722 ¦ jeroen.vermonden20220524 | GOED |  | 70007264 | 70007338 | 101021 | 00000000 | 00000000 | STAAL | 2014-10-17 |  | UITH ST 1x1500/05 PTU60 T60 V | [6 empty] | LED | 1117948
1521816 | 011966 | In Bedrijf | Landgraaf | LANDGRAAF |  | Wijk 00 Schaesberg | Lichtenberg | Moltweg | 6371BT |  |  | Straatverlichting | ZUD1 Dummy | 1-Straatverlichting | Masten | 50 | 8 | VALMONT |  | 140 | 51 |  | OM ST 6,5 CV PTU51 GG M V |  | 2012-12-06 | 2014-10-17 | 2012 | 01 | ARM-LED TECEO1 32LED 50W 740 7975lm 5103 ZIUTZ06 23:00-06:30 50% AKZO150GS 500mA GEN2, GEEN SNOER, OPZ/OPS 48-60mm |  | 2023-03-01 | 2023 |  | 01 | LED 50 W | 50 | N |  | 2023-03-01 | 2034-11-05 |  | 01 |  | 0 | 2023-03-01 | Gemeente Landgraaf | Gemeente Landgraaf | 198524.6041 | 324064.0935 | 50.9047 | 6.0059 | 1 |  |  |  | 42385865 | Onbemeterde aansluiting Zuid | x 0,00 watt |  | ZIUTZ06 |  |  | PR00103722 ¦ jeroen.vermonden20220524 | GOED |  | 70007264 | 70007338 | 101021 | 00000000 | 00000000 | STAAL | 2014-10-17 |  | UITH ST 1x1500/05 PTU60 T60 V | [6 empty] | LED | 1117949
1521817 | 011967 | In Bedrijf | Landgraaf | LANDGRAAF |  | Wijk 00 Schaesberg | Lichtenberg | Moltweg | 6371BT |  |  | Straatverlichting | ZUD1 Dummy | 1-Straatverlichting | Masten | 50 | 8 | VALMONT |  | 140 | 51 |  | OM ST 6,5 CV PTU51 GG M V |  | 2012-12-06 | 2014-10-17 | 2012 | 01 | ARM-LED TECEO1 32LED 50W 740 7975lm 5103 ZIUTZ06 23:00-06:30 50% AKZO150GS 500mA GEN2, GEEN SNOER, OPZ/OPS 48-60mm |  | 2023-03-01 | 2023 |  | 01 | LED 50 W | 50 | N |  | 2023-03-01 | 2034-11-05 |  | 01 |  | 0 | 2023-03-01 | Gemeente Landgraaf | Gemeente Landgraaf | 198494.2003 | 324055.9328 | 50.9046 | 6.0055 | 1 |  |  |  | 42385865 | Onbemeterde aansluiting Zuid | x 0,00 watt |  | ZIUTZ06 |  |  | PR00103722 ¦ jeroen.vermonden20220524 | GOED |  | 70007264 | 70007338 | 101021 | 00000000 | 00000000 | STAAL | 2014-10-17 |  | UITH ST 1x1500/05 PTU60 T60 V | [6 empty] | LED | 1117950
1521818 | 011968 | In Bedrijf | Landgraaf | LANDGRAAF |  | Wijk 00 Schaesberg | Lichtenberg | Moltweg | 6371BT |  |  | Straatverlichting | ZUD1 Dummy | 1-Straatverlichting | Masten | 50 | 8 | VALMONT |  | 140 | 51 |  | OM ST 6,5 CV PTU51 GG M V |  | 2013-07-12 | 2014-10-17 | 2013 | 01 | ARM-LED TECEO1 32LED 50W 740 7975lm 5103 ZIUTZ06 23:00-06:30 50% AKZO150GS 500mA GEN2, GEEN SNOER, OPZ/OPS 48-60mm |  | 2023-03-01 | 2023 |  | 01 | LED 50 W | 50 | N |  | 2023-03-01 | 2034-11-05 |  | 01 |  | 0 | 2023-03-01 | Gemeente Landgraaf | Gemeente Landgraaf | 198448.4937 | 324045.0007 | 50.9045 | 6.0049 | 1 |  |  |  | 42385865 | Onbemeterde aansluiting Zuid | x 0,00 watt |  | ZIUTZ06 |  |  | PR00103722 ¦ jeroen.vermonden20220524 | GOED |  | 70007264 | 70007338 | 101021 | 00000000 | 00000000 | STAAL | 2014-10-17 |  | UITH ST 1x1500/05 PTU60 T60 V | [6 empty] | LED | 1117951
1521865 | 011969 | In Bedrijf | Landgraaf | LANDGRAAF |  | Wijk 00 Schaesberg | Schaesberg Centrum | Markt | 6372AT |  |  | Straatverlichting | ZUD1 Dummy | 1-Straatverlichting | Masten | 13 | 4 | VALMONT |  | 127 | 60 |  | PM ST 4,0 CO T60 D127 PE Z P7016 | RAL 7016 | 2013-03-19 |  | 2013 | 01 | 2335 12LED 16W NW 1450LM G900S EDD3A | INDAL | 2013-03-19 | 2013 | AKZO 900 GRIS SABLÉ SW 302F.. | 01 | RETROFIT KEGEL LED 13W NW 1300LM LUMIN | 13 | N | 840 | 2016-04-06 | 2039-08-18 |  | 01 |  | 0 | 2013-03-19 | Gemeente Landgraaf | Gemeente Landgraaf | 199282.9 | 322601.7 | 50.8915 | 6.0165 | 1 |  |  |  | 42385865 | Onbemeterde aansluiting Zuid | x 0,00 watt |  |  |  |  | 4005269 | GOED |  | 70014320 |  | 70014282 | 70025160 | 00000000 | STAAL | [9 empty] | RETROLED | 1118006
1521866 | 011970 | In Bedrijf | Landgraaf | LANDGRAAF |  | Wijk 00 Schaesberg | Schaesberg Centrum | Markt | 6372AT |  |  | Straatverlichting | ZUD1 Dummy | 1-Straatverlichting | Masten | 13 | 4 | VALMONT |  | 127 | 60 |  | PM ST 4,0 CO T60 D127 PE Z P7016 | RAL 7016 | 2013-07-08 |  | 2013 | 01 | 2335 12LED 16W NW 1450LM G900S EDD3A | INDAL | 2013-07-08 | 2013 | AKZO 900 GRIS SABLÉ SW 302F.. | 01 | RETROFIT KEGEL LED 13W NW 1300LM LUMIN | 13 | N | 840 | 2016-04-08 | 2039-08-20 |  | 01 |  | 0 | 2013-07-08 | Gemeente Landgraaf | Gemeente Landgraaf | 199278.5 | 322617.3 | 50.8916 | 6.0165 | 1 |  |  |  | 42385865 | Onbemeterde aansluiting Zuid | x 0,00 watt |  |  |  |  | 4005269/4013390 | GOED |  | 70014320 |  | 70014282 | 70025160 | 00000000 | STAAL | [9 empty] | RETROLED | 1118007
1521866 | 011970 | In Bedrijf | Landgraaf | LANDGRAAF |  | Wijk 00 Schaesberg | Schaesberg Centrum | Markt | 6372AT |  |  | Straatverlichting | ZUD1 Dummy | 1-Straatverlichting | Masten | 13 | 4 | VALMONT |  | 127 | 60 |  | PM ST 4,0 CO T60 D127 PE Z P7016 | RAL 7016 | 2013-07-08 |  | 2013 | 02 | 2335 12LED 16W NW 1450LM G900S EDD3A | INDAL | 2013-07-08 | 2013 | AKZO 900 GRIS SABLÉ SW 302F.. | 02 | RETROFIT KEGEL LED 13W NW 1300LM LUMIN | 13 | N | 840 | 2016-04-08 | 2039-08-20 |  | 02 |  | 0 | 2013-07-08 | Gemeente Landgraaf | Gemeente Landgraaf | 199278.5 | 322617.3 | 50.8916 | 6.0165 | 1 |  |  |  | 42385865 | Onbemeterde aansluiting Zuid | x 0,00 watt |  | ZIUTZ03 | 50 |  | 4005269/4013390 | GOED |  | 70014320 |  | 70014282 | 70025160 | 00000000 | STAAL | [9 empty] | RETROLED | 1118008
1521867 | 011971 | In Bedrijf | Landgraaf | LANDGRAAF |  | Wijk 00 Schaesberg | Schaesberg Centrum | Markt | 6372AT |  |  | Straatverlichting | ZUD1 Dummy | 1-Straatverlichting | Masten | 13 | 4 | VALMONT |  | 127 | 60 |  | PM ST 4,0 CO T60 D127 PE Z P7016 | RAL 7016 | 2013-07-12 |  | 2013 | 02 | 2335 12LED 16W NW 1450LM G900S EDD3A | INDAL | 2013-07-12 | 2013 | AKZO 900 GRIS SABLÉ SW 302F.. | 02 | RETROFIT KEGEL LED 13W NW 1300LM LUMIN | 13 | N | 840 | 2016-04-07 | 2039-08-19 |  | 02 |  | 0 | 2013-07-12 | Gemeente Landgraaf | Gemeente Landgraaf | 199275.5 | 322633.3 | 50.8918 | 6.0164 | 1 |  |  |  | 42385865 | Onbemeterde aansluiting Zuid | x 0,00 watt |  | ZIUTZ03 | 50 |  | 4005269/4013390 | GOED |  | 70014320 |  | 70014282 | 70025160 | 00000000 | STAAL | [9 empty] | RETROLED | 1118009
1521867 | 011971 | In Bedrijf | Landgraaf | LANDGRAAF |  | Wijk 00 Schaesberg | Schaesberg Centrum | Markt | 6372AT |  |  | Straatverlichting | ZUD1 Dummy | 1-Straatverlichting | Masten | 13 | 4 | VALMONT |  | 127 | 60 |  | PM ST 4,0 CO T60 D127 PE Z P7016 | RAL 7016 | 2013-07-12 |  | 2013 | 01 | 2335 12LED 16W NW 1450LM G900S EDD3A | INDAL | 2013-07-12 | 2013 | AKZO 900 GRIS SABLÉ SW 302F.. | 01 | RETROFIT KEGEL LED 13W NW 1300LM LUMIN | 13 | N | 840 | 2016-04-07 | 2039-08-19 |  | 01 |  | 0 | 2013-07-12 | Gemeente Landgraaf | Gemeente Landgraaf | 199275.5 | 322633.3 | 50.8918 | 6.0164 | 1 |  |  |  | 42385865 | Onbemeterde aansluiting Zuid | x 0,00 watt |  |  |  |  | 4005269/4013390 | GOED |  | 70014320 |  | 70014282 | 70025160 | 00000000 | STAAL | [9 empty] | RETROLED | 1118010
1521868 | 011972 | In Bedrijf | Landgraaf | LANDGRAAF |  | Wijk 00 Schaesberg | Schaesberg Centrum | Markt | 6372AT |  |  | Straatverlichting | ZUD1 Dummy | 1-Straatverlichting | Masten | 13 | 4 | VALMONT |  | 127 | 60 |  | PM ST 4,0 CO T60 D127 PE Z P7016 | RAL 7016 | 2013-05-01 |  | 2013 | 01 | 2335 12LED 16W NW 1450LM G900S EDD3A | INDAL | 2013-05-01 | 2013 | AKZO 900 GRIS SABLÉ SW 302F.. | 01 | RETROFIT KEGEL LED 13W NW 1300LM LUMIN | 13 | N | 840 | 2016-04-07 | 2039-08-19 |  | 01 |  | 0 | 2013-05-01 | Gemeente Landgraaf | Gemeente Landgraaf | 199261.24 | 322640.88 | 50.8918 | 6.0162 | 1 |  |  |  | 42385865 | Onbemeterde aansluiting Zuid | x 0,00 watt |  | ZIUTZ03 | 50 |  | 4005269 | GOED |  | 70014320 |  | 70014282 | 70025160 | 00000000 | STAAL | [9 empty] | RETROLED | 1118011
1521869 | 011973 | In Bedrijf | Landgraaf | LANDGRAAF |  | Wijk 00 Schaesberg | Schaesberg Centrum | Markt | 6372AT |  |  | Straatverlichting | ZUD1 Dummy | 1-Straatverlichting | Masten | 80 | 10 | VALMONT |  | 175 | 60 |  | PM ST 10,0 CO T60 D175 PE Z P7016 | RAL 7016 | 2013-04-09 |  | 2013 | 01 | NEOS 3 1XCDO-TT 70W R7016 EDD3A 1715 | Schréder | 2013-04-09 | 2013 | 7016 ANTRACIETGRIJS | 01 | LAMP CDO TT 70W 828 E27 | 70 | N | 828 | 2022-03-31 14:06 | 2025-01-18 14:06 |  | 01 |  | 10 | 2013-04-09 | Gemeente Landgraaf | Gemeente Landgraaf | 199261.7 | 322612.4 | 50.8916 | 6.0162 | 1 |  |  |  | 42385865 | Onbemeterde aansluiting Zuid | e 10,00 watt |  |  |  |  | 4005269 | GOED |  | 70014321 |  | 70014327 | 7005115276 | 00000000 | STAAL | [9 empty] | CDO-TT | 1118012
1522269 | 011974 | In Bedrijf | Landgraaf | LANDGRAAF |  |  |  | Larikslaan | 6371KE |  |  | Straatverlichting | ZUD1 Dummy | 1-Straatverlichting | Masten | 25 | 4 | VALMONT |  | 135 | 76 |  | PM ST 4,0 CO T76 D135 GG M P9005 | RAL 9005 | 2012-11-28 |  | 2012 | 01 | BDS470 22LED 25W WW 1700LM GR TB-IO D | Philips | 2012-11-28 | 2012 | DARK-GREY | 01 | LED 25 W | 25 | N |  | 2012-11-28 | 2032-11-23 |  | 01 |  | 0 | 2012-11-28 | Gemeente Landgraaf | Gemeente Landgraaf | 198464.5995 | 324369.1108 | 50.9074 | 6.0051 | 1 |  |  |  | 42385865 | Onbemeterde aansluiting Zuid | x 0,00 watt |  |  |  |  | 4001157 | GOED |  | 70013412 |  | 70013458 | 00000000 | 00000000 | STAAL | [9 empty] | LED | 1118423
1522270 | 011975 | In Bedrijf | Landgraaf | LANDGRAAF |  |  |  | Larikslaan | 6371KE |  |  | Straatverlichting | ZUD1 Dummy | 1-Straatverlichting | Masten | 25 | 4 | VALMONT |  | 135 | 76 |  | PM ST 4,0 CO T76 D135 GG M P9005 | RAL 9005 | 2012-11-28 |  | 2012 | 01 | BDS470 22LED 25W WW 1700LM GR TB-IO D | Philips | 2012-11-28 | 2012 | DARK-GREY | 01 | LED 25 W | 25 | N |  | 2012-11-28 | 2032-11-23 |  | 01 |  | 0 | 2012-11-28 | Gemeente Landgraaf | Gemeente Landgraaf | 198447.3225 | 324357.4865 | 50.9073 | 6.0049 | 1 |  |  |  | 42385865 | Onbemeterde aansluiting Zuid | x 0,00 watt |  |  |  |  | 4001157 | GOED |  | 70013412 |  | 70013458 | 00000000 | 00000000 | STAAL | [9 empty] | LED | 1118424
1522271 | 011976 | In Bedrijf | Landgraaf | LANDGRAAF |  |  |  | Larikslaan | 6371KE |  |  | Straatverlichting | ZUD1 Dummy | 1-Straatverlichting | Masten | 25 | 4 | VALMONT |  | 135 | 76 |  | PM ST 4,0 CO T76 D135 GG M P9005 | RAL 9005 | 2012-11-28 |  | 2012 | 01 | BDS470 22LED 25W WW 1700LM GR TB-IO D | Philips | 2012-11-28 | 2012 | DARK-GREY | 01 | LED 25 W | 25 | N |  | 2012-11-28 | 2032-11-23 |  | 01 |  | 0 | 2012-11-28 | Gemeente Landgraaf | Gemeente Landgraaf | 198453 | 324338 | 50.9072 | 6.005 | 1 |  |  |  | 42385865 | Onbemeterde aansluiting Zuid | x 0,00 watt |  |  |  |  | 4001157 | GOED |  | 70013412 |  | 70013458 | 00000000 | 00000000 | STAAL | [9 empty] | LED | 1118425
1522272 | 011977 | In Bedrijf | Landgraaf | LANDGRAAF |  |  |  | Larikslaan | 6371KE |  |  | Straatverlichting | ZUD1 Dummy | 1-Straatverlichting | Masten | 25 | 4 | VALMONT |  | 135 | 76 |  | PM ST 4,0 CO T76 D135 GG M P9005 | RAL 9005 | 2012-11-28 |  | 2012 | 01 | BDS470 22LED 25W WW 1700LM GR TB-IO D | Philips | 2012-11-28 | 2012 | DARK-GREY | 01 | LED 25 W | 25 | N |  | 2012-11-28 | 2032-11-23 |  | 01 |  | 0 | 2012-11-28 | Gemeente Landgraaf | Gemeente Landgraaf | 198428 | 324334 | 50.9071 | 6.0046 | 1 |  |  |  | 42385865 | Onbemeterde aansluiting Zuid | x 0,00 watt |  |  |  |  | 4001157 | GOED |  | 70013412 |  | 70013458 | 00000000 | 00000000 | STAAL | [9 empty] | LED | 1118426
1522273 | 011978 | In Bedrijf | Landgraaf | LANDGRAAF |  |  |  | Larikslaan | 6371KE |  |  | Straatverlichting | ZUD1 Dummy | 1-Straatverlichting | Masten | 25 | 4 | VALMONT |  | 135 | 76 |  | PM ST 4,0 CO T76 D135 GG M P9005 | RAL 9005 | 2012-11-28 |  | 2012 | 01 | BDS470 22LED 25W WW 1700LM GR TB-IO D | Philips | 2012-11-28 | 2012 | DARK-GREY | 01 | LED 25 W | 25 | N |  | 2012-11-28 | 2032-11-23 |  | 01 |  | 0 | 2012-11-28 | Gemeente Landgraaf | Gemeente Landgraaf | 198403.4243 | 324332.7625 | 50.9071 | 6.0043 | 1 |  |  |  | 42385865 | Onbemeterde aansluiting Zuid | x 0,00 watt |  |  |  |  | 4001157 | GOED |  | 70013412 |  | 70013458 | 00000000 | 00000000 | STAAL | [9 empty] | LED | 1118427
1522274 | 011979 | In Bedrijf | Landgraaf | LANDGRAAF |  |  |  | Wilgenlaan | 6371KG |  |  | Straatverlichting | ZUD1 Dummy | 1-Straatverlichting | Masten | 25 | 4 | VALMONT |  | 135 | 76 |  | PM ST 4,0 CO T76 D135 GG M P9005 | RAL 9005 | 2012-11-28 |  | 2012 | 01 | BDS470 22LED 25W WW 1700LM GR TB-IO D | Philips | 2012-11-28 | 2012 | DARK-GREY | 01 | LED 25 W | 25 | N |  | 2012-11-28 | 2032-11-23 |  | 01 |  | 0 | 2012-11-28 | Gemeente Landgraaf | Gemeente Landgraaf | 198198.7 | 324357.4 | 50.9073 | 6.0013 | 1 |  |  |  | 42385865 | Onbemeterde aansluiting Zuid | x 0,00 watt |  |  |  |  | 4001157 | GOED |  | 70013412 |  | 70013458 | 00000000 | 00000000 | STAAL | [9 empty] | LED | 1118428
1522275 | 011980 | In Bedrijf | Landgraaf | LANDGRAAF |  |  |  | Larikslaan | 6371KE |  |  | Straatverlichting | ZUD1 Dummy | 1-Straatverlichting | Masten | 25 | 4 | VALMONT |  | 135 | 76 |  | PM ST 4,0 CO T76 D135 GG M P9005 | RAL 9005 | 2012-11-28 |  | 2012 | 01 | BDS470 22LED 25W WW 1700LM GR TB-IO D | Philips | 2012-11-28 | 2012 | DARK-GREY | 01 | LED 25 W | 25 | N |  | 2012-11-28 | 2032-11-23 |  | 01 |  | 0 | 2012-11-28 | Gemeente Landgraaf | Gemeente Landgraaf | 198356.6295 | 324340.248 | 50.9072 | 6.0036 | 1 |  |  |  | 42385865 | Onbemeterde aansluiting Zuid | x 0,00 watt |  |  |  |  | 4031960 ¦ JeroenVe20200113 | GOED |  | 70013412 |  | 70013458 | 00000000 | 00000000 | STAAL | [9 empty] | LED | 1118429
1522276 | 011981 | In Bedrijf | Landgraaf | LANDGRAAF |  |  |  | Larikslaan | 6371KE |  |  | Straatverlichting | ZUD1 Dummy | 1-Straatverlichting | Masten | 25 | 4 | VALMONT |  | 135 | 76 |  | PM ST 4,0 CO T76 D135 GG M P9005 | RAL 9005 | 2012-11-28 |  | 2012 | 01 | BDS470 22LED 25W WW 1700LM GR TB-IO D | Philips | 2012-11-28 | 2012 | DARK-GREY | 01 | LED 25 W | 25 | N |  | 2012-11-28 | 2032-11-23 |  | 01 |  | 0 | 2012-11-28 | Gemeente Landgraaf | Gemeente Landgraaf | 198332.2719 | 324342.4377 | 50.9072 | 6.0032 | 1 |  |  |  | 42385865 | Onbemeterde aansluiting Zuid | x 0,00 watt |  |  |  |  | 4031960 ¦ JeroenVe20200113 | GOED |  | 70013412 |  | 70013458 | 00000000 | 00000000 | STAAL | [9 empty] | LED | 1118430
1522277 | 011982 | In Bedrijf | Landgraaf | LANDGRAAF |  |  |  | Larikslaan | 6371KE |  |  | Straatverlichting | ZUD1 Dummy | 1-Straatverlichting | Masten | 25 | 4 | VALMONT |  | 135 | 76 |  | PM ST 4,0 CO T76 D135 GG M P9005 | RAL 9005 | 2012-11-28 |  | 2012 | 01 | BDS470 22LED 25W WW 1700LM GR TB-IO D | Philips | 2012-11-28 | 2012 | DARK-GREY | 01 | LED 25 W | 25 | N |  | 2012-11-28 | 2032-11-23 |  | 01 |  | 0 | 2012-11-28 | Gemeente Landgraaf | Gemeente Landgraaf | 198307.5857 | 324338.8428 | 50.9072 | 6.0029 | 1 |  |  |  | 42385865 | Onbemeterde aansluiting Zuid | x 0,00 watt |  |  |  |  | 4001157 | GOED |  | 70013412 |  | 70013458 | 00000000 | 00000000 | STAAL | [9 empty] | LED | 1118431
1522278 | 011983 | In Bedrijf | Landgraaf | LANDGRAAF |  |  |  | Larikslaan | 6371KE |  |  | Straatverlichting | ZUD1 Dummy | 1-Straatverlichting | Masten | 25 | 4 | VALMONT |  | 135 | 76 |  | PM ST 4,0 CO T76 D135 GG M P9005 | RAL 9005 | 2012-11-28 |  | 2012 | 01 | BDS470 22LED 25W WW 1700LM GR TB-IO D | Philips | 2012-11-28 | 2012 | DARK-GREY | 01 | LED 25 W | 25 | N |  | 2012-11-28 | 2032-11-23 |  | 01 |  | 0 | 2012-11-28 | Gemeente Landgraaf | Gemeente Landgraaf | 198281.6264 | 324347.9355 | 50.9073 | 6.0025 | 1 |  |  |  | 42385865 | Onbemeterde aansluiting Zuid | x 0,00 watt |  |  |  |  | 4001157 | GOED |  | 70013412 |  | 70013458 | 00000000 | 00000000 | STAAL | [9 empty] | LED | 1118432
1522279 | 011984 | In Bedrijf | Landgraaf | LANDGRAAF |  |  |  | Larikslaan | 6371KE |  |  | Straatverlichting | ZUD1 Dummy | 1-Straatverlichting | Masten | 25 | 4 | VALMONT |  | 135 | 76 |  | PM ST 4,0 CO T76 D135 GG M P9005 | RAL 9005 | 2020-01-17 |  | 2020 | 01 | BDS491GRN25/830 2500LM |  | 2020-01-17 | 2020 |  | 01 | LED 25 W | 25 | N |  | 2020-01-17 | 2024-09-18 |  | 01 |  | 0 | 2020-01-17 | Gemeente Landgraaf | Gemeente Landgraaf | 198286.1662 | 324330.2462 | 50.9071 | 6.0026 | 1 |  |  |  | 42385865 | Onbemeterde aansluiting Zuid | x 0,00 watt |  | ZIUTZ06 |  |  | 1384914 | GOED |  | 70013412 |  | 00000000 | 00000000 | 00000000 | STAAL | [9 empty] | LED | 1118433
1522280 | 011985 | In Bedrijf | Landgraaf | LANDGRAAF |  |  |  | Larikslaan | 6371KE |  |  | Straatverlichting | ZUD1 Dummy | 1-Straatverlichting | Masten | 25 | 4 | VALMONT |  | 135 | 76 |  | PM ST 4,0 CO T76 D135 GG M P9005 | 9005 DIEPZWART | 2019-10-31 10:00 |  | 2019 | 01 | BDS470 22LED 25W WW 1700LM GR TB-IO D | Philips | 2012-11-28 | 2012 | DARK-GREY | 01 | LED 25 W | 25 | N |  | 2012-11-28 | 2032-11-23 |  | 01 |  | 0 | 2012-11-28 | Gemeente Landgraaf | Gemeente Landgraaf | 198247.8934 | 324312.5955 | 50.9069 | 6.002 | 1 |  |  |  | 42385865 | Onbemeterde aansluiting Zuid | x 0,00 watt |  |  |  |  | 1374256 | GOED |  | 70013412 |  | 70013458 | 00000000 | 00000000 | STAAL | [9 empty] | LED | 1118434
1522281 | 011986 | In Bedrijf | Landgraaf | LANDGRAAF |  |  |  | Larikslaan | 6371KE |  |  | Straatverlichting | ZUD1 Dummy | 1-Straatverlichting | Masten | 25 | 4 | VALMONT |  | 135 | 76 |  | PM ST 4,0 CO T76 D135 GG M P9005 | RAL 9005 | 2012-11-28 |  | 2012 | 01 | BDS470 22LED 25W WW 1700LM GR TB-IO D | Philips | 2012-11-28 | 2012 | DARK-GREY | 01 | LED 25 W | 25 | N |  | 2012-11-28 | 2032-11-23 |  | 01 |  | 0 | 2012-11-28 | Gemeente Landgraaf | Gemeente Landgraaf | 198219 | 324310.7 | 50.9069 | 6.0016 | 1 |  |  |  | 42385865 | Onbemeterde aansluiting Zuid | x 0,00 watt |  |  |  |  | 4001157 | GOED |  | 70013412 |  | 70013458 | 00000000 | 00000000 | STAAL | [9 empty] | LED | 1118435
1522282 | 011987 | In Bedrijf | Landgraaf | LANDGRAAF |  |  |  | Larikslaan | 6371KE |  |  | Straatverlichting | ZUD1 Dummy | 1-Straatverlichting | Masten | 25 | 4 | VALMONT |  | 135 | 76 |  | PM ST 4,0 CO T76 D135 GG M P9005 | RAL 9005 | 2012-11-28 |  | 2012 | 01 | BDS470 22LED 25W WW 1700LM GR TB-IO D | Philips | 2012-11-28 | 2012 | DARK-GREY | 01 | LED 25 W | 25 | N |  | 2012-11-28 | 2032-11-23 |  | 01 |  | 0 | 2012-11-28 | Gemeente Landgraaf | Gemeente Landgraaf | 198214.9 | 324285.9 | 50.9067 | 6.0016 | 1 |  |  |  | 42385865 | Onbemeterde aansluiting Zuid | x 0,00 watt |  |  |  |  | 4031960 ¦ JeroenVe20200113 | GOED |  | 70013412 |  | 70013458 | 00000000 | 00000000 | STAAL | [9 empty] | LED | 1118436
1522283 | 011988 | In Bedrijf | Landgraaf | LANDGRAAF |  |  |  | Larikslaan | 6371KE |  |  | Straatverlichting | ZUD1 Dummy | 1-Straatverlichting | Masten | 25 | 4 | VALMONT |  | 135 | 76 |  | PM ST 4,0 CO T76 D135 GG M P9005 | RAL 9005 | 2012-11-28 |  | 2012 | 01 | BDS470 22LED 25W WW 1700LM GR TB-IO D | Philips | 2012-11-28 | 2012 | DARK-GREY | 01 | LED 25 W | 25 | N |  | 2012-11-28 | 2032-11-23 |  | 01 |  | 0 | 2012-11-28 | Gemeente Landgraaf | Gemeente Landgraaf | 198193.3 | 324268.6 | 50.9066 | 6.0013 | 1 |  |  |  | 42385865 | Onbemeterde aansluiting Zuid | x 0,00 watt |  |  |  |  | 4001157 | GOED |  | 70013412 |  | 70013458 | 00000000 | 00000000 | STAAL | [9 empty] | LED | 1118437
1522284 | 011989 | In Bedrijf | Landgraaf | LANDGRAAF |  |  |  | Larikslaan | 6371KE |  |  | Straatverlichting | ZUD1 Dummy | 1-Straatverlichting | Masten | 25 | 4 | VALMONT |  | 135 | 76 |  | PM ST 4,0 CO T76 D135 GG M P9005 | RAL 9005 | 2012-11-28 |  | 2012 | 01 | BDS470 22LED 25W WW 1700LM GR TB-IO D | Philips | 2012-11-28 | 2012 | DARK-GREY | 01 | LED 25 W | 25 | N |  | 2012-11-28 | 2032-11-23 |  | 01 |  | 0 | 2012-11-28 | Gemeente Landgraaf | Gemeente Landgraaf | 198170.3 | 324257.7 | 50.9065 | 6.0009 | 1 |  |  |  | 42385865 | Onbemeterde aansluiting Zuid | x 0,00 watt |  |  |  | WO122651 | 4001157 | GOED |  | 70013412 |  | 70013458 | 00000000 | 00000000 | STAAL | [9 empty] | LED | 1118438
1522285 | 011990 | In Bedrijf | Landgraaf | LANDGRAAF |  | Wijk 01 Nieuwenhagen | Exdel | Eikenlaan | 6371 |  |  | Straatverlichting | ZUD1 Dummy | 1-Straatverlichting | Masten | 25 | 4 | VALMONT |  | 135 | 76 |  | PM ST 4,0 CO T76 D135 GG M P9005 | RAL 9005 | 2012-11-29 |  | 2012 | 01 | BDS470 22LED 25W WW 1700LM GR TB-IO D | Philips | 2012-11-29 | 2012 | DARK-GREY | 01 | LED 25 W | 25 | N |  | 2012-11-29 | 2017-08-01 |  | 01 |  | 0 | 2012-11-29 | Gemeente Landgraaf | Gemeente Landgraaf | 198153.3 | 324260.5 | 50.9065 | 6.0007 | 1 |  |  |  | 42385865 | Onbemeterde aansluiting Zuid | x 0,00 watt |  |  |  |  | 4001157 | GOED |  | 70013412 |  | 70013458 | 00000000 | 00000000 | STAAL | [9 empty] | LED | 1118439
1522286 | 011991 | In Bedrijf | Landgraaf | LANDGRAAF |  | Wijk 01 Nieuwenhagen | Exdel | Eikenlaan | 6371 |  |  | Straatverlichting | ZUD1 Dummy | 1-Straatverlichting | Masten | 25 | 4 | VALMONT |  | 135 | 76 |  | PM ST 4,0 CO T76 D135 GG M P9005 | RAL 9005 | 2012-11-29 |  | 2012 | 01 | BDS470 22LED 25W WW 1700LM GR TB-IO D | Philips | 2012-11-29 | 2012 | DARK-GREY | 01 | LED 25 W | 25 | N |  | 2012-11-29 | 2017-08-01 |  | 01 |  | 0 | 2012-11-29 | Gemeente Landgraaf | Gemeente Landgraaf | 198159.24 | 324231.95 | 50.9062 | 6.0008 | 1 |  |  |  | 42385865 | Onbemeterde aansluiting Zuid | x 0,00 watt |  |  |  |  | 4001157 |  |  | 70013412 |  | 70013458 | 00000000 | 00000000 | STAAL | [9 empty] | LED | 1118440
1522287 | 011992 | In Bedrijf | Landgraaf | LANDGRAAF |  | Wijk 01 Nieuwenhagen | Exdel | Eikenlaan | 6371 |  |  | Straatverlichting | ZUD1 Dummy | 1-Straatverlichting | Masten | 25 | 4 | VALMONT |  | 135 | 76 |  | PM ST 4,0 CO T76 D135 GG M P9005 | RAL 9005 | 2012-11-29 |  | 2012 | 01 | BDS470 22LED 25W WW 1700LM GR TB-IO D | Philips | 2012-11-29 | 2012 | DARK-GREY | 01 | LED 25 W | 25 | N |  | 2012-11-29 | 2017-08-01 |  | 01 |  | 0 | 2012-11-29 | Gemeente Landgraaf | Gemeente Landgraaf | 198153.8452 | 324200.327 | 50.9059 | 6.0007 | 1 |  |  |  | 42385865 | Onbemeterde aansluiting Zuid | x 0,00 watt |  |  |  |  | 4001157 |  |  | 70013412 |  | 70013458 | 00000000 | 00000000 | STAAL | [9 empty] | LED | 1118441
1522746 | 011993 | In Bedrijf | Landgraaf | LANDGRAAF |  | Wijk 01 Nieuwenhagen | Op de Kamp | Raadhuisplein | 6371LA |  |  | Straatverlichting | ZUD1 Dummy | 1-Straatverlichting | Masten | 15 | 1 |  |  | 0 | 0 |  | ZUILKAST 2RVS30 VR 1XLS94 RAL7032 MT GAT |  | 2013-03-19 |  | 2013 | 01 | IGUZZINI ITEKA B790 PL-T 13W R7044 AT | IGUZZINI ILLUMINAZIONEBENELUX | 2013-03-19 | 2013 | 7044 SILK GREY | 01 | LAMP PH PLT 13W 830 GX24Q-2 4P | 13 | N | 830 | 2015-01-06 15:34 | 2013-03-19 |  | 01 |  | 2 | 2013-03-19 | Gemeente Landgraaf | Gemeente Landgraaf | 199811.1581 | 324180.0024 | 50.9056 | 6.0242 | 1 |  |  |  | 42385865 | Onbemeterde aansluiting Zuid | e 2,00 Watt |  |  |  |  | 4006264 | GOED |  | 70009014 |  | 70014525 | 7005114850 | 00000000 | [10 empty] | PL-T | 1118846
1522746 | 011993 | In Bedrijf | Landgraaf | LANDGRAAF |  | Wijk 01 Nieuwenhagen | Op de Kamp | Raadhuisplein | 6371LA |  |  | Straatverlichting | ZUD1 Dummy | 1-Straatverlichting | Masten | 15 | 1 |  |  | 0 | 0 |  | ZUILKAST 2RVS30 VR 1XLS94 RAL7032 MT GAT |  | 2013-03-19 |  | 2013 | 02 | IGUZZINI ITEKA B790 PL-T 13W R7044 AT | IGUZZINI ILLUMINAZIONEBENELUX | 2013-03-19 | 2013 | 7044 SILK GREY | 01 | LAMP PH PLT 13W 830 GX24Q-2 4P | 13 | N | 830 | 2013-03-19 | 2013-03-19 |  | 01 |  | 2 | 2013-03-19 | Gemeente Landgraaf | Gemeente Landgraaf | 199811.1581 | 324180.0024 | 50.9056 | 6.0242 | 1 |  |  |  | 42385865 | Onbemeterde aansluiting Zuid | e 2,00 Watt |  |  |  |  | 4006264 | GOED |  | 70009014 |  | 70014525 | 7005114850 | 00000000 | [10 empty] | PL-T | 1118847
1522746 | 011993 | In Bedrijf | Landgraaf | LANDGRAAF |  | Wijk 01 Nieuwenhagen | Op de Kamp | Raadhuisplein | 6371LA |  |  | Straatverlichting | ZUD1 Dummy | 1-Straatverlichting | Masten | 15 | 1 |  |  | 0 | 0 |  | ZUILKAST 2RVS30 VR 1XLS94 RAL7032 MT GAT |  | 2013-03-19 |  | 2013 | 03 | IGUZZINI ITEKA B790 PL-T 13W R7044 AT | IGUZZINI ILLUMINAZIONEBENELUX | 2013-03-19 | 2013 | 7044 SILK GREY | 01 | LAMP PH PLT 13W 830 GX24Q-2 4P | 13 | N | 830 | 2013-03-19 | 2013-03-19 |  | 01 |  | 2 | 2013-03-19 | Gemeente Landgraaf | Gemeente Landgraaf | 199811.1581 | 324180.0024 | 50.9056 | 6.0242 | 1 |  |  |  | 42385865 | Onbemeterde aansluiting Zuid | e 2,00 Watt |  |  |  |  | 4006264 | GOED |  | 70009014 |  | 70014525 | 7005114850 | 00000000 | [10 empty] | PL-T | 1118848
1522746 | 011993 | In Bedrijf | Landgraaf | LANDGRAAF |  | Wijk 01 Nieuwenhagen | Op de Kamp | Raadhuisplein | 6371LA |  |  | Straatverlichting | ZUD1 Dummy | 1-Straatverlichting | Masten | 15 | 1 |  |  | 0 | 0 |  | ZUILKAST 2RVS30 VR 1XLS94 RAL7032 MT GAT |  | 2013-03-19 |  | 2013 | 04 | IGUZZINI ITEKA B790 PL-T 13W R7044 AT | IGUZZINI ILLUMINAZIONEBENELUX | 2013-03-19 | 2013 | 7044 SILK GREY | 01 | LAMP PH PLT 13W 830 GX24Q-2 4P | 13 | N | 830 | 2013-03-19 | 2013-03-19 |  | 01 |  | 2 | 2013-03-19 | Gemeente Landgraaf | Gemeente Landgraaf | 199811.1581 | 324180.0024 | 50.9056 | 6.0242 | 1 |  |  |  | 42385865 | Onbemeterde aansluiting Zuid | e 2,00 Watt |  |  |  |  | 4006264 | GOED |  | 70009014 |  | 70014525 | 7005114850 | 00000000 | [10 empty] | PL-T | 1118849
1522746 | 011993 | In Bedrijf | Landgraaf | LANDGRAAF |  | Wijk 01 Nieuwenhagen | Op de Kamp | Raadhuisplein | 6371LA |  |  | Straatverlichting | ZUD1 Dummy | 1-Straatverlichting | Masten | 15 | 1 |  |  | 0 | 0 |  | ZUILKAST 2RVS30 VR 1XLS94 RAL7032 MT GAT |  | 2013-03-19 |  | 2013 | 05 | IGUZZINI ITEKA B790 PL-T 13W R7044 AT | IGUZZINI ILLUMINAZIONEBENELUX | 2013-03-19 | 2013 | 7044 SILK GREY | 01 | LAMP PH PLT 13W 830 GX24Q-2 4P | 13 | N | 830 | 2013-03-19 | 2013-03-19 |  | 01 |  | 2 | 2013-03-19 | Gemeente Landgraaf | Gemeente Landgraaf | 199811.1581 | 324180.0024 | 50.9056 | 6.0242 | 1 |  |  |  | 42385865 | Onbemeterde aansluiting Zuid | e 2,00 Watt |  |  |  |  | 4006264 | GOED |  | 70009014 |  | 70014525 | 7005114850 | 00000000 | [10 empty] | PL-T | 1118850
1522747 | 011994 | In Bedrijf | Landgraaf | LANDGRAAF |  | Wijk 01 Nieuwenhagen | Op de Kamp | Raadhuisplein | 6371LA |  |  | Straatverlichting | ZUD1 Dummy | 1-Straatverlichting | Masten | 15 | 1 |  |  | 0 | 0 |  | ZUILKAST 2RVS30 VR 1XLS94 RAL7032 MT GAT |  | 2013-03-19 |  | 2013 | 01 | IGUZZINI ITEKA B790 PL-T 13W R7044 AT | IGUZZINI ILLUMINAZIONEBENELUX | 2013-03-19 | 2013 | 7044 SILK GREY | 01 | LAMP PH PLT 13W 830 GX24Q-2 4P | 13 | N | 830 | 2015-01-06 15:20 | 2013-03-19 |  | 01 |  | 2 | 2013-03-19 | Gemeente Landgraaf | Gemeente Landgraaf | 199834.4036 | 324175.6886 | 50.9056 | 6.0246 | 1 |  |  |  | 42385865 | Onbemeterde aansluiting Zuid | e 2,00 Watt |  |  |  |  | 4006264 | GOED |  | 70009014 |  | 70014525 | 7005114850 | 00000000 | [10 empty] | PL-T | 1118851
1522747 | 011994 | In Bedrijf | Landgraaf | LANDGRAAF |  | Wijk 01 Nieuwenhagen | Op de Kamp | Raadhuisplein | 6371LA |  |  | Straatverlichting | ZUD1 Dummy | 1-Straatverlichting | Masten | 15 | 1 |  |  | 0 | 0 |  | ZUILKAST 2RVS30 VR 1XLS94 RAL7032 MT GAT |  | 2013-03-19 |  | 2013 | 02 | IGUZZINI ITEKA B790 PL-T 13W R7044 AT | IGUZZINI ILLUMINAZIONEBENELUX | 2013-03-19 | 2013 | 7044 SILK GREY | 01 | LAMP PH PLT 13W 830 GX24Q-2 4P | 13 | N | 830 | 2015-01-06 15:20 | 2013-03-19 |  | 01 |  | 2 | 2013-03-19 | Gemeente Landgraaf | Gemeente Landgraaf | 199834.4036 | 324175.6886 | 50.9056 | 6.0246 | 1 |  |  |  | 42385865 | Onbemeterde aansluiting Zuid | e 2,00 Watt |  |  |  |  | 4006264 | GOED |  | 70009014 |  | 70014525 | 7005114850 | 00000000 | [10 empty] | PL-T | 1118852
1522747 | 011994 | In Bedrijf | Landgraaf | LANDGRAAF |  | Wijk 01 Nieuwenhagen | Op de Kamp | Raadhuisplein | 6371LA |  |  | Straatverlichting | ZUD1 Dummy | 1-Straatverlichting | Masten | 15 | 1 |  |  | 0 | 0 |  | ZUILKAST 2RVS30 VR 1XLS94 RAL7032 MT GAT |  | 2013-03-19 |  | 2013 | 03 | IGUZZINI ITEKA B790 PL-T 13W R7044 AT | IGUZZINI ILLUMINAZIONEBENELUX | 2013-03-19 | 2013 | 7044 SILK GREY | 01 | LAMP PH PLT 13W 830 GX24Q-2 4P | 13 | N | 830 | 2013-03-19 | 2013-03-19 |  | 01 |  | 2 | 2013-03-19 | Gemeente Landgraaf | Gemeente Landgraaf | 199834.4036 | 324175.6886 | 50.9056 | 6.0246 | 1 |  |  |  | 42385865 | Onbemeterde aansluiting Zuid | e 2,00 Watt |  |  |  |  | 4006264 | GOED |  | 70009014 |  | 70014525 | 7005114850 | 00000000 | [10 empty] | PL-T | 1118853
1522747 | 011994 | In Bedrijf | Landgraaf | LANDGRAAF |  | Wijk 01 Nieuwenhagen | Op de Kamp | Raadhuisplein | 6371LA |  |  | Straatverlichting | ZUD1 Dummy | 1-Straatverlichting | Masten | 15 | 1 |  |  | 0 | 0 |  | ZUILKAST 2RVS30 VR 1XLS94 RAL7032 MT GAT |  | 2013-03-19 |  | 2013 | 04 | IGUZZINI ITEKA B790 PL-T 13W R7044 AT | IGUZZINI ILLUMINAZIONEBENELUX | 2013-03-19 | 2013 | 7044 SILK GREY | 01 | LAMP PH PLT 13W 830 GX24Q-2 4P | 13 | N | 830 | 2013-03-19 | 2013-03-19 |  | 01 |  | 2 | 2013-03-19 | Gemeente Landgraaf | Gemeente Landgraaf | 199834.4036 | 324175.6886 | 50.9056 | 6.0246 | 1 |  |  |  | 42385865 | Onbemeterde aansluiting Zuid | e 2,00 Watt |  |  |  |  | 4006264 | GOED |  | 70009014 |  | 70014525 | 7005114850 | 00000000 | [10 empty] | PL-T | 1118854
1522747 | 011994 | In Bedrijf | Landgraaf | LANDGRAAF |  | Wijk 01 Nieuwenhagen | Op de Kamp | Raadhuisplein | 6371LA |  |  | Straatverlichting | ZUD1 Dummy | 1-Straatverlichting | Masten | 15 | 1 |  |  | 0 | 0 |  | ZUILKAST 2RVS30 VR 1XLS94 RAL7032 MT GAT |  | 2013-03-19 |  | 2013 | 05 | IGUZZINI ITEKA B790 PL-T 13W R7044 AT | IGUZZINI ILLUMINAZIONEBENELUX | 2013-03-19 | 2013 | 7044 SILK GREY | 01 | LAMP PH PLT 13W 830 GX24Q-2 4P | 13 | N | 830 | 2013-03-19 | 2013-03-19 |  | 01 |  | 2 | 2013-03-19 | Gemeente Landgraaf | Gemeente Landgraaf | 199834.4036 | 324175.6886 | 50.9056 | 6.0246 | 1 |  |  |  | 42385865 | Onbemeterde aansluiting Zuid | e 2,00 Watt |  |  |  |  | 4006264 | GOED |  | 70009014 |  | 70014525 | 7005114850 | 00000000 | [10 empty] | PL-T | 1118855
1522748 | 011995 | In Bedrijf | Landgraaf | LANDGRAAF |  | Wijk 01 Nieuwenhagen | Op de Kamp | Raadhuisplein | 6371LA |  |  | Straatverlichting | ZUD1 Dummy | 1-Straatverlichting | Masten | 15 | 1 |  |  | 0 | 0 |  | ZUILKAST 2RVS30 VR 1XLS94 RAL7032 MT GAT |  | 2013-03-19 |  | 2013 | 02 | IGUZZINI ITEKA B790 PL-T 13W R7044 AT | IGUZZINI ILLUMINAZIONEBENELUX | 2013-03-19 | 2013 | 7044 SILK GREY | 01 | LAMP PH PLT 13W 830 GX24Q-2 4P | 13 | N | 830 | 2018-09-26 09:15 | 2021-01-26 09:15 |  | 01 |  | 2 | 2013-03-19 | Gemeente Landgraaf | Gemeente Landgraaf | 199847.6218 | 324152.8461 | 50.9054 | 6.0248 | 1 |  |  |  | 42385865 | Onbemeterde aansluiting Zuid | e 2,00 Watt |  |  |  |  | 1257503 | GOED |  | 70009014 |  | 70014525 | 7005114850 | 00000000 | [10 empty] | PL-T | 1118856
1522748 | 011995 | In Bedrijf | Landgraaf | LANDGRAAF |  | Wijk 01 Nieuwenhagen | Op de Kamp | Raadhuisplein | 6371LA |  |  | Straatverlichting | ZUD1 Dummy | 1-Straatverlichting | Masten | 15 | 1 |  |  | 0 | 0 |  | ZUILKAST 2RVS30 VR 1XLS94 RAL7032 MT GAT |  | 2013-03-19 |  | 2013 | 03 | IGUZZINI ITEKA B790 PL-T 13W R7044 AT | IGUZZINI ILLUMINAZIONEBENELUX | 2013-03-19 | 2013 | 7044 SILK GREY | 01 | LAMP PH PLT 13W 830 GX24Q-2 4P | 13 | N | 830 | 2018-09-26 09:15 | 2021-01-26 09:15 |  | 01 |  | 2 | 2013-03-19 | Gemeente Landgraaf | Gemeente Landgraaf | 199847.6218 | 324152.8461 | 50.9054 | 6.0248 | 1 |  |  |  | 42385865 | Onbemeterde aansluiting Zuid | e 2,00 Watt |  |  |  |  | 1257503 | GOED |  | 70009014 |  | 70014525 | 7005114850 | 00000000 | [10 empty] | PL-T | 1118857
1522748 | 011995 | In Bedrijf | Landgraaf | LANDGRAAF |  | Wijk 01 Nieuwenhagen | Op de Kamp | Raadhuisplein | 6371LA |  |  | Straatverlichting | ZUD1 Dummy | 1-Straatverlichting | Masten | 15 | 1 |  |  | 0 | 0 |  | ZUILKAST 2RVS30 VR 1XLS94 RAL7032 MT GAT |  | 2013-03-19 |  | 2013 | 04 | IGUZZINI ITEKA B790 PL-T 13W R7044 AT | IGUZZINI ILLUMINAZIONEBENELUX | 2013-03-19 | 2013 | 7044 SILK GREY | 01 | LAMP PH PLT 13W 830 GX24Q-2 4P | 13 | N | 830 | 2018-09-26 09:15 | 2021-01-26 09:15 |  | 01 |  | 2 | 2013-03-19 | Gemeente Landgraaf | Gemeente Landgraaf | 199847.6218 | 324152.8461 | 50.9054 | 6.0248 | 1 |  |  |  | 42385865 | Onbemeterde aansluiting Zuid | e 2,00 Watt |  |  |  |  | 1257503 | GOED |  | 70009014 |  | 70014525 | 7005114850 | 00000000 | [10 empty] | PL-T | 1118858
1522748 | 011995 | In Bedrijf | Landgraaf | LANDGRAAF |  | Wijk 01 Nieuwenhagen | Op de Kamp | Raadhuisplein | 6371LA |  |  | Straatverlichting | ZUD1 Dummy | 1-Straatverlichting | Masten | 24 | 1 |  |  | 0 | 0 |  | ZUILKAST 2RVS30 VR 1XLS94 RAL7032 MT GAT |  | 2013-03-19 |  | 2013 | 05 | ITEKA 1X 24W WW 2250L 7044 ST1 ND | IGUZZINI ILLUMINAZIONEBENELUX | 2018-09-26 09:15 | 2018 | RAL 7044 ZIJDEGRIJS | 01 | LED 24 W | 24 | N | 840 | 2018-09-26 | 2042-02-06 |  | 01 |  | 0 | 2018-09-26 | Gemeente Landgraaf | Gemeente Landgraaf | 199847.6218 | 324152.8461 | 50.9054 | 6.0248 | 1 |  |  |  | 42385865 | Onbemeterde aansluiting Zuid | x 0,00 watt |  |  |  |  | 1257503 | GOED |  | 70009014 |  | 70040897 | 00000000 | 00000000 | [10 empty] | LED | 1118859
1522748 | 011995 | In Bedrijf | Landgraaf | LANDGRAAF |  | Wijk 01 Nieuwenhagen | Op de Kamp | Raadhuisplein | 6371LA |  |  | Straatverlichting | ZUD1 Dummy | 1-Straatverlichting | Masten | 24 | 1 |  |  | 0 | 0 |  | ZUILKAST 2RVS30 VR 1XLS94 RAL7032 MT GAT |  | 2013-03-19 |  | 2013 | 01 | ITEKA 1X 24W WW 2250L 7044 ST1 ND | IGUZZINI ILLUMINAZIONEBENELUX | 2018-10-22 | 2018 | RAL 7044 ZIJDEGRIJS | 01 | LED 24 W | 24 | N | 840 | 2018-09-26 09:15 | 2042-03-04 |  | 01 |  | 0 | 2018-10-22 | Gemeente Landgraaf | Gemeente Landgraaf | 199847.6218 | 324152.8461 | 50.9054 | 6.0248 | 1 |  |  |  | 42385865 | Onbemeterde aansluiting Zuid | x 0,00 watt |  |  |  |  | 1257503 | GOED |  | 70009014 |  | 70040897 | 00000000 | 00000000 | [10 empty] | LED | 1118860
1522750 | 011996 | In Bedrijf | Landgraaf | LANDGRAAF |  | Wijk 01 Nieuwenhagen | Op de Kamp | Raadhuisplein | 6371LA |  |  | Straatverlichting | ZUD1 Dummy | 1-Straatverlichting | Masten | 15 | 1 |  |  | 0 | 0 |  | ZUILKAST 2RVS30 VR 1XLS94 RAL7032 MT GAT |  | 2013-03-19 |  | 2013 | 01 | IGUZZINI ITEKA B790 PL-T 13W R7044 AT | IGUZZINI ILLUMINAZIONEBENELUX | 2013-03-19 | 2013 | 7044 SILK GREY | 01 | LAMP PH PLT 13W 830 GX24Q-2 4P | 13 | N | 830 | 2015-01-06 14:43 | 2013-03-19 |  | 01 |  | 2 | 2013-03-19 | Gemeente Landgraaf | Gemeente Landgraaf | 199840.5426 | 324131.6143 | 50.9052 | 6.0247 | 1 |  |  |  | 42385865 | Onbemeterde aansluiting Zuid | e 2,00 Watt |  |  |  |  | 4006264 | GOED |  | 70009014 |  | 70014525 | 7005114850 | 00000000 | [10 empty] | PL-T | 1118863
1522750 | 011996 | In Bedrijf | Landgraaf | LANDGRAAF |  | Wijk 01 Nieuwenhagen | Op de Kamp | Raadhuisplein | 6371LA |  |  | Straatverlichting | ZUD1 Dummy | 1-Straatverlichting | Masten | 15 | 1 |  |  | 0 | 0 |  | ZUILKAST 2RVS30 VR 1XLS94 RAL7032 MT GAT |  | 2013-03-19 |  | 2013 | 02 | IGUZZINI ITEKA B790 PL-T 13W R7044 AT | IGUZZINI ILLUMINAZIONEBENELUX | 2013-03-19 | 2013 | 7044 SILK GREY | 02 | LAMP PH PLT 13W 830 GX24Q-2 4P | 13 | N | 830 | 2013-03-19 | 2013-03-19 |  | 01 |  | 2 | 2013-03-19 | Gemeente Landgraaf | Gemeente Landgraaf | 199840.5426 | 324131.6143 | 50.9052 | 6.0247 | 1 |  |  |  | 42385865 | Onbemeterde aansluiting Zuid | e 2,00 Watt |  |  |  |  | 4006264 | GOED |  | 70009014 |  | 70014525 | 7005114850 | 00000000 | [10 empty] | PL-T | 1118864
1522750 | 011996 | In Bedrijf | Landgraaf | LANDGRAAF |  | Wijk 01 Nieuwenhagen | Op de Kamp | Raadhuisplein | 6371LA |  |  | Straatverlichting | ZUD1 Dummy | 1-Straatverlichting | Masten | 15 | 1 |  |  | 0 | 0 |  | ZUILKAST 2RVS30 VR 1XLS94 RAL7032 MT GAT |  | 2013-03-19 |  | 2013 | 03 | IGUZZINI ITEKA B790 PL-T 13W R7044 AT | IGUZZINI ILLUMINAZIONEBENELUX | 2013-03-19 | 2013 | 7044 SILK GREY | 03 | LAMP PH PLT 13W 830 GX24Q-2 4P | 13 | N | 830 | 2013-03-19 | 2013-03-19 |  | 01 |  | 2 | 2013-03-19 | Gemeente Landgraaf | Gemeente Landgraaf | 199840.5426 | 324131.6143 | 50.9052 | 6.0247 | 1 |  |  |  | 42385865 | Onbemeterde aansluiting Zuid | e 2,00 Watt |  |  |  |  | 4006264 | GOED |  | 70009014 |  | 70014525 | 7005114850 | 00000000 | [10 empty] | PL-T | 1118865
1522750 | 011996 | In Bedrijf | Landgraaf | LANDGRAAF |  | Wijk 01 Nieuwenhagen | Op de Kamp | Raadhuisplein | 6371LA |  |  | Straatverlichting | ZUD1 Dummy | 1-Straatverlichting | Masten | 15 | 1 |  |  | 0 | 0 |  | ZUILKAST 2RVS30 VR 1XLS94 RAL7032 MT GAT |  | 2013-03-19 |  | 2013 | 04 | IGUZZINI ITEKA B790 PL-T 13W R7044 AT | IGUZZINI ILLUMINAZIONEBENELUX | 2013-03-19 | 2013 | 7044 SILK GREY | 04 | LAMP PH PLT 13W 830 GX24Q-2 4P | 13 | N | 830 | 2013-03-19 | 2013-03-19 |  | 01 |  | 2 | 2013-03-19 | Gemeente Landgraaf | Gemeente Landgraaf | 199840.5426 | 324131.6143 | 50.9052 | 6.0247 | 1 |  |  |  | 42385865 | Onbemeterde aansluiting Zuid | e 2,00 Watt |  |  |  |  | 4006264 | GOED |  | 70009014 |  | 70014525 | 7005114850 | 00000000 | [10 empty] | PL-T | 1118866
1522757 | 011997 | In Bedrijf | Landgraaf | LANDGRAAF |  | Wijk 01 Nieuwenhagen | Op de Kamp | Raadhuisplein | 6371LA |  |  | Straatverlichting | ZUD1 Dummy | 1-Straatverlichting | Masten | 51 | 7 | INDAL |  | 160 | 76 |  | SM ST 7M V CO GEBOGEN INDAL TYPE OCEAN | N.V.T. | 2013-03-11 |  | 2013 | 01 | OCEAN 1XCPO-T 45W R7044 EDD VG | INDAL | 2013-03-11 | 2013 | 7044 SILK GREY | 01 | LAMP PH MST CPO TW 45W 628 XTRA PGZ12 | 45 | N | 628 | 2013-03-11 | 2016-12-05 |  | 01 |  | 6 | 2013-03-11 | Gemeente Landgraaf | Gemeente Landgraaf | 199827.705 | 324132.7539 | 50.9052 | 6.0245 | 1 |  |  |  | 42385865 | Onbemeterde aansluiting Zuid | e 6,00 watt |  | ZIUTZ01 | 50 |  | 4006264 | GOED |  | 70014172 |  | 70014170 | 7005115284 | 00000000 | STAAL | [9 empty] | CPO | 1118879
1522758 | 011998 | In Bedrijf | Landgraaf | LANDGRAAF |  | Wijk 01 Nieuwenhagen | Op de Kamp | Raadhuisplein | 6371LA |  |  | Straatverlichting | ZUD1 Dummy | 1-Straatverlichting | Masten | 51 | 7 | INDAL |  | 160 | 76 |  | SM ST 7M V CO GEBOGEN INDAL TYPE OCEAN | N.V.T. | 2013-03-11 |  | 2013 | 01 | OCEAN 1XCPO-T 45W R7044 EDD VG | INDAL | 2013-03-11 | 2013 | 7044 SILK GREY | 01 | LAMP PH MST CPO TW 45W 628 XTRA PGZ12 | 45 | N | 628 | 2013-03-11 | 2016-12-05 |  | 01 |  | 6 | 2013-03-11 | Gemeente Landgraaf | Gemeente Landgraaf | 199822.5093 | 324165.7057 | 50.9055 | 6.0244 | 1 |  |  |  | 42385865 | Onbemeterde aansluiting Zuid | e 6,00 watt |  | ZIUTZ01 | 50 |  | 4006264 | GOED |  | 70014172 |  | 70014170 | 7005115284 | 00000000 | STAAL | [9 empty] | CPO | 1118880
1522759 | 011999 | In Bedrijf | Landgraaf | LANDGRAAF |  | Wijk 01 Nieuwenhagen | Op de Kamp | Raadhuisplein | 6371LA |  |  | Straatverlichting | ZUD1 Dummy | 1-Straatverlichting | Masten | 51 | 7 | INDAL |  | 160 | 76 |  | SM ST 7M V CO GEBOGEN INDAL TYPE OCEAN | N.V.T. | 2013-03-08 |  | 2013 | 01 | OCEAN 1XCPO-T 45W R7044 EDD VG | INDAL | 2013-03-08 | 2013 | 7044 SILK GREY | 01 | LAMP PH MST CPO TW 45W 628 XTRA PGZ12 | 45 | N | 628 | 2013-03-08 | 2016-12-02 |  | 01 |  | 6 | 2013-03-08 | Gemeente Landgraaf | Gemeente Landgraaf | 199803.4193 | 324148.1666 | 50.9053 | 6.0241 | 1 |  |  |  | 42385865 | Onbemeterde aansluiting Zuid | e 6,00 watt |  | ZIUTZ01 | 50 |  | 4006264 | GOED |  | 70014172 |  | 70014170 | 7005115284 | 00000000 | STAAL | [9 empty] | CPO | 1118881
1522760 | 012000 | In Bedrijf | Landgraaf | LANDGRAAF |  | Wijk 01 Nieuwenhagen | Op de Kamp | Raadhuisplein | 6371LA |  |  | Straatverlichting | ZUD1 Dummy | 1-Straatverlichting | Masten | 51 | 5 | INDAL |  | 160 | 76 |  | SM ST 5M V CO GEBOGEN INDAL TYPE OCEAN | N.V.T. | 2013-03-11 |  | 2013 | 01 | OCEAN 1XCPO-T 45W R7044 EDD VG | INDAL | 2013-03-11 | 2013 | 7044 SILK GREY | 01 | LAMP PH MST CPO TW 45W 628 XTRA PGZ12 | 45 | N | 628 | 2013-03-11 | 2016-12-05 |  | 01 |  | 6 | 2013-03-11 | Gemeente Landgraaf | Gemeente Landgraaf | 199825.0294 | 324158.3228 | 50.9054 | 6.0244 | 1 |  |  |  | 42385865 | Onbemeterde aansluiting Zuid | e 6,00 watt |  | ZIUTZ01 | 50 |  | 4006264 | GOED |  | 70014173 |  | 70014170 | 7005115284 | 00000000 | STAAL | [9 empty] | CPO | 1118882
1522761 | 012001 | In Bedrijf | Landgraaf | LANDGRAAF |  | Wijk 01 Nieuwenhagen | Op de Kamp | Raadhuisplein | 6371LA |  |  | Straatverlichting | ZUD1 Dummy | 1-Straatverlichting | Masten | 51 | 5 | INDAL |  | 160 | 76 |  | SM ST 5M V CO GEBOGEN INDAL TYPE OCEAN | N.V.T. | 2013-03-11 |  | 2013 | 01 | OCEAN 1XCPO-T 45W R7044 EDD VG | INDAL | 2013-03-11 | 2013 | 7044 SILK GREY | 01 | LAMP PH MST CPO TW 45W 628 XTRA PGZ12 | 45 | N | 628 | 2013-03-11 | 2016-12-05 |  | 01 |  | 6 |  | Gemeente Landgraaf | Gemeente Landgraaf | 199808.9284 | 324143.8865 | 50.9053 | 6.0242 | 1 |  |  |  | 42385865 | Onbemeterde aansluiting Zuid | e 6,00 watt |  | ZIUTZ01 | 50 |  | 4006264 | GOED |  | 70014173 |  | 70014170 | 7005115284 | 00000000 | STAAL | [9 empty] | CPO | 1118883
1522762 | 012002 | In Bedrijf | Landgraaf | LANDGRAAF |  | Wijk 01 Nieuwenhagen | Op de Kamp | Raadhuisplein | 6371LA |  |  | Straatverlichting | ZUD1 Dummy | 1-Straatverlichting | Masten | 51 | 5 | INDAL |  | 160 | 76 |  | SM ST 5M V CO GEBOGEN INDAL TYPE OCEAN | N.V.T. | 2013-03-11 |  | 2013 | 01 | OCEAN 1XCPO-T 45W R7044 EDD VG | INDAL | 2013-03-11 | 2013 | 7044 SILK GREY | 01 | LAMP PH MST CPO TW 45W 628 XTRA PGZ12 | 45 | N | 628 | 2013-03-11 | 2016-12-05 |  | 01 |  | 6 | 2013-03-11 | Gemeente Landgraaf | Gemeente Landgraaf | 199827.0726 | 324140.375 | 50.9053 | 6.0245 | 1 |  |  |  | 42385865 | Onbemeterde aansluiting Zuid | e 6,00 watt |  | ZIUTZ01 | 50 |  | 4006264 | GOED |  | 70014173 |  | 70014170 | 7005115284 | 00000000 | STAAL | [9 empty] | CPO | 1118884
1522762 | 012002 | In Bedrijf | Landgraaf | LANDGRAAF |  | Wijk 01 Nieuwenhagen | Op de Kamp | Raadhuisplein | 6371LA |  |  | Straatverlichting | ZUD1 Dummy | 1-Straatverlichting | Masten | 45 | 5 | INDAL |  | 160 | 76 |  | SM ST 5M V CO GEBOGEN INDAL TYPE OCEAN | N.V.T. | 2013-03-11 |  | 2013 | 02 | Meyer grondspot 20W 8 620 012 000 |  | 2013-03-11 | 2013 |  | 02 | LAMP PH MST CPO TW 45W 628 XTRA PGZ12 | 45 | N | 628 | 2018-08-08 11:35 | 2022-05-04 11:35 |  | 01 |  | 0 | 2013-03-11 | Gemeente Landgraaf | Gemeente Landgraaf | 199827.0726 | 324140.375 | 50.9053 | 6.0245 | 1 |  |  |  | 42385865 | Onbemeterde aansluiting Zuid | x 0,00 watt |  |  |  |  | 4006264 | GOED |  | 70014173 |  | 70009379 | 7005115284 | 00000000 | STAAL | [9 empty] | CPO | 1118885
1522763 | 012003 | In Bedrijf | Landgraaf | LANDGRAAF |  | Wijk 01 Nieuwenhagen | Op de Kamp | Raadhuisplein | 6371LA |  |  | Straatverlichting | ZUD1 Dummy | 1-Straatverlichting | Masten | 51 | 9 | INDAL |  | 160 | 76 |  | SM ST 9M V CO GEBOGEN INDAL TYPE OCEAN | N.V.T. | 2013-03-11 |  | 2013 | 01 | OCEAN 1XCPO-T 45W R7044 EDD VG | INDAL | 2013-03-11 | 2013 | 7044 SILK GREY | 01 | LAMP PH MST CPO TW 45W 628 XTRA PGZ12 | 45 | N | 628 | 2013-03-11 | 2016-12-05 |  | 01 |  | 6 | 2013-03-11 | Gemeente Landgraaf | Gemeente Landgraaf | 199818.7804 | 324160.9029 | 50.9055 | 6.0244 | 1 |  |  |  | 42385865 | Onbemeterde aansluiting Zuid | e 6,00 watt |  | ZIUTZ01 | 50 |  | 4006264 | GOED |  | 70014171 |  | 70014170 | 7005115284 | 00000000 | STAAL | [9 empty] | CPO | 1118886
1522764 | 012004 | In Bedrijf | Landgraaf | LANDGRAAF |  | Wijk 01 Nieuwenhagen | Op de Kamp | Raadhuisplein | 6371LA |  |  | Straatverlichting | ZUD1 Dummy | 1-Straatverlichting | Masten | 51 | 9 | INDAL |  | 160 | 76 |  | SM ST 9M V CO GEBOGEN INDAL TYPE OCEAN | N.V.T. | 2013-03-11 |  | 2013 | 01 | OCEAN 1XCPO-T 45W R7044 EDD VG | INDAL | 2013-03-11 | 2013 | 7044 SILK GREY | 01 | LAMP PH MST CPO TW 45W 628 XTRA PGZ12 | 45 | N | 628 | 2013-03-11 | 2016-12-05 |  | 01 |  | 6 | 2013-03-11 | Gemeente Landgraaf | Gemeente Landgraaf | 199822.2859 | 324137.1947 | 50.9052 | 6.0244 | 1 |  |  |  | 42385865 | Onbemeterde aansluiting Zuid | e 6,00 watt |  | ZIUTZ01 | 50 |  | 4006264 | GOED |  | 70014171 |  | 70014170 | 7005115284 | 00000000 | STAAL | [9 empty] | CPO | 1118887
1522764 | 012004 | In Bedrijf | Landgraaf | LANDGRAAF |  | Wijk 01 Nieuwenhagen | Op de Kamp | Raadhuisplein | 6371LA |  |  | Straatverlichting | ZUD1 Dummy | 1-Straatverlichting | Masten | 20 | 9 | INDAL |  | 160 | 76 |  | SM ST 9M V CO GEBOGEN INDAL TYPE OCEAN | N.V.T. | 2013-03-11 |  | 2013 | 02 | Meyer grondspot 20W 8 620 012 000 |  | 2013-03-11 | 2013 |  | 02 | Lamp CDM-Tm mini 20W/830 PGJ5 | 20 | N | 830 | 2013-03-11 | 2016-12-05 |  | 01 |  | 0 | 2013-03-11 | Gemeente Landgraaf | Gemeente Landgraaf | 199822.2859 | 324137.1947 | 50.9052 | 6.0244 | 1 |  |  |  | 42385865 | Onbemeterde aansluiting Zuid | x 0,00 watt |  |  |  |  | 4006264 | GOED |  | 70014171 |  | 70009379 | 7005116772 | 00000000 | STAAL | [9 empty] | CDM-T | 1118888
1522765 | 012005 | In Bedrijf | Landgraaf | LANDGRAAF |  | Wijk 01 Nieuwenhagen | Op de Kamp | Raadhuisplein | 6371LA |  |  | Straatverlichting | ZUD1 Dummy | 1-Straatverlichting | Masten | 51 | 9 | INDAL |  | 160 | 76 |  | SM ST 9M V CO GEBOGEN INDAL TYPE OCEAN | N.V.T. | 2013-03-11 |  | 2013 | 01 | OCEAN 1XCPO-T 45W R7044 EDD VG | INDAL | 2013-03-11 | 2013 | 7044 SILK GREY | 01 | LAMP PH MST CPO TW 45W 628 XTRA PGZ12 | 45 | N | 628 | 2013-03-11 | 2016-12-05 |  | 01 |  | 6 |  | Gemeente Landgraaf | Gemeente Landgraaf | 199808.4724 | 324152.915 | 50.9054 | 6.0242 | 1 |  |  |  | 42385865 | Onbemeterde aansluiting Zuid | e 6,00 watt |  | ZIUTZ01 | 50 |  | 4006264 | GOED |  | 70014171 |  | 70014170 | 7005115284 | 00000000 | STAAL | [9 empty] | CPO | 1118889
1522765 | 012005 | In Bedrijf | Landgraaf | LANDGRAAF |  | Wijk 01 Nieuwenhagen | Op de Kamp | Raadhuisplein | 6371LA |  |  | Straatverlichting | ZUD1 Dummy | 1-Straatverlichting | Masten | 20 | 9 | INDAL |  | 160 | 76 |  | SM ST 9M V CO GEBOGEN INDAL TYPE OCEAN | N.V.T. | 2013-03-11 |  | 2013 | 02 | Meyer grondspot 20W 8 620 012 000 |  | 2013-03-11 | 2013 |  | 02 | Lamp CDM-Tm mini 20W/830 PGJ5 | 20 | N | 830 | 2013-03-11 | 2016-12-05 |  | 01 |  | 0 |  | Gemeente Landgraaf | Gemeente Landgraaf | 199808.4724 | 324152.915 | 50.9054 | 6.0242 | 1 |  |  |  | 42385865 | Onbemeterde aansluiting Zuid | x 0,00 watt |  |  |  |  | 4006264 | GOED |  | 70014171 |  | 70009379 | 7005116772 | 00000000 | STAAL | [9 empty] | CDM-T | 1118890
1523132 | 012006 | In Bedrijf | Landgraaf | LANDGRAAF |  | Wijk 00 Schaesberg | Achter den Winkel | Prickenscheydt | 6372RJ |  |  | Straatverlichting | ZUD1 Dummy | 1-Straatverlichting | Masten | 23 | 6 | VALMONT |  | 140 | 48 |  | LM ST 6,0 CI H7,0 EU380/0 T48 GG P7021 | 7021 ZWARTGRIJS | 2015-01-30 |  | 2015 | 01 | BRP435 16L 23W NW 3000LM GR DRW DD3A | Philips | 2015-01-30 | 2015 | GRIJS | 01 | LED 23 W | 23 | N |  | 2015-01-30 |  |  | 01 |  | 0 | 2015-01-30 | Gemeente Landgraaf | Gemeente Landgraaf | 198931.3351 | 322080.4578 | 50.8868 | 6.0115 | 1 |  |  |  | 42385865 | Onbemeterde aansluiting Zuid | x 0,00 watt |  | ZIUTZ03 |  |  | 4014856 | GOED |  | 70025840 |  | 70025835 | 00000000 | 00000000 | STAAL | [9 empty] | LED | 1119215
1525796 | 012007 | In Bedrijf | Landgraaf | LANDGRAAF |  | Wijk 00 Schaesberg | Schaesberg Centrum | Markt | 6372AT |  |  | Straatverlichting | ZUD1 Dummy | 1-Straatverlichting | Masten | 13 | 4 | VALMONT |  | 127 | 60 |  | PM ST 4,0 CO T60 D127 PE Z P7016 | 7016 ANTRACIETGRIJS | 2013-04-10 |  | 2013 | 01 | 2335 12LED 16W NW 1450LM G900S EDD3A | INDAL | 2013-04-22 | 2013 | AKZO 900 GRIS SABLÉ SW 302F.. | 01 | RETROFIT KEGEL LED 13W NW 1300LM LUMIN | 13 | N | 840 | 2016-04-08 | 2039-08-20 |  | 01 |  | 0 |  | Gemeente Landgraaf | Gemeente Landgraaf | 199214.5 | 322628.7 | 50.8917 | 6.0156 | 1 |  |  |  | 42385865 | Onbemeterde aansluiting Zuid | x 0,00 watt |  |  |  |  | 4005269 | GOED |  | 70014320 |  | 70014282 | 70025160 | 00000000 | STAAL | [9 empty] | RETROLED | 1121700
1526189 | 012008 | In Bedrijf | Landgraaf | LANDGRAAF |  | Wijk 00 Schaesberg | De Streep | Streeperveld | 6371JJ |  |  | Straatverlichting | ZUD1 Dummy | 1-Straatverlichting | Masten | 13 | 4.75 | VALMONT |  | 114 | 60 |  | PM ST 4,75 CV T60 GG M V |  | 2012-12-14 15:11 |  | 2012 | 01 | 2000 COMF 1XPLL 24W R9005 EVSA | INDAL | 2012-12-14 | 2012 | 9005 DIEPZWART | 01 | RETROFIT KEGEL LED 13W NW 1300LM LUMIN | 13 | N | 840 | 2016-05-17 | 2039-09-28 |  | 01 |  | 0 | 2016-05-17 | Gemeente Landgraaf | Gemeente Landgraaf | 199122 | 323524 | 50.8998 | 6.0144 | 1 |  |  |  | 42385865 | Onbemeterde aansluiting Zuid | x 0,00 watt |  |  |  |  | 2052239 ¦ rdoorsch20170329 | GOED |  | 70007262 |  | 70005956 | 70025160 | 00000000 | STAAL | [9 empty] | RETROLED | 1122077
1526190 | 012009 | In Bedrijf | Landgraaf | LANDGRAAF |  | Wijk 00 Schaesberg | De Streep | Streeperveld | 6371JJ |  |  | Straatverlichting | ZUD1 Dummy | 1-Straatverlichting | Masten | 13 | 4.75 | VALMONT |  | 114 | 60 |  | PM ST 4,75 CV T60 GG M V |  | 2012-12-14 |  | 2012 | 01 | 2000 COMF 1XPLL 24W R9005 EVSA | INDAL | 2012-12-14 | 2012 | 9005 DIEPZWART | 01 | RETROFIT KEGEL LED 13W NW 1300LM LUMIN | 13 | N | 840 | 2016-05-17 | 2039-09-28 |  | 01 |  | 0 | 2016-05-17 | Gemeente Landgraaf | Gemeente Landgraaf | 199142 | 323529 | 50.8998 | 6.0147 | 1 |  |  |  | 42385865 | Onbemeterde aansluiting Zuid | x 0,00 watt |  |  |  |  | 4008793 | GOED |  | 70007262 |  | 70005956 | 70025160 | 00000000 | STAAL | [9 empty] | RETROLED | 1122078
1526191 | 012010 | In Bedrijf | Landgraaf | LANDGRAAF |  | Wijk 00 Schaesberg | De Streep | Streeperveld | 6371JJ |  |  | Straatverlichting | ZUD1 Dummy | 1-Straatverlichting | Masten | 13 | 4.75 | VALMONT |  | 114 | 60 |  | PM ST 4,75 CV T60 GG M V |  | 2012-12-12 |  | 2012 | 01 | 2000 COMF 1XPLL 24W R9005 EVSA | INDAL | 2012-12-12 | 2012 | 9005 DIEPZWART | 01 | RETROFIT KEGEL LED 13W NW 1300LM LUMIN | 13 | N | 840 | 2016-05-17 | 2039-09-28 |  | 01 |  | 0 | 2016-05-17 | Gemeente Landgraaf | Gemeente Landgraaf | 199161 | 323532 | 50.8999 | 6.0149 | 1 |  |  |  | 42385865 | Onbemeterde aansluiting Zuid | x 0,00 watt |  |  |  |  | 4008793 | GOED |  | 70007262 |  | 70005956 | 70025160 | 00000000 | STAAL | [9 empty] | RETROLED | 1122079
1526192 | 012011 | In Bedrijf | Landgraaf | LANDGRAAF |  | Wijk 00 Schaesberg | De Streep | Streeperveld | 6371JJ |  |  | Straatverlichting | ZUD1 Dummy | 1-Straatverlichting | Masten | 13 | 4.75 | VALMONT |  | 114 | 60 |  | PM ST 4,75 CV T60 GG M V |  | 2012-12-10 |  | 2012 | 01 | 2000 COMF 1XPLL 24W R9005 EVSA | INDAL | 2012-12-10 | 2012 | 9005 DIEPZWART | 01 | RETROFIT KEGEL LED 13W NW 1300LM LUMIN | 13 | N | 840 | 2016-05-17 | 2039-09-28 |  | 01 |  | 0 | 2016-05-17 | Gemeente Landgraaf | Gemeente Landgraaf | 199152 | 323555 | 50.9001 | 6.0148 | 1 |  |  |  | 42385865 | Onbemeterde aansluiting Zuid | x 0,00 watt |  |  |  |  | 4008793 | GOED |  | 70007262 |  | 70005956 | 70025160 | 00000000 | STAAL | [9 empty] | RETROLED | 1122080
1526193 | 012012 | In Bedrijf | Landgraaf | LANDGRAAF |  | Wijk 00 Schaesberg | De Streep | Streeperveld | 6371JJ |  |  | Straatverlichting | ZUD1 Dummy | 1-Straatverlichting | Masten | 13 | 4.75 | VALMONT |  | 114 | 60 |  | PM ST 4,75 CV T60 GG M V |  | 2012-12-10 |  | 2012 | 01 | 2000 COMF 1XPLL 24W R9005 EVSA | INDAL | 2012-12-10 | 2012 | 9005 DIEPZWART | 01 | RETROFIT KEGEL LED 13W NW 1300LM LUMIN | 13 | N | 840 | 2016-05-17 | 2039-09-28 |  | 01 |  | 0 | 2016-05-17 | Gemeente Landgraaf | Gemeente Landgraaf | 199157 | 323579 | 50.9003 | 6.0149 | 1 |  |  |  | 42385865 | Onbemeterde aansluiting Zuid | x 0,00 watt |  |  |  |  | 4008793 | GOED |  | 70007262 |  | 70005956 | 70025160 | 00000000 | STAAL | [9 empty] | RETROLED | 1122081
1526194 | 012013 | In Bedrijf | Landgraaf | LANDGRAAF |  | Wijk 00 Schaesberg | De Streep | Streeperveld | 6371JJ |  |  | Straatverlichting | ZUD1 Dummy | 1-Straatverlichting | Masten | 13 | 4.75 | VALMONT |  | 114 | 60 |  | PM ST 4,75 CV T60 GG M V |  | 2012-12-10 |  | 2012 | 01 | 2000 COMF 1XPLL 24W R9005 EVSA | INDAL | 2012-12-10 | 2012 | 9005 DIEPZWART | 01 | RETROFIT KEGEL LED 13W NW 1300LM LUMIN | 13 | N | 840 | 2016-05-17 | 2039-09-28 |  | 01 |  | 0 | 2016-05-17 | Gemeente Landgraaf | Gemeente Landgraaf | 199159 | 323599 | 50.9005 | 6.0149 | 1 |  |  |  | 42385865 | Onbemeterde aansluiting Zuid | x 0,00 watt |  |  |  |  | 4008793 | GOED |  | 70007262 |  | 70005956 | 70025160 | 00000000 | STAAL | [9 empty] | RETROLED | 1122082
1526195 | 012014 | In Bedrijf | Landgraaf | LANDGRAAF |  | Wijk 00 Schaesberg | Lichtenberg | Kempkenshof | 6371JH |  |  | Straatverlichting | ZUD1 Dummy | 1-Straatverlichting | Masten | 13 | 4.75 | VALMONT |  | 114 | 60 |  | PM ST 4,75 CV T60 GG M V |  | 2012-12-12 |  | 2012 | 01 | 2000 COMF 1XPLL 24W R9005 EVSA | INDAL | 2012-12-12 | 2012 | 9005 DIEPZWART | 01 | RETROFIT KEGEL LED 13W NW 1300LM LUMIN | 13 | N | 840 | 2016-05-17 | 2039-09-28 |  | 01 |  | 0 | 2016-05-17 | Gemeente Landgraaf | Gemeente Landgraaf | 199174 | 323698 | 50.9013 | 6.0151 | 1 |  |  |  | 42385865 | Onbemeterde aansluiting Zuid | x 0,00 watt |  |  |  |  | 4008793 | GOED |  | 70007262 |  | 70005956 | 70025160 | 00000000 | STAAL | [9 empty] | RETROLED | 1122083
1526196 | 012015 | In Bedrijf | Landgraaf | LANDGRAAF |  | Wijk 00 Schaesberg | Lichtenberg | Kempkenshof | 6371JH |  |  | Straatverlichting | ZUD1 Dummy | 1-Straatverlichting | Masten | 13 | 4.75 | VALMONT |  | 114 | 60 |  | PM ST 4,75 CV T60 GG M V |  | 2012-12-12 |  | 2012 | 01 | 2000 COMF 1XPLL 24W R9005 EVSA | INDAL | 2012-12-12 | 2012 | 9005 DIEPZWART | 01 | RETROFIT KEGEL LED 13W NW 1300LM LUMIN | 13 | N | 840 | 2016-05-17 | 2039-09-28 |  | 01 |  | 0 | 2016-05-17 | Gemeente Landgraaf | Gemeente Landgraaf | 199193 | 323695 | 50.9013 | 6.0154 | 1 |  |  |  | 42385865 | Onbemeterde aansluiting Zuid | x 0,00 watt |  |  |  |  | 4008793 | GOED |  | 70007262 |  | 70005956 | 70025160 | 00000000 | STAAL | [9 empty] | RETROLED | 1122084
1526197 | 012016 | In Bedrijf | Landgraaf | LANDGRAAF |  | Wijk 00 Schaesberg | Lichtenberg | Kempkenshof | 6371JH |  |  | Straatverlichting | ZUD1 Dummy | 1-Straatverlichting | Masten | 13 | 4.75 | VALMONT |  | 114 | 60 |  | PM ST 4,75 CV T60 GG M V |  | 2012-12-11 09:54 |  | 2012 | 01 | 2000 COMF 1XPLL 24W R9005 EVSA | INDAL | 2012-12-11 | 2012 | 9005 DIEPZWART | 01 | RETROFIT KEGEL LED 13W NW 1300LM LUMIN | 13 | N | 840 | 2016-05-17 | 2039-09-28 |  | 01 |  | 0 | 2016-05-17 | Gemeente Landgraaf | Gemeente Landgraaf | 199212 | 323692 | 50.9013 | 6.0157 | 1 |  |  |  | 42385865 | Onbemeterde aansluiting Zuid | x 0,00 watt |  |  |  |  | 4008793 | GOED |  | 70007262 |  | 70005956 | 70025160 | 00000000 | STAAL | [9 empty] | RETROLED | 1122085
1526198 | 012017 | In Bedrijf | Landgraaf | LANDGRAAF |  | Wijk 00 Schaesberg | Lichtenberg | Kempkenshof | 6371JH |  |  | Straatverlichting | ZUD1 Dummy | 1-Straatverlichting | Masten | 13 | 4.75 | VALMONT |  | 114 | 60 |  | PM ST 4,75 CV T60 GG M V |  | 2012-12-12 |  | 2012 | 01 | 2000 COMF 1XPLL 24W R9005 EVSA | INDAL | 2012-12-12 | 2012 | 9005 DIEPZWART | 01 | RETROFIT KEGEL LED 13W NW 1300LM LUMIN | 13 | N | 840 | 2016-05-17 | 2039-09-28 |  | 01 |  | 0 | 2016-05-17 | Gemeente Landgraaf | Gemeente Landgraaf | 199221 | 323684 | 50.9012 | 6.0158 | 1 |  |  |  | 42385865 | Onbemeterde aansluiting Zuid | x 0,00 watt |  |  |  |  | 4008793 | GOED |  | 70007262 |  | 70005956 | 70025160 | 00000000 | STAAL | [9 empty] | RETROLED | 1122086
1526199 | 012018 | In Bedrijf | Landgraaf | LANDGRAAF |  | Wijk 00 Schaesberg | Lichtenberg | Kempkenshof | 6371JH |  |  | Straatverlichting | ZUD1 Dummy | 1-Straatverlichting | Masten | 13 | 4.75 | VALMONT |  | 114 | 60 |  | PM ST 4,75 CV T60 GG M V |  | 2012-12-11 |  | 2012 | 01 | 2000 COMF 1XPLL 24W R9005 EVSA | INDAL | 2012-12-11 | 2012 | 9005 DIEPZWART | 01 | RETROFIT KEGEL LED 13W NW 1300LM LUMIN | 13 | N | 840 | 2016-05-17 | 2039-09-28 |  | 01 |  | 0 | 2016-05-17 | Gemeente Landgraaf | Gemeente Landgraaf | 199224.3646 | 323695.0707 | 50.9013 | 6.0158 | 1 |  |  |  | 42385865 | Onbemeterde aansluiting Zuid | x 0,00 watt |  |  |  |  | 2037439 ¦ rdoorsch20150714 | GOED |  | 70007262 |  | 70005956 | 70025160 | 00000000 | STAAL | [9 empty] | RETROLED | 1122087
1526200 | 012019 | In Bedrijf | Landgraaf | LANDGRAAF |  | Wijk 00 Schaesberg | Lichtenberg | Kempkenshof | 6371JH |  |  | Straatverlichting | ZUD1 Dummy | 1-Straatverlichting | Masten | 13 | 4.75 | VALMONT |  | 114 | 60 |  | PM ST 4,75 CV T60 GG M V |  | 2012-12-11 |  | 2012 | 01 | 2000 COMF 1XPLL 24W R9005 EVSA | INDAL | 2012-12-11 | 2012 | 9005 DIEPZWART | 01 | RETROFIT KEGEL LED 13W NW 1300LM LUMIN | 13 | N | 840 | 2016-05-17 | 2039-09-28 |  | 01 |  | 0 | 2016-05-17 | Gemeente Landgraaf | Gemeente Landgraaf | 199229 | 323720 | 50.9015 | 6.0159 | 1 |  |  |  | 42385865 | Onbemeterde aansluiting Zuid | x 0,00 watt |  |  |  |  | 4008793 | GOED |  | 70007262 |  | 70005956 | 70025160 | 00000000 | STAAL | [9 empty] | RETROLED | 1122088
1526201 | 012020 | In Bedrijf | Landgraaf | LANDGRAAF |  | Wijk 00 Schaesberg | Lichtenberg | Kempkenshof | 6371JH |  |  | Straatverlichting | ZUD1 Dummy | 1-Straatverlichting | Masten | 13 | 4.75 | VALMONT |  | 114 | 60 |  | PM ST 4,75 CV T60 GG M V |  | 2012-12-14 |  | 2012 | 01 | 2000 COMF 1XPLL 24W R9005 EVSA | INDAL | 2012-12-14 | 2012 | 9005 DIEPZWART | 01 | RETROFIT KEGEL LED 13W NW 1300LM LUMIN | 13 | N | 840 | 2016-05-17 | 2039-09-28 |  | 01 |  | 0 | 2016-05-17 | Gemeente Landgraaf | Gemeente Landgraaf | 199202 | 323739 | 50.9017 | 6.0155 | 1 |  |  |  | 42385865 | Onbemeterde aansluiting Zuid | x 0,00 watt |  |  |  |  | 4008793 | GOED |  | 70007262 |  | 70005956 | 70025160 | 00000000 | STAAL | [9 empty] | RETROLED | 1122089
1547961 | 012021 | In Bedrijf | Landgraaf | LANDGRAAF |  | Wijk 00 Schaesberg | Lichtenberg | Surinameplein | 6371BB |  |  | Straatverlichting | ZUD1 Dummy | 1-Straatverlichting | Masten | 44 | 10 | 1Onbekend | 750 | 0 | 60 | 0 | Lichtzuil |  | 2013-03-01 |  | 2013 | 01 | 8464K4 40W NW 3450LM 4,5M AL GRAFIET DVB |  | 2013-03-01 | 2013 |  | 01 | LED 44 W | 44 | N |  | 2013-03-01 | 2017-11-01 |  | 01 |  | 0 | 2013-03-01 | Gemeente Landgraaf | Gemeente Landgraaf | 199501.0172 | 323661.0769 | 50.901 | 6.0198 | 1 |  |  |  | 42385865 | Onbemeterde aansluiting Zuid | x 0,00 watt |  |  |  |  | 4008375 | GOED |  | 00000000 |  | 70014755 | 00000000 | 00000000 | ALUMINIUM | [9 empty] | LED | 1142269
1547962 | 012022 | In Bedrijf | Landgraaf | LANDGRAAF |  | Wijk 00 Schaesberg | Lichtenberg | Surinameplein | 6371BB |  |  | Straatverlichting | ZUD1 Dummy | 1-Straatverlichting | Masten | 44 | 10 | 1Onbekend | 750 | 0 | 60 | 0 | Lichtzuil |  | 2013-03-01 |  | 2013 | 01 | 8464K4 40W NW 3450LM 4,5M AL GRAFIET DVB |  | 2013-03-01 | 2013 |  | 01 | LED 44 W | 44 | N |  | 2013-03-01 | 2017-11-01 |  | 01 |  | 0 | 2013-03-01 | Gemeente Landgraaf | Gemeente Landgraaf | 199513.9552 | 323670.5986 | 50.9011 | 6.02 | 1 |  |  |  | 42385865 | Onbemeterde aansluiting Zuid | x 0,00 watt |  |  |  |  | 4008375 | GOED |  | 00000000 |  | 70014755 | 00000000 | 00000000 | ALUMINIUM | [9 empty] | LED | 1142270
1547963 | 012023 | In Bedrijf | Landgraaf | LANDGRAAF |  | Wijk 00 Schaesberg | Lichtenberg | Surinameplein | 6371BB |  |  | Straatverlichting | ZUD1 Dummy | 1-Straatverlichting | Masten | 44 | 10 | 1Onbekend | 750 | 0 | 60 | 0 | Lichtzuil |  | 2013-03-01 |  | 2013 | 01 | 8464K4 40W NW 3450LM 4,5M AL GRAFIET DVB |  | 2013-03-01 | 2013 |  | 01 | LED 44 W | 44 | N |  | 2013-03-01 | 2017-11-01 |  | 01 |  | 0 | 2013-03-01 | Gemeente Landgraaf | Gemeente Landgraaf | 199527.5293 | 323672.0334 | 50.9011 | 6.0202 | 1 |  |  |  | 42385865 | Onbemeterde aansluiting Zuid | x 0,00 watt |  |  |  |  | 4008375 | GOED |  | 00000000 |  | 70014755 | 00000000 | 00000000 | ALUMINIUM | [9 empty] | LED | 1142271
1547964 | 012024 | In Bedrijf | Landgraaf | LANDGRAAF |  | Wijk 00 Schaesberg | Lichtenberg | Surinameplein | 6371BB |  |  | Straatverlichting | ZUD1 Dummy | 1-Straatverlichting | Masten | 44 | 10 | 1Onbekend | 750 | 0 | 60 | 0 | Lichtzuil |  | 2013-03-01 |  | 2013 | 01 | 8464K4 40W NW 3450LM 4,5M AL GRAFIET DVB |  | 2013-03-01 | 2013 |  | 01 | LED 44 W | 44 | N |  | 2013-03-01 | 2017-11-01 |  | 01 |  | 0 | 2013-03-01 | Gemeente Landgraaf | Gemeente Landgraaf | 199512.7596 | 323677.9279 | 50.9011 | 6.0199 | 1 |  |  |  | 42385865 | Onbemeterde aansluiting Zuid | x 0,00 watt |  |  |  |  | 4008375 | GOED |  | 00000000 |  | 70014755 | 00000000 | 00000000 | ALUMINIUM | [9 empty] | LED | 1142272
1547965 | 012025 | In Bedrijf | Landgraaf | LANDGRAAF |  | Wijk 00 Schaesberg | Lichtenberg | Surinameplein | 6371BB |  |  | Straatverlichting | ZUD1 Dummy | 1-Straatverlichting | Masten | 44 | 10 | 1Onbekend | 750 | 0 | 60 | 0 | Lichtzuil |  | 2013-03-01 |  | 2013 | 01 | 8464K4 40W NW 3450LM 4,5M AL GRAFIET DVB |  | 2013-03-01 | 2013 |  | 01 | LED 44 W | 44 | N |  | 2013-03-01 | 2017-11-01 |  | 01 |  | 0 | 2013-03-01 | Gemeente Landgraaf | Gemeente Landgraaf | 199504.1744 | 323688.7689 | 50.9012 | 6.0198 | 1 |  |  |  | 42385865 | Onbemeterde aansluiting Zuid | x 0,00 watt |  |  |  |  | 4008375 | GOED |  | 00000000 |  | 70014755 | 00000000 | 00000000 | ALUMINIUM | [9 empty] | LED | 1142273
1547966 | 012026 | In Bedrijf | Landgraaf | LANDGRAAF |  | Wijk 00 Schaesberg | Lichtenberg | Surinameplein | 6371BB |  |  | Straatverlichting | ZUD1 Dummy | 1-Straatverlichting | Masten | 44 | 10 | 1Onbekend | 750 | 0 | 60 | 0 | Lichtzuil |  | 2013-03-01 |  | 2013 | 01 | 8464K4 40W NW 3450LM 4,5M AL GRAFIET DVB |  | 2013-03-01 | 2013 |  | 01 | LED 44 W | 44 | N |  | 2013-03-01 | 2017-11-01 |  | 01 |  | 0 | 2013-03-01 | Gemeente Landgraaf | Gemeente Landgraaf | 199493.2225 | 323689.6152 | 50.9012 | 6.0197 | 1 |  |  |  | 42385865 | Onbemeterde aansluiting Zuid | x 0,00 watt |  |  |  |  | 4008375 | GOED |  | 00000000 |  | 70014755 | 00000000 | 00000000 | ALUMINIUM | [9 empty] | LED | 1142274
1547967 | 012027 | In Bedrijf | Landgraaf | LANDGRAAF |  | Wijk 00 Schaesberg | Lichtenberg | Surinameplein | 6371BB |  |  | Straatverlichting | ZUD1 Dummy | 1-Straatverlichting | Masten | 44 | 10 | 1Onbekend | 750 | 0 | 60 | 0 | Lichtzuil |  | 2013-03-01 |  | 2013 | 01 | 8464K4 40W NW 3450LM 4,5M AL GRAFIET DVB |  | 2013-03-01 | 2013 |  | 01 | LED 44 W | 44 | N |  | 2013-03-01 | 2017-11-01 |  | 01 |  | 0 | 2013-03-01 | Gemeente Landgraaf | Gemeente Landgraaf | 199493.0484 | 323709.7505 | 50.9014 | 6.0197 | 1 |  |  |  | 42385865 | Onbemeterde aansluiting Zuid | x 0,00 watt |  |  |  |  | 4008375 | GOED |  | 00000000 |  | 70014755 | 00000000 | 00000000 | ALUMINIUM | [9 empty] | LED | 1142275
1547968 | 012028 | In Bedrijf | Landgraaf | LANDGRAAF |  | Wijk 00 Schaesberg | Lichtenberg | Surinameplein | 6371BB |  |  | Straatverlichting | ZUD1 Dummy | 1-Straatverlichting | Masten | 44 | 10 | 1Onbekend | 750 | 0 | 60 | 0 | Lichtzuil |  | 2013-03-01 |  | 2013 | 01 | 8464K4 40W NW 3450LM 4,5M AL GRAFIET DVB |  | 2013-03-01 | 2013 |  | 01 | LED 44 W | 44 | N |  | 2013-03-01 | 2017-11-01 |  | 01 |  | 0 | 2013-03-01 | Gemeente Landgraaf | Gemeente Landgraaf | 199492.1553 | 323725.7392 | 50.9016 | 6.0197 | 1 |  |  |  | 42385865 | Onbemeterde aansluiting Zuid | x 0,00 watt |  |  |  |  | 4008375 | GOED |  | 00000000 |  | 70014755 | 00000000 | 00000000 | ALUMINIUM | [9 empty] | LED | 1142276
1547969 | 012029 | In Bedrijf | Landgraaf | LANDGRAAF |  | Wijk 00 Schaesberg | Lichtenberg | Surinameplein | 6371BB |  |  | Straatverlichting | ZUD1 Dummy | 1-Straatverlichting | Masten | 44 | 10 | 1Onbekend | 750 | 0 | 60 | 0 | Lichtzuil |  | 2013-03-01 |  | 2013 | 01 | 8464K4 40W NW 3450LM 4,5M AL GRAFIET DVB |  | 2013-03-01 | 2013 |  | 01 | LED 44 W | 44 | N |  | 2013-03-01 | 2017-11-01 |  | 01 |  | 0 | 2013-03-01 | Gemeente Landgraaf | Gemeente Landgraaf | 199492.1992 | 323742.4888 | 50.9017 | 6.0197 | 1 |  |  |  | 42385865 | Onbemeterde aansluiting Zuid | x 0,00 watt |  |  |  |  | 4008375 | GOED |  | 00000000 |  | 70014755 | 00000000 | 00000000 | ALUMINIUM | [9 empty] | LED | 1142277
1548306 | 012030 | In Bedrijf | Landgraaf | LANDGRAAF |  | Wijk 01 Nieuwenhagen | Nieuwenhagerheide | Voortstraat | 6373AT |  |  | Straatverlichting | ZUD1 Dummy | 1-Straatverlichting | Masten | 41 | 6.5 | VALMONT |  | 121 | 51 | 0 | OM ST 4,78 CV PTU51 GG M V |  | 2013-06-01 |  | 2013 | 01 | *ECEO-1 24L 41W NW 4176LM A150 5068 DDC | Schréder | 2017-11-03 | 2017 | AKZO 150 GRIS SABLÉ SW310F | 01 | LED 41 W | 41 | N |  | 2017-11-03 | 2022-07-06 |  | 01 |  | 0 | 2017-11-03 | Gemeente Landgraaf | Gemeente Landgraaf | 199525.4671 | 324600.3998 | 50.9094 | 6.0202 | 1 |  |  |  | 42385865 | Onbemeterde aansluiting Zuid | x 0,00 watt |  | ZIUTZ06 | 50 |  | 4026389-BS ¦ rdoorsch20171011 | GOED |  | 70007263 | 70007337 | 70013723 | 00000000 | 00000000 | STAAL |  |  | UITH ST 1x1000/05 PTU60 T60 V | [6 empty] | LED | 1142602
1548332 | 012031 | In Bedrijf | Landgraaf | LANDGRAAF |  | Wijk 01 Nieuwenhagen | Oud Nieuwenhagen | Hereweg | 6371LZ |  |  | Straatverlichting | ZUD1 Dummy | 1-Straatverlichting | Masten | 16 | 4.75 | VALMONT |  | 114 | 60 | 0 | PM ST 4,75 CV T60 GG M V |  | 2013-03-21 |  | 2013 | 01 | 2000 FORTIMO 16W 740 1100LM R9005 | INDAL | 2013-03-21 | 2013 | 9005 DIEPZWART | 01 | 20066088 LED 16 W | 16 | N | GREEN | 2013-03-21 | 2036-08-01 |  | 01 |  | 0 | 2013-03-21 | Gemeente Landgraaf | Gemeente Landgraaf | 200408.6961 | 323905.7319 | 50.9031 | 6.0327 | 1 |  |  |  |  | Onbemeterde aansluiting Zuid | x 0,00 watt |  |  |  |  | 4008924 | GOED |  | 70007262 |  | 70010587 | 00000000 | 00000000 | STAAL | [9 empty] | LED | 1142628
1548333 | 012032 | In Bedrijf | Landgraaf | LANDGRAAF |  | Wijk 01 Nieuwenhagen | Oud Nieuwenhagen | Hereweg | 6371LZ |  |  | Straatverlichting | ZUD1 Dummy | 1-Straatverlichting | Masten | 16 | 4.75 | VALMONT |  | 114 | 60 | 0 | PM ST 4,75 CV T60 GG M V |  | 2013-03-21 |  | 2013 | 01 | 2000 FORTIMO 16W 740 1100LM R9005 | INDAL | 2013-03-21 | 2013 | 9005 DIEPZWART | 01 | 20066088 LED 16 W | 16 | N | GREEN | 2013-03-21 | 2036-08-01 |  | 01 |  | 0 | 2013-03-21 | Gemeente Landgraaf | Gemeente Landgraaf | 200416.2841 | 323922.5475 | 50.9033 | 6.0328 | 1 |  |  |  |  | Onbemeterde aansluiting Zuid | x 0,00 watt |  |  |  |  | 4008924 | GOED |  | 70007262 |  | 70010587 | 00000000 | 00000000 | STAAL | [9 empty] | LED | 1142629
1573608 | 012033 | In Bedrijf | Landgraaf | LANDGRAAF |  | Wijk 00 Schaesberg | Kakert | Moltweg | 6371BT |  |  | Straatverlichting | ZUD1 Dummy | 1-Straatverlichting | Masten | 40 | 2 | [5 empty] | LICHTSTOK | 7016 ANTRACIETGRIJS | 2014-02-04 |  | 2014 | 01 | 8464K4 40W NW 3450LM 4,5M AL GRAFIET DVB |  | 2014-02-04 | 2014 |  | 01 | LED 40 W | 40 | N |  | 2014-02-04 |  |  | 01 |  | 0 | 2014-02-04 | Gemeente Landgraaf | Gemeente Landgraaf | 198559.1982 | 324095.9927 | 50.905 | 6.0064 | 1 |  |  |  |  | Onbemeterde aansluiting Zuid | x 0,00 watt |  |  |  |  | 4009542 | GOED |  | 00000000 |  | 70014755 | 00000000 | 00000000 | [10 empty] | LED | 1155886
1573609 | 012034 | In Bedrijf | Landgraaf | LANDGRAAF |  | Wijk 00 Schaesberg | Kakert | Moltweg | 6371BT |  |  | Straatverlichting | ZUD1 Dummy | 1-Straatverlichting | Masten | 40 | 2 | [5 empty] | LICHTSTOK | 7016 ANTRACIETGRIJS | 2014-02-04 |  | 2014 | 01 | 8464K4 40W NW 3450LM 4,5M AL GRAFIET DVB |  | 2014-02-04 | 2014 |  | 01 | LED 40 W | 40 | N |  | 2014-02-04 |  |  | 01 |  | 0 | 2014-02-04 | Gemeente Landgraaf | Gemeente Landgraaf | 198547.1157 | 324085.6346 | 50.9049 | 6.0063 | 1 |  |  |  |  | Onbemeterde aansluiting Zuid | x 0,00 watt |  |  |  |  | 4009542 | GOED |  | 00000000 |  | 70014755 | 00000000 | 00000000 | [10 empty] | LED | 1155887
1573610 | 012035 | In Bedrijf | Landgraaf | LANDGRAAF |  | Wijk 00 Schaesberg | Kakert | Moltweg | 6371BT |  |  | Straatverlichting | ZUD1 Dummy | 1-Straatverlichting | Masten | 40 | 2 | [5 empty] | LICHTSTOK | 7016 ANTRACIETGRIJS | 2014-02-04 |  | 2014 | 01 | 8464K4 40W NW 3450LM 4,5M AL GRAFIET DVB |  | 2014-02-04 | 2014 |  | 01 | LED 40 W | 40 | N |  | 2014-02-04 |  |  | 01 |  | 0 | 2014-02-04 | Gemeente Landgraaf | Gemeente Landgraaf | 198538.2326 | 324098.5438 | 50.905 | 6.0061 | 1 |  |  |  |  | Onbemeterde aansluiting Zuid | x 0,00 watt |  |  |  |  | 4009542 | GOED |  | 00000000 |  | 70014755 | 00000000 | 00000000 | [10 empty] | LED | 1155888
1573611 | 012036 | In Bedrijf | Landgraaf | LANDGRAAF |  | Wijk 00 Schaesberg | Kakert | Moltweg | 6371BT |  |  | Straatverlichting | ZUD1 Dummy | 1-Straatverlichting | Masten | 40 | 2 | [5 empty] | LICHTSTOK | 7016 ANTRACIETGRIJS | 2014-02-04 |  | 2014 | 01 | 8464K4 40W NW 3450LM 4,5M AL GRAFIET DVB |  | 2014-02-04 | 2014 |  | 01 | LED 40 W | 40 | N |  | 2014-02-04 |  |  | 01 |  | 0 | 2014-02-04 | Gemeente Landgraaf | Gemeente Landgraaf | 198517.9907 | 324104.7707 | 50.9051 | 6.0059 | 1 |  |  |  |  | Onbemeterde aansluiting Zuid | x 0,00 watt |  |  |  |  | 4009542 | GOED |  | 00000000 |  | 70014755 | 00000000 | 00000000 | [10 empty] | LED | 1155889
1573612 | 012037 | In Bedrijf | Landgraaf | LANDGRAAF |  | Wijk 00 Schaesberg | Kakert | Moltweg | 6371BT |  |  | Straatverlichting | ZUD1 Dummy | 1-Straatverlichting | Masten | 40 | 2 | [5 empty] | LICHTSTOK | 7016 ANTRACIETGRIJS | 2014-02-04 |  | 2014 | 01 | 8464K4 40W NW 3450LM 4,5M AL GRAFIET DVB |  | 2014-02-04 | 2014 |  | 01 | LED 40 W | 40 | N |  | 2014-02-04 |  |  | 01 |  | 0 | 2014-02-04 | Gemeente Landgraaf | Gemeente Landgraaf | 198510.2756 | 324113.4558 | 50.9051 | 6.0057 | 1 |  |  |  |  | Onbemeterde aansluiting Zuid | x 0,00 watt |  |  |  |  | 4009542 | GOED |  | 00000000 |  | 70014755 | 00000000 | 00000000 | [10 empty] | LED | 1155890
1573613 | 012038 | In Bedrijf | Landgraaf | LANDGRAAF |  | Wijk 00 Schaesberg | Kakert | Moltweg | 6371BT |  |  | Straatverlichting | ZUD1 Dummy | 1-Straatverlichting | Masten | 40 | 2 | [5 empty] | LICHTSTOK | 7016 ANTRACIETGRIJS | 2014-02-04 |  | 2014 | 01 | 8464K4 40W NW 3450LM 4,5M AL GRAFIET DVB |  | 2014-02-04 | 2014 |  | 01 | LED 40 W | 40 | N |  | 2014-02-04 |  |  | 01 |  | 0 | 2014-02-04 | Gemeente Landgraaf | Gemeente Landgraaf | 198500.2085 | 324121.3682 | 50.9052 | 6.0056 | 1 |  |  |  |  | Onbemeterde aansluiting Zuid | x 0,00 watt |  |  |  |  | 4009542 | GOED |  | 00000000 |  | 70014755 | 00000000 | 00000000 | [10 empty] | LED | 1155891
1573614 | 012039 | In Bedrijf | Landgraaf | LANDGRAAF |  | Wijk 00 Schaesberg | Kakert | Moltweg | 6371BT |  |  | Straatverlichting | ZUD1 Dummy | 1-Straatverlichting | Masten | 40 | 2 | [5 empty] | LICHTSTOK | 7016 ANTRACIETGRIJS | 2014-02-04 |  | 2014 | 01 | 8464K4 40W NW 3450LM 4,5M AL GRAFIET DVB |  | 2014-02-04 | 2014 |  | 01 | LED 40 W | 40 | N |  | 2014-02-04 |  |  | 01 |  | 0 | 2014-02-04 | Gemeente Landgraaf | Gemeente Landgraaf | 198516.6821 | 324125.6474 | 50.9052 | 6.0058 | 1 |  |  |  |  | Onbemeterde aansluiting Zuid | x 0,00 watt |  |  |  |  | 4009542 | GOED |  | 00000000 |  | 70014755 | 00000000 | 00000000 | [10 empty] | LED | 1155892
1573615 | 012040 | In Bedrijf | Landgraaf | LANDGRAAF |  | Wijk 00 Schaesberg | Kakert | Moltweg | 6371BT |  |  | Straatverlichting | ZUD1 Dummy | 1-Straatverlichting | Masten | 40 | 2 | [5 empty] | LICHTSTOK | 7016 ANTRACIETGRIJS | 2014-02-04 |  | 2014 | 01 | 8464K4 40W NW 3450LM 4,5M AL GRAFIET DVB |  | 2014-02-04 | 2014 |  | 01 | LED 40 W | 40 | N |  | 2014-02-04 |  |  | 01 |  | 0 | 2014-02-04 | Gemeente Landgraaf | Gemeente Landgraaf | 198531.4437 | 324120.4092 | 50.9052 | 6.0061 | 1 |  |  |  |  | Onbemeterde aansluiting Zuid | x 0,00 watt |  |  |  |  | 4009542 | GOED |  | 00000000 |  | 70014755 | 00000000 | 00000000 | [10 empty] | LED | 1155893
1573616 | 012041 | In Bedrijf | Landgraaf | LANDGRAAF |  | Wijk 00 Schaesberg | Kakert | Moltweg | 6371BT |  |  | Straatverlichting | ZUD1 Dummy | 1-Straatverlichting | Masten | 40 | 2 | [5 empty] | LICHTSTOK | 7016 ANTRACIETGRIJS | 2014-02-04 |  | 2014 | 01 | 8464K4 40W NW 3450LM 4,5M AL GRAFIET DVB |  | 2014-02-04 | 2014 |  | 01 | LED 40 W | 40 | N |  | 2014-02-04 |  |  | 01 |  | 0 | 2014-02-04 | Gemeente Landgraaf | Gemeente Landgraaf | 198544.3489 | 324111.5799 | 50.9051 | 6.0062 | 1 |  |  |  |  | Onbemeterde aansluiting Zuid | x 0,00 watt |  |  |  |  | 4009542 | GOED |  | 00000000 |  | 70014755 | 00000000 | 00000000 | [10 empty] | LED | 1155894
1573617 | 012042 | In Bedrijf | Landgraaf | LANDGRAAF |  | Wijk 00 Schaesberg | Kakert | Moltweg | 6371BT |  |  | Straatverlichting | ZUD1 Dummy | 1-Straatverlichting | Masten | 40 | 2 | [5 empty] | LICHTSTOK | 7016 ANTRACIETGRIJS | 2014-02-04 |  | 2014 | 01 | 8464K4 40W NW 3450LM 4,5M AL GRAFIET DVB |  | 2014-02-04 | 2014 |  | 01 | LED 40 W | 40 | N |  | 2014-02-04 |  |  | 01 |  | 0 | 2014-02-04 | Gemeente Landgraaf | Gemeente Landgraaf | 198561.0569 | 324121.6008 | 50.9052 | 6.0065 | 1 |  |  |  |  | Onbemeterde aansluiting Zuid | x 0,00 watt |  |  |  |  | 4009542 | GOED |  | 00000000 |  | 70014755 | 00000000 | 00000000 | [10 empty] | LED | 1155895
1573618 | 012043 | In Bedrijf | Landgraaf | LANDGRAAF |  | Wijk 00 Schaesberg | Kakert | Moltweg | 6371BT |  |  | Straatverlichting | ZUD1 Dummy | 1-Straatverlichting | Masten | 40 | 2 | [5 empty] | LICHTSTOK | 7016 ANTRACIETGRIJS | 2014-02-04 |  | 2014 | 01 | 8464K4 40W NW 3450LM 4,5M AL GRAFIET DVB |  | 2014-02-04 | 2014 |  | 01 | LED 40 W | 40 | N |  | 2014-02-04 |  |  | 01 |  | 0 | 2014-02-04 | Gemeente Landgraaf | Gemeente Landgraaf | 198576.476 | 324127.8471 | 50.9053 | 6.0067 | 1 |  |  |  |  | Onbemeterde aansluiting Zuid | x 0,00 watt |  |  |  |  | 4009542 | GOED |  | 00000000 |  | 70014755 | 00000000 | 00000000 | [10 empty] | LED | 1155896
1573619 | 012044 | In Bedrijf | Landgraaf | LANDGRAAF |  | Wijk 00 Schaesberg | Kakert | Moltweg | 6371BT |  |  | Straatverlichting | ZUD1 Dummy | 1-Straatverlichting | Masten | 40 | 2 | [5 empty] | LICHTSTOK | 7016 ANTRACIETGRIJS | 2014-02-04 |  | 2014 | 01 | 8464K4 40W NW 3450LM 4,5M AL GRAFIET DVB |  | 2014-02-04 | 2014 |  | 01 | LED 40 W | 40 | N |  | 2014-02-04 |  |  | 01 |  | 0 | 2014-02-04 | Gemeente Landgraaf | Gemeente Landgraaf | 198592.3421 | 324137.0141 | 50.9053 | 6.0069 | 1 |  |  |  |  | Onbemeterde aansluiting Zuid | x 0,00 watt |  |  |  |  | 4009542 | GOED |  | 00000000 |  | 70014755 | 00000000 | 00000000 | [10 empty] | LED | 1155897
1573620 | 012045 | In Bedrijf | Landgraaf | LANDGRAAF |  | Wijk 00 Schaesberg | Kakert | Moltweg | 6371BT |  |  | Straatverlichting | ZUD1 Dummy | 1-Straatverlichting | Masten | 40 | 2 | [5 empty] | LICHTSTOK | 7016 ANTRACIETGRIJS | 2014-02-04 |  | 2014 | 01 | 8464K4 40W NW 3450LM 4,5M AL GRAFIET DVB |  | 2014-02-04 | 2014 |  | 01 | LED 40 W | 40 | N |  | 2014-02-04 |  |  | 01 |  | 0 | 2014-02-04 | Gemeente Landgraaf | Gemeente Landgraaf | 198587.2721 | 324111.8493 | 50.9051 | 6.0068 | 1 |  |  |  |  | Onbemeterde aansluiting Zuid | x 0,00 watt |  |  |  |  | 4009542 | GOED |  | 00000000 |  | 70014755 | 00000000 | 00000000 | [10 empty] | LED | 1155898
1573621 | 012046 | In Bedrijf | Landgraaf | LANDGRAAF |  | Wijk 00 Schaesberg | Kakert | Moltweg | 6371BT |  |  | Straatverlichting | ZUD1 Dummy | 1-Straatverlichting | Masten | 40 | 2 | [5 empty] | LICHTSTOK | 7016 ANTRACIETGRIJS | 2014-02-04 |  | 2014 | 01 | 8464K4 40W NW 3450LM 4,5M AL GRAFIET DVB |  | 2014-02-04 | 2014 |  | 01 | LED 40 W | 40 | N |  | 2014-02-04 |  |  | 01 |  | 0 | 2014-02-04 | Gemeente Landgraaf | Gemeente Landgraaf | 198566.0965 | 324116.939 | 50.9052 | 6.0065 | 1 |  |  |  |  | Onbemeterde aansluiting Zuid | x 0,00 watt |  |  |  |  | 4009542 | GOED |  | 00000000 |  | 70014755 | 00000000 | 00000000 | [10 empty] | LED | 1155899
1573622 | 012047 | In Bedrijf | Landgraaf | LANDGRAAF |  | Wijk 00 Schaesberg | Kakert | Moltweg | 6371BT |  |  | Straatverlichting | ZUD1 Dummy | 1-Straatverlichting | Masten | 40 | 2 | [5 empty] | LICHTSTOK | 7016 ANTRACIETGRIJS | 2014-02-04 |  | 2014 | 01 | 8464K4 40W NW 3450LM 4,5M AL GRAFIET DVB |  | 2014-02-04 | 2014 |  | 01 | LED 40 W | 40 | N |  | 2014-02-04 |  |  | 01 |  | 0 | 2014-02-04 | Gemeente Landgraaf | Gemeente Landgraaf | 198571.2369 | 324089.2261 | 50.9049 | 6.0066 | 1 |  |  |  |  | Onbemeterde aansluiting Zuid | x 0,00 watt |  |  |  |  | 4009542 | GOED |  | 00000000 |  | 70014755 | 00000000 | 00000000 | [10 empty] | LED | 1155900
1573624 | 012049 | In Bedrijf | Landgraaf | LANDGRAAF |  | Wijk 00 Schaesberg | Kakert | Moltweg | 6371BT |  |  | Straatverlichting | ZUD1 Dummy | 1-Straatverlichting | Masten | 80 | 0 | 1Onbekend |  | 0 | 0 | 0 | GRONDSPOT |  | 2014-02-07 |  | 2014 | 01 | DBP523 1X CDMT-T 70W 830 R7001 WB |  | 2015-11-13 | 2015 |  | 01 | LAMP CDM-T 70W 830 G12 | 70 | N | 830 | 2015-11-13 | 2018-09-02 |  | 01 |  | 10 | 2015-11-13 | Gemeente Landgraaf | Gemeente Landgraaf | 198570.5028 | 324109.0728 | 50.9051 | 6.0066 | 1 |  |  |  |  | Onbemeterde aansluiting Zuid | e 10,00 watt |  |  |  | 2042140 ¦ rdoorsch20160524 | 3260489 | GOED |  | 00000000 |  | 70014945 | 7005115280 | 00000000 | GRONDSPOT | [9 empty] | CDM-T | 1155902
1573625 | 012050 | In Bedrijf | Landgraaf | LANDGRAAF |  | Wijk 00 Schaesberg | Kakert | Moltweg | 6371BT |  |  | Straatverlichting | ZUD1 Dummy | 1-Straatverlichting | Masten | 22 | 0 | 1Onbekend |  | 0 | 0 | 0 | GRONDSPOT |  | 2016-08-11 |  | 2016 | 01 | 77147 ### 22W WW 2150L RVS NVT DVD | Bega | 2016-08-11 | 2016 | RVS GESCHUURD | 01 | LED 22 W | 22 | N |  | 2016-08-11 |  |  | 01 |  | 0 | 2016-08-11 | Gemeente Landgraaf | Gemeente Landgraaf | 198567.8356 | 324100.9585 | 50.905 | 6.0066 | 1 |  |  |  |  | Onbemeterde aansluiting Zuid | x 0,00 watt |  |  |  |  | 2042140 ¦ rdoorsch20160524 | GOED |  | 00000000 |  | 70032774 | 00000000 | 00000000 | GRONDSPOT | [9 empty] | LED | 1155903
1573626 | 012051 | In Bedrijf | Landgraaf | LANDGRAAF |  | Wijk 00 Schaesberg | Kakert | Moltweg | 6371BT |  |  | Straatverlichting | ZUD1 Dummy | 1-Straatverlichting | Masten | 80 | 0 | 1Onbekend |  | 0 | 0 | 0 | GRONDSPOT |  | 2014-02-07 |  | 2014 | 01 | DBP523 1X CDMT-T 70W 830 R7001 WB |  | 2014-02-07 | 2014 |  | 01 | LAMP CDM-T 70W 830 G12 | 70 | N | 830 | 2016-04-15 10:42 | 2019-02-03 10:42 |  | 01 |  | 10 | 2014-02-07 | Gemeente Landgraaf | Gemeente Landgraaf | 198572.3525 | 324102.314 | 50.905 | 6.0066 | 1 |  |  |  |  | Onbemeterde aansluiting Zuid | e 10,00 watt |  |  |  | 2042140 ¦ rdoorsch20160524 | 4009542 | GOED |  | 00000000 |  | 70014945 | 7005115280 | 00000000 | GRONDSPOT | [9 empty] | CDM-T | 1155904
1573726 | 012052 | In Bedrijf | Landgraaf | LANDGRAAF |  |  |  | Wilgenlaan | 6371KG |  |  | Straatverlichting | ZUD1 Dummy | 1-Straatverlichting | Masten | 22 | 4 | VALMONT |  | 135 | 76 |  | PM ST 4,0 CO T76 D135 GG M P9005 | 9005 DIEPZWART | 2013-05-17 |  | 2013 | 01 | BDS491 20X 22W WW 2500L D-GR DV DFS DVE |  | 2020-03-09 | 2020 |  | 01 | LED 22 W | 22 | N |  | 2020-03-09 | 2024-11-09 |  | 01 |  | 0 | 2020-03-09 | Gemeente Landgraaf | Gemeente Landgraaf | 198135.9723 | 324411.0094 | 50.9078 | 6.0005 | 1 |  |  |  |  | Onbemeterde aansluiting Zuid | x 0,00 watt |  |  |  |  | 1480919/2072514 ¦ jeroen.vermonden20210205 | GOED |  | 70013412 |  | 70043215 | 00000000 | 00000000 | STAAL | [9 empty] | LED | 1155965
1573727 | 012053 | In Bedrijf | Landgraaf | LANDGRAAF |  |  |  | Wilgenlaan | 6371KG |  |  | Straatverlichting | ZUD1 Dummy | 1-Straatverlichting | Masten | 22 | 4 | VALMONT |  | 135 | 76 |  | PM ST 4,0 CO T76 D135 GG M P9005 | 9005 DIEPZWART | 2013-05-17 |  | 2013 | 01 | BDS491 20X 22W WW 2500L D-GR DV DFS DVE |  | 2020-01-28 | 2020 |  | 01 | LED 22 W | 22 | N |  | 2020-01-28 | 2024-09-29 |  | 01 |  | 0 | 2020-01-28 | Gemeente Landgraaf | Gemeente Landgraaf | 198130.2977 | 324435.2353 | 50.9081 | 6.0004 | 1 |  |  |  |  | Onbemeterde aansluiting Zuid | x 0,00 watt |  |  |  |  | 1382542 | GOED |  | 70013412 |  | 70043215 | 00000000 | 00000000 | STAAL | [9 empty] | LED | 1155966
1573728 | 012054 | In Bedrijf | Landgraaf | LANDGRAAF |  |  |  | Wilgenlaan | 6371KG |  |  | Straatverlichting | ZUD1 Dummy | 1-Straatverlichting | Masten | 22 | 4 | VALMONT |  | 135 | 76 |  | PM ST 4,0 CO T76 D135 GG M P9005 | 9005 DIEPZWART | 2013-05-17 |  | 2013 | 01 | BDS491 20X 22W WW 2500L D-GR DV DFS DVE |  | 2020-03-05 09:54 | 2020 |  | 01 | LED 22 W | 22 | N |  | 2020-03-05 | 2024-11-05 |  | 01 |  | 0 | 2020-03-05 | Gemeente Landgraaf | Gemeente Landgraaf | 198156.6144 | 324424.3542 | 50.908 | 6.0008 | 1 |  |  |  |  | Onbemeterde aansluiting Zuid | x 0,00 watt |  |  |  |  | 1384909 | GOED |  | 70013412 |  | 70043215 | 00000000 | 00000000 | STAAL | [9 empty] | LED | 1155967
1573729 | 012055 | In Bedrijf | Landgraaf | LANDGRAAF |  |  |  | Wilgenlaan | 6371KG |  |  | Straatverlichting | ZUD1 Dummy | 1-Straatverlichting | Masten | 22 | 4 | VALMONT |  | 135 | 76 |  | PM ST 4,0 CO T76 D135 GG M P9005 | 9005 DIEPZWART | 2020-02-17 |  | 2020 | 01 | BDS491 20X 22W WW 2500L D-GR DV DFS DVE |  | 2020-02-17 | 2020 |  | 01 | LED 22 W | 22 | N |  | 2020-02-17 | 2024-10-19 |  | 01 |  | 0 | 2020-02-17 | Gemeente Landgraaf | Gemeente Landgraaf | 198162.6 | 324406.3 | 50.9078 | 6.0008 | 1 |  |  |  |  | Onbemeterde aansluiting Zuid | x 0,00 watt |  |  |  |  | 4031960 | GOED |  | 70013412 |  | 70043215 | 00000000 | 00000000 | STAAL | [9 empty] | LED | 1155968
1573730 | 012056 | In Bedrijf | Landgraaf | LANDGRAAF |  |  |  | Wilgenlaan | 6371KG |  |  | Straatverlichting | ZUD1 Dummy | 1-Straatverlichting | Masten | 25 | 4 | VALMONT |  | 135 | 76 |  | PM ST 4,0 CO T76 D135 GG M P9005 | 9005 DIEPZWART | 2013-05-15 |  | 2013 | 01 | BDS470 22LED 25W WW 1700LM GR TB-IO D | Philips | 2013-05-15 | 2013 | DARK-GREY | 01 | LED 25 W | 25 | N |  | 2013-05-15 | 2018-01-15 |  | 01 |  | 0 | 2013-05-15 | Gemeente Landgraaf | Gemeente Landgraaf | 198170.7 | 324388.3 | 50.9076 | 6.001 | 1 |  |  |  |  | Onbemeterde aansluiting Zuid | x 0,00 watt |  |  |  |  | 4007487 | GOED |  | 70013412 |  | 70013458 | 00000000 | 00000000 | STAAL | [9 empty] | LED | 1155969
1573731 | 012057 | In Bedrijf | Landgraaf | LANDGRAAF |  |  |  | Wilgenlaan | 6371KG |  |  | Straatverlichting | ZUD1 Dummy | 1-Straatverlichting | Masten | 25 | 4 | VALMONT |  | 135 | 76 |  | PM ST 4,0 CO T76 D135 GG M P9005 | 9005 DIEPZWART | 2013-05-15 |  | 2013 | 01 | BDS470 22LED 25W WW 1700LM GR TB-IO D | Philips | 2013-05-15 | 2013 | DARK-GREY | 01 | LED 25 W | 25 | N |  | 2013-05-15 | 2018-01-15 |  | 01 |  | 0 | 2013-05-15 | Gemeente Landgraaf | Gemeente Landgraaf | 198187.9 | 324367.8 | 50.9074 | 6.0012 | 1 |  |  |  |  | Onbemeterde aansluiting Zuid | x 0,00 watt |  |  |  |  | 4007487 | GOED |  | 70013412 |  | 70013458 | 00000000 | 00000000 | STAAL | [9 empty] | LED | 1155970
1573732 | 012058 | In Bedrijf | Landgraaf | LANDGRAAF |  |  |  | Wilgenlaan | 6371KG |  |  | Straatverlichting | ZUD1 Dummy | 1-Straatverlichting | Masten | 25 | 4 | VALMONT |  | 135 | 76 |  | PM ST 4,0 CO T76 D135 GG M P9005 | 9005 DIEPZWART | 2013-05-17 |  | 2013 | 01 | BDS470 22LED 25W WW 1700LM GR TB-IO D | Philips | 2013-05-17 | 2013 | DARK-GREY | 01 | LED 25 W | 25 | N |  | 2013-05-17 | 2018-01-17 |  | 01 |  | 0 | 2013-05-17 | Gemeente Landgraaf | Gemeente Landgraaf | 198215.3 | 324338.3 | 50.9072 | 6.0016 | 1 |  |  |  |  | Onbemeterde aansluiting Zuid | x 0,00 watt |  |  |  |  | 4031960 ¦ JeroenVe20200113 | GOED |  | 70013412 |  | 70013458 | 00000000 | 00000000 | STAAL | [9 empty] | LED | 1155971
1573733 | 012059 | In Bedrijf | Landgraaf | LANDGRAAF |  |  |  | Larikslaan | 6371KE |  |  | Straatverlichting | ZUD1 Dummy | 1-Straatverlichting | Masten | 22 | 4 | VALMONT |  | 135 | 76 |  | PM ST 4,0 CO T76 D135 GG M P9005 | 9005 DIEPZWART | 2021-05-11 |  | 2021 | 01 | BDS491 20X 22W WW 2500L D-GR DV DFS DVE |  | 2020-02-17 | 2020 |  | 01 | LED 22 W | 22 | N |  | 2020-02-17 | 2024-10-19 |  | 01 |  | 0 | 2020-02-17 | Gemeente Landgraaf | Gemeente Landgraaf | 198224.8 | 324303 | 50.9069 | 6.0017 | 1 |  |  |  |  | Onbemeterde aansluiting Zuid | x 0,00 watt |  | ZIUTZ06 |  |  | 2072514 | GOED |  | 70013412 |  | 70043215 | 00000000 | 00000000 | STAAL | [9 empty] | LED | 1155972
1573734 | 012060 | In Bedrijf | Landgraaf | LANDGRAAF |  | Wijk 01 Nieuwenhagen | Exdel | Eikenlaan | 6371 |  |  | Straatverlichting | ZUD1 Dummy | 1-Straatverlichting | Masten | 25 | 4 | VALMONT |  | 135 | 76 |  | PM ST 4,0 CO T76 D135 GG M P9005 | 9005 DIEPZWART | 2013-05-21 |  | 2013 | 01 | BDS470 22LED 25W WW 1700LM GR TB-IO D | Philips | 2013-05-21 | 2013 | DARK-GREY | 01 | LED 25 W | 25 | N |  | 2013-05-21 | 2018-01-21 |  | 01 |  | 0 | 2013-05-21 | Gemeente Landgraaf | Gemeente Landgraaf | 198138.0729 | 324248.9176 | 50.9064 | 6.0005 | 1 |  |  |  |  | Onbemeterde aansluiting Zuid | x 0,00 watt |  |  |  |  | 4007487 | GOED |  | 70013412 |  | 70013458 | 00000000 | 00000000 | STAAL | [9 empty] | LED | 1155973
1573735 | 012061 | In Bedrijf | Landgraaf | LANDGRAAF |  |  |  | Larikslaan | 6371KE |  |  | Straatverlichting | ZUD1 Dummy | 1-Straatverlichting | Masten | 25 | 4 | VALMONT |  | 135 | 76 |  | PM ST 4,0 CO T76 D135 GG M P9005 | 9005 DIEPZWART | 2013-05-14 |  | 2013 | 01 | BDS470 22LED 25W WW 1700LM GR TB-IO D | Philips | 2013-05-14 | 2013 | DARK-GREY | 01 | LED 25 W | 25 | N |  | 2013-05-14 | 2018-01-14 |  | 01 |  | 0 | 2013-05-14 | Gemeente Landgraaf | Gemeente Landgraaf | 198265.7911 | 324315.7567 | 50.907 | 6.0023 | 1 |  |  |  |  | Onbemeterde aansluiting Zuid | x 0,00 watt |  |  |  |  | 4007487 | GOED |  | 70013412 |  | 70013458 | 00000000 | 00000000 | STAAL | [9 empty] | LED | 1155974
1573736 | 012062 | In Bedrijf | Landgraaf | LANDGRAAF |  |  |  | Larikslaan | 6371KE |  |  | Straatverlichting | ZUD1 Dummy | 1-Straatverlichting | Masten | 25 | 4 | VALMONT |  | 135 | 76 |  | PM ST 4,0 CO T76 D135 GG M P9005 | 9005 DIEPZWART | 2013-05-14 |  | 2013 | 01 | BDS470 22LED 25W WW 1700LM GR TB-IO D | Philips | 2013-05-14 | 2013 | DARK-GREY | 01 | LED 25 W | 25 | N |  | 2013-05-14 | 2018-01-14 |  | 01 |  | 0 | 2013-05-14 | Gemeente Landgraaf | Gemeente Landgraaf | 198287.5492 | 324359.864 | 50.9074 | 6.0026 | 1 |  |  |  |  | Onbemeterde aansluiting Zuid | x 0,00 watt |  |  |  |  | 4031960 ¦ JeroenVe20200113 | GOED |  | 70013412 |  | 70013458 | 00000000 | 00000000 | STAAL | [9 empty] | LED | 1155975
1573737 | 012063 | In Bedrijf | Landgraaf | LANDGRAAF |  |  |  | Larikslaan | 6371KE |  |  | Straatverlichting | ZUD1 Dummy | 1-Straatverlichting | Masten | 25 | 4 | VALMONT |  | 135 | 76 |  | PM ST 4,0 CO T76 D135 GG M P9005 | 9005 DIEPZWART | 2013-05-14 |  | 2013 | 01 | BDS470 22LED 25W WW 1700LM GR TB-IO D | Philips | 2013-05-14 | 2013 | DARK-GREY | 01 | LED 25 W | 25 | N |  | 2013-05-14 | 2018-01-14 |  | 01 |  | 0 | 2013-05-14 | Gemeente Landgraaf | Gemeente Landgraaf | 198379.307 | 324335.9231 | 50.9071 | 6.0039 | 1 |  |  |  |  | Onbemeterde aansluiting Zuid | x 0,00 watt |  |  |  |  | 4007487 | GOED |  | 70013412 |  | 70013458 | 00000000 | 00000000 | STAAL | [9 empty] | LED | 1155976
1574860 | 012064 | In Bedrijf | Landgraaf | LANDGRAAF |  | Wijk 02 Ubach over Worms | Namiddagsche Driessen | De Tichel | 6374NA |  |  | Straatverlichting | ZUD1 Dummy | 1-Straatverlichting | Masten | 15 | 4.75 | VALMONT |  | 114 | 60 |  | PM ST 4,75 CV T60 GG M V |  | 2013-11-27 |  | 2013 | 01 | KFK LED2WELL 15W NW 1593LM R9005 D SNOER | LIGHTRONICS | 2013-11-27 | 2013 | 9005 DIEPZWART | 01 | LED 15 W | 15 | N |  | 2013-11-27 | 2018-07-30 |  | 01 |  | 0 | 2013-11-27 | Gemeente Landgraaf | Gemeente Landgraaf | 200967.9589 | 325664.5176 | 50.9189 | 6.0409 | 1 |  |  |  |  | Onbemeterde aansluiting Zuid | x 0,00 watt |  |  |  |  | 4010295 | GOED |  | 70007262 |  | 70015024 | 00000000 | 00000000 | STAAL | [9 empty] | LED | 1157137
1574861 | 012065 | In Bedrijf | Landgraaf | LANDGRAAF |  | Wijk 02 Ubach over Worms | Namiddagsche Driessen | De Tichel | 6374NA |  |  | Straatverlichting | ZUD1 Dummy | 1-Straatverlichting | Masten | 15 | 4.75 | VALMONT |  | 114 | 60 |  | PM ST 4,75 CV T60 GG M V |  | 2013-11-27 |  | 2013 | 01 | KFK LED2WELL 15W NW 1593LM R9005 D SNOER | LIGHTRONICS | 2013-11-27 | 2013 | 9005 DIEPZWART | 01 | LED 15 W | 15 | N |  | 2013-11-27 | 2018-07-30 |  | 01 |  | 0 | 2013-11-27 | Gemeente Landgraaf | Gemeente Landgraaf | 200977.9554 | 325664.607 | 50.9189 | 6.041 | 1 |  |  |  |  | Onbemeterde aansluiting Zuid | x 0,00 watt |  |  |  |  | 4010295 | GOED |  | 70007262 |  | 70015024 | 00000000 | 00000000 | STAAL | [9 empty] | LED | 1157138
1574862 | 012066 | In Bedrijf | Landgraaf | LANDGRAAF |  | Wijk 02 Ubach over Worms | Namiddagsche Driessen | De Tichel | 6374NA |  |  | Straatverlichting | ZUD1 Dummy | 1-Straatverlichting | Masten | 15 | 4.75 | VALMONT |  | 114 | 60 |  | PM ST 4,75 CV T60 GG M V |  | 2013-11-26 |  | 2013 | 01 | KFK LED2WELL 15W NW 1593LM R9005 D SNOER | LIGHTRONICS | 2013-11-26 | 2013 | 9005 DIEPZWART | 01 | LED 15 W | 15 | N |  | 2013-11-26 | 2018-07-29 |  | 01 |  | 0 | 2013-11-26 | Gemeente Landgraaf | Gemeente Landgraaf | 200954.8992 | 325669.4803 | 50.9189 | 6.0407 | 1 |  |  |  |  | Onbemeterde aansluiting Zuid | x 0,00 watt |  |  |  |  | 4010295 | GOED |  | 70007262 |  | 70015024 | 00000000 | 00000000 | STAAL | [9 empty] | LED | 1157139
1574863 | 012067 | In Bedrijf | Landgraaf | LANDGRAAF |  | Wijk 02 Ubach over Worms | Namiddagsche Driessen | De Tichel | 6374NA |  |  | Straatverlichting | ZUD1 Dummy | 1-Straatverlichting | Masten | 15 | 4.75 | VALMONT |  | 114 | 60 |  | PM ST 4,75 CV T60 GG M V |  | 2013-11-26 |  | 2013 | 01 | KFK LED2WELL 15W NW 1593LM R9005 D SNOER | LIGHTRONICS | 2013-11-26 | 2013 | 9005 DIEPZWART | 01 | LED 15 W | 15 | N |  | 2013-11-26 | 2018-07-29 |  | 01 |  | 0 | 2013-11-26 | Gemeente Landgraaf | Gemeente Landgraaf | 200966.2516 | 325686.701 | 50.9191 | 6.0409 | 1 |  |  |  |  | Onbemeterde aansluiting Zuid | x 0,00 watt |  |  |  |  | 4010295 | GOED |  | 70007262 |  | 70015024 | 00000000 | 00000000 | STAAL | [9 empty] | LED | 1157140
1574864 | 012068 | In Bedrijf | Landgraaf | LANDGRAAF |  | Wijk 02 Ubach over Worms | Namiddagsche Driessen | De Tichel | 6374NA |  |  | Straatverlichting | ZUD1 Dummy | 1-Straatverlichting | Masten | 15 | 4.75 | VALMONT |  | 114 | 60 |  | PM ST 4,75 CV T60 GG M V |  | 2013-11-26 |  | 2013 | 01 | KFK LED2WELL 15W NW 1593LM R9005 D SNOER | LIGHTRONICS | 2013-11-26 | 2013 | 9005 DIEPZWART | 01 | LED 15 W | 15 | N |  | 2013-11-26 | 2018-07-29 |  | 01 |  | 0 | 2013-11-26 | Gemeente Landgraaf | Gemeente Landgraaf | 200982.6761 | 325685.1547 | 50.9191 | 6.0411 | 1 |  |  |  |  | Onbemeterde aansluiting Zuid | x 0,00 watt |  |  |  |  | 4010295 | GOED |  | 70007262 |  | 70015024 | 00000000 | 00000000 | STAAL | [9 empty] | LED | 1157141
1574865 | 012069 | In Bedrijf | Landgraaf | LANDGRAAF |  | Wijk 02 Ubach over Worms | Namiddagsche Driessen | De Tichel | 6374NA |  |  | Straatverlichting | ZUD1 Dummy | 1-Straatverlichting | Masten | 15 | 4.75 | VALMONT |  | 114 | 60 |  | PM ST 4,75 CV T60 GG M V |  | 2013-11-26 |  | 2013 | 01 | KFK LED2WELL 15W NW 1593LM R9005 D SNOER | LIGHTRONICS | 2013-11-26 | 2013 | 9005 DIEPZWART | 01 | LED 15 W | 15 | N |  | 2013-11-26 | 2018-07-29 |  | 01 |  | 0 | 2013-11-26 | Gemeente Landgraaf | Gemeente Landgraaf | 200997.6724 | 325674.5657 | 50.919 | 6.0413 | 1 |  |  |  |  | Onbemeterde aansluiting Zuid | x 0,00 watt |  |  |  |  | 4010295 | GOED |  | 70007262 |  | 70015024 | 00000000 | 00000000 | STAAL | [9 empty] | LED | 1157142
1582030 | 012070 | In Bedrijf | Landgraaf | LANDGRAAF |  | Wijk 00 Schaesberg | De Streep | Heerlenseweg | 6371HP |  |  | Straatverlichting | ZUD1 Dummy | 1-Straatverlichting | Masten | 76 | 10 | VALMONT |  | 205 | 60 | 0 | 2606102 CON ST 10 M |  | 2000-10-10 |  | 2000 | 01 | RETROLED SGS253 76W NW 9000L OPSW DDG |  | 2021-03-25 | 2021 |  | 01 | LED 76W | 76 | N |  | 2021-03-25 | 2044-08-05 |  | 01 |  | 0 | 2021-03-25 | Gemeente Landgraaf | Gemeente Landgraaf | 198090.5717 | 322769.2235 | 50.8931 | 5.9996 | 1 |  |  |  |  | Onbemeterde aansluiting Zuid | x 0,00 watt |  | ZIUTZ06 |  |  | 4033683 | GOED |  | 70007594 | 70007340 | 70044219 | 00000000 | 00000000 | STAAL |  |  | UITH ST 2x1500/20-5 PTU60 T60 V | [6 empty] | LED | 1159739
1582030 | 012070 | In Bedrijf | Landgraaf | LANDGRAAF |  | Wijk 00 Schaesberg | De Streep | Heerlenseweg | 6371HP |  |  | Straatverlichting | ZUD1 Dummy | 1-Straatverlichting | Masten | 27 | 10 | VALMONT |  | 205 | 60 | 0 | 2606102 CON ST 10 M |  | 2000-10-10 |  | 2000 | 03 | RECLAMEBORD | 1Onbekend | 2000-10-10 | 2000 |  | 03 | LAMP TLD 18W 840 G13 | 18 | N | 840 | 2000-10-10 | 2004-07-06 |  | 01 |  | 9 | 2000-10-10 | Gemeente Landgraaf | Gemeente Landgraaf | 198090.5717 | 322769.2235 | 50.8931 | 5.9996 | 1 |  |  |  |  | Onbemeterde aansluiting Zuid | c 9,00 watt |  |  |  |  | 4033683 | GOED |  | 70007594 | 70007340 | 00000000 | 7005115236 | 00000000 | STAAL |  |  | UITH ST 2x1500/20-5 PTU60 T60 V | [6 empty] | TL-D | 1159740
1582030 | 012070 | In Bedrijf | Landgraaf | LANDGRAAF |  | Wijk 00 Schaesberg | De Streep | Heerlenseweg | 6371HP |  |  | Straatverlichting | ZUD1 Dummy | 1-Straatverlichting | Masten | 27 | 10 | VALMONT |  | 205 | 60 | 0 | 2606102 CON ST 10 M |  | 2000-10-10 |  | 2000 | 03 | RECLAMEBORD | 1Onbekend | 2000-10-10 | 2000 |  | 04 | LAMP TLD 18W 840 G13 | 18 | N | 840 | 2000-10-10 | 2004-07-06 |  | 01 |  | 9 | 2000-10-10 | Gemeente Landgraaf | Gemeente Landgraaf | 198090.5717 | 322769.2235 | 50.8931 | 5.9996 | 1 |  |  |  |  | Onbemeterde aansluiting Zuid | c 9,00 watt |  |  |  |  | 4033683 | GOED |  | 70007594 | 70007340 | 00000000 | 7005115236 | 00000000 | STAAL |  |  | UITH ST 2x1500/20-5 PTU60 T60 V | [6 empty] | TL-D | 1159741
1582030 | 012070 | In Bedrijf | Landgraaf | LANDGRAAF |  | Wijk 00 Schaesberg | De Streep | Heerlenseweg | 6371HP |  |  | Straatverlichting | ZUD1 Dummy | 1-Straatverlichting | Masten | 27 | 10 | VALMONT |  | 205 | 60 | 0 | 2606102 CON ST 10 M |  | 2000-10-10 |  | 2000 | 03 | RECLAMEBORD | 1Onbekend | 2000-10-10 | 2000 |  | 05 | LAMP TLD 18W 840 G13 | 18 | N | 840 | 2000-10-10 | 2004-07-06 |  | 01 |  | 9 | 2000-10-10 | Gemeente Landgraaf | Gemeente Landgraaf | 198090.5717 | 322769.2235 | 50.8931 | 5.9996 | 1 |  |  |  |  | Onbemeterde aansluiting Zuid | c 9,00 watt |  |  |  |  | 4033683 | GOED |  | 70007594 | 70007340 | 00000000 | 7005115236 | 00000000 | STAAL |  |  | UITH ST 2x1500/20-5 PTU60 T60 V | [6 empty] | TL-D | 1159742
1582030 | 012070 | In Bedrijf | Landgraaf | LANDGRAAF |  | Wijk 00 Schaesberg | De Streep | Heerlenseweg | 6371HP |  |  | Straatverlichting | ZUD1 Dummy | 1-Straatverlichting | Masten | 27 | 10 | VALMONT |  | 205 | 60 | 0 | 2606102 CON ST 10 M |  | 2000-10-10 |  | 2000 | 03 | RECLAMEBORD | 1Onbekend | 2000-10-10 | 2000 |  | 06 | LAMP TLD 18W 840 G13 | 18 | N | 840 | 2000-10-10 | 2004-07-06 |  | 01 |  | 9 | 2000-10-10 | Gemeente Landgraaf | Gemeente Landgraaf | 198090.5717 | 322769.2235 | 50.8931 | 5.9996 | 1 |  |  |  |  | Onbemeterde aansluiting Zuid | c 9,00 watt |  |  |  |  | 4033683 | GOED |  | 70007594 | 70007340 | 00000000 | 7005115236 | 00000000 | STAAL |  |  | UITH ST 2x1500/20-5 PTU60 T60 V | [6 empty] | TL-D | 1159743
1582030 | 012070 | In Bedrijf | Landgraaf | LANDGRAAF |  | Wijk 00 Schaesberg | De Streep | Heerlenseweg | 6371HP |  |  | Straatverlichting | ZUD1 Dummy | 1-Straatverlichting | Masten | 76 | 10 | VALMONT |  | 205 | 60 | 0 | 2606102 CON ST 10 M |  | 2000-10-10 |  | 2000 | 01 | RETROLED SGS253 76W NW 9000L OPSW DDG |  | 2021-03-25 | 2021 |  | 02 | LED 76W | 76 | N |  | 2021-03-25 | 2044-08-05 | [5 empty] | Gemeente Landgraaf | Gemeente Landgraaf | 198090.5717 | 322769.2235 | 50.8931 | 5.9996 | 1 |  |  |  |  | Onbemeterde aansluiting Zuid |  |  | ZIUTZ06 |  |  | 4033683 | GOED |  | 70007594 | 70007340 | 70044219 | 00000000 |  | STAAL |  |  | UITH ST 2x1500/20-5 PTU60 T60 V | [6 empty] | LED | 1159744
1582281 | 012071 | In Bedrijf | Landgraaf | LANDGRAAF |  | Wijk 00 Schaesberg | Mijnbuurt | Strijthagerweg | 6372AC |  |  | Straatverlichting | ZUD1 Dummy | 1-Straatverlichting | Masten | 44 | 4.5 | Bega |  | 108 |  |  | LICHTSTOK AL 4.5 M | 7024 GRAFIETGRIJS | 2013-06-01 |  | 2013 | 01 | 8464K4 40W NW 3450LM 4,5M AL GRAFIET DVB |  | 2015-03-05 | 2015 |  | 01 | LED 44 W | 44 | N |  | 2015-03-05 | 2019-11-05 |  | 01 |  | 0 | 2015-03-05 | Gemeente Landgraaf | Gemeente Landgraaf | 199524.9343 | 321830.5275 | 50.8845 | 6.0199 | 1 |  |  |  |  | Onbemeterde aansluiting Zuid | x 0,00 watt |  |  |  |  | 3085539/3132089/1043125 ¦ rdoorsch20150310 | GOED |  | 00000000 |  | 70014755 | 00000000 | 00000000 | ALUMINIUM / POEDERCOAT | [9 empty] | LED | 1159948
1582282 | 012072 | In Bedrijf | Landgraaf | LANDGRAAF |  | Wijk 00 Schaesberg | Mijnbuurt | Strijthagerweg | 6372AC |  |  | Straatverlichting | ZUD1 Dummy | 1-Straatverlichting | Masten | 44 | 4.5 | Bega |  | 108 |  |  | LICHTSTOK AL 4.5 M | 7024 GRAFIETGRIJS | 2013-06-01 |  | 2013 | 01 | 8464K4 40W NW 3450LM 4,5M AL GRAFIET DVB |  | 2013-06-01 | 2013 |  | 01 | LED 44 W | 44 | N |  | 2013-06-01 | 2018-02-01 |  | 01 |  | 0 |  | Gemeente Landgraaf | Gemeente Landgraaf | 199537.0404 | 321849.4585 | 50.8847 | 6.0201 | 1 |  |  |  |  | Onbemeterde aansluiting Zuid | x 0,00 watt |  |  |  |  | 4010020 | GOED |  | 00000000 |  | 70014755 | 00000000 | 00000000 | ALUMINIUM / POEDERCOAT | [9 empty] | LED | 1159949
1582283 | 012073 | In Bedrijf | Landgraaf | LANDGRAAF |  | Wijk 00 Schaesberg | Mijnbuurt | Strijthagerweg | 6372AC |  |  | Straatverlichting | ZUD1 Dummy | 1-Straatverlichting | Masten | 44 | 4.5 | Bega |  | 108 |  |  | LICHTSTOK AL 4.5 M | 7024 GRAFIETGRIJS | 2013-06-01 |  | 2013 | 01 | 8464K4 40W NW 3450LM 4,5M AL GRAFIET DVB |  | 2013-06-01 | 2013 |  | 01 | LED 44 W | 44 | N |  | 2013-06-01 | 2018-02-01 |  | 01 |  | 0 |  | Gemeente Landgraaf | Gemeente Landgraaf | 199538.7567 | 321825.8245 | 50.8845 | 6.0201 | 1 |  |  |  |  | Onbemeterde aansluiting Zuid | x 0,00 watt |  |  |  |  | 4010020 | GOED |  | 00000000 |  | 70014755 | 00000000 | 00000000 | ALUMINIUM / POEDERCOAT | [9 empty] | LED | 1159950
1582284 | 012074 | In Bedrijf | Landgraaf | LANDGRAAF |  | Wijk 00 Schaesberg | Mijnbuurt | Strijthagerweg | 6372AC |  |  | Straatverlichting | ZUD1 Dummy | 1-Straatverlichting | Masten | 44 | 4.5 | Bega |  | 108 |  |  | LICHTSTOK AL 4.5 M | 7024 GRAFIETGRIJS | 2013-06-01 |  | 2013 | 01 | 8464K4 40W NW 3450LM 4,5M AL GRAFIET DVB |  | 2013-06-01 | 2013 |  | 01 | LED 44 W | 44 | N |  | 2013-06-01 | 2018-02-01 |  | 01 |  | 0 |  | Gemeente Landgraaf | Gemeente Landgraaf | 199572.2059 | 321821.3352 | 50.8844 | 6.0206 | 1 |  |  |  |  | Onbemeterde aansluiting Zuid | x 0,00 watt |  |  |  |  | 4010020 | GOED |  | 00000000 |  | 70014755 | 00000000 | 00000000 | ALUMINIUM / POEDERCOAT | [9 empty] | LED | 1159951
1582285 | 012075 | In Bedrijf | Landgraaf | LANDGRAAF |  | Wijk 00 Schaesberg | Mijnbuurt | Strijthagerweg | 6372AC |  |  | Straatverlichting | ZUD1 Dummy | 1-Straatverlichting | Masten | 44 | 4.5 | Bega |  | 108 |  |  | LICHTSTOK AL 4.5 M | 7024 GRAFIETGRIJS | 2013-06-01 |  | 2013 | 01 | 8464K4 40W NW 3450LM 4,5M AL GRAFIET DVB |  | 2013-06-01 | 2013 |  | 01 | LED 44 W | 44 | N |  | 2013-06-01 | 2018-02-01 |  | 01 |  | 0 |  | Gemeente Landgraaf | Gemeente Landgraaf | 199580.0478 | 321809.7089 | 50.8843 | 6.0207 | 1 |  |  |  |  | Onbemeterde aansluiting Zuid | x 0,00 watt |  |  |  |  | 4010020 | GOED |  | 00000000 |  | 70014755 | 00000000 | 00000000 | ALUMINIUM / POEDERCOAT | [9 empty] | LED | 1159952
1582286 | 012076 | In Bedrijf | Landgraaf | LANDGRAAF |  | Wijk 00 Schaesberg | Mijnbuurt | Strijthagerweg | 6372AC |  |  | Straatverlichting | ZUD1 Dummy | 1-Straatverlichting | Masten | 44 | 4.5 | Bega |  | 108 |  |  | LICHTSTOK AL 4.5 M | 7024 GRAFIETGRIJS | 2013-06-01 |  | 2013 | 01 | 8464K4 40W NW 3450LM 4,5M AL GRAFIET DVB |  | 2013-06-01 | 2013 |  | 01 | LED 44 W | 44 | N |  | 2013-06-01 | 2018-02-01 |  | 01 |  | 0 |  | Gemeente Landgraaf | Gemeente Landgraaf | 199581.5607 | 321831.184 | 50.8845 | 6.0207 | 1 |  |  |  |  | Onbemeterde aansluiting Zuid | x 0,00 watt |  |  |  |  | 4010020 | GOED |  | 00000000 |  | 70014755 | 00000000 | 00000000 | ALUMINIUM / POEDERCOAT | [9 empty] | LED | 1159953
1584076 | 012077 | In Bedrijf | Landgraaf | LANDGRAAF |  | Wijk 00 Schaesberg | Klinkerkwartier | Veldbrand | 6372DN |  |  | Straatverlichting | ZUD1 Dummy | 1-Straatverlichting | Masten | 16 | 3.5 | PETITJEAN |  | 140 | 60 | 0 | PM ST 3,5 CO/OCTA T60 |  | 2013-08-30 |  | 2013 | 01 | 2000 FORTIMO 16W 740 1100LM R9005 | INDAL | 2013-08-30 | 2013 | 9005 DIEPZWART | 01 | LED 16W | 16 | N |  | 2013-08-30 |  |  | 01 |  | 0 | 2013-08-30 | Gemeente Landgraaf | Gemeente Landgraaf | 199743.4695 | 322969.2034 | 50.8948 | 6.0231 | 1 |  |  |  |  | Onbemeterde aansluiting Zuid | x 0,00 watt |  |  |  |  | 4011285 | GOED |  | 70007308 |  | 70010587 | 00000000 | 00000000 | STAAL | [9 empty] | LED | 1161188
1584077 | 012078 | In Bedrijf | Landgraaf | LANDGRAAF |  | Wijk 00 Schaesberg | Klinkerkwartier | Veldbrand | 6372DN |  |  | Straatverlichting | ZUD1 Dummy | 1-Straatverlichting | Masten | 16 | 3.5 | PETITJEAN |  | 140 | 60 | 0 | PM ST 3,5 CO/OCTA T60 |  | 2013-08-30 |  | 2013 | 01 | 2000 FORTIMO 16W 740 1100LM R9005 | INDAL | 2013-08-30 | 2013 | 9005 DIEPZWART | 01 | LED 16W | 16 | N |  | 2013-08-30 |  |  | 01 |  | 0 | 2013-08-30 | Gemeente Landgraaf | Gemeente Landgraaf | 199827.3137 | 322985.1789 | 50.8949 | 6.0243 | 1 |  |  |  |  | Onbemeterde aansluiting Zuid | x 0,00 watt |  |  |  |  | 4011285 | GOED |  | 70007308 |  | 70010587 | 00000000 | 00000000 | STAAL | [9 empty] | LED | 1161189
1655988 | 012079 | In Bedrijf | Landgraaf | LANDGRAAF |  | Wijk 00 Schaesberg | Lichtenberg | Sabastraat | 6371BA |  |  | Straatverlichting | ZUD1 Dummy | 1-Straatverlichting | Masten | 16 | 4.75 | VALMONT |  | 114 | 60 |  | PM ST 4,75 CV T60 GG M V |  | 2013-10-10 |  | 2013 | 01 | 2000 FORTIMO 16W 740 1100LM R9005 | INDAL | 2013-10-10 | 2013 | 9005 DIEPZWART | 01 | LED 16W | 16 | N |  | 2013-10-10 |  |  | 01 |  | 0 | 2013-10-10 | Gemeente Landgraaf | Gemeente Landgraaf | 199432.8841 | 323555.4491 | 50.9 | 6.0188 | 1 |  |  |  |  | Onbemeterde aansluiting Zuid | x 0,00 watt |  |  |  |  | 4008788 | GOED |  | 70007262 |  | 70010587 | 00000000 | 00000000 | STAAL | [9 empty] | LED | 1232236
1655989 | 012080 | In Bedrijf | Landgraaf | LANDGRAAF |  | Wijk 00 Schaesberg | Lichtenberg | Sabastraat | 6371BA |  |  | Straatverlichting | ZUD1 Dummy | 1-Straatverlichting | Masten | 16 | 4.75 | VALMONT |  | 114 | 60 |  | PM ST 4,75 CV T60 GG M V |  | 2013-10-11 |  | 2013 | 01 | 2000 FORTIMO 16W 740 1100LM R9005 | INDAL | 2013-10-11 | 2013 | 9005 DIEPZWART | 01 | LED 16W | 16 | N |  | 2013-10-11 |  |  | 01 |  | 0 | 2013-10-11 | Gemeente Landgraaf | Gemeente Landgraaf | 199421.4284 | 323614.6327 | 50.9006 | 6.0186 | 1 |  |  |  |  | Onbemeterde aansluiting Zuid | x 0,00 watt |  |  |  |  | 4008788 | GOED |  | 70007262 |  | 70010587 | 00000000 | 00000000 | STAAL | [9 empty] | LED | 1232237
1656016 | 012081 | In Bedrijf | Landgraaf | LANDGRAAF |  | Wijk 00 Schaesberg | Lichtenberg | Arubastraat | 6371BE |  |  | Straatverlichting | ZUD1 Dummy | 1-Straatverlichting | Masten | 12 | 4.75 | VALMONT |  | 114 | 60 |  | PM ST 4,75 CV T60 GG M V |  | 2013-11-21 |  | 2013 | 01 | *KFK 16X 12W NW 1600L 9005 C7 DDGC |  | 2019-11-06 | 2019 |  | 01 | LED 12 W | 12 | N |  | 2019-11-06 | 2024-07-08 |  | 01 |  | 0 | 2019-11-06 | Gemeente Landgraaf | Gemeente Landgraaf | 199519.6937 | 323743.1086 | 50.9017 | 6.0201 | 1 |  |  |  |  | Onbemeterde aansluiting Zuid | x 0,00 watt |  | ZIUTZ06 |  |  | 4030032-T1-B ¦ rened20190917 | GOED |  | 70007262 |  | 70041933 | 00000000 | 00000000 | STAAL | [9 empty] | LED | 1232264
1656018 | 012083 | In Bedrijf | Landgraaf | LANDGRAAF |  | Wijk 00 Schaesberg | Lichtenberg | Bonairestraat | 6371BG |  |  | Straatverlichting | ZUD1 Dummy | 1-Straatverlichting | Masten | 16 | 4.75 | VALMONT |  | 114 | 60 |  | PM ST 4,75 CV T60 GG M V |  | 2013-11-07 |  | 2013 | 01 | 2000 FORTIMO 16W 740 1100LM R9005 | INDAL | 2013-11-07 | 2013 | 9005 DIEPZWART | 01 | LED 16W | 16 | N |  | 2013-11-07 |  |  | 01 |  | 0 | 2013-11-07 | Gemeente Landgraaf | Gemeente Landgraaf | 199492.4138 | 323886.4618 | 50.903 | 6.0197 | 1 |  |  |  |  | Onbemeterde aansluiting Zuid | x 0,00 watt |  |  |  |  | 4008788 | GOED |  | 70007262 |  | 70010587 | 00000000 | 00000000 | STAAL | [9 empty] | LED | 1232266
1656019 | 012084 | In Bedrijf | Landgraaf | LANDGRAAF |  | Wijk 00 Schaesberg | Lichtenberg | Bonairestraat | 6371BG |  |  | Straatverlichting | ZUD1 Dummy | 1-Straatverlichting | Masten | 16 | 4.75 | VALMONT |  | 114 | 60 |  | PM ST 4,75 CV T60 GG M V |  | 2013-11-12 |  | 2013 | 01 | 2000 FORTIMO 16W 740 1100LM R9005 | INDAL | 2013-11-12 | 2013 | 9005 DIEPZWART | 01 | LED 16W | 16 | N |  | 2013-11-12 |  |  | 01 |  | 0 | 2013-11-12 | Gemeente Landgraaf | Gemeente Landgraaf | 199463.5019 | 323825.8033 | 50.9025 | 6.0193 | 1 |  |  |  |  | Onbemeterde aansluiting Zuid | x 0,00 watt |  |  |  |  | 4008788 | GOED |  | 70007262 |  | 70010587 | 00000000 | 00000000 | STAAL | [9 empty] | LED | 1232267
1656881 | 012085 | In Bedrijf | Landgraaf | LANDGRAAF |  | Wijk 02 Ubach over Worms | Waubach | Sportlaan | 6374CM |  |  | Straatverlichting | ZUD1 Dummy | 1-Straatverlichting | Masten | 16 | 4.75 | VALMONT |  | 114 | 60 |  | PM ST 4,75 CV T60 GG M V |  | 2013-11-26 |  | 2013 | 01 | 2000 FORTIMO 16W 740 1100LM R9005 | INDAL | 2013-11-26 | 2013 | 9005 DIEPZWART | 01 | LED 16W | 16 | N |  | 2013-11-26 |  |  | 01 |  | 0 | 2013-11-26 | Gemeente Landgraaf | Gemeente Landgraaf | 202125.6464 | 325452.6574 | 50.9169 | 6.0573 | 1 |  |  |  |  | Onbemeterde aansluiting Zuid | x 0,00 watt |  |  |  |  | 4006261 | GOED |  | 70007262 |  | 70010587 | 00000000 | 00000000 | STAAL | [9 empty] | LED | 1232971
1660337 | 012086 | In Bedrijf | Landgraaf | LANDGRAAF |  | Wijk 00 Schaesberg | Kakert | Dr. Poelsstraat | 6371ER |  |  | Straatverlichting | ZUD1 Dummy | 1-Straatverlichting | Masten | 18 | 4 | SAPA |  | 114 | 60 |  | *PM AL 4,0 CO T60 D114 |  | 2014-01-29 |  | 2014 | 01 | KFK 16W WW 1593LM R9005 LED2WELL CODE 5 | LIGHTRONICS | 2014-01-29 | 2014 | 9005 DIEPZWART | 01 | LED 18 W | 18 | N |  | 2014-01-29 |  |  | 01 |  | 0 | 2014-01-29 | Gemeente Landgraaf | Gemeente Landgraaf | 198599.5255 | 323988.8491 | 50.904 | 6.007 | 1 |  |  |  |  | Onbemeterde aansluiting Zuid | x 0,00 watt |  |  |  |  | 2023976 | GOED |  | 70007827 |  | 70022206 | 00000000 | 00000000 | ALUMINIUM | [9 empty] | LED | 1237083
1660338 | 012087 | In Bedrijf | Landgraaf | LANDGRAAF |  | Wijk 00 Schaesberg | Kakert | Dr. Poelsstraat | 6371ER |  |  | Straatverlichting | ZUD1 Dummy | 1-Straatverlichting | Masten | 18 | 4 | SAPA |  | 114 | 60 |  | PM AL 4,0 CO T60 D114 CM CO2 |  | 2019-10-08 10:15 |  | 2019 | 01 | KFK 16W WW 1593LM R9005 LED2WELL CODE 5 | LIGHTRONICS | 2014-01-29 | 2014 | 9005 DIEPZWART | 01 | LED 18 W | 18 | N |  | 2014-01-29 |  |  | 01 |  | 0 | 2014-01-29 | Gemeente Landgraaf | Gemeente Landgraaf | 198603.2315 | 323974.5785 | 50.9039 | 6.0071 | 1 |  |  |  |  | Onbemeterde aansluiting Zuid | x 0,00 watt |  |  |  |  | 3684533 | GOED |  | 70003972 |  | 70022206 | 00000000 | 00000000 | ALUMINIUM | [9 empty] | LED | 1237084
1660619 | 012088 | In Bedrijf | Landgraaf | LANDGRAAF |  | Wijk 00 Schaesberg | Lichtenberg | Pasweg | 6371BJ |  |  | Straatverlichting | ZUD1 Dummy | 1-Straatverlichting | Masten | 18.6 | 4 | PETITJEAN |  | 142 | 60 | 0 | PM ST 4,0 CO T60 GG M V LIMBURG |  | 2014-04-30 |  | 2014 | 01 | KFK 16L 18,6W NW 1593LM R9005 CODE1 D | LIGHTRONICS | 2014-04-30 | 2014 | 9005 DIEPZWART | 01 | LED 18,6 W | 18.6 | N |  | 2014-04-30 |  |  | 01 |  | 0 | 2014-04-30 | Gemeente Landgraaf | Gemeente Landgraaf | 199316.5936 | 323549.0667 | 50.9 | 6.0171 | 1 |  |  |  |  | Onbemeterde aansluiting Zuid | x 0,00 watt |  |  |  |  | 4011798 | GOED |  | 70007717 |  | 70022926 | 00000000 | 00000000 | STAAL | [9 empty] | LED | 1237388
1660620 | 012089 | In Bedrijf | Landgraaf | LANDGRAAF |  | Wijk 00 Schaesberg | Lichtenberg | Pasweg | 6371BJ |  |  | Straatverlichting | ZUD1 Dummy | 1-Straatverlichting | Masten | 18.6 | 4 | PETITJEAN |  | 142 | 60 | 0 | PM ST 4,0 CO T60 GG M V LIMBURG |  | 2014-04-30 |  | 2014 | 01 | KFK 16L 18,6W NW 1593LM R9005 CODE1 D | LIGHTRONICS | 2014-04-30 | 2014 | 9005 DIEPZWART | 01 | LED 18,6 W | 18.6 | N |  | 2014-04-30 |  |  | 01 |  | 0 | 2014-04-30 | Gemeente Landgraaf | Gemeente Landgraaf | 199319.2279 | 323571.8615 | 50.9002 | 6.0172 | 1 |  |  |  |  | Onbemeterde aansluiting Zuid | x 0,00 watt |  |  |  |  | 4011798 | GOED |  | 70007717 |  | 70022926 | 00000000 | 00000000 | STAAL | [9 empty] | LED | 1237389
1660622 | 012091 | In Bedrijf | Landgraaf | LANDGRAAF |  | Wijk 00 Schaesberg | Lichtenberg | Pasweg | 6371BJ |  |  | Straatverlichting | ZUD1 Dummy | 1-Straatverlichting | Masten | 18.6 | 4 | PETITJEAN |  | 142 | 60 | 0 | PM ST 4,0 CO T60 GG M V LIMBURG |  | 2014-04-30 |  | 2014 | 01 | KFK 16L 18,6W NW 1593LM R9005 CODE1 D | LIGHTRONICS | 2014-04-30 | 2014 | 9005 DIEPZWART | 01 | LED 18,6 W | 18.6 | N |  | 2014-04-30 |  |  | 01 |  | 0 | 2014-04-30 | Gemeente Landgraaf | Gemeente Landgraaf | 199336.3614 | 323576.3376 | 50.9002 | 6.0174 | 1 |  |  |  |  | Onbemeterde aansluiting Zuid | x 0,00 watt |  |  |  |  | 2037174 ¦ rdoorsch20150702 | GOED |  | 70007717 |  | 70022926 | 00000000 | 00000000 | STAAL | [9 empty] | LED | 1237391
1660623 | 012092 | In Bedrijf | Landgraaf | LANDGRAAF |  | Wijk 00 Schaesberg | Lichtenberg | Pasweg | 6371BJ |  |  | Straatverlichting | ZUD1 Dummy | 1-Straatverlichting | Masten | 18.6 | 4 | PETITJEAN |  | 142 | 60 | 0 | PM ST 4,0 CO T60 GG M V LIMBURG |  | 2014-04-30 |  | 2014 | 01 | KFK 16L 18,6W NW 1593LM R9005 CODE1 D | LIGHTRONICS | 2014-04-30 | 2014 | 9005 DIEPZWART | 01 | LED 18,6 W | 18.6 | N |  | 2014-04-30 |  |  | 01 |  | 0 | 2014-04-30 | Gemeente Landgraaf | Gemeente Landgraaf | 199333.8818 | 323557.4964 | 50.9001 | 6.0174 | 1 |  |  |  |  | Onbemeterde aansluiting Zuid | x 0,00 watt |  |  |  |  | 2037174 ¦ rdoorsch20150702 | GOED |  | 70007717 |  | 70022926 | 00000000 | 00000000 | STAAL | [9 empty] | LED | 1237392
1660624 | 012093 | In Bedrijf | Landgraaf | LANDGRAAF |  | Wijk 00 Schaesberg | Lichtenberg | Pasweg | 6371BJ |  |  | Straatverlichting | ZUD1 Dummy | 1-Straatverlichting | Masten | 29 | 4 | VALMONT |  | 127 | 60 |  | PM ST 4,0 CO T60 D127 PE Z P7016 | 7016 ANTRACIETGRIJS | 2014-05-05 |  | 2014 | 01 | 2330 24LED 29W NW 2950LM GS900 WRN DD3A | INDAL | 2014-05-05 | 2014 | AKZO 900 GRIS SABLÉ SW 302F | 01 | LED 29 W | 29 | N |  | 2014-05-05 |  |  | 01 |  | 0 | 2014-05-05 | Gemeente Landgraaf | Gemeente Landgraaf | 199305.9687 | 323511.8997 | 50.8997 | 6.017 | 1 |  |  |  |  | Onbemeterde aansluiting Zuid | x 0,00 watt |  | ZIUTZ03 | 50 |  | 4011798 | GOED |  | 70014320 |  | 70022925 | 00000000 | 00000000 | STAAL | [9 empty] | LED | 1237393
1660625 | 012094 | In Bedrijf | Landgraaf | LANDGRAAF |  | Wijk 00 Schaesberg | Lichtenberg | Pasweg | 6371BJ |  |  | Straatverlichting | ZUD1 Dummy | 1-Straatverlichting | Masten | 29 | 4 | VALMONT |  | 127 | 60 |  | PM ST 4,0 CO T60 D127 PE Z P7016 | 7016 ANTRACIETGRIJS | 2014-05-05 |  | 2014 | 01 | 2330 24LED 29W NW 2950LM GS900 WRN DD3A | INDAL | 2014-05-05 | 2014 | AKZO 900 GRIS SABLÉ SW 302F | 01 | LED 29 W | 29 | N |  | 2014-05-05 |  |  | 01 |  | 0 | 2014-05-05 | Gemeente Landgraaf | Gemeente Landgraaf | 199298.6494 | 323529.1511 | 50.8998 | 6.0169 | 1 |  |  |  |  | Onbemeterde aansluiting Zuid | x 0,00 watt |  | ZIUTZ03 | 50 |  | 4011798 | GOED |  | 70014320 |  | 70022925 | 00000000 | 00000000 | STAAL | [9 empty] | LED | 1237394
1660626 | 012095 | In Bedrijf | Landgraaf | LANDGRAAF |  | Wijk 00 Schaesberg | Lichtenberg | Pasweg | 6371BJ |  |  | Straatverlichting | ZUD1 Dummy | 1-Straatverlichting | Masten | 29 | 4 | VALMONT |  | 127 | 60 |  | PM ST 4,0 CO T60 D127 PE Z P7016 | 7016 ANTRACIETGRIJS | 2014-05-05 |  | 2014 | 01 | 2330 24LED 29W NW 2950LM GS900 WRN DD3A | INDAL | 2014-05-05 | 2014 | AKZO 900 GRIS SABLÉ SW 302F | 01 | LED 29 W | 29 | N |  | 2014-05-05 |  |  | 01 |  | 0 | 2014-05-05 | Gemeente Landgraaf | Gemeente Landgraaf | 199297.8006 | 323540.0594 | 50.8999 | 6.0169 | 1 |  |  |  |  | Onbemeterde aansluiting Zuid | x 0,00 watt |  | ZIUTZ03 | 50 |  | 4011798 | GOED |  | 70014320 |  | 70022925 | 00000000 | 00000000 | STAAL | [9 empty] | LED | 1237395
1660627 | 012096 | In Bedrijf | Landgraaf | LANDGRAAF |  | Wijk 00 Schaesberg | Lichtenberg | Pasweg | 6371BJ |  |  | Straatverlichting | ZUD1 Dummy | 1-Straatverlichting | Masten | 29 | 4 | VALMONT |  | 127 | 60 |  | PM ST 4,0 CO T60 D127 PE Z P7016 | 7016 ANTRACIETGRIJS | 2014-05-05 |  | 2014 | 01 | 2330 24LED 29W NW 2950LM GS900 WRN DD3A | INDAL | 2014-05-05 | 2014 | AKZO 900 GRIS SABLÉ SW 302F | 01 | LED 29 W | 29 | N |  | 2014-05-05 |  |  | 01 |  | 0 | 2014-05-05 | Gemeente Landgraaf | Gemeente Landgraaf | 199300.2852 | 323558.3362 | 50.9001 | 6.0169 | 1 |  |  |  |  | Onbemeterde aansluiting Zuid | x 0,00 watt |  | ZIUTZ03 | 50 |  | 4011798 | GOED |  | 70014320 |  | 70022925 | 00000000 | 00000000 | STAAL | [9 empty] | LED | 1237396
1660628 | 012097 | In Bedrijf | Landgraaf | LANDGRAAF |  | Wijk 00 Schaesberg | Lichtenberg | Pasweg | 6371BJ |  |  | Straatverlichting | ZUD1 Dummy | 1-Straatverlichting | Masten | 29 | 4 | VALMONT |  | 127 | 60 |  | PM ST 4,0 CO T60 D127 PE Z P7016 | 7016 ANTRACIETGRIJS | 2014-05-05 |  | 2014 | 01 | 2330 24LED 29W NW 2950LM GS900 WRN DD3A | INDAL | 2014-05-05 | 2014 | AKZO 900 GRIS SABLÉ SW 302F | 01 | LED 29 W | 29 | N |  | 2014-05-05 |  |  | 01 |  | 0 | 2014-05-05 | Gemeente Landgraaf | Gemeente Landgraaf | 199302.9519 | 323577.3673 | 50.9003 | 6.017 | 1 |  |  |  |  | Onbemeterde aansluiting Zuid | x 0,00 watt |  | ZIUTZ03 | 50 |  | 4011798 | GOED |  | 70014320 |  | 70022925 | 00000000 | 00000000 | STAAL | [9 empty] | LED | 1237397
1660630 | 012098 | In Bedrijf | Landgraaf | LANDGRAAF |  | Wijk 00 Schaesberg | Lichtenberg | Pasweg | 6371BJ |  |  | Straatverlichting | ZUD1 Dummy | 1-Straatverlichting | Masten | 29 | 4 | VALMONT |  | 127 | 60 |  | PM ST 4,0 CO T60 D127 PE Z P7016 | 7016 ANTRACIETGRIJS | 2014-06-12 |  | 2014 | 01 | 2335 24LED 29W NW 2950LM GS900 WRN DD3A | INDAL | 2014-06-12 | 2014 | AKZO 900 GRIS SABLÉ SW 302F | 01 | LED 29 W | 29 | N |  | 2014-06-12 |  |  | 01 |  | 0 | 2014-06-12 | Gemeente Landgraaf | Gemeente Landgraaf | 199293.7033 | 323500.8784 | 50.8996 | 6.0168 | 1 |  |  |  |  | Onbemeterde aansluiting Zuid | x 0,00 watt |  | ZIUTZ03 | 50 |  | 4011798 | GOED |  | 70014320 |  | 70022924 | 00000000 | 00000000 | STAAL | [9 empty] | LED | 1237399
1670993 | 003260 | In Bedrijf | Landgraaf | LANDGRAAF |  | Wijk 01 Nieuwenhagen | Op de Kamp | Mozartstraat | 6371LR |  |  | Straatverlichting | ZUD1 Dummy | 1-Straatverlichting | Masten | 14 | 2.75 | 1Onbekend |  |  |  |  | OCTA ST 2.75 M | 7033 CEMENTGRIJS | 1988-06-01 |  | 1988 | 01 | *BDS711 12X 14W NW 1400L 9005 SDN DVDC | INDAL | 2014-06-13 | 2014 | 9005 DIEPZWART | 01 | LED 14 W | 14 | N |  | 2022-10-03 |  |  | 01 |  | 0 | 2022-10-03 | Gemeente Landgraaf | Gemeente Landgraaf | 199922.5219 | 323964.6608 | 50.9037 | 6.0258 | 1 |  |  |  | 40070050 | Onbemeterde aansluiting Zuid | x 0,00 watt |  | ZIUTZ06 |  |  | PR00103723 ¦ jeroen.vermonden20220524 | GOED |  | 00000000 |  | 70023170 | 00000000 | 00000000 | STAAL | [9 empty] | LED | 1244474
1677164 | 004513 | In Bedrijf | Landgraaf | LANDGRAAF |  | Wijk 00 Schaesberg | Kakert | Kakertsweg | 6371GA |  |  | Straatverlichting | ZUD1 Dummy | 1-Straatverlichting | Masten | 26 | 4.75 | VALMONT |  | 114 | 60 | 0 | PM ST 4,75 CV T60 GG M V |  | 1998-12-01 | 2008-05-30 | 1998 | 01 | * 2000 1XPLL 24W R9005 EVSA | INDAL | 1998-12-01 | 1998 | 7033 CEMENTGRIJS | 01 | LAMP PH PLL 24W 840 2G11 4P | 24 | N | 840 | 2017-11-21 14:58 | 2020-09-10 14:58 |  | 01 |  | 2 | 2002-12-17 | Gemeente Landgraaf | Gemeente Landgraaf | 198674.2791 | 323740.4771 | 50.9018 | 6.008 | 1 |  |  |  | 40788040 | Onbemeterde aansluiting Zuid | e 2,00 Watt | [5 empty] | GOED |  | 70007262 |  | 70000244 | 7005115182 | 00000000 | STAAL | 2017-05-27 | [8 empty] | PL-L | 1250021
1684681 | 012099 | In Bedrijf | Landgraaf | LANDGRAAF |  | Wijk 00 Schaesberg | Klinkerkwartier | Ringoven | 6372DA |  |  | Straatverlichting | ZUD1 Dummy | 1-Straatverlichting | Masten | 11 | 4.75 | VALMONT |  | 114 | 60 |  | PM ST 4,75 CV T60 GG M V |  | 2015-02-27 |  | 2015 | 01 | KFK 16X 11W NW 1600L 9005 C7 DDG | LIGHTRONICS | 2021-06-21 | 2021 | 9005 DIEPZWART | 01 | LED 11 W | 11 | N |  | 2021-06-21 | 2026-02-21 |  | 01 |  | 0 | 2021-06-21 | Gemeente Landgraaf | Gemeente Landgraaf | 199539.3803 | 322968.0333 | 50.8948 | 6.0202 | 1 |  |  |  |  | Onbemeterde aansluiting Zuid | x 0,00 watt |  | ZIUTZ06 |  |  | 4031527 | GOED |  | 70007262 |  | 70044080 | 00000000 | 00000000 | STAAL | [9 empty] | LED | 1257492
1684682 | 012100 | In Bedrijf | Landgraaf | LANDGRAAF |  | Wijk 00 Schaesberg | Achter de Haesen | Koeweg | 6372AM |  |  | Straatverlichting | ZUD1 Dummy | 1-Straatverlichting | Masten | 26 | 4.75 | VALMONT |  | 114 | 60 |  | PM ST 4,75 CV T60 GG M V |  | 2015-02-26 |  | 2015 | 01 | *2000 1XPLL 24W R9005 EVSA +LAMP+SN | INDAL | 2015-02-26 | 2015 | 9005 DIEPZWART | 01 | LAMP PH PLL 24W 840 2G11 4P | 24 | N | 840 | 2018-02-21 12:04 |  |  | 01 |  | 2 | 2015-02-26 | Gemeente Landgraaf | Gemeente Landgraaf | 199617.0714 | 322761.074 | 50.8929 | 6.0213 | 1 |  |  |  |  | Onbemeterde aansluiting Zuid | e 2,00 Watt |  |  |  |  | 4012698 | GOED |  | 70007262 |  | 70007423 | 7005115182 | 00000000 | STAAL | [9 empty] | PL-L | 1257493
1684683 | 012101 | In Bedrijf | Landgraaf | LANDGRAAF |  | Wijk 00 Schaesberg | Achter de Haesen | Koeweg | 6372AM |  |  | Straatverlichting | ZUD1 Dummy | 1-Straatverlichting | Masten | 26 | 4.75 | VALMONT |  | 114 | 60 |  | PM ST 4,75 CV T60 GG M V |  | 2015-02-26 |  | 2015 | 01 | *2000 1XPLL 24W R9005 EVSA +LAMP+SN | INDAL | 2015-02-26 | 2015 | 9005 DIEPZWART | 01 | LAMP PH PLL 24W 840 2G11 4P | 24 | N | 840 | 2015-02-26 |  |  | 01 |  | 2 | 2015-02-26 | Gemeente Landgraaf | Gemeente Landgraaf | 199595.2956 | 322747.521 | 50.8928 | 6.021 | 1 |  |  |  |  | Onbemeterde aansluiting Zuid | e 2,00 Watt |  |  |  | 1271833 | 4012698 | GOED |  | 70007262 |  | 70007423 | 7005115182 | 00000000 | STAAL | [9 empty] | PL-L | 1257494
1684921 | 012103 | In Bedrijf | Landgraaf | LANDGRAAF |  | Wijk 00 Schaesberg | Achter de Haesen | Sleinadastraat | 6372GL |  |  | Straatverlichting | ZUD1 Dummy | 1-Straatverlichting | Masten | 50 | 2 | [5 empty] | LICHTSTOK | 7016 ANTRACIETGRIJS | 2015-03-30 |  | 2015 | 01 | 8067 50W WW 4700LM 4,5M AL GRAFIET DVB | Bega | 2015-03-30 | 2015 | GRAFIET | 01 | LED 50 W | 50 | N |  | 2015-03-30 |  |  | 01 |  | 0 | 2015-03-30 | Gemeente Landgraaf | Gemeente Landgraaf | 199484.0909 | 322989.0122 | 50.895 | 6.0195 | 1 |  |  |  |  | Onbemeterde aansluiting Zuid | x 0,00 watt |  |  |  |  | 4012698 | GOED |  | 00000000 |  | 70024201 | 00000000 | 00000000 | [10 empty] | LED | 1257748
1684922 | 012104 | In Bedrijf | Landgraaf | LANDGRAAF |  | Wijk 00 Schaesberg | Achter de Haesen | Sleinadastraat | 6372GL |  |  | Straatverlichting | ZUD1 Dummy | 1-Straatverlichting | Masten | 50 | 2 | [5 empty] | LICHTSTOK | 7016 ANTRACIETGRIJS | 2015-03-30 |  | 2015 | 01 | 8067 50W WW 4700LM 4,5M AL GRAFIET DVB | Bega | 2015-03-30 | 2015 | GRAFIET | 01 | LED 50 W | 50 | N |  | 2015-03-30 |  |  | 01 |  | 0 | 2015-03-30 | Gemeente Landgraaf | Gemeente Landgraaf | 199476.6302 | 322978.7839 | 50.8949 | 6.0193 | 1 |  |  |  |  | Onbemeterde aansluiting Zuid | x 0,00 watt |  |  |  |  | 4012698 | GOED |  | 00000000 |  | 70024201 | 00000000 | 00000000 | [10 empty] | LED | 1257749
1684923 | 012105 | In Bedrijf | Landgraaf | LANDGRAAF |  | Wijk 00 Schaesberg | Achter de Haesen | Sleinadastraat | 6372GL |  |  | Straatverlichting | ZUD1 Dummy | 1-Straatverlichting | Masten | 50 | 2 | [5 empty] | LICHTSTOK | 7016 ANTRACIETGRIJS | 2015-03-30 |  | 2015 | 01 | 8067 50W WW 4700LM 4,5M AL GRAFIET DVB | Bega | 2015-03-30 | 2015 | GRAFIET | 01 | LED 50 W | 50 | N |  | 2015-03-30 |  |  | 01 |  | 0 | 2015-03-30 | Gemeente Landgraaf | Gemeente Landgraaf | 199482.2558 | 322961.1397 | 50.8947 | 6.0194 | 1 |  |  |  |  | Onbemeterde aansluiting Zuid | x 0,00 watt |  |  |  |  | 4012698 | GOED |  | 00000000 |  | 70024201 | 00000000 | 00000000 | [10 empty] | LED | 1257750
1684924 | 012106 | In Bedrijf | Landgraaf | LANDGRAAF |  | Wijk 00 Schaesberg | Achter de Haesen | Sleinadastraat | 6372GL |  |  | Straatverlichting | ZUD1 Dummy | 1-Straatverlichting | Masten | 50 | 2 | [5 empty] | LICHTSTOK | 7016 ANTRACIETGRIJS | 2015-03-30 |  | 2015 | 01 | 8067 50W WW 4700LM 4,5M AL GRAFIET DVB | Bega | 2015-03-30 | 2015 | GRAFIET | 01 | LED 50 W | 50 | N |  | 2015-03-30 |  |  | 01 |  | 0 | 2015-03-30 | Gemeente Landgraaf | Gemeente Landgraaf | 199486.7328 | 322945.3678 | 50.8946 | 6.0195 | 1 |  |  |  |  | Onbemeterde aansluiting Zuid | x 0,00 watt |  |  |  |  | 4012698 | GOED |  | 00000000 |  | 70024201 | 00000000 | 00000000 | [10 empty] | LED | 1257751
1684925 | 012107 | In Bedrijf | Landgraaf | LANDGRAAF |  | Wijk 00 Schaesberg | Achter de Haesen | Sleinadastraat | 6372GL |  |  | Straatverlichting | ZUD1 Dummy | 1-Straatverlichting | Masten | 50 | 2 | [5 empty] | LICHTSTOK | 7016 ANTRACIETGRIJS | 2015-03-30 |  | 2015 | 01 | 8067 50W WW 4700LM 4,5M AL GRAFIET DVB | Bega | 2015-03-30 | 2015 | GRAFIET | 01 | LED 50 W | 50 | N |  | 2015-03-30 |  |  | 01 |  | 0 | 2015-03-30 | Gemeente Landgraaf | Gemeente Landgraaf | 199496.785 | 322939.6198 | 50.8945 | 6.0196 | 1 |  |  |  |  | Onbemeterde aansluiting Zuid | x 0,00 watt |  |  |  |  | 4012698 | GOED |  | 00000000 |  | 70024201 | 00000000 | 00000000 | [10 empty] | LED | 1257752
1684926 | 012108 | In Bedrijf | Landgraaf | LANDGRAAF |  | Wijk 00 Schaesberg | Achter de Haesen | Sleinadastraat | 6372GL |  |  | Straatverlichting | ZUD1 Dummy | 1-Straatverlichting | Masten | 50 | 2 | [5 empty] | LICHTSTOK | 7016 ANTRACIETGRIJS | 2015-03-30 |  | 2015 | 01 | 8067 50W WW 4700LM 4,5M AL GRAFIET DVB | Bega | 2015-03-30 | 2015 | GRAFIET | 01 | LED 50 W | 50 | N |  | 2015-03-30 |  |  | 01 |  | 0 | 2015-03-30 | Gemeente Landgraaf | Gemeente Landgraaf | 199504.8444 | 322946.089 | 50.8946 | 6.0197 | 1 |  |  |  |  | Onbemeterde aansluiting Zuid | x 0,00 watt |  |  |  |  | 4012698 | GOED |  | 00000000 |  | 70024201 | 00000000 | 00000000 | [10 empty] | LED | 1257753
1684927 | 012109 | In Bedrijf | Landgraaf | LANDGRAAF |  | Wijk 00 Schaesberg | Achter de Haesen | Sleinadastraat | 6372GL |  |  | Straatverlichting | ZUD1 Dummy | 1-Straatverlichting | Masten | 50 | 2 | [5 empty] | LICHTSTOK | 7016 ANTRACIETGRIJS | 2015-03-30 |  | 2015 | 01 | 8067 50W WW 4700LM 4,5M AL GRAFIET DVB | Bega | 2015-03-30 | 2015 | GRAFIET | 01 | LED 50 W | 50 | N |  | 2015-03-30 |  |  | 01 |  | 0 | 2015-03-30 | Gemeente Landgraaf | Gemeente Landgraaf | 199480.9315 | 322917.8372 | 50.8943 | 6.0194 | 1 |  |  |  |  | Onbemeterde aansluiting Zuid | x 0,00 watt |  |  |  | WO183656 | 4012698 | GOED |  | 00000000 |  | 70024201 | 00000000 | 00000000 | [10 empty] | LED | 1257754
1684928 | 012110 | In Bedrijf | Landgraaf | LANDGRAAF |  | Wijk 00 Schaesberg | Achter de Haesen | Sleinadastraat | 6372GL |  |  | Straatverlichting | ZUD1 Dummy | 1-Straatverlichting | Masten | 50 | 2 | [5 empty] | LICHTSTOK | 7016 ANTRACIETGRIJS | 2015-03-30 |  | 2015 | 01 | 8067 50W WW 4700LM 4,5M AL GRAFIET DVB | Bega | 2015-03-30 | 2015 | GRAFIET | 01 | LED 50 W | 50 | N |  | 2015-03-30 |  |  | 01 |  | 0 | 2015-03-30 | Gemeente Landgraaf | Gemeente Landgraaf | 199473.0047 | 322928.7797 | 50.8944 | 6.0193 | 1 |  |  |  |  | Onbemeterde aansluiting Zuid | x 0,00 watt |  |  |  |  | 4012698 | GOED |  | 00000000 |  | 70024201 | 00000000 | 00000000 | [10 empty] | LED | 1257755
1684929 | 012111 | In Bedrijf | Landgraaf | LANDGRAAF |  | Wijk 00 Schaesberg | Achter de Haesen | Sleinadastraat | 6372GL |  |  | Straatverlichting | ZUD1 Dummy | 1-Straatverlichting | Masten | 50 | 2 | [5 empty] | LICHTSTOK | 7016 ANTRACIETGRIJS | 2015-03-30 |  | 2015 | 01 | 8067 50W WW 4700LM 4,5M AL GRAFIET DVB | Bega | 2015-03-30 | 2015 | GRAFIET | 01 | LED 50 W | 50 | N |  | 2015-03-30 |  |  | 01 |  | 0 | 2015-03-30 | Gemeente Landgraaf | Gemeente Landgraaf | 199455.9009 | 322931.5494 | 50.8944 | 6.019 | 1 |  |  |  |  | Onbemeterde aansluiting Zuid | x 0,00 watt |  |  |  |  | 4012698 | GOED |  | 00000000 |  | 70024201 | 00000000 | 00000000 | [10 empty] | LED | 1257756
1684930 | 012112 | In Bedrijf | Landgraaf | LANDGRAAF |  | Wijk 00 Schaesberg | Achter de Haesen | Sleinadastraat | 6372GL |  |  | Straatverlichting | ZUD1 Dummy | 1-Straatverlichting | Masten | 50 | 2 | [5 empty] | LICHTSTOK | 7016 ANTRACIETGRIJS | 2015-03-30 |  | 2015 | 01 | 8067 50W WW 4700LM 4,5M AL GRAFIET DVB | Bega | 2015-03-30 | 2015 | GRAFIET | 01 | LED 50 W | 50 | N |  | 2015-03-30 |  |  | 01 |  | 0 | 2015-03-30 | Gemeente Landgraaf | Gemeente Landgraaf | 199484.6325 | 322904.5053 | 50.8942 | 6.0195 | 1 |  |  |  |  | Onbemeterde aansluiting Zuid | x 0,00 watt |  |  |  |  | 4012698 | GOED |  | 00000000 |  | 70024201 | 00000000 | 00000000 | [10 empty] | LED | 1257757
1684931 | 012113 | In Bedrijf | Landgraaf | LANDGRAAF |  | Wijk 00 Schaesberg | Achter de Haesen | Sleinadastraat | 6372GL |  |  | Straatverlichting | ZUD1 Dummy | 1-Straatverlichting | Masten | 44 | 2 | [5 empty] | LICHTSTOK | 7016 ANTRACIETGRIJS | 2015-03-30 |  | 2015 | 01 | 8067K3 ### 44W WW 4800L GRAF ASYM DVB | Bega | 2019-01-21 | 2019 | ? | 01 | LED 44 W | 44 | N |  | 2019-01-21 | 2023-09-23 |  | 01 |  | 0 | 2019-01-21 | Gemeente Landgraaf | Gemeente Landgraaf | 199490.7902 | 322890.8182 | 50.8941 | 6.0195 | 1 |  |  |  |  | Onbemeterde aansluiting Zuid | x 0,00 watt |  |  |  |  | 3527482 | GOED |  | 00000000 |  | 70031885 | 00000000 | 00000000 | [10 empty] | LED | 1257758
1684932 | 012114 | In Bedrijf | Landgraaf | LANDGRAAF |  | Wijk 00 Schaesberg | Achter de Haesen | Sleinadastraat | 6372GL |  |  | Straatverlichting | ZUD1 Dummy | 1-Straatverlichting | Masten | 50 | 2 | [5 empty] | LICHTSTOK | 7016 ANTRACIETGRIJS | 2015-03-30 |  | 2015 | 01 | 8067 50W WW 4700LM 4,5M AL GRAFIET DVB | Bega | 2015-03-30 | 2015 | GRAFIET | 01 | LED 50 W | 50 | N |  | 2015-03-30 |  |  | 01 |  | 0 | 2015-03-30 | Gemeente Landgraaf | Gemeente Landgraaf | 199515.0483 | 322879.1699 | 50.894 | 6.0199 | 1 |  |  |  |  | Onbemeterde aansluiting Zuid | x 0,00 watt |  |  |  |  | 4012698 | GOED |  | 00000000 |  | 70024201 | 00000000 | 00000000 | [10 empty] | LED | 1257759
1684933 | 012115 | In Bedrijf | Landgraaf | LANDGRAAF |  | Wijk 00 Schaesberg | Achter de Haesen | Sleinadastraat | 6372GL |  |  | Straatverlichting | ZUD1 Dummy | 1-Straatverlichting | Masten | 50 | 2 | [5 empty] | LICHTSTOK | 7016 ANTRACIETGRIJS | 2015-03-30 |  | 2015 | 01 | 8067 50W WW 4700LM 4,5M AL GRAFIET DVB | Bega | 2015-03-30 | 2015 | GRAFIET | 01 | LED 50 W | 50 | N |  | 2015-03-30 |  |  | 01 |  | 0 | 2015-03-30 | Gemeente Landgraaf | Gemeente Landgraaf | 199496.9397 | 322878.0721 | 50.894 | 6.0196 | 1 |  |  |  |  | Onbemeterde aansluiting Zuid | x 0,00 watt |  |  |  |  | 4012698 | GOED |  | 00000000 |  | 70024201 | 00000000 | 00000000 | [10 empty] | LED | 1257760
1684934 | 012116 | In Bedrijf | Landgraaf | LANDGRAAF |  | Wijk 00 Schaesberg | Achter de Haesen | Sleinadastraat | 6372GL |  |  | Straatverlichting | ZUD1 Dummy | 1-Straatverlichting | Masten | 50 | 2 | [5 empty] | LICHTSTOK | 7016 ANTRACIETGRIJS | 2015-03-30 |  | 2015 | 01 | 8067 50W WW 4700LM 4,5M AL GRAFIET DVB | Bega | 2015-03-30 | 2015 | GRAFIET | 01 | LED 50 W | 50 | N |  | 2015-03-30 |  |  | 01 |  | 0 | 2015-03-30 | Gemeente Landgraaf | Gemeente Landgraaf | 199484.9058 | 322872.8861 | 50.8939 | 6.0195 | 1 |  |  |  |  | Onbemeterde aansluiting Zuid | x 0,00 watt |  |  |  |  | 4012698 | GOED |  | 00000000 |  | 70024201 | 00000000 | 00000000 | [10 empty] | LED | 1257761
1684935 | 012117 | In Bedrijf | Landgraaf | LANDGRAAF |  | Wijk 00 Schaesberg | Achter de Haesen | Sleinadastraat | 6372GL |  |  | Straatverlichting | ZUD1 Dummy | 1-Straatverlichting | Masten | 50 | 2 | [5 empty] | LICHTSTOK | 7016 ANTRACIETGRIJS | 2015-03-30 |  | 2015 | 01 | 8067 50W WW 4700LM 4,5M AL GRAFIET DVB | Bega | 2015-03-30 | 2015 | GRAFIET | 01 | LED 50 W | 50 | N |  | 2015-03-30 |  |  | 01 |  | 0 | 2015-03-30 | Gemeente Landgraaf | Gemeente Landgraaf | 199473.9248 | 322869.1719 | 50.8939 | 6.0193 | 1 |  |  |  |  | Onbemeterde aansluiting Zuid | x 0,00 watt |  |  |  |  | 4012698 | GOED |  | 00000000 |  | 70024201 | 00000000 | 00000000 | [10 empty] | LED | 1257762
1684936 | 012118 | In Bedrijf | Landgraaf | LANDGRAAF |  | Wijk 00 Schaesberg | Achter de Haesen | Sleinadastraat | 6372GL |  |  | Straatverlichting | ZUD1 Dummy | 1-Straatverlichting | Masten | 50 | 2 | [5 empty] | LICHTSTOK | 7016 ANTRACIETGRIJS | 2015-03-30 |  | 2015 | 01 | 8067 50W WW 4700LM 4,5M AL GRAFIET DVB | Bega | 2015-03-30 | 2015 | GRAFIET | 01 | LED 50 W | 50 | N |  | 2015-03-30 |  |  | 01 |  | 0 | 2015-03-30 | Gemeente Landgraaf | Gemeente Landgraaf | 199515.7303 | 322858.0516 | 50.8938 | 6.0199 | 1 |  |  |  |  | Onbemeterde aansluiting Zuid | x 0,00 watt |  |  |  |  | 4012698 | GOED |  | 00000000 |  | 70024201 | 00000000 | 00000000 | [10 empty] | LED | 1257763
1684937 | 012119 | In Bedrijf | Landgraaf | LANDGRAAF |  | Wijk 00 Schaesberg | Achter de Haesen | Sleinadastraat | 6372GL |  |  | Straatverlichting | ZUD1 Dummy | 1-Straatverlichting | Masten | 50 | 2 | [5 empty] | LICHTSTOK | 7016 ANTRACIETGRIJS | 2015-03-30 |  | 2015 | 01 | 8067 50W WW 4700LM 4,5M AL GRAFIET DVB | Bega | 2015-03-30 | 2015 | GRAFIET | 01 | LED 50 W | 50 | N |  | 2015-03-30 |  |  | 01 |  | 0 | 2015-03-30 | Gemeente Landgraaf | Gemeente Landgraaf | 199502.0029 | 322852.2861 | 50.8937 | 6.0197 | 1 |  |  |  |  | Onbemeterde aansluiting Zuid | x 0,00 watt |  |  |  |  | 4012698 | GOED |  | 00000000 |  | 70024201 | 00000000 | 00000000 | [10 empty] | LED | 1257764
1684938 | 012120 | In Bedrijf | Landgraaf | LANDGRAAF |  | Wijk 00 Schaesberg | Achter de Haesen | Sleinadastraat | 6372GL |  |  | Straatverlichting | ZUD1 Dummy | 1-Straatverlichting | Masten | 50 | 2 | [5 empty] | LICHTSTOK | 7016 ANTRACIETGRIJS | 2015-03-30 |  | 2015 | 01 | 8067 50W WW 4700LM 4,5M AL GRAFIET DVB | Bega | 2015-03-30 | 2015 | GRAFIET | 01 | LED 50 W | 50 | N |  | 2015-03-30 |  |  | 01 |  | 0 | 2015-03-30 | Gemeente Landgraaf | Gemeente Landgraaf | 199486.5737 | 322846.8824 | 50.8937 | 6.0195 | 1 |  |  |  |  | Onbemeterde aansluiting Zuid | x 0,00 watt |  |  |  |  | 4012698 | GOED |  | 00000000 |  | 70024201 | 00000000 | 00000000 | [10 empty] | LED | 1257765
1685780 | 012121 | In Bedrijf | Landgraaf | LANDGRAAF |  | Wijk 00 Schaesberg | Gravenrode | Hofstraat | 6372XC |  |  | Straatverlichting | Lan1 | 1-Straatverlichting | Masten | 0 | 1 | [5 empty] | OV-KAST |  | 2016-06-30 |  | 2016 | 01 | Adapter Stela Round 60mm |  |  |  |  | 01 | Geen lamp | 0 | N |  |  |  |  | 01 |  | 0 |  | Gemeente Landgraaf | Gemeente Landgraaf | 199537.8788 | 321829.1115 | 50.8845 | 6.0201 | 1 |  |  |  |  | Bemeterde aansluiting Zuid | x 0,00 watt |  |  |  |  | 4007599 | GOED |  | 00000000 |  | 70009671 | 00000000 | 00000000 |  |  |  |  | LG12092017 |  | 012121 |  |  |  | HALO | 1258136
1761824 | 012122 | In Bedrijf | Landgraaf | LANDGRAAF |  | Wijk 00 Schaesberg | Lichtenberg | Koningstraat | 6371LX |  |  | Straatverlichting | ZUD1 Dummy | 1-Straatverlichting | Masten | 13 | 3.75 | VALMONT |  | 114 | 60 | 0 | PM ST 3,75 CV T60 GG M V |  | 2015-01-07 |  | 2010 | 01 | *BDS711 12X 14W NW 1400L 9005 SDN DVDC | INDAL | 2015-01-07 | 2015 | 9005 DIEPZWART | 01 | LED 13 W | 13 | N |  | 2015-01-07 |  |  | 01 |  | 0 | 2015-01-07 | Gemeente Landgraaf | Gemeente Landgraaf | 199894.0539 | 323714.8264 | 50.9014 | 6.0254 | 1 |  |  |  |  | Onbemeterde aansluiting Zuid | x 0,00 watt |  |  |  |  | 4013482 | GOED |  | 70007261 |  | 70023170 | 00000000 | 00000000 | STAAL | [9 empty] | LED | 1319212
1761825 | 012123 | In Bedrijf | Landgraaf | LANDGRAAF |  | Wijk 01 Nieuwenhagen | Oud Nieuwenhagen | Hereweg | 6371LZ |  |  | Straatverlichting | ZUD1 Dummy | 1-Straatverlichting | Masten | 41 | 8 | VALMONT |  | 140 | 51 |  | OM ST 6,5 CV PTU51 GG M V |  | 2014-09-17 |  | 2014 | 01 | *ECEO-1 32L 53W NW 5600LM A150 5068 DDC | Schréder | 2014-09-17 | 2014 | AKZO 150 GRIS SABLÉ SW310F | 01 | LED 53 W | 41 | N |  | 2014-09-17 |  |  | 01 |  | 0 | 2014-09-17 | Gemeente Landgraaf | Gemeente Landgraaf | 199962.3213 | 323741.205 | 50.9017 | 6.0263 | 1 |  |  |  |  | Onbemeterde aansluiting Zuid | x 0,00 watt |  | ZIUTZ02 | 50 |  | 4013482 | GOED |  | 70007264 | 70007334 | 70013501 | 00000000 | 00000000 | STAAL |  |  | UITH ST 2x1500/05 PTU48 T60 V | [6 empty] | LED | 1319213
1761825 | 012123 | In Bedrijf | Landgraaf | LANDGRAAF |  | Wijk 01 Nieuwenhagen | Oud Nieuwenhagen | Hereweg | 6371LZ |  |  | Straatverlichting | ZUD1 Dummy | 1-Straatverlichting | Masten | 41 | 8 | VALMONT |  | 140 | 51 |  | OM ST 6,5 CV PTU51 GG M V |  | 2014-09-17 |  | 2014 | 02 | *ECEO-1 32L 53W NW 5600LM A150 5068 DDC | Schréder | 2014-09-17 | 2014 | AKZO 150 GRIS SABLÉ SW310F | 02 | LED 53 W | 41 | N |  | 2014-09-17 |  |  | 02 |  | 0 | 2014-09-17 | Gemeente Landgraaf | Gemeente Landgraaf | 199962.3213 | 323741.205 | 50.9017 | 6.0263 | 1 |  |  |  |  | Onbemeterde aansluiting Zuid | x 0,00 watt |  | ZIUTZ02 | 50 |  | 4013482 | GOED |  | 70007264 | 70007334 | 70013501 | 00000000 | 00000000 | STAAL |  |  | UITH ST 2x1500/05 PTU48 T60 V | [6 empty] | LED | 1319214
1761826 | 012124 | In Bedrijf | Landgraaf | LANDGRAAF |  | Wijk 01 Nieuwenhagen | Oud Nieuwenhagen | Hereweg | 6371LZ |  |  | Straatverlichting | ZUD1 Dummy | 1-Straatverlichting | Masten | 41 | 8 | VALMONT |  | 140 | 51 |  | OM ST 6,5 CV PTU51 GG M V |  | 2014-12-18 |  | 2014 | 01 | *ECEO-1 16L 27W NW 2800LM A150 5068 DDC | Schréder | 2014-12-18 | 2014 | AKZO 150 GRIJS SW310F | 01 | LED 27 W | 41 | N |  | 2014-12-18 |  |  | 01 |  | 0 | 2014-12-18 | Gemeente Landgraaf | Gemeente Landgraaf | 199995.126 | 323744.5029 | 50.9017 | 6.0268 | 1 |  |  |  |  | Onbemeterde aansluiting Zuid | x 0,00 watt |  | ZIUTZ02 | 50 |  | 4013482 | GOED |  | 70007264 | 70007338 | 70013528 | 00000000 | 00000000 | STAAL |  |  | UITH ST 1x1500/05 PTU60 T60 V | [6 empty] | LED | 1319215
1761827 | 012125 | In Bedrijf | Landgraaf | LANDGRAAF |  | Wijk 01 Nieuwenhagen | Oud Nieuwenhagen | Hereweg | 6371LZ |  |  | Straatverlichting | ZUD1 Dummy | 1-Straatverlichting | Masten | 41 | 8 | VALMONT |  | 140 | 51 |  | OM ST 6,5 CV PTU51 GG M V |  | 2014-12-18 |  | 2014 | 01 | *ECEO-1 16L 27W NW 2800LM A150 5068 DDC | Schréder | 2014-12-18 | 2014 | AKZO 150 GRIJS SW310F | 01 | LED 27 W | 41 | N |  | 2014-12-18 |  |  | 01 |  | 0 | 2014-12-18 | Gemeente Landgraaf | Gemeente Landgraaf | 200010.5289 | 323752.5417 | 50.9018 | 6.027 | 1 |  |  |  |  | Onbemeterde aansluiting Zuid | x 0,00 watt |  | ZIUTZ02 | 50 |  | 4013482 | GOED |  | 70007264 | 70007338 | 70013528 | 00000000 | 00000000 | STAAL |  |  | UITH ST 1x1500/05 PTU60 T60 V | [6 empty] | LED | 1319216
1761828 | 012126 | In Bedrijf | Landgraaf | LANDGRAAF |  | Wijk 01 Nieuwenhagen | Oud Nieuwenhagen | Hereweg | 6371LZ |  |  | Straatverlichting | ZUD1 Dummy | 1-Straatverlichting | Masten | 41 | 8 | VALMONT |  | 140 | 51 |  | OM ST 6,5 CV PTU51 GG M V |  | 2014-12-18 |  | 2014 | 01 | *ECEO-1 16L 27W NW 2800LM A150 5068 DDC | Schréder | 2014-12-18 | 2014 | AKZO 150 GRIJS SW310F | 01 | LED 27 W | 41 | N |  | 2014-12-18 |  |  | 01 |  | 0 | 2014-12-18 | Gemeente Landgraaf | Gemeente Landgraaf | 199994.5818 | 323720.4093 | 50.9015 | 6.0268 | 1 |  |  |  |  | Onbemeterde aansluiting Zuid | x 0,00 watt |  | ZIUTZ02 | 50 |  | 4013482 | GOED |  | 70007264 | 70007338 | 70013528 | 00000000 | 00000000 | STAAL |  |  | UITH ST 1x1500/05 PTU60 T60 V | [6 empty] | LED | 1319217
1761829 | 012127 | In Bedrijf | Landgraaf | LANDGRAAF |  | Wijk 01 Nieuwenhagen | Oud Nieuwenhagen | Hereweg | 6371LZ |  |  | Straatverlichting | ZUD1 Dummy | 1-Straatverlichting | Masten | 41 | 8 | VALMONT |  | 140 | 51 |  | OM ST 6,5 CV PTU51 GG M V |  | 2014-12-18 |  | 2014 | 01 | *ECEO-1 16L 27W NW 2800LM A150 5068 DDC | Schréder | 2014-12-18 | 2014 | AKZO 150 GRIJS SW310F | 01 | LED 27 W | 41 | N |  | 2014-12-18 |  |  | 01 |  | 0 | 2014-12-18 | Gemeente Landgraaf | Gemeente Landgraaf | 200013.0499 | 323723.2056 | 50.9015 | 6.0271 | 1 |  |  |  |  | Onbemeterde aansluiting Zuid | x 0,00 watt |  | ZIUTZ02 | 50 |  | 4013482 | GOED |  | 70007264 | 70007338 | 70013528 | 00000000 | 00000000 | STAAL |  |  | UITH ST 1x1500/05 PTU60 T60 V | [6 empty] | LED | 1319218
1761830 | 012128 | In Bedrijf | Landgraaf | LANDGRAAF |  | Wijk 01 Nieuwenhagen | Oud Nieuwenhagen | Hereweg | 6371LZ |  |  | Straatverlichting | ZUD1 Dummy | 1-Straatverlichting | Masten | 41 | 8 | VALMONT |  | 140 | 51 |  | OM ST 6,5 CV PTU51 GG M V |  | 2014-12-18 |  | 2014 | 01 | *ECEO-1 16L 27W NW 2800LM A150 5068 DDC | Schréder | 2014-12-18 | 2014 | AKZO 150 GRIJS SW310F | 01 | LED 27 W | 41 | N |  | 2014-12-18 |  |  | 01 |  | 0 | 2014-12-18 | Gemeente Landgraaf | Gemeente Landgraaf | 200052.6342 | 323771.1649 | 50.9019 | 6.0276 | 1 |  |  |  |  | Onbemeterde aansluiting Zuid | x 0,00 watt |  | ZIUTZ02 | 50 |  | 4013482 | GOED |  | 70007264 | 70007338 | 70013528 | 00000000 | 00000000 | STAAL |  |  | UITH ST 1x1500/05 PTU60 T60 V | [6 empty] | LED | 1319219
1761831 | 012129 | In Bedrijf | Landgraaf | LANDGRAAF |  | Wijk 01 Nieuwenhagen | Oud Nieuwenhagen | Hereweg | 6371LZ |  |  | Straatverlichting | ZUD1 Dummy | 1-Straatverlichting | Masten | 41 | 8 | VALMONT |  | 140 | 51 |  | OM ST 6,5 CV PTU51 GG M V |  | 2014-12-18 |  | 2014 | 01 | *ECEO-1 16L 27W NW 2800LM A150 5068 DDC | Schréder | 2014-12-18 | 2014 | AKZO 150 GRIJS SW310F | 01 | LED 27 W | 41 | N |  | 2014-12-18 |  |  | 01 |  | 0 | 2014-12-18 | Gemeente Landgraaf | Gemeente Landgraaf | 200060.8712 | 323757.1225 | 50.9018 | 6.0277 | 1 |  |  |  |  | Onbemeterde aansluiting Zuid | x 0,00 watt |  | ZIUTZ02 | 50 |  | 4013482 | GOED |  | 70007264 | 70007338 | 70013528 | 00000000 | 00000000 | STAAL |  |  | UITH ST 1x1500/05 PTU60 T60 V | [6 empty] | LED | 1319220
1761832 | 012130 | In Bedrijf | Landgraaf | LANDGRAAF |  | Wijk 01 Nieuwenhagen | Oud Nieuwenhagen | Hereweg | 6371LZ |  |  | Straatverlichting | ZUD1 Dummy | 1-Straatverlichting | Masten | 41 | 8 | VALMONT |  | 140 | 51 |  | OM ST 6,5 CV PTU51 GG M V |  | 2014-12-18 |  | 2014 | 01 | *ECEO-1 16L 27W NW 2800LM A150 5068 DDC | Schréder | 2014-12-18 | 2014 | AKZO 150 GRIJS SW310F | 01 | LED 27 W | 41 | N |  | 2014-12-18 |  |  | 01 |  | 0 | 2014-12-18 | Gemeente Landgraaf | Gemeente Landgraaf | 200068.9063 | 323744.584 | 50.9017 | 6.0279 | 1 |  |  |  |  | Onbemeterde aansluiting Zuid | x 0,00 watt |  | ZIUTZ02 | 50 |  | 4013482 | GOED |  | 70007264 | 70007338 | 70013528 | 00000000 | 00000000 | STAAL |  |  | UITH ST 1x1500/05 PTU60 T60 V | [6 empty] | LED | 1319221
1761833 | 012131 | In Bedrijf | Landgraaf | LANDGRAAF |  | Wijk 00 Schaesberg | Lichtenberg | Op de Heugden | 6371XK |  |  | Straatverlichting | ZUD1 Dummy | 1-Straatverlichting | Masten | 41 | 8 | VALMONT |  | 140 | 51 |  | OM ST 6,5 CV PTU51 GG M V | 7033 BK CEMENTGRIJS | 2014-09-12 |  | 2014 | 01 | *ECEO-1 32L 53W NW 5600LM A150 5068 DDC | Schréder | 2014-09-12 | 2014 | AKZO 150 GRIS SABLÉ SW310F | 01 | LED 53 W | 41 | N |  | 2014-09-12 |  |  | 01 |  | 0 | 2014-09-12 | Gemeente Landgraaf | Gemeente Landgraaf | 199920.0922 | 323736.696 | 50.9016 | 6.0257 | 1 |  |  |  |  | Onbemeterde aansluiting Zuid | x 0,00 watt |  | ZIUTZ02 | 50 |  | 4013482 | GOED |  | 70007264 | 70007338 | 70013501 | 00000000 | 00000000 | STAAL |  |  | UITH ST 1x1500/05 PTU60 T60 V | [6 empty] | LED | 1319222
1761834 | 012132 | In Bedrijf | Landgraaf | LANDGRAAF |  | Wijk 00 Schaesberg | Lichtenberg | Op de Heugden | 6371XK |  |  | Straatverlichting | ZUD1 Dummy | 1-Straatverlichting | Masten | 41 | 8 | VALMONT |  | 140 | 51 |  | OM ST 6,5 CV PTU51 GG M V |  | 2014-09-19 |  | 2014 | 01 | *ECEO-1 32L 53W NW 5600LM A150 5068 DDC | Schréder | 2014-09-19 | 2014 | AKZO 150 GRIS SABLÉ SW310F | 01 | LED 53 W | 41 | N |  | 2014-09-19 |  |  | 01 |  | 0 | 2014-09-19 | Gemeente Landgraaf | Gemeente Landgraaf | 199920.9964 | 323719.5782 | 50.9015 | 6.0258 | 1 |  |  |  |  | Onbemeterde aansluiting Zuid | x 0,00 watt |  | ZIUTZ02 | 50 |  | 4013482 | GOED |  | 70007264 | 70007334 | 70013501 | 00000000 | 00000000 | STAAL |  |  | UITH ST 2x1500/05 PTU48 T60 V | [6 empty] | LED | 1319223
1761834 | 012132 | In Bedrijf | Landgraaf | LANDGRAAF |  | Wijk 00 Schaesberg | Lichtenberg | Op de Heugden | 6371XK |  |  | Straatverlichting | ZUD1 Dummy | 1-Straatverlichting | Masten | 53 | 8 | VALMONT |  | 140 | 51 |  | OM ST 6,5 CV PTU51 GG M V |  | 2014-09-19 |  | 2014 | 02 | *ECEO-1 32L 53W NW 5600LM A150 5068 DDC | Schréder | 2014-09-19 | 2014 | AKZO 150 GRIS SABLÉ SW310F | 02 | LED 53 W | 53 | N |  | 2014-09-19 |  |  | 02 |  | 0 | 2014-09-19 | Gemeente Landgraaf | Gemeente Landgraaf | 199920.9964 | 323719.5782 | 50.9015 | 6.0258 | 1 |  |  |  |  | Onbemeterde aansluiting Zuid | x 0,00 watt |  | ZIUTZ02 |  |  | 4013482 | GOED |  | 70007264 | 70007334 | 70013501 | 00000000 | 00000000 | STAAL |  |  | UITH ST 2x1500/05 PTU48 T60 V | [6 empty] | LED | 1319224
1761835 | 012133 | In Bedrijf | Landgraaf | LANDGRAAF |  | Wijk 01 Nieuwenhagen | Op de Kamp | Beethovensingel | 6371LD |  |  | Straatverlichting | ZUD1 Dummy | 1-Straatverlichting | Masten | 41 | 8 | VALMONT |  | 140 | 51 |  | OM ST 6,5 CV PTU51 GG M V |  | 2021-02-22 |  | 2021 | 01 | TECEO1 32X 49W NW 7750L A150 5068 DDGC | Schréder | 2021-02-22 11:15 | 2021 | AKZO 150 GRIJS SW310F | 01 | LED 53 W | 41 | N |  | 2021-02-22 |  |  | 01 |  | 0 | 2021-02-22 | Gemeente Landgraaf | Gemeente Landgraaf | 199928.1528 | 323764.4307 | 50.9019 | 6.0259 | 1 |  |  |  |  | Onbemeterde aansluiting Zuid | x 0,00 watt |  | ZIUTZ02 | 50 |  | 3734294 | GOED |  | 70007264 | 70007334 | 70043515 | 00000000 | 00000000 | STAAL | 2022-04-13 |  | UITH ST 2x1500/05 PTU48 T60 V | [6 empty] | LED | 1319225
1761835 | 012133 | In Bedrijf | Landgraaf | LANDGRAAF |  | Wijk 01 Nieuwenhagen | Op de Kamp | Beethovensingel | 6371LD |  |  | Straatverlichting | ZUD1 Dummy | 1-Straatverlichting | Masten | 41 | 8 | VALMONT |  | 140 | 51 |  | OM ST 6,5 CV PTU51 GG M V |  | 2021-02-22 |  | 2021 | 02 | TECEO1 32X 49W NW 7750L A150 5068 DDGC | Schréder | 2021-02-22 11:15 | 2021 | AKZO 150 GRIJS SW310F | 02 | LED 53 W | 41 | N |  | 2021-02-22 |  |  | 02 |  | 0 | 2021-02-22 | Gemeente Landgraaf | Gemeente Landgraaf | 199928.1528 | 323764.4307 | 50.9019 | 6.0259 | 1 |  |  |  |  | Onbemeterde aansluiting Zuid | x 0,00 watt |  | ZIUTZ02 | 50 |  | 3734294 | GOED |  | 70007264 | 70007334 | 70043515 | 00000000 | 00000000 | STAAL | 2022-04-13 |  | UITH ST 2x1500/05 PTU48 T60 V | [6 empty] | LED | 1319226
1766670 | 012134 | In Bedrijf | Landgraaf | LANDGRAAF |  | Wijk 01 Nieuwenhagen | Hoefveld | Schanserweg | 6373XN |  |  | Straatverlichting | ZUD1 Dummy | 1-Straatverlichting | Masten | 54 | 8 | VALMONT |  | 140 | 51 |  | OM ST 6,5 CV PTU51 GG M V |  | 2014-09-16 |  | 2014 | 01 | *ECEO-1 24L 41W NW 4176LM A150 5098 DDC |  | 2014-09-16 | 2014 |  | 01 | LED 41 W | 54 | N |  | 2014-09-16 |  |  | 01 |  | 0 | 2014-09-16 | Gemeente Landgraaf | Gemeente Landgraaf | 201151.1865 | 323629.0265 | 50.9006 | 6.0432 | 1 |  |  |  |  | Onbemeterde aansluiting Zuid | x 0,00 watt |  | ZIUTZ04 | 50 |  | 4013398 | GOED |  | 70007264 | 70007337 | 70013917 | 00000000 | 00000000 | STAAL |  |  | UITH ST 1x1000/05 PTU60 T60 V | [6 empty] | LED | 1319676
1840473 | 012135 | In Bedrijf | Landgraaf | LANDGRAAF |  | Wijk 00 Schaesberg | Schaesberg Centrum | Hoofdstraat | 6372CN |  |  | Straatverlichting | ZUD1 Dummy | 1-Straatverlichting | Masten | 27 | 4.75 | VALMONT |  | 114 | 60 | 0 | PM ST 4,75 CV T60 GG M V |  | 2018-03-30 |  | 2018 | 01 | BGP630 24LED 27W NW 3050LM ALU WRN DVB | Philips | 2018-03-30 | 2018 | ALUMINIUM | 01 | LED 27 W | 27 | N |  | 2018-03-30 |  |  | 01 |  | 0 | 2018-03-30 | Gemeente Landgraaf | Gemeente Landgraaf | 199224.0524 | 322567.6839 | 50.8912 | 6.0157 | 1 |  |  |  |  | Onbemeterde aansluiting Zuid | x 0,00 watt |  |  |  |  | 2057031 ¦ rdoorsch20171108 3139029 | GOED |  | 70007262 |  | 70028920 | 00000000 | 00000000 | STAAL | 2022-04-13 | [8 empty] | LED | 1385653
1840474 | 012136 | In Bedrijf | Landgraaf | LANDGRAAF |  | Wijk 00 Schaesberg | Schaesberg Centrum | Hoofdstraat | 6372CN |  |  | Straatverlichting | ZUD1 Dummy | 1-Straatverlichting | Masten | 27 | 4.75 | VALMONT |  | 114 | 60 | 0 | PM ST 4,75 CV T60 GG M V |  | 2018-03-30 |  | 2018 | 01 | BGP630 24LED 27W NW 3050LM ALU WRN DVB | Philips | 2018-03-30 | 2018 | ALUMINIUM | 01 | LED 27 W | 27 | N |  | 2018-03-30 |  |  | 01 |  | 0 | 2018-03-30 | Gemeente Landgraaf | Gemeente Landgraaf | 199206.4588 | 322572.4269 | 50.8912 | 6.0155 | 1 |  |  |  |  | Onbemeterde aansluiting Zuid | x 0,00 watt |  |  |  |  | 2057031 ¦ rdoorsch20171108 | GOED |  | 70007262 |  | 70028920 | 00000000 | 00000000 | STAAL | 2022-04-13 | [8 empty] | LED | 1385654
1840475 | 012137 | In Bedrijf | Landgraaf | LANDGRAAF |  | Wijk 00 Schaesberg | Schaesberg Centrum | Hoofdstraat | 6372CN |  |  | Straatverlichting | ZUD1 Dummy | 1-Straatverlichting | Masten | 11 | 4.75 | VALMONT |  | 114 | 60 | 0 | PM ST 4,75 CV T60 GG M V |  | 2021-03-15 |  | 2021 | 01 | KFK 16X 11W NW 1600L 9005 C7 DDG | LIGHTRONICS | 2021-03-15 | 2021 | 9005 DIEPZWART | 01 | LED 11 W | 11 | N |  | 2021-03-15 |  |  | 01 |  | 0 | 2021-03-15 | Gemeente Landgraaf | Gemeente Landgraaf | 199219.5952 | 322540.7419 | 50.8909 | 6.0156 | 1 |  |  |  |  | Onbemeterde aansluiting Zuid | x 0,00 watt |  |  |  |  | 1479767 | GOED |  | 70007262 |  | 70044080 | 00000000 | 00000000 | STAAL | 2022-04-13 | [8 empty] | LED | 1385655
1844075 | 012140 | In Bedrijf | Landgraaf | LANDGRAAF |  | Wijk 02 Ubach over Worms | Lauradorp | Hovenstraat | 6374HA |  |  | Straatverlichting | ZUD1 Dummy | 1-Straatverlichting | Masten | 22 | 4 | VALMONT |  | 140 | 76 |  | PM ST 4,0 CV T76 ET Z P7024 |  | 2016-06-02 |  | 2016 | 01 | 2330 18L 22W NW 2200LM 7024 WRNAREA DD3A | INDAL | 2016-06-02 | 2016 | 7024 GRAFIETGRIJS | 01 | LED 22 W | 22 | N |  | 2016-06-02 | 2021-02-02 |  | 01 |  | 0 | 2016-06-02 | Gemeente Landgraaf | Gemeente Landgraaf | 201606.5204 | 325284.2015 | 50.9154 | 6.0499 | 1 |  |  |  |  | Onbemeterde aansluiting Zuid | x 0,00 watt |  |  |  |  | 4010693 |  |  | 70012872 |  | 70025539 | 00000000 | 00000000 | STAAL | [9 empty] | LED | 1389233
1844076 | 012141 | In Bedrijf | Landgraaf | LANDGRAAF |  | Wijk 02 Ubach over Worms | Lauradorp | Hovenstraat | 6374HA |  |  | Straatverlichting | ZUD1 Dummy | 1-Straatverlichting | Masten | 22 | 4 | VALMONT |  | 140 | 76 |  | PM ST 4,0 CV T76 ET Z P7024 |  | 2016-06-02 |  | 2016 | 01 | 2330 18L 22W NW 2200LM 7024 WRNAREA DD3A | INDAL | 2016-06-02 | 2016 | 7024 GRAFIETGRIJS | 01 | LED 22 W | 22 | N |  | 2016-06-02 | 2021-02-02 |  | 01 |  | 0 | 2016-06-02 | Gemeente Landgraaf | Gemeente Landgraaf | 201603.0166 | 325306.5582 | 50.9156 | 6.0499 | 1 |  |  |  |  | Onbemeterde aansluiting Zuid | x 0,00 watt |  |  |  |  | 4010693 | GOED |  | 70012872 |  | 70025539 | 00000000 | 00000000 | STAAL | [9 empty] | LED | 1389234
1844077 | 012142 | In Bedrijf | Landgraaf | LANDGRAAF |  | Wijk 02 Ubach over Worms | Lauradorp | Hovenstraat | 6374HA |  |  | Straatverlichting | ZUD1 Dummy | 1-Straatverlichting | Masten | 18 | 4 | VALMONT |  | 158 | 60 |  | PM ST 4,0 CO T60 D158 GG M P7024 | 7024 GRAFIETGRIJS | 2020-04-01 |  | 2020 | 01 | BDP100 64X 18W WW 2000L 7024 DRW DVEC | Philips | 2020-04-01 | 2020 | 7024 GRAFIETGRIJS | 01 | LED 18 W | 18 | N |  | 2020-04-01 | 2024-12-02 |  | 01 |  | 0 | 2020-04-01 | Gemeente Landgraaf | Gemeente Landgraaf | 201599.1544 | 325318.697 | 50.9157 | 6.0498 | 1 |  |  |  |  | Onbemeterde aansluiting Zuid | x 0,00 watt |  |  |  |  | 4010693 | GOED |  | 70041795 |  | 70041793 | 00000000 | 00000000 | STAAL | [9 empty] | LED | 1389235
1844078 | 012143 | In Bedrijf | Landgraaf | LANDGRAAF |  | Wijk 02 Ubach over Worms | Lauradorp | Hovenstraat | 6374HA |  |  | Straatverlichting | ZUD1 Dummy | 1-Straatverlichting | Masten | 22 | 4 | VALMONT |  | 140 | 76 |  | PM ST 4,0 CV T76 ET Z P7024 | 7024 GRAFIETGRIJS POEDERCOAT | 2014-11-24 |  | 2014 | 01 | 2330 18L 22W NW 2200LM 7024 WRNAREA DD3A | INDAL | 2014-11-24 | 2014 | 7024 GRAFIETGRIJS | 01 | LED 22 W | 22 | N |  | 2014-11-24 |  |  | 01 |  | 0 | 2014-11-24 | Gemeente Landgraaf | Gemeente Landgraaf | 201620.9833 | 325322.3364 | 50.9158 | 6.0501 | 1 |  |  |  |  | Onbemeterde aansluiting Zuid | x 0,00 watt |  |  |  |  | 4010693 | GOED |  | 70012872 |  | 70025539 | 00000000 | 00000000 | STAAL | [9 empty] | LED | 1389236
1844079 | 012144 | In Bedrijf | Landgraaf | LANDGRAAF |  | Wijk 02 Ubach over Worms | Lauradorp | Hovenstraat | 6374HA |  |  | Straatverlichting | ZUD1 Dummy | 1-Straatverlichting | Masten | 22 | 4 | VALMONT |  | 140 | 76 |  | PM ST 4,0 CV T76 ET Z P7024 | 7024 GRAFIETGRIJS POEDERCOAT | 2014-11-24 |  | 2014 | 01 | 2330 18L 22W NW 2200LM 7024 WRNAREA DD3A | INDAL | 2014-11-24 | 2014 | 7024 GRAFIETGRIJS | 01 | LED 22 W | 22 | N |  | 2014-11-24 |  |  | 01 |  | 0 | 2014-11-24 | Gemeente Landgraaf | Gemeente Landgraaf | 201641.7566 | 325325.0304 | 50.9158 | 6.0504 | 1 |  |  |  |  | Onbemeterde aansluiting Zuid | x 0,00 watt |  |  |  |  | 4010693 | GOED |  | 70012872 |  | 70025539 | 00000000 | 00000000 | STAAL | [9 empty] | LED | 1389237
1844080 | 012145 | In Bedrijf | Landgraaf | LANDGRAAF |  | Wijk 02 Ubach over Worms | Lauradorp | Hovenstraat | 6374HA |  |  | Straatverlichting | ZUD1 Dummy | 1-Straatverlichting | Masten | 22 | 4 | VALMONT |  | 140 | 76 |  | PM ST 4,0 CV T76 ET Z P7024 | 7024 GRAFIETGRIJS POEDERCOAT | 2014-11-24 |  | 2014 | 01 | 2330 18L 22W NW 2200LM 7024 WRNAREA DD3A | INDAL | 2014-11-24 | 2014 | 7024 GRAFIETGRIJS | 01 | LED 22 W | 22 | N |  | 2014-11-24 |  |  | 01 |  | 0 | 2014-11-24 | Gemeente Landgraaf | Gemeente Landgraaf | 201665.395 | 325329.0075 | 50.9158 | 6.0508 | 1 |  |  |  |  | Onbemeterde aansluiting Zuid | x 0,00 watt |  |  |  |  | 4010693 | GOED |  | 70012872 |  | 70025539 | 00000000 | 00000000 | STAAL | [9 empty] | LED | 1389238
1844081 | 012146 | In Bedrijf | Landgraaf | LANDGRAAF |  | Wijk 02 Ubach over Worms | Lauradorp | Hovenstraat | 6374HA |  |  | Straatverlichting | ZUD1 Dummy | 1-Straatverlichting | Masten | 22 | 4 | VALMONT |  | 140 | 76 |  | PM ST 4,0 CV T76 ET Z P7024 |  | 2015-02-10 09:58 |  | 2015 | 01 | 2330 18L 22W NW 2200LM 7024 WRNAREA DD3A | INDAL | 2015-02-10 | 2015 | 7024 GRAFIETGRIJS | 01 | LED 22 W | 22 | N |  | 2015-02-10 |  |  | 01 |  | 0 | 2015-02-10 | Gemeente Landgraaf | Gemeente Landgraaf | 201686.7725 | 325332.682 | 50.9158 | 6.0511 | 1 |  |  |  |  | Onbemeterde aansluiting Zuid | x 0,00 watt |  |  | 50 |  | 4010693 | GOED |  | 70012872 |  | 70025539 | 00000000 | 00000000 | STAAL | [9 empty] | LED | 1389239
1844082 | 012147 | In Bedrijf | Landgraaf | LANDGRAAF |  | Wijk 02 Ubach over Worms | Lauradorp | Hovenstraat | 6374HA |  |  | Straatverlichting | ZUD1 Dummy | 1-Straatverlichting | Masten | 22 | 4 | VALMONT |  | 140 | 76 |  | PM ST 4,0 CV T76 ET Z P7024 |  | 2022-09-09 09:12 |  | 2022 | 01 | 2330 18L 22W NW 2200LM 7024 WRNAREA DD3A | INDAL | 2015-02-10 | 2015 | 7024 GRAFIETGRIJS | 01 | LED 22 W | 22 | N |  | 2015-02-10 |  |  | 01 |  | 0 | 2015-02-10 | Gemeente Landgraaf | Gemeente Landgraaf | 201702.7184 | 325321.6669 | 50.9157 | 6.0513 | 1 |  |  |  |  | Onbemeterde aansluiting Zuid | x 0,00 watt |  | ZIUTZ06 | 50 | WO115232 | 98414 | GOED |  | 70012872 |  | 70025539 | 00000000 | 00000000 | STAAL | [9 empty] | LED | 1389240
1844085 | 012150 | In Bedrijf | Landgraaf | LANDGRAAF |  | Wijk 02 Ubach over Worms | Lauradorp | Hovenstraat | 6374HA |  |  | Straatverlichting | ZUD1 Dummy | 1-Straatverlichting | Masten | 2 | 2 | [5 empty] | LICHTSTOK | 7016 ANTRACIETGRIJS | 2014-12-08 |  | 2014 | 01 | 8067 50W WW 4700LM 4,5M AL GRAFIET DVB | Bega | 2014-12-08 | 2014 | GRAFIET | 01 | LED 2 W | 2 | N |  | 2014-12-08 |  |  | 01 |  | 0 | 2014-12-08 | Gemeente Landgraaf | Gemeente Landgraaf | 201657.7549 | 325318.6249 | 50.9157 | 6.0506 | 1 |  |  |  |  | Onbemeterde aansluiting Zuid | x 0,00 watt |  |  |  |  | 4010693 | GOED |  | 00000000 |  | 70024201 | 00000000 | 00000000 | [10 empty] | LED | 1389243
1844086 | 012151 | In Bedrijf | Landgraaf | LANDGRAAF |  | Wijk 02 Ubach over Worms | Lauradorp | Hovenstraat | 6374HA |  |  | Straatverlichting | ZUD1 Dummy | 1-Straatverlichting | Masten | 2 | 2 | [5 empty] | LICHTSTOK | 7016 ANTRACIETGRIJS | 2014-12-08 |  | 2014 | 01 | 8067 50W WW 4700LM 4,5M AL GRAFIET DVB | Bega | 2014-12-08 | 2014 | GRAFIET | 01 | LED 2 W | 2 | N |  | 2014-12-08 |  |  | 01 |  | 0 | 2014-12-08 | Gemeente Landgraaf | Gemeente Landgraaf | 201660.7687 | 325319.1226 | 50.9157 | 6.0507 | 1 |  |  |  |  | Onbemeterde aansluiting Zuid | x 0,00 watt |  |  |  |  | 4010693 | GOED |  | 00000000 |  | 70024201 | 00000000 | 00000000 | [10 empty] | LED | 1389244
1844087 | 012152 | In Bedrijf | Landgraaf | LANDGRAAF |  | Wijk 02 Ubach over Worms | Lauradorp | Hovenstraat | 6374HA |  |  | Straatverlichting | ZUD1 Dummy | 1-Straatverlichting | Masten | 2 | 2 | [5 empty] | LICHTSTOK | 7016 ANTRACIETGRIJS | 2014-12-08 |  | 2014 | 01 | 8067 50W WW 4700LM 4,5M AL GRAFIET DVB | Bega | 2014-12-08 | 2014 | GRAFIET | 01 | LED 2 W | 2 | N |  | 2014-12-08 |  |  | 01 |  | 0 | 2014-12-08 | Gemeente Landgraaf | Gemeente Landgraaf | 201658.9805 | 325313.4879 | 50.9157 | 6.0507 | 1 |  |  |  |  | Onbemeterde aansluiting Zuid | x 0,00 watt |  |  |  |  | 4010693 | GOED |  | 00000000 |  | 70024201 | 00000000 | 00000000 | [10 empty] | LED | 1389245
1844088 | 012153 | In Bedrijf | Landgraaf | LANDGRAAF |  | Wijk 02 Ubach over Worms | Lauradorp | Hovenstraat | 6374HA |  |  | Straatverlichting | ZUD1 Dummy | 1-Straatverlichting | Masten | 2 | 2 | [5 empty] | LICHTSTOK | 7016 ANTRACIETGRIJS | 2014-12-08 |  | 2014 | 01 | 8067 50W WW 4700LM 4,5M AL GRAFIET DVB | Bega | 2014-12-08 | 2014 | GRAFIET | 01 | LED 2 W | 2 | N |  | 2014-12-08 |  |  | 01 |  | 0 | 2014-12-08 | Gemeente Landgraaf | Gemeente Landgraaf | 201661.9943 | 325313.9856 | 50.9157 | 6.0507 | 1 |  |  |  |  | Onbemeterde aansluiting Zuid | x 0,00 watt |  |  |  |  | 4010693 | GOED |  | 00000000 |  | 70024201 | 00000000 | 00000000 | [10 empty] | LED | 1389246
1844089 | 012154 | In Bedrijf | Landgraaf | LANDGRAAF |  | Wijk 02 Ubach over Worms | Lauradorp | Hovenstraat | 6374HA |  |  | Straatverlichting | ZUD1 Dummy | 1-Straatverlichting | Masten | 2 | 2 | [5 empty] | LICHTSTOK | 7016 ANTRACIETGRIJS | 2015-04-03 |  | 2015 | 01 | 8067 50W WW 4700LM 4,5M AL GRAFIET DVB | Bega | 2015-04-03 | 2015 | GRAFIET | 01 | LED 2 W | 2 | N |  | 2015-04-03 |  |  | 01 |  | 0 | 2015-04-03 | Gemeente Landgraaf | Gemeente Landgraaf | 201660.6675 | 325304.2759 | 50.9156 | 6.0507 | 1 |  |  |  |  | Onbemeterde aansluiting Zuid | x 0,00 watt |  |  |  |  | 4010693 | GOED |  | 00000000 |  | 70024201 | 00000000 | 00000000 | [10 empty] | LED | 1389247
1844090 | 012155 | In Bedrijf | Landgraaf | LANDGRAAF |  | Wijk 02 Ubach over Worms | Lauradorp | Hovenstraat | 6374HA |  |  | Straatverlichting | ZUD1 Dummy | 1-Straatverlichting | Masten | 2 | 2 | [5 empty] | LICHTSTOK | 7016 ANTRACIETGRIJS | 2015-04-03 |  | 2015 | 01 | 8067 50W WW 4700LM 4,5M AL GRAFIET DVB | Bega | 2015-04-03 | 2015 | GRAFIET | 01 | LED 2 W | 2 | N |  | 2015-04-03 |  |  | 01 |  | 0 | 2015-04-03 | Gemeente Landgraaf | Gemeente Landgraaf | 201664.2934 | 325304.8817 | 50.9156 | 6.0507 | 1 |  |  |  |  | Onbemeterde aansluiting Zuid | x 0,00 watt |  |  |  |  | 4010693 | GOED |  | 00000000 |  | 70024201 | 00000000 | 00000000 | [10 empty] | LED | 1389248
1844092 | 012156 | In Bedrijf | Landgraaf | LANDGRAAF |  | Wijk 02 Ubach over Worms | Lauradorp | Hovenstraat | 6374HA |  |  | Straatverlichting | ZUD1 Dummy | 1-Straatverlichting | Masten | 37 | 8 | MAST SERVICES NEDERLAND |  |  | 60 |  | SM ST 8,0 CO R20 EU2000R5/5 T60 P7024 GG | 7024 GRAFIETGRIJS | 2016-07-15 10:56 |  | 2016 | 01 | NEOS3 32L 37W NW 4800LM R7024 5121 DDC | Schréder | 2016-07-15 10:56 | 2016 | 7024 GRAFIETGRIJS | 01 | LED 37 W | 37 | N |  | 2016-07-15 10:56 |  |  | 01 |  | 0 | 2016-07-15 10:56 | Gemeente Landgraaf | Gemeente Landgraaf | 201613.8575 | 325307.2209 | 50.9156 | 6.05 | 1 |  |  |  |  | Onbemeterde aansluiting Zuid | x 0,00 watt |  |  |  |  | 4010693 | GOED |  | 70025542 |  | 70025540 | 00000000 | 00000000 | STAAL | [9 empty] | LED | 1389249
1844093 | 012157 | In Bedrijf | Landgraaf | LANDGRAAF |  | Wijk 02 Ubach over Worms | Lauradorp | Hovenstraat | 6374HA |  |  | Straatverlichting | ZUD1 Dummy | 1-Straatverlichting | Masten | 37 | 8 | MAST SERVICES NEDERLAND |  |  | 60 |  | SM ST 8,0 CO R20 EU2000R5/5 T60 P7024 GG | 7024 GRAFIETGRIJS | 2015-02-12 |  | 2015 | 01 | NEOS3 32L 37W NW 4800LM R7024 5121 DDC | Schréder | 2015-02-12 | 2015 | 7024 GRAFIETGRIJS | 01 | LED 37 W | 37 | N |  | 2015-02-12 |  |  | 01 |  | 0 | 2015-02-12 | Gemeente Landgraaf | Gemeente Landgraaf | 201691.7386 | 325320.7206 | 50.9157 | 6.0511 | 1 |  |  |  |  | Onbemeterde aansluiting Zuid | x 0,00 watt |  |  |  |  | 1192240 | GOED |  | 70025542 |  | 70025540 | 00000000 | 00000000 | STAAL | [9 empty] | LED | 1389250
1844094 | 012158 | In Bedrijf | Landgraaf | LANDGRAAF |  | Wijk 02 Ubach over Worms | Lauradorp | Hovenstraat | 6374HA |  |  | Straatverlichting | ZUD1 Dummy | 1-Straatverlichting | Masten | 22 | 4 | VALMONT |  | 140 | 76 |  | PM ST 4,0 CV T76 ET Z P7024 |  | 2016-08-05 11:20 |  | 2016 | 01 | 2330 18L 22W NW 2200LM 7024 WRNAREA DD3A | INDAL | 2016-08-05 11:20 | 2016 | 7024 GRAFIETGRIJS | 01 | LED 22 W | 22 | N |  | 2016-08-05 11:20 |  |  | 01 |  | 0 | 2016-08-05 11:20 | Gemeente Landgraaf | Gemeente Landgraaf | 201628.6955 | 325289.587 | 50.9155 | 6.0502 | 1 |  |  |  |  | Onbemeterde aansluiting Zuid | x 0,00 watt |  |  |  |  | 4010693 | GOED |  | 70012872 |  | 70025539 | 00000000 | 00000000 | STAAL | [9 empty] | LED | 1389251
1844095 | 012159 | In Bedrijf | Landgraaf | LANDGRAAF |  | Wijk 02 Ubach over Worms | Lauradorp | Hovenstraat | 6374HA |  |  | Straatverlichting | ZUD1 Dummy | 1-Straatverlichting | Masten | 22 | 4 | VALMONT |  | 140 | 76 |  | PM ST 4,0 CV T76 ET Z P7024 |  | 2021-12-07 12:57 |  | 2021 | 01 | 2330 18L 22W NW 2200LM 7024 WRNAREA DD3A | INDAL | 2016-08-05 11:19 | 2016 | 7024 GRAFIETGRIJS | 01 | LED 22 W | 22 | N |  | 2016-08-05 11:19 |  |  | 01 |  | 0 | 2016-08-05 11:19 | Gemeente Landgraaf | Gemeente Landgraaf | 201647.158 | 325292.2942 | 50.9155 | 6.0505 | 1 |  |  |  |  | Onbemeterde aansluiting Zuid | x 0,00 watt |  |  |  |  | 69292 | GOED |  | 70012872 |  | 70025539 | 00000000 | 00000000 | STAAL | [9 empty] | LED | 1389252
1844096 | 012160 | In Bedrijf | Landgraaf | LANDGRAAF |  | Wijk 02 Ubach over Worms | Lauradorp | Hovenstraat | 6374HA |  |  | Straatverlichting | ZUD1 Dummy | 1-Straatverlichting | Masten | 22 | 4 | VALMONT |  | 140 | 76 |  | PM ST 4,0 CV T76 ET Z P7024 |  | 2015-04-02 |  | 2015 | 01 | 2330 18L 22W NW 2200LM 7024 WRNAREA DD3A | INDAL | 2015-04-02 | 2015 | 7024 GRAFIETGRIJS | 01 | LED 22 W | 22 | N |  | 2015-04-02 |  |  | 01 |  | 0 | 2015-04-02 | Gemeente Landgraaf | Gemeente Landgraaf | 201677.6924 | 325297.1994 | 50.9155 | 6.0509 | 1 |  |  |  |  | Onbemeterde aansluiting Zuid | x 0,00 watt |  | ZIUTZ06 |  |  | 4010693 | GOED |  | 70012872 |  | 70025539 | 00000000 | 00000000 | STAAL | [9 empty] | LED | 1389253
1844102 | 012166 | In Bedrijf | Landgraaf | LANDGRAAF |  | Wijk 02 Ubach over Worms | Waubach | Schoolstraat | 6374GD |  |  | Straatverlichting | ZUD1 Dummy | 1-Straatverlichting | Masten | 22 | 4 | VALMONT |  | 140 | 76 |  | PM ST 4,0 CV T76 ET Z P7024 |  | 2015-02-10 |  | 2015 | 01 | 2330 18L 22W NW 2200LM 7024 WRNAREA DD3A | INDAL | 2015-02-10 | 2015 | 7024 GRAFIETGRIJS | 01 | LED 22 W | 22 | N |  | 2015-02-10 |  |  | 01 |  | 0 | 2015-02-10 | Gemeente Landgraaf | Gemeente Landgraaf | 201705.5846 | 325302.0496 | 50.9156 | 6.0513 | 1 |  |  |  |  | Onbemeterde aansluiting Zuid | x 0,00 watt |  | ZIUTZ06 | 50 |  | 4010693 | GOED |  | 70012872 |  | 70025539 | 00000000 | 00000000 | STAAL | [9 empty] | LED | 1389259
1844104 | 012168 | In Bedrijf | Landgraaf | LANDGRAAF |  | Wijk 02 Ubach over Worms | Waubach | Burgemeester Beckersstraat | 6374SL |  |  | Straatverlichting | ZUD1 Dummy | 1-Straatverlichting | Masten | 10 | 4.75 | VALMONT |  | 114 | 60 |  | PM ST 4,75 CV T60 GG M V |  | 2016-07-15 |  | 2016 | 01 | STRADA 12X 10W NW 1400L GREY T6 DDG | NEDELKO B.V. | 2020-04-20 | 2020 | GRIJS | 01 | LED 10 W | 10 | N |  | 2020-04-20 | 2034-04-27 |  | 01 |  | 0 | 2020-04-20 | Gemeente Landgraaf | Gemeente Landgraaf | 201619.3375 | 325270.74 | 50.9153 | 6.0501 | 1 |  |  |  |  | Onbemeterde aansluiting Zuid | x 0,00 watt |  | ZIUTZ06 |  |  | 4031870 | GOED |  | 70007262 |  | 70042909 | 00000000 | 00000000 | STAAL | [9 empty] | LED | 1389261
1844105 | 012169 | In Bedrijf | Landgraaf | LANDGRAAF |  | Wijk 02 Ubach over Worms | Waubach | Burgemeester Beckersstraat | 6374SL |  |  | Straatverlichting | ZUD1 Dummy | 1-Straatverlichting | Masten | 10 | 4.75 | VALMONT |  | 114 | 60 |  | PM ST 4,75 CV T60 GG M V |  | 2015-04-18 |  | 2015 | 01 | STRADA 12X 10W NW 1400L GREY T6 DDG | NEDELKO B.V. | 2020-04-20 | 2020 | GRIJS | 01 | LED 10 W | 10 | N |  | 2020-04-20 | 2034-04-27 |  | 01 |  | 0 | 2020-04-20 | Gemeente Landgraaf | Gemeente Landgraaf | 201604.957 | 325275.5483 | 50.9153 | 6.0499 | 1 |  |  |  |  | Onbemeterde aansluiting Zuid | x 0,00 watt |  | ZIUTZ06 |  |  | 4031870 | GOED |  | 70007262 |  | 70042909 | 00000000 | 00000000 | STAAL | [9 empty] | LED | 1389262
1844124 | 012170 | In Bedrijf | Landgraaf | LANDGRAAF |  | Wijk 00 Schaesberg | Lichtenberg | Markiesstraat | 6371AK |  | Verlichting in Pergola | Straatverlichting | ZUD1 Dummy | 1-Straatverlichting | Masten | 0 | 1 |  |  | 0 | 0 |  | ZUILKAST 2RVS30 VR 1XLS94 RAL7032 MT GAT |  | 2015-05-07 |  | 2015 | 01 | Geen armatuur |  | 2015-05-07 | 2015 |  | 01 | Geen lamp | 0 | N |  | 2015-05-07 |  |  | 01 |  | 0 |  | Gemeente Landgraaf | Gemeente Landgraaf | 199660.821 | 323925.25 | 50.9034 | 6.0221 | 1 |  |  |  |  | Onbemeterde aansluiting Zuid | x 0,00 watt |  |  |  |  | 4016010 | GOED |  | 70009014 |  | 00000000 | 00000000 | 00000000 |  |  |  |  | DATACHECK 19042017 | [5 empty] | HALO | 1389290
1844125 | 012171 | In Bedrijf | Landgraaf | LANDGRAAF |  | Wijk 00 Schaesberg | Lichtenberg | Markiesstraat | 6371AK |  | Verlichting in Pergola | Straatverlichting | ZUD1 Dummy | 1-Straatverlichting | Masten | 4 | 0 | 1Onbekend |  | 0 | 0 | 0 | GRONDSPOT |  | 2015-05-07 |  | 2015 | 01 | 7018 LED 4W NW 480LM ASYM D | Bega | 2015-05-07 | 2015 | N.V.T. | 01 | LED 4 W | 4 | N |  | 2015-05-07 | 2020-01-07 |  | 01 |  | 0 | 2015-05-07 | Gemeente Landgraaf | Gemeente Landgraaf | 199663.1514 | 323927.8938 | 50.9034 | 6.0221 | 1 |  |  |  |  | Onbemeterde aansluiting Zuid | x 0,00 watt |  |  |  |  | 4016010 | GOED |  | 00000000 |  | 70025454 | 00000000 | 00000000 | GRONDSPOT | [5 empty] | 012170 |  |  |  | LED | 1389291
1844126 | 012172 | In Bedrijf | Landgraaf | LANDGRAAF |  | Wijk 00 Schaesberg | Lichtenberg | Markiesstraat | 6371AK |  | Verlichting in Pergola | Straatverlichting | ZUD1 Dummy | 1-Straatverlichting | Masten | 4 | 0 | 1Onbekend |  | 0 | 0 | 0 | GRONDSPOT |  | 2015-05-07 |  | 2015 | 01 | 7018 LED 4W NW 480LM ASYM D | Bega | 2015-05-07 | 2015 | N.V.T. | 01 | LED 4 W | 4 | N |  | 2015-05-07 | 2020-01-07 |  | 01 |  | 0 | 2015-05-07 | Gemeente Landgraaf | Gemeente Landgraaf | 199665.77 | 323930.5511 | 50.9034 | 6.0222 | 1 |  |  |  |  | Onbemeterde aansluiting Zuid | x 0,00 watt |  |  |  |  | 4016010 | GOED |  | 00000000 |  | 70025454 | 00000000 | 00000000 | GRONDSPOT | [5 empty] | 012170 |  |  |  | LED | 1389292
1844127 | 012173 | In Bedrijf | Landgraaf | LANDGRAAF |  | Wijk 00 Schaesberg | Lichtenberg | Markiesstraat | 6371AK |  | Verlichting in Pergola | Straatverlichting | ZUD1 Dummy | 1-Straatverlichting | Masten | 4 | 0 | 1Onbekend |  | 0 | 0 | 0 | GRONDSPOT |  | 2015-05-07 |  | 2015 | 01 | 7018 LED 4W NW 480LM ASYM D | Bega | 2015-05-07 | 2015 | N.V.T. | 01 | LED 4 W | 4 | N |  | 2015-05-07 | 2020-01-07 |  | 01 |  | 0 | 2015-05-07 | Gemeente Landgraaf | Gemeente Landgraaf | 199668.2081 | 323932.266 | 50.9034 | 6.0222 | 1 |  |  |  |  | Onbemeterde aansluiting Zuid | x 0,00 watt |  |  |  |  | 4016010 | GOED |  | 00000000 |  | 70025454 | 00000000 | 00000000 | GRONDSPOT | [5 empty] | 012170 |  |  |  | LED | 1389293
1844128 | 012174 | In Bedrijf | Landgraaf | LANDGRAAF |  | Wijk 00 Schaesberg | Lichtenberg | Markiesstraat | 6371AK |  | Verlichting in Pergola | Straatverlichting | ZUD1 Dummy | 1-Straatverlichting | Masten | 4 | 0 | 1Onbekend |  | 0 | 0 | 0 | GRONDSPOT |  | 2015-05-07 |  | 2015 | 01 | 7018 LED 4W NW 480LM ASYM D | Bega | 2015-05-07 | 2015 | N.V.T. | 01 | LED 4 W | 4 | N |  | 2015-05-07 | 2020-01-07 |  | 01 |  | 0 | 2015-05-07 | Gemeente Landgraaf | Gemeente Landgraaf | 199670.2656 | 323934.3539 | 50.9034 | 6.0222 | 1 |  |  |  |  | Onbemeterde aansluiting Zuid | x 0,00 watt |  |  |  |  | 4016010 | GOED |  | 00000000 |  | 70025454 | 00000000 | 00000000 | GRONDSPOT | [5 empty] | 012170 |  |  |  | LED | 1389294
1844129 | 012175 | In Bedrijf | Landgraaf | LANDGRAAF |  | Wijk 00 Schaesberg | Lichtenberg | Markiesstraat | 6371AK |  | Verlichting in Pergola | Straatverlichting | ZUD1 Dummy | 1-Straatverlichting | Masten | 4 | 0 | 1Onbekend |  | 0 | 0 | 0 | GRONDSPOT |  | 2015-05-07 |  | 2015 | 01 | 7018 LED 4W NW 480LM ASYM D | Bega | 2015-05-07 | 2015 | N.V.T. | 01 | LED 4 W | 4 | N |  | 2015-05-07 | 2020-01-07 |  | 01 |  | 0 | 2015-05-07 | Gemeente Landgraaf | Gemeente Landgraaf | 199672.5134 | 323936.2553 | 50.9035 | 6.0222 | 1 |  |  |  |  | Onbemeterde aansluiting Zuid | x 0,00 watt |  |  |  |  | 4016010 | GOED |  | 00000000 |  | 70025454 | 00000000 | 00000000 | GRONDSPOT | [5 empty] | 012170 |  |  |  | LED | 1389295
1844130 | 012176 | In Bedrijf | Landgraaf | LANDGRAAF |  | Wijk 00 Schaesberg | Lichtenberg | Markiesstraat | 6371AK |  | Verlichting in Pergola | Straatverlichting | ZUD1 Dummy | 1-Straatverlichting | Masten | 4 | 0 | 1Onbekend |  | 0 | 0 | 0 | GRONDSPOT |  | 2015-05-07 |  | 2015 | 01 | 7018 LED 4W NW 480LM ASYM D | Bega | 2015-05-07 | 2015 | N.V.T. | 01 | LED 4 W | 4 | N |  | 2015-05-07 | 2020-01-07 |  | 01 |  | 0 | 2015-05-07 | Gemeente Landgraaf | Gemeente Landgraaf | 199674.7562 | 323938.7211 | 50.9035 | 6.0223 | 1 |  |  |  |  | Onbemeterde aansluiting Zuid | x 0,00 watt |  |  |  |  | 4016010 | GOED |  | 00000000 |  | 70025454 | 00000000 | 00000000 | GRONDSPOT | [5 empty] | 012170 |  |  |  | LED | 1389296
1844131 | 012177 | In Bedrijf | Landgraaf | LANDGRAAF |  | Wijk 00 Schaesberg | Lichtenberg | Markiesstraat | 6371AK |  | Verlichting in Pergola | Straatverlichting | ZUD1 Dummy | 1-Straatverlichting | Masten | 4 | 0 | 1Onbekend |  | 0 | 0 | 0 | GRONDSPOT |  | 2015-05-07 |  | 2015 | 01 | 7018 LED 4W NW 480LM ASYM D | Bega | 2015-05-07 | 2015 | N.V.T. | 01 | LED 4 W | 4 | N |  | 2015-05-07 | 2020-01-07 |  | 01 |  | 0 | 2015-05-07 | Gemeente Landgraaf | Gemeente Landgraaf | 199677.0008 | 323940.9989 | 50.9035 | 6.0223 | 1 |  |  |  |  | Onbemeterde aansluiting Zuid | x 0,00 watt |  |  |  |  | 4016010 | GOED |  | 00000000 |  | 70025454 | 00000000 | 00000000 | GRONDSPOT | [5 empty] | 012170 |  |  |  | LED | 1389297
1844135 | 012352 | In Bedrijf | Landgraaf | LANDGRAAF |  | Wijk 00 Schaesberg | Lichtenberg | Markiesstraat | 6371AK |  |  | Straatverlichting | ZUD1 Dummy | 1-Straatverlichting | Masten | 34 | 2 | [5 empty] | LICHTSTOK | 7016 ANTRACIETGRIJS | 2015-06-18 16:26 |  | 2015 | 01 | 8067 50W WW 4700LM 4,5M AL GRAFIET DVB | Bega | 2015-06-18 16:26 | 2015 | GRAFIET | 01 | LED 34 W | 34 | N |  | 2015-06-18 16:27 | 2020-02-18 |  | 01 |  | 0 | 2015-06-18 16:27 | Gemeente Landgraaf | Gemeente Landgraaf | 199728.603 | 324022.645 | 50.9042 | 6.0231 | 1 |  |  |  |  | Onbemeterde aansluiting Zuid | x 0,00 watt |  |  |  |  | 4015102 | GOED |  | 00000000 |  | 70024201 | 00000000 | 00000000 | [10 empty] | LED | 1389301
1844136 | 012179 | In Bedrijf | Landgraaf | LANDGRAAF |  | Wijk 00 Schaesberg | Lichtenberg | Markiesstraat | 6371AK |  |  | Straatverlichting | ZUD1 Dummy | 1-Straatverlichting | Masten | 50 | 2 | [5 empty] | LICHTSTOK | 7016 ANTRACIETGRIJS | 2015-06-18 16:28 |  | 2015 | 01 | 8067 50W WW 4700LM 4,5M AL GRAFIET DVB | Bega | 2015-06-18 11:27 | 2015 | GRAFIET | 01 | LED 50 W | 50 | N |  | 2015-06-18 16:29 | 2020-02-18 |  | 01 |  | 0 | 2015-06-18 16:29 | Gemeente Landgraaf | Gemeente Landgraaf | 199738.816 | 324013.831 | 50.9041 | 6.0232 | 1 |  |  |  |  | Onbemeterde aansluiting Zuid | x 0,00 watt |  |  |  |  | 4015102 | GOED |  | 00000000 |  | 70024201 | 00000000 | 00000000 | [10 empty] | LED | 1389302
1844137 | 012180 | In Bedrijf | Landgraaf | LANDGRAAF |  | Wijk 00 Schaesberg | Lichtenberg | Markiesstraat | 6371AK |  |  | Straatverlichting | ZUD1 Dummy | 1-Straatverlichting | Masten | 34 | 2 | [5 empty] | LICHTSTOK | 7016 ANTRACIETGRIJS | 2015-06-18 16:30 |  | 2015 | 01 | 8067 50W WW 4700LM 4,5M AL GRAFIET DVB | Bega | 2015-06-18 16:30 | 2015 | GRAFIET | 01 | LED 34 W | 34 | N |  | 2015-06-18 | 2020-02-18 |  | 01 |  | 0 | 2015-06-18 16:30 | Gemeente Landgraaf | Gemeente Landgraaf | 199712.966 | 324001.984 | 50.904 | 6.0228 | 1 |  |  |  |  | Onbemeterde aansluiting Zuid | x 0,00 watt |  |  |  |  | 4015102 | GOED |  | 00000000 |  | 70024201 | 00000000 | 00000000 | [10 empty] | LED | 1389303
1844138 | 012181 | In Bedrijf | Landgraaf | LANDGRAAF |  | Wijk 00 Schaesberg | Lichtenberg | Markiesstraat | 6371AK |  |  | Straatverlichting | ZUD1 Dummy | 1-Straatverlichting | Masten | 50 | 2 | [5 empty] | LICHTSTOK | 7016 ANTRACIETGRIJS | 2015-06-18 16:31 |  | 2015 | 01 | 8067 50W WW 4700LM 4,5M AL GRAFIET DVB | Bega | 2015-06-18 11:05 | 2015 | GRAFIET | 01 | LED 50 W | 50 | N |  | 2015-06-18 16:32 | 2020-02-18 |  | 01 |  | 0 | 2014-06-19 16:32 | Gemeente Landgraaf | Gemeente Landgraaf | 199727.989 | 323999.079 | 50.904 | 6.023 | 1 |  |  |  |  | Onbemeterde aansluiting Zuid | x 0,00 watt |  |  |  |  | 4015102 | GOED |  | 00000000 |  | 70024201 | 00000000 | 00000000 | [10 empty] | LED | 1389304
1844139 | 012182 | In Bedrijf | Landgraaf | LANDGRAAF |  | Wijk 00 Schaesberg | Lichtenberg | Markiesstraat | 6371AK |  |  | Straatverlichting | ZUD1 Dummy | 1-Straatverlichting | Masten | 2 | 2 | [5 empty] | LICHTSTOK | 7016 ANTRACIETGRIJS | 2015-08-31 10:59 |  | 2015 | 01 | 8067 50W WW 4700LM 4,5M AL GRAFIET DVB | Bega | 2015-08-31 10:59 | 2015 | GRAFIET | 01 | LED 2 W | 2 | N |  | 2015-08-31 10:59 |  |  | 01 |  | 0 | 2015-08-31 10:59 | Gemeente Landgraaf | Gemeente Landgraaf | 199718.008 | 323985.451 | 50.9039 | 6.0229 | 1 |  |  |  |  | Onbemeterde aansluiting Zuid | x 0,00 watt |  |  |  |  | 4015102 | GOED |  | 00000000 |  | 70024201 | 00000000 | 00000000 | [10 empty] | LED | 1389305
1844140 | 012183 | In Bedrijf | Landgraaf | LANDGRAAF |  | Wijk 00 Schaesberg | Lichtenberg | Markiesstraat | 6371AK |  |  | Straatverlichting | ZUD1 Dummy | 1-Straatverlichting | Masten | 34 | 2 | [5 empty] | LICHTSTOK | 7016 ANTRACIETGRIJS | 2015-06-05 |  | 2015 | 01 | 8067 50W WW 4700LM 4,5M AL GRAFIET DVB | Bega | 2015-06-11 | 2015 | GRAFIET | 01 | LED 34 W | 34 | N |  | 2015-06-11 | 2020-02-11 |  | 01 |  | 0 | 2015-06-11 14:04 | Gemeente Landgraaf | Gemeente Landgraaf | 199692.896 | 323975.869 | 50.9038 | 6.0225 | 1 |  |  |  |  | Onbemeterde aansluiting Zuid | x 0,00 watt |  |  |  |  | 4015102 | GOED |  | 00000000 |  | 70024201 | 00000000 | 00000000 | [10 empty] | LED | 1389306
1844141 | 012184 | In Bedrijf | Landgraaf | LANDGRAAF |  | Wijk 00 Schaesberg | Lichtenberg | Markiesstraat | 6371AK |  |  | Straatverlichting | ZUD1 Dummy | 1-Straatverlichting | Masten | 50 | 2 | [5 empty] | LICHTSTOK | 7016 ANTRACIETGRIJS | 2015-06-05 |  | 2015 | 01 | 8067 50W WW 4700LM 4,5M AL GRAFIET DVB | Bega | 2015-06-11 | 2015 | GRAFIET | 01 | LED 50 W | 50 | N |  | 2015-06-11 | 2020-02-11 |  | 01 |  | 0 | 2015-06-11 | Gemeente Landgraaf | Gemeente Landgraaf | 199706.043 | 323963.938 | 50.9037 | 6.0227 | 1 |  |  |  |  | Onbemeterde aansluiting Zuid | x 0,00 watt |  |  |  |  | 4015102 | GOED |  | 00000000 |  | 70024201 | 00000000 | 00000000 | [10 empty] | LED | 1389307
1844142 | 012185 | In Bedrijf | Landgraaf | LANDGRAAF |  | Wijk 00 Schaesberg | Lichtenberg | Markiesstraat | 6371AK |  |  | Straatverlichting | ZUD1 Dummy | 1-Straatverlichting | Masten | 34 | 2 | [5 empty] | LICHTSTOK | 7016 ANTRACIETGRIJS | 2015-08-31 |  | 2015 | 01 | 8067 50W WW 4700LM 4,5M AL GRAFIET DVB | Bega | 2015-08-31 | 2015 | GRAFIET | 01 | LED 34 W | 34 | N |  | 2015-08-31 | 2020-05-02 |  | 01 |  | 0 | 2015-08-31 | Gemeente Landgraaf | Gemeente Landgraaf | 199675.499 | 323959.227 | 50.9037 | 6.0223 | 1 |  |  |  |  | Onbemeterde aansluiting Zuid | x 0,00 watt |  |  |  |  | 4015102 | GOED |  | 00000000 |  | 70024201 | 00000000 | 00000000 | [10 empty] | LED | 1389308
1844143 | 012186 | In Bedrijf | Landgraaf | LANDGRAAF |  | Wijk 00 Schaesberg | Lichtenberg | Markiesstraat | 6371AK |  |  | Straatverlichting | ZUD1 Dummy | 1-Straatverlichting | Masten | 50 | 2 | [5 empty] | LICHTSTOK | 7016 ANTRACIETGRIJS | 2015-08-31 |  | 2015 | 01 | 8067 50W WW 4700LM 4,5M AL GRAFIET DVB | Bega | 2015-08-31 | 2015 | GRAFIET | 01 | LED 50 W | 50 | N |  | 2015-08-31 | 2020-05-02 |  | 01 |  | 0 | 2015-08-31 | Gemeente Landgraaf | Gemeente Landgraaf | 199691.177 | 323944.971 | 50.9035 | 6.0225 | 1 |  |  |  |  | Onbemeterde aansluiting Zuid | x 0,00 watt |  |  |  |  | 4015102 | GOED |  | 00000000 |  | 70024201 | 00000000 | 00000000 | [10 empty] | LED | 1389309
1844144 | 012187 | In Bedrijf | Landgraaf | LANDGRAAF |  | Wijk 00 Schaesberg | Lichtenberg | Markiesstraat | 6371AK |  |  | Straatverlichting | ZUD1 Dummy | 1-Straatverlichting | Masten | 34 | 2 | [5 empty] | LICHTSTOK | 7016 ANTRACIETGRIJS | 2015-08-31 |  | 2015 | 01 | 8067 50W WW 4700LM 4,5M AL GRAFIET DVB | Bega | 2015-08-31 | 2015 | GRAFIET | 01 | LED 34 W | 34 | N |  | 2015-08-31 | 2020-05-02 |  | 01 |  | 0 | 2015-08-31 | Gemeente Landgraaf | Gemeente Landgraaf | 199658.462 | 323943.693 | 50.9035 | 6.022 | 1 |  |  |  |  | Onbemeterde aansluiting Zuid | x 0,00 watt |  |  |  |  | 4015102 | GOED |  | 00000000 |  | 70024201 | 00000000 | 00000000 | [10 empty] | LED | 1389310
1844145 | 012188 | In Bedrijf | Landgraaf | LANDGRAAF |  | Wijk 00 Schaesberg | Lichtenberg | Markiesstraat | 6371AK |  |  | Straatverlichting | ZUD1 Dummy | 1-Straatverlichting | Masten | 50 | 2 | [5 empty] | LICHTSTOK | 7016 ANTRACIETGRIJS | 2015-08-31 |  | 2015 | 01 | 8067 50W WW 4700LM 4,5M AL GRAFIET DVB | Bega | 2015-08-31 | 2015 | GRAFIET | 01 | LED 50 W | 50 | N |  | 2015-08-31 | 2020-05-02 |  | 01 |  | 0 | 2015-08-31 | Gemeente Landgraaf | Gemeente Landgraaf | 199673.94 | 323925.172 | 50.9034 | 6.0223 | 1 |  |  |  |  | Onbemeterde aansluiting Zuid | x 0,00 watt |  |  |  |  | 4015102 | GOED |  | 00000000 |  | 70024201 | 00000000 | 00000000 | [10 empty] | LED | 1389311
1844146 | 012189 | In Bedrijf | Landgraaf | LANDGRAAF |  | Wijk 00 Schaesberg | Lichtenberg | Markiesstraat | 6371AK |  |  | Straatverlichting | ZUD1 Dummy | 1-Straatverlichting | Masten | 50 | 2 | [5 empty] | LICHTSTOK | 7016 ANTRACIETGRIJS | 2015-08-31 |  | 2015 | 01 | 8067 50W WW 4700LM 4,5M AL GRAFIET DVB | Bega | 2015-08-31 | 2015 | GRAFIET | 01 | LED 50 W | 50 | N |  | 2015-08-31 | 2020-05-02 |  | 01 |  | 0 | 2015-08-31 | Gemeente Landgraaf | Gemeente Landgraaf |  |  |  |  | 1 |  |  |  |  | Onbemeterde aansluiting Zuid | x 0,00 watt |  |  |  |  | 4015102 | GOED |  | 00000000 |  | 70024201 | 00000000 | 00000000 | [10 empty] | LED | 1389312
1844147 | 012190 | In Bedrijf | Landgraaf | LANDGRAAF |  | Wijk 00 Schaesberg | Lichtenberg | Markiesstraat | 6371AK |  |  | Straatverlichting | ZUD1 Dummy | 1-Straatverlichting | Masten | 50 | 2 | [5 empty] | LICHTSTOK | 7016 ANTRACIETGRIJS | 2015-08-31 |  | 2015 | 01 | 8067 50W WW 4700LM 4,5M AL GRAFIET DVB | Bega | 2015-08-31 | 2015 | GRAFIET | 01 | LED 50 W | 50 | N |  | 2015-08-31 | 2020-05-02 |  | 01 |  | 0 | 2015-08-31 | Gemeente Landgraaf | Gemeente Landgraaf | 199623.731 | 323986.562 | 50.9039 | 6.0216 | 1 |  |  |  |  | Onbemeterde aansluiting Zuid | x 0,00 watt |  |  |  |  | 4015102 | GOED |  | 00000000 |  | 70024201 | 00000000 | 00000000 | [10 empty] | LED | 1389313
1844148 | 012191 | In Bedrijf | Landgraaf | LANDGRAAF |  | Wijk 00 Schaesberg | Lichtenberg | Markiesstraat | 6371AK |  |  | Straatverlichting | ZUD1 Dummy | 1-Straatverlichting | Masten | 50 | 2 | [5 empty] | LICHTSTOK | 7016 ANTRACIETGRIJS | 2015-08-31 |  | 2015 | 01 | 8067 50W WW 4700LM 4,5M AL GRAFIET DVB | Bega | 2015-08-31 | 2015 | GRAFIET | 01 | LED 50 W | 50 | N |  | 2015-08-31 | 2020-05-02 |  | 01 |  | 0 | 2015-08-31 | Gemeente Landgraaf | Gemeente Landgraaf | 199634.419 | 323924.937 | 50.9034 | 6.0217 | 1 |  |  |  |  | Onbemeterde aansluiting Zuid | x 0,00 watt |  |  |  |  | 4015102 | GOED |  | 00000000 |  | 70024201 | 00000000 | 00000000 | [10 empty] | LED | 1389314
1844149 | 012192 | In Bedrijf | Landgraaf | LANDGRAAF |  | Wijk 00 Schaesberg | Lichtenberg | Markiesstraat | 6371AK |  |  | Straatverlichting | ZUD1 Dummy | 1-Straatverlichting | Masten | 50 | 2 | [5 empty] | LICHTSTOK | 7016 ANTRACIETGRIJS | 2015-08-31 |  | 2015 | 01 | 8067 50W WW 4700LM 4,5M AL GRAFIET DVB | Bega | 2015-08-31 | 2015 | GRAFIET | 01 | LED 50 W | 50 | N |  | 2015-08-31 | 2020-05-02 |  | 01 |  | 0 | 2015-08-31 | Gemeente Landgraaf | Gemeente Landgraaf | 199607.544 | 323963.097 | 50.9037 | 6.0213 | 1 |  |  |  |  | Onbemeterde aansluiting Zuid | x 0,00 watt |  |  |  |  | 4015102 | GOED |  | 00000000 |  | 70024201 | 00000000 | 00000000 | [10 empty] | LED | 1389315
1844150 | 012193 | In Bedrijf | Landgraaf | LANDGRAAF |  | Wijk 00 Schaesberg | Lichtenberg | Markiesstraat | 6371AK |  |  | Straatverlichting | ZUD1 Dummy | 1-Straatverlichting | Masten | 50 | 2 | [5 empty] | LICHTSTOK | 7016 ANTRACIETGRIJS | 2015-08-31 |  | 2015 | 01 | 8067 50W WW 4700LM 4,5M AL GRAFIET DVB | Bega | 2015-08-31 | 2015 | GRAFIET | 01 | LED 50 W | 50 | N |  | 2015-08-31 | 2020-05-02 |  | 01 |  | 0 | 2015-08-31 | Gemeente Landgraaf | Gemeente Landgraaf | 199625.421 | 323947.124 | 50.9036 | 6.0216 | 1 |  |  |  |  | Onbemeterde aansluiting Zuid | x 0,00 watt |  |  |  |  | 4015102 | GOED |  | 00000000 |  | 70024201 | 00000000 | 00000000 | [10 empty] | LED | 1389316
1844151 | 012194 | In Bedrijf | Landgraaf | LANDGRAAF |  | Wijk 00 Schaesberg | Lichtenberg | Markiesstraat | 6371AK |  |  | Straatverlichting | ZUD1 Dummy | 1-Straatverlichting | Masten | 50 | 2 | [5 empty] | LICHTSTOK | 7016 ANTRACIETGRIJS | 2015-08-31 |  | 2015 | 01 | 8067 50W WW 4700LM 4,5M AL GRAFIET DVB | Bega | 2015-08-31 | 2015 | GRAFIET | 01 | LED 50 W | 50 | N |  | 2015-08-31 | 2020-05-02 |  | 01 |  | 0 | 2015-08-31 | Gemeente Landgraaf | Gemeente Landgraaf | 199643.202 | 323929.829 | 50.9034 | 6.0218 | 1 |  |  |  |  | Onbemeterde aansluiting Zuid | x 0,00 watt |  |  |  |  | 4015102 | GOED |  | 00000000 |  | 70024201 | 00000000 | 00000000 | [10 empty] | LED | 1389317
1844152 | 012195 | In Bedrijf | Landgraaf | LANDGRAAF |  | Wijk 00 Schaesberg | Lichtenberg | Markiesstraat | 6371AK |  |  | Straatverlichting | ZUD1 Dummy | 1-Straatverlichting | Masten | 50 | 2 | [5 empty] | LICHTSTOK | 7016 ANTRACIETGRIJS | 2015-08-31 |  | 2015 | 01 | 8067 50W WW 4700LM 4,5M AL GRAFIET DVB | Bega | 2015-08-31 | 2015 | GRAFIET | 01 | LED 50 W | 50 | N |  | 2015-08-31 | 2020-05-02 |  | 01 |  | 0 | 2015-08-31 | Gemeente Landgraaf | Gemeente Landgraaf | 199661.345 | 323910.06 | 50.9032 | 6.0221 | 1 |  |  |  |  | Onbemeterde aansluiting Zuid | x 0,00 watt |  |  |  |  | 4015102 | GOED |  | 00000000 |  | 70024201 | 00000000 | 00000000 | [10 empty] | LED | 1389318
1844153 | 012196 | In Bedrijf | Landgraaf | LANDGRAAF |  | Wijk 00 Schaesberg | Lichtenberg | Markiesstraat | 6371AK |  |  | Straatverlichting | ZUD1 Dummy | 1-Straatverlichting | Masten | 50 | 2 | [5 empty] | LICHTSTOK | 7016 ANTRACIETGRIJS | 2015-08-31 |  | 2015 | 01 | 8067 50W WW 4700LM 4,5M AL GRAFIET DVB | Bega | 2015-08-31 | 2015 | GRAFIET | 01 | LED 50 W | 50 | N |  | 2015-08-31 | 2020-05-02 |  | 01 |  | 0 | 2015-08-31 | Gemeente Landgraaf | Gemeente Landgraaf | 199676.724 | 323892.006 | 50.9031 | 6.0223 | 1 |  |  |  |  | Onbemeterde aansluiting Zuid | x 0,00 watt |  |  |  |  | 4015102 | GOED |  | 00000000 |  | 70024201 | 00000000 | 00000000 | [10 empty] | LED | 1389319
1844154 | 012197 | In Bedrijf | Landgraaf | LANDGRAAF |  | Wijk 00 Schaesberg | Lichtenberg | Markiesstraat | 6371AK |  |  | Straatverlichting | ZUD1 Dummy | 1-Straatverlichting | Masten | 50 | 2 | [5 empty] | LICHTSTOK | 7016 ANTRACIETGRIJS | 2015-08-31 |  | 2015 | 01 | 8067 50W WW 4700LM 4,5M AL GRAFIET DVB | Bega | 2015-08-31 | 2015 | GRAFIET | 01 | LED 50 W | 50 | N |  | 2015-08-31 | 2020-05-02 |  | 01 |  | 0 | 2015-08-31 | Gemeente Landgraaf | Gemeente Landgraaf | 199692.586 | 323872.772 | 50.9029 | 6.0225 | 1 |  |  |  |  | Onbemeterde aansluiting Zuid | x 0,00 watt |  |  |  |  | 4015102 | GOED |  | 00000000 |  | 70024201 | 00000000 | 00000000 | [10 empty] | LED | 1389320
1844155 | 012198 | In Bedrijf | Landgraaf | LANDGRAAF |  | Wijk 00 Schaesberg | Lichtenberg | Markiesstraat | 6371AK |  |  | Straatverlichting | ZUD1 Dummy | 1-Straatverlichting | Masten | 50 | 2 | [5 empty] | LICHTSTOK | 7016 ANTRACIETGRIJS | 2015-08-31 |  | 2015 | 01 | 8067 50W WW 4700LM 4,5M AL GRAFIET DVB | Bega | 2015-08-31 | 2015 | GRAFIET | 01 | LED 50 W | 50 | N |  | 2015-08-31 | 2020-05-02 |  | 01 |  | 0 | 2015-08-31 | Gemeente Landgraaf | Gemeente Landgraaf | 199707.747 | 323853.486 | 50.9027 | 6.0227 | 1 |  |  |  |  | Onbemeterde aansluiting Zuid | x 0,00 watt |  |  |  |  | 4015102 | GOED |  | 00000000 |  | 70024201 | 00000000 | 00000000 | [10 empty] | LED | 1389321
1851740 | 012199 | In Bedrijf | Landgraaf | LANDGRAAF |  | Wijk 01 Nieuwenhagen | Nieuwenhagerheide | Oude Landgraaf | 6373BA |  |  | Straatverlichting | ZUD1 Dummy | 1-Straatverlichting | Masten | 22 | 6.5 | VALMONT |  | 121 | 51 |  | OM ST 4,78 CV PTU51 GG M V |  | 2015-02-02 |  | 2015 | 01 | 2565 20LED 22W NW 2350L R9007 WRN | INDAL | 2015-02-02 | 2015 | 9007 GRIJS ALUMINIUM | 01 | LED 22 W | 22 | N |  | 2015-02-02 |  |  | 01 |  | 0 | 2015-02-02 | Gemeente Landgraaf | Gemeente Landgraaf | 199471.3109 | 324365.004 | 50.9073 | 6.0194 | 1 |  |  |  |  | Onbemeterde aansluiting Zuid | x 0,00 watt |  |  |  |  | 4016750 | GOED |  | 70007263 | 70007337 | 70012852 | 00000000 | 00000000 | STAAL |  |  | UITH ST 1x1000/05 PTU60 T60 V | [6 empty] | LED | 1397108
1851741 | 012200 | In Bedrijf | Landgraaf | LANDGRAAF |  | Wijk 01 Nieuwenhagen | Nieuwenhagerheide | Oude Landgraaf | 6373BA |  |  | Straatverlichting | ZUD1 Dummy | 1-Straatverlichting | Masten | 22 | 6.5 | VALMONT |  | 121 | 51 |  | OM ST 4,78 CV PTU51 GG M V |  | 2015-02-02 |  | 2015 | 01 | 2565 20LED 22W NW 2350L R9007 WRN | INDAL | 2015-02-02 | 2015 | 9007 GRIJS ALUMINIUM | 01 | LED 22 W | 22 | N |  | 2015-02-02 |  |  | 01 |  | 0 | 2015-02-02 | Gemeente Landgraaf | Gemeente Landgraaf | 199487.6919 | 324368.9091 | 50.9074 | 6.0197 | 1 |  |  |  |  | Onbemeterde aansluiting Zuid | x 0,00 watt |  |  |  |  | 4016750 | GOED |  | 70007263 | 70007337 | 70012852 | 00000000 | 00000000 | STAAL |  |  | UITH ST 1x1000/05 PTU60 T60 V | [6 empty] | LED | 1397109
1851742 | 012201 | In Bedrijf | Landgraaf | LANDGRAAF |  | Wijk 01 Nieuwenhagen | Nieuwenhagerheide | Oude Landgraaf | 6373BA |  |  | Straatverlichting | ZUD1 Dummy | 1-Straatverlichting | Masten | 22 | 6.5 | VALMONT |  | 121 | 51 |  | OM ST 4,78 CV PTU51 GG M V |  | 2015-02-02 |  | 2015 | 01 | 2565 20LED 22W NW 2350L R9007 WRN | INDAL | 2015-02-02 | 2015 | 9007 GRIJS ALUMINIUM | 01 | LED 22 W | 22 | N |  | 2015-02-02 |  |  | 01 |  | 0 | 2015-02-02 | Gemeente Landgraaf | Gemeente Landgraaf | 199504.1712 | 324372.3446 | 50.9074 | 6.0199 | 1 |  |  |  |  | Onbemeterde aansluiting Zuid | x 0,00 watt |  |  |  |  | 4016750 | GOED |  | 70007263 | 70007337 | 70012852 | 00000000 | 00000000 | STAAL |  |  | UITH ST 1x1000/05 PTU60 T60 V | [6 empty] | LED | 1397110
1851743 | 012202 | In Bedrijf | Landgraaf | LANDGRAAF |  | Wijk 01 Nieuwenhagen | Nieuwenhagerheide | Oude Landgraaf | 6373BA |  |  | Straatverlichting | ZUD1 Dummy | 1-Straatverlichting | Masten | 22 | 6.5 | VALMONT |  | 121 | 51 |  | OM ST 4,78 CV PTU51 GG M V |  | 2015-02-02 |  | 2015 | 01 | 2565 20LED 22W NW 2350L R9007 WRN | INDAL | 2015-02-02 | 2015 | 9007 GRIJS ALUMINIUM | 01 | LED 22 W | 22 | N |  | 2015-02-02 |  |  | 01 |  | 0 | 2015-02-02 | Gemeente Landgraaf | Gemeente Landgraaf | 199520.8229 | 324377.6633 | 50.9074 | 6.0201 | 1 |  |  |  |  | Onbemeterde aansluiting Zuid | x 0,00 watt |  |  |  |  | 4016750 | GOED |  | 70007263 | 70007337 | 70012852 | 00000000 | 00000000 | STAAL |  |  | UITH ST 1x1000/05 PTU60 T60 V | [6 empty] | LED | 1397111
1851744 | 012203 | In Bedrijf | Landgraaf | LANDGRAAF |  | Wijk 01 Nieuwenhagen | Nieuwenhagerheide | Oude Landgraaf | 6373BA |  |  | Straatverlichting | ZUD1 Dummy | 1-Straatverlichting | Masten | 15 | 4 | PETITJEAN |  | 142 | 60 | 0 | PM ST 4,0 CO T60 GG M V LIMBURG |  | 2015-02-02 |  | 2015 | 01 | KFK LED2WELL 15W NW 1600LM R9005 CODE3 D | LIGHTRONICS | 2015-02-02 | 2015 | 9005 DIEPZWART | 01 | LED 15 W | 15 | N |  | 2015-02-02 |  |  | 01 |  | 0 | 2022-07-21 09:41 | Gemeente Landgraaf | Gemeente Landgraaf | 199522.5581 | 324395.1781 | 50.9076 | 6.0202 | 1 |  |  |  |  | Onbemeterde aansluiting Zuid | LEDDRIVER PH XITANIUM FP 40W 0,2-0,7A |  |  |  |  | 4016750 | GOED |  | 70007717 |  | 70024951 | 00000000 | 7005114970 | STAAL | [9 empty] | LED | 1397112
1851745 | 012204 | In Bedrijf | Landgraaf | LANDGRAAF |  | Wijk 01 Nieuwenhagen | Nieuwenhagerheide | Oude Landgraaf | 6373BA |  |  | Straatverlichting | ZUD1 Dummy | 1-Straatverlichting | Masten | 15 | 4 | PETITJEAN |  | 142 | 60 | 0 | PM ST 4,0 CO T60 GG M V LIMBURG |  | 2015-02-02 |  | 2015 | 01 | KFK LED2WELL 15W NW 1600LM R9005 CODE3 D | LIGHTRONICS | 2015-02-02 | 2015 | 9005 DIEPZWART | 01 | LED 15 W | 15 | N |  | 2015-02-02 |  |  | 01 |  | 0 | 2015-02-02 | Gemeente Landgraaf | Gemeente Landgraaf | 199506.6991 | 324418.1856 | 50.9078 | 6.02 | 1 |  |  |  |  | Onbemeterde aansluiting Zuid | x 0,00 watt |  |  |  |  | 4016750 | GOED |  | 70007717 |  | 70024951 | 00000000 | 00000000 | STAAL | [9 empty] | LED | 1397113
1852386 | 012205 | In Bedrijf | Landgraaf | LANDGRAAF |  | Wijk 00 Schaesberg | Achter den Winkel | Prickenscheydt | 6372RJ |  |  | Straatverlichting | ZUD1 Dummy | 1-Straatverlichting | Masten | 23 | 6 | VALMONT |  | 140 | 48 |  | LM ST 6,0 CI H7,0 EU380/0 T48 GG P7021 | 7021 ZWARTGRIJS | 2015-02-06 |  | 2015 | 01 | BRP435 16L 23W NW 3000LM GR DRW DD3A | Philips | 2015-02-06 | 2015 | GRIJS | 01 | LED 23 W | 23 | N |  | 2015-02-06 |  |  | 01 |  | 0 | 2015-02-06 | Gemeente Landgraaf | Gemeente Landgraaf | 198983.3365 | 322135.8714 | 50.8873 | 6.0122 | 1 |  |  |  |  | Onbemeterde aansluiting Zuid | x 0,00 watt |  | ZIUTZ03 |  |  | 4014856 | GOED |  | 70025840 |  | 70025835 | 00000000 | 00000000 | STAAL | [9 empty] | LED | 1397593
1852387 | 012206 | In Bedrijf | Landgraaf | LANDGRAAF |  | Wijk 00 Schaesberg | Achter den Winkel | Prickenscheydt | 6372RJ |  |  | Straatverlichting | ZUD1 Dummy | 1-Straatverlichting | Masten | 23 | 6 | VALMONT |  | 140 | 48 |  | LM ST 6,0 CI H7,0 EU380/0 T48 GG P7021 | 7021 ZWARTGRIJS | 2015-02-06 |  | 2015 | 01 | BRP435 16L 23W NW 3000LM GR DRW DD3A | Philips | 2015-02-06 | 2015 | GRIJS | 01 | LED 23 W | 23 | N |  | 2015-02-06 |  |  | 01 |  | 0 | 2015-02-06 | Gemeente Landgraaf | Gemeente Landgraaf | 198974.7148 | 322106.6188 | 50.8871 | 6.0121 | 1 |  |  |  |  | Onbemeterde aansluiting Zuid | x 0,00 watt |  | ZIUTZ03 |  |  | 4014856 | GOED |  | 70025840 |  | 70025835 | 00000000 | 00000000 | STAAL | [9 empty] | LED | 1397594
1852388 | 012207 | In Bedrijf | Landgraaf | LANDGRAAF |  | Wijk 00 Schaesberg | Achter den Winkel | Prickenscheydt | 6372RJ |  |  | Straatverlichting | ZUD1 Dummy | 1-Straatverlichting | Masten | 23 | 6 | VALMONT |  | 140 | 48 |  | LM ST 6,0 CI H7,0 EU380/0 T48 GG P7021 | 7021 ZWARTGRIJS | 2015-02-06 |  | 2015 | 01 | BRP435 16L 23W NW 3000LM GR DRW DD3A | Philips | 2015-02-06 | 2015 | GRIJS | 01 | LED 23 W | 23 | N |  | 2015-02-06 |  |  | 01 |  | 0 | 2015-02-06 | Gemeente Landgraaf | Gemeente Landgraaf | 198964.0635 | 322071.8893 | 50.8867 | 6.012 | 1 |  |  |  |  | Onbemeterde aansluiting Zuid | x 0,00 watt |  | ZIUTZ03 |  |  | 4014856 | GOED |  | 70025840 |  | 70025835 | 00000000 | 00000000 | STAAL | [9 empty] | LED | 1397595
1852389 | 012208 | In Bedrijf | Landgraaf | LANDGRAAF |  | Wijk 00 Schaesberg | Achter den Winkel | Prickenscheydt | 6372RJ |  |  | Straatverlichting | ZUD1 Dummy | 1-Straatverlichting | Masten | 23 | 6 | VALMONT |  | 140 | 48 |  | LM ST 6,0 CI H7,0 EU380/0 T48 GG P7021 | 7021 ZWARTGRIJS | 2015-02-06 |  | 2015 | 01 | BRP435 16L 23W NW 3000LM GR DRW DD3A | Philips | 2015-02-06 | 2015 | GRIJS | 01 | LED 23 W | 23 | N |  | 2015-02-06 |  |  | 01 |  | 0 | 2015-02-06 | Gemeente Landgraaf | Gemeente Landgraaf | 198955.5874 | 322043.6106 | 50.8865 | 6.0118 | 1 |  |  |  |  | Onbemeterde aansluiting Zuid | x 0,00 watt |  | ZIUTZ03 |  |  | 4014856 | GOED |  | 70025840 |  | 70025835 | 00000000 | 00000000 | STAAL | [9 empty] | LED | 1397596
1852390 | 012209 | In Bedrijf | Landgraaf | LANDGRAAF |  | Wijk 00 Schaesberg | Achter den Winkel | Prickenscheydt | 6372RJ |  |  | Straatverlichting | ZUD1 Dummy | 1-Straatverlichting | Masten | 23 | 6 | VALMONT |  | 140 | 48 |  | LM ST 6,0 CI H7,0 EU380/0 T48 GG P7021 | 7021 ZWARTGRIJS | 2015-02-06 |  | 2015 | 01 | BRP435 16L 23W NW 3000LM GR DRW DD3A | Philips | 2015-02-06 | 2015 | GRIJS | 01 | LED 23 W | 23 | N |  | 2015-02-06 |  |  | 01 |  | 0 | 2015-02-06 | Gemeente Landgraaf | Gemeente Landgraaf | 198941.2559 | 322023.8781 | 50.8863 | 6.0116 | 1 |  |  |  |  | Onbemeterde aansluiting Zuid | x 0,00 watt |  | ZIUTZ03 |  |  | 4014856 | GOED |  | 70025840 |  | 70025835 | 00000000 | 00000000 | STAAL | [9 empty] | LED | 1397597
1852391 | 012210 | In Bedrijf | Landgraaf | LANDGRAAF |  | Wijk 00 Schaesberg | Achter den Winkel | Prickenscheydt | 6372RJ |  |  | Straatverlichting | ZUD1 Dummy | 1-Straatverlichting | Masten | 23 | 6 | VALMONT |  | 140 | 48 |  | LM ST 6,0 CI H7,0 EU380/0 T48 GG P7021 | 7021 ZWARTGRIJS | 2015-02-06 |  | 2015 | 01 | BRP435 16L 23W NW 3000LM GR DRW DD3A | Philips | 2015-02-06 | 2015 | GRIJS | 01 | LED 23 W | 23 | N |  | 2015-02-06 |  |  | 01 |  | 0 | 2015-02-06 | Gemeente Landgraaf | Gemeente Landgraaf | 198912.0178 | 322021.5578 | 50.8863 | 6.0112 | 1 |  |  |  |  | Onbemeterde aansluiting Zuid | x 0,00 watt |  | ZIUTZ03 |  |  | 4014856 | GOED |  | 70025840 |  | 70025835 | 00000000 | 00000000 | STAAL | [9 empty] | LED | 1397598
1852392 | 012211 | In Bedrijf | Landgraaf | LANDGRAAF |  | Wijk 00 Schaesberg | Achter den Winkel | Prickenscheydt | 6372RJ |  |  | Straatverlichting | ZUD1 Dummy | 1-Straatverlichting | Masten | 23 | 6 | VALMONT |  | 140 | 48 |  | LM ST 6,0 CI H7,0 EU380/0 T48 GG P7021 | 7021 ZWARTGRIJS | 2015-03-13 |  | 2015 | 01 | BRP435 16L 23W NW 3000LM GR DRW DD3A | Philips | 2015-03-13 | 2015 | GRIJS | 01 | LED 23 W | 23 | N |  | 2015-03-13 | 2019-11-13 |  | 01 |  | 0 | 2015-03-13 | Gemeente Landgraaf | Gemeente Landgraaf | 198918.759 | 322050.0417 | 50.8866 | 6.0113 | 1 |  |  |  |  | Onbemeterde aansluiting Zuid | x 0,00 watt |  | ZIUTZ03 |  |  | 4014856 | GOED |  | 70025840 |  | 70025835 | 00000000 | 00000000 | STAAL | [9 empty] | LED | 1397599
1852394 | 012212 | In Bedrijf | Landgraaf | LANDGRAAF |  |  |  | Puddelerweg | 6373CG |  |  | Straatverlichting | ZUD1 Dummy | 1-Straatverlichting | Masten | 27 | 6.5 | VALMONT |  | 121 | 51 |  | OM ST 4,78 CV PTU51 GG M V |  | 2015-04-20 |  | 2015 | 01 | 2565 28LED 27W NW 3250LM R9007 WRN DD3A | INDAL | 2015-04-20 | 2015 | 9007 GRIJS ALUMINIUM | 01 | LED 27 W | 27 | N |  | 2015-04-20 |  |  | 01 |  | 0 | 2015-04-20 | Gemeente Landgraaf | Gemeente Landgraaf | 199406.999 | 324780.397 | 50.9111 | 6.0186 | 1 |  |  |  |  | Onbemeterde aansluiting Zuid | x 0,00 watt |  | ZIUTZ06 |  |  | 4016989 | GOED |  | 70007263 | 70007337 | 70015961 | 00000000 | 00000000 | STAAL |  |  | UITH ST 1x1000/05 PTU60 T60 V | [6 empty] | LED | 1397601
1852395 | 012213 | In Bedrijf | Landgraaf | LANDGRAAF |  |  |  | Puddelerweg | 6373CG |  |  | Straatverlichting | ZUD1 Dummy | 1-Straatverlichting | Masten | 27 | 6.5 | VALMONT |  | 121 | 51 |  | OM ST 4,78 CV PTU51 GG M V |  | 2015-04-20 |  | 2015 | 01 | 2565 28LED 27W NW 3250LM R9007 WRN DD3A | INDAL | 2015-04-20 | 2015 | 9007 GRIJS ALUMINIUM | 01 | LED 27 W | 27 | N |  | 2015-04-20 |  |  | 01 |  | 0 | 2015-04-20 | Gemeente Landgraaf | Gemeente Landgraaf | 199426.38 | 324768.957 | 50.911 | 6.0189 | 1 |  |  |  |  | Onbemeterde aansluiting Zuid | x 0,00 watt |  | ZIUTZ06 |  |  | 4016989 | GOED |  | 70007263 | 70007337 | 70015961 | 00000000 | 00000000 | STAAL |  |  | UITH ST 1x1000/05 PTU60 T60 V | [6 empty] | LED | 1397602
1852396 | 012214 | In Bedrijf | Landgraaf | LANDGRAAF |  |  |  | Puddelerweg | 6373CG |  |  | Straatverlichting | ZUD1 Dummy | 1-Straatverlichting | Masten | 27 | 6.5 | VALMONT |  | 121 | 51 |  | OM ST 4,78 CV PTU51 GG M V |  | 2015-04-20 |  | 2015 | 01 | 2565 28LED 27W NW 3250LM R9007 WRN DD3A | INDAL | 2015-04-20 | 2015 | 9007 GRIJS ALUMINIUM | 01 | LED 27 W | 27 | N |  | 2015-04-20 |  |  | 01 |  | 0 | 2015-04-20 | Gemeente Landgraaf | Gemeente Landgraaf | 199405.081 | 324743.341 | 50.9107 | 6.0185 | 1 |  |  |  |  | Onbemeterde aansluiting Zuid | x 0,00 watt |  | ZIUTZ06 |  |  | 4016989 | GOED |  | 70007263 | 70007337 | 70015961 | 00000000 | 00000000 | STAAL |  |  | UITH ST 1x1000/05 PTU60 T60 V | [6 empty] | LED | 1397603
1852397 | 012215 | In Bedrijf | Landgraaf | LANDGRAAF |  |  |  | Puddelerweg | 6373CG |  |  | Straatverlichting | ZUD1 Dummy | 1-Straatverlichting | Masten | 27 | 6.5 | VALMONT |  | 121 | 51 |  | OM ST 4,78 CV PTU51 GG M V |  | 2015-04-20 |  | 2015 | 01 | 2565 28LED 27W NW 3250LM R9007 WRN DD3A | INDAL | 2015-04-20 | 2015 | 9007 GRIJS ALUMINIUM | 01 | LED 27 W | 27 | N |  | 2015-04-20 |  |  | 01 |  | 0 | 2015-04-20 | Gemeente Landgraaf | Gemeente Landgraaf | 199383.739 | 324755.988 | 50.9108 | 6.0182 | 1 |  |  |  |  | Onbemeterde aansluiting Zuid | x 0,00 watt |  | ZIUTZ06 |  |  | 4016989 | GOED |  | 70007263 | 70007337 | 70015961 | 00000000 | 00000000 | STAAL |  |  | UITH ST 1x1000/05 PTU60 T60 V | [6 empty] | LED | 1397604
1852398 | 012216 | In Bedrijf | Landgraaf | LANDGRAAF |  |  |  | Puddelerweg | 6373CG |  |  | Straatverlichting | ZUD1 Dummy | 1-Straatverlichting | Masten | 27 | 6.5 | VALMONT |  | 121 | 51 |  | OM ST 4,78 CV PTU51 GG M V |  | 2015-04-20 |  | 2015 | 01 | 2565 28LED 27W NW 3250LM R9007 WRN DD3A | INDAL | 2015-04-20 | 2015 | 9007 GRIJS ALUMINIUM | 01 | LED 27 W | 27 | N |  | 2015-04-20 |  |  | 01 |  | 0 | 2015-04-20 | Gemeente Landgraaf | Gemeente Landgraaf | 199409.846 | 324727.539 | 50.9106 | 6.0186 | 1 |  |  |  |  | Onbemeterde aansluiting Zuid | x 0,00 watt |  | ZIUTZ06 |  |  | 4016989 | GOED |  | 70007263 | 70007337 | 70015961 | 00000000 | 00000000 | STAAL |  |  | UITH ST 1x1000/05 PTU60 T60 V | [6 empty] | LED | 1397605
1852399 | 012217 | In Bedrijf | Landgraaf | LANDGRAAF |  |  |  | Puddelerweg | 6373CG |  |  | Straatverlichting | ZUD1 Dummy | 1-Straatverlichting | Masten | 27 | 6.5 | VALMONT |  | 121 | 51 |  | OM ST 4,78 CV PTU51 GG M V |  | 2015-04-20 |  | 2015 | 01 | 2565 28LED 27W NW 3250LM R9007 WRN DD3A | INDAL | 2015-04-20 | 2015 | 9007 GRIJS ALUMINIUM | 01 | LED 27 W | 27 | N |  | 2015-04-20 |  |  | 01 |  | 0 | 2015-04-20 | Gemeente Landgraaf | Gemeente Landgraaf | 199437.13 | 324704.707 | 50.9104 | 6.019 | 1 |  |  |  |  | Onbemeterde aansluiting Zuid | x 0,00 watt |  | ZIUTZ06 |  |  | 4016989 | GOED |  | 70007263 | 70007337 | 70015961 | 00000000 | 00000000 | STAAL |  |  | UITH ST 1x1000/05 PTU60 T60 V | [6 empty] | LED | 1397606
1852400 | 012218 | In Bedrijf | Landgraaf | LANDGRAAF |  |  |  | Puddelerweg | 6373CG |  |  | Straatverlichting | ZUD1 Dummy | 1-Straatverlichting | Masten | 27 | 6.5 | VALMONT |  | 121 | 51 |  | OM ST 4,78 CV PTU51 GG M V |  | 2015-04-20 |  | 2015 | 01 | 2565 28LED 27W NW 3250LM R9007 WRN DD3A | INDAL | 2015-04-20 | 2015 | 9007 GRIJS ALUMINIUM | 01 | LED 27 W | 27 | N |  | 2015-04-20 |  |  | 01 |  | 0 | 2015-04-20 | Gemeente Landgraaf | Gemeente Landgraaf | 199461.809 | 324681.064 | 50.9102 | 6.0193 | 1 |  |  |  |  | Onbemeterde aansluiting Zuid | x 0,00 watt |  | ZIUTZ06 |  |  | 4016989 | GOED |  | 70007263 | 70007337 | 70015961 | 00000000 | 00000000 | STAAL |  |  | UITH ST 1x1000/05 PTU60 T60 V | [6 empty] | LED | 1397607
1852401 | 012219 | In Bedrijf | Landgraaf | LANDGRAAF |  |  |  | Puddelerweg | 6373CG |  |  | Straatverlichting | ZUD1 Dummy | 1-Straatverlichting | Masten | 27 | 6.5 | VALMONT |  | 121 | 51 |  | OM ST 4,78 CV PTU51 GG M V |  | 2015-04-20 |  | 2015 | 01 | 2565 28LED 27W NW 3250LM R9007 WRN DD3A | INDAL | 2015-04-20 | 2015 | 9007 GRIJS ALUMINIUM | 01 | LED 27 W | 27 | N |  | 2015-04-20 |  |  | 01 |  | 0 | 2015-04-20 | Gemeente Landgraaf | Gemeente Landgraaf | 199486.172 | 324657.412 | 50.9099 | 6.0197 | 1 |  |  |  |  | Onbemeterde aansluiting Zuid | x 0,00 watt |  | ZIUTZ06 |  |  | 4016989 | GOED |  | 70007263 | 70007337 | 70015961 | 00000000 | 00000000 | STAAL |  |  | UITH ST 1x1000/05 PTU60 T60 V | [6 empty] | LED | 1397608
1852402 | 012220 | In Bedrijf | Landgraaf | LANDGRAAF |  |  |  | Puddelerweg | 6373CG |  |  | Straatverlichting | ZUD1 Dummy | 1-Straatverlichting | Masten | 27 | 6.5 | VALMONT |  | 121 | 51 |  | OM ST 4,78 CV PTU51 GG M V |  | 2015-04-20 |  | 2015 | 01 | 2565 28LED 27W NW 3250LM R9007 WRN DD3A | INDAL | 2015-04-20 | 2015 | 9007 GRIJS ALUMINIUM | 01 | LED 27 W | 27 | N |  | 2015-04-20 |  |  | 01 |  | 0 | 2015-04-20 | Gemeente Landgraaf | Gemeente Landgraaf | 199509.62 | 324633.582 | 50.9097 | 6.02 | 1 |  |  |  |  | Onbemeterde aansluiting Zuid | x 0,00 watt |  | ZIUTZ06 |  |  | 4016989 | GOED |  | 70007263 | 70007337 | 70015961 | 00000000 | 00000000 | STAAL |  |  | UITH ST 1x1000/05 PTU60 T60 V | [6 empty] | LED | 1397609
1852403 | 012221 | In Bedrijf | Landgraaf | LANDGRAAF |  |  |  | Puddelerweg | 6373CG |  |  | Straatverlichting | ZUD1 Dummy | 1-Straatverlichting | Masten | 27 | 6.5 | VALMONT |  | 121 | 51 |  | OM ST 4,78 CV PTU51 GG M V |  | 2015-04-20 |  | 2015 | 01 | 2565 28LED 27W NW 3250LM R9007 WRN DD3A | INDAL | 2015-04-20 | 2015 | 9007 GRIJS ALUMINIUM | 01 | LED 27 W | 27 | N |  | 2015-04-20 |  |  | 01 |  | 0 | 2015-04-20 | Gemeente Landgraaf | Gemeente Landgraaf | 199515.018 | 324615.164 | 50.9096 | 6.0201 | 1 |  |  |  |  | Onbemeterde aansluiting Zuid | x 0,00 watt |  | ZIUTZ06 |  |  | 4016989 | GOED |  | 70007263 | 70007337 | 70015961 | 00000000 | 00000000 | STAAL |  |  | UITH ST 1x1000/05 PTU60 T60 V | [6 empty] | LED | 1397610
1852404 | 012222 | In Bedrijf | Landgraaf | LANDGRAAF |  |  |  | Puddelerweg | 6373CG |  |  | Straatverlichting | ZUD1 Dummy | 1-Straatverlichting | Masten | 27 | 4.75 | VALMONT |  | 114 | 60 |  | PM ST 4,75 CV T60 GG M V |  | 2015-04-21 |  | 2015 | 01 | 2565 28LED 27W NW 3250LM R9007 WRN DD3A | INDAL | 2015-04-21 | 2015 | 9007 GRIJS ALUMINIUM | 01 | LED 27 W | 27 | N |  | 2015-04-21 |  |  | 01 |  | 0 | 2015-04-21 | Gemeente Landgraaf | Gemeente Landgraaf | 199328.4 | 324783.94 | 50.9111 | 6.0175 | 1 |  |  |  |  | Onbemeterde aansluiting Zuid | x 0,00 watt |  | ZIUTZ06 |  |  | 4016989 | GOED |  | 70007262 |  | 70015961 | 00000000 | 00000000 | STAAL | [9 empty] | LED | 1397611
1852405 | 012223 | In Bedrijf | Landgraaf | LANDGRAAF |  |  |  | Puddelerweg | 6373CG |  |  | Straatverlichting | ZUD1 Dummy | 1-Straatverlichting | Masten | 27 | 4.75 | VALMONT |  | 114 | 60 |  | PM ST 4,75 CV T60 GG M V |  | 2015-04-22 |  | 2015 | 01 | 2565 28LED 27W NW 3250LM R9007 WRN DD3A | INDAL | 2015-04-22 | 2015 | 9007 GRIJS ALUMINIUM | 01 | LED 27 W | 27 | N |  | 2015-04-22 |  |  | 01 |  | 0 | 2015-04-22 | Gemeente Landgraaf | Gemeente Landgraaf | 199353.231 | 324762.678 | 50.9109 | 6.0178 | 1 |  |  |  |  | Onbemeterde aansluiting Zuid | x 0,00 watt |  | ZIUTZ06 |  |  | 4016989 | GOED |  | 70007262 |  | 70015961 | 00000000 | 00000000 | STAAL | [9 empty] | LED | 1397612
1852406 | 012224 | In Bedrijf | Landgraaf | LANDGRAAF |  |  |  | Puddelerweg | 6373CG |  |  | Straatverlichting | ZUD1 Dummy | 1-Straatverlichting | Masten | 27 | 4.75 | VALMONT |  | 114 | 60 |  | PM ST 4,75 CV T60 GG M V |  | 2015-04-21 |  | 2015 | 01 | 2565 28LED 27W NW 3250LM R9007 WRN DD3A | INDAL | 2015-04-21 | 2015 | 9007 GRIJS ALUMINIUM | 01 | LED 27 W | 27 | N |  | 2015-04-21 |  |  | 01 |  | 0 | 2015-04-21 | Gemeente Landgraaf | Gemeente Landgraaf | 199381.904 | 324745.318 | 50.9107 | 6.0182 | 1 |  |  |  |  | Onbemeterde aansluiting Zuid | x 0,00 watt |  | ZIUTZ06 |  |  | 4016989 | GOED |  | 70007262 |  | 70015961 | 00000000 | 00000000 | STAAL | [9 empty] | LED | 1397613
1852407 | 012225 | In Bedrijf | Landgraaf | LANDGRAAF |  |  |  | Puddelerweg | 6373CG |  |  | Straatverlichting | ZUD1 Dummy | 1-Straatverlichting | Masten | 11 | 4.75 | VALMONT |  | 114 | 60 |  | PM ST 4,75 CV T60 GG M V |  | 2015-04-22 |  | 2015 | 01 | 2565 12LED 11W NW 1400LM R9007 SRN | INDAL | 2015-04-22 | 2015 | 9007 GRIJS ALUMINIUM | 01 | LED 11 W | 11 | N |  | 2015-04-22 |  |  | 01 |  | 0 | 2015-04-22 | Gemeente Landgraaf | Gemeente Landgraaf | 199533.847 | 324632.954 | 50.9097 | 6.0204 | 1 |  |  |  |  | Onbemeterde aansluiting Zuid | x 0,00 watt |  |  |  |  | 4016989 | GOED |  | 70007262 |  | 70012364 | 00000000 | 00000000 | STAAL | [9 empty] | LED | 1397614
1852408 | 004395 | In Bedrijf | Landgraaf | LANDGRAAF |  | Wijk 00 Schaesberg | De Streep | Banebergpassage | 6371HW |  |  | Straatverlichting | ZUD1 Dummy | 1-Straatverlichting | Masten | 26 | 4.75 | VALMONT |  | 114 | 60 |  | PM ST 4,75 CV T60 GG M V |  | 2016-09-09 |  | 2016 | 01 | *OSIRIS 2310 2XPLL 24W R9005 EVSA | INDAL | 2016-09-09 | 2016 | 9005 DIEPZWART | 01 | LAMP OSR PLL 24W 840 2G11 4P DULUX L | 24 | N | 840 | 2016-09-09 11:52 |  |  | 01 |  | 2 | 2016-09-09 | Gemeente Landgraaf | Gemeente Landgraaf | 199207 | 323203.2 | 50.8969 | 6.0155 | 1 |  |  |  | 40357872 | Onbemeterde aansluiting Zuid | e 2,00 Watt |  |  |  |  | 1571681 | GOED |  | 70007262 |  | 70000290 | 7005114912 | 00000000 | STAAL | [9 empty] | PL-L | 1397615
1852408 | 004395 | In Bedrijf | Landgraaf | LANDGRAAF |  | Wijk 00 Schaesberg | De Streep | Banebergpassage | 6371HW |  |  | Straatverlichting | ZUD1 Dummy | 1-Straatverlichting | Masten | 26 | 4.75 | VALMONT |  | 114 | 60 |  | PM ST 4,75 CV T60 GG M V |  | 2016-09-09 |  | 2016 | 01 | *OSIRIS 2310 2XPLL 24W R9005 EVSA | INDAL | 2016-09-09 | 2016 | 9005 DIEPZWART | 02 | LAMP OSR PLL 24W 840 2G11 4P DULUX L | 24 | A7 | 840 | 2016-09-09 11:52 |  |  | 01 |  | 2 | 2016-09-09 | Gemeente Landgraaf | Gemeente Landgraaf | 199207 | 323203.2 | 50.8969 | 6.0155 | 1 |  |  |  | 40357872 | Onbemeterde aansluiting Zuid | e 2,00 Watt |  |  |  |  | 1571681 | GOED |  | 70007262 |  | 70000290 | 7005114912 | 00000000 | STAAL | [9 empty] | PL-L | 1397616
1852826 | 012226 | In Bedrijf | Landgraaf | LANDGRAAF |  |  | Oud Nieuwenhagen | Irenestraat | 6373NG |  |  | Straatverlichting | ZUD1 Dummy | 1-Straatverlichting | Masten | 17 | 4.75 | VALMONT |  | 114 | 60 |  | PM ST 4,75 CV T60 GG M V |  | 2016-02-24 16:59 |  | 2016 | 01 | 2565 16LED 17W NW 1850LM P9007 WRN | INDAL | 2016-02-24 16:59 | 2016 | 9007 GRIJS ALUMINIUM | 01 | LED 17 W | 17 | N |  | 2016-02-24 17:00 |  |  | 01 |  | 0 | 2016-02-24 17:00 | Gemeente Landgraaf | Gemeente Landgraaf | 200716.4 | 324073 | 50.9046 | 6.0371 | 1 |  |  |  |  | Onbemeterde aansluiting Zuid | x 0,00 watt |  |  |  |  | 4017056 | GOED |  | 70007262 |  | 70012880 | 00000000 | 00000000 | STAAL | [9 empty] | LED | 1398079
1852827 | 012227 | In Bedrijf | Landgraaf | LANDGRAAF |  |  | Oud Nieuwenhagen | Irenestraat | 6373NG |  |  | Straatverlichting | ZUD1 Dummy | 1-Straatverlichting | Masten | 17 | 4.75 | VALMONT |  | 114 | 60 |  | PM ST 4,75 CV T60 GG M V |  | 2016-02-19 16:29 |  | 2016 | 01 | 2565 16LED 17W NW 1850LM P9007 WRN | INDAL | 2016-02-19 16:29 | 2016 | 9007 GRIJS ALUMINIUM | 01 | LED 17 W | 17 | N |  | 2016-02-19 16:31 | 2020-10-21 |  | 01 |  | 0 | 2016-02-19 16:31 | Gemeente Landgraaf | Gemeente Landgraaf | 200705.9 | 324089.5 | 50.9047 | 6.037 | 1 |  |  |  |  | Onbemeterde aansluiting Zuid | x 0,00 watt |  |  |  |  | 4017056 | GOED |  | 70007262 |  | 70012880 | 00000000 | 00000000 | STAAL | [9 empty] | LED | 1398080
1852828 | 012228 | In Bedrijf | Landgraaf | LANDGRAAF |  |  | Oud Nieuwenhagen | Irenestraat | 6373NG |  |  | Straatverlichting | ZUD1 Dummy | 1-Straatverlichting | Masten | 17 | 4.75 | VALMONT |  | 114 | 60 |  | PM ST 4,75 CV T60 GG M V |  | 2016-02-24 16:59 |  | 2016 | 01 | 2565 16LED 17W NW 1850LM P9007 WRN | INDAL | 2016-02-24 16:59 | 2016 | 9007 GRIJS ALUMINIUM | 01 | LED 17 W | 17 | N |  | 2016-02-24 17:00 |  |  | 01 |  | 0 | 2016-02-24 17:00 | Gemeente Landgraaf | Gemeente Landgraaf | 200694.1925 | 324103.9831 | 50.9049 | 6.0368 | 1 |  |  |  |  | Onbemeterde aansluiting Zuid | x 0,00 watt |  |  |  |  | 4017056 | GOED |  | 70007262 |  | 70012880 | 00000000 | 00000000 | STAAL | [9 empty] | LED | 1398081
1852829 | 012229 | In Bedrijf | Landgraaf | LANDGRAAF |  |  | Oud Nieuwenhagen | Irenestraat | 6373NG |  |  | Straatverlichting | ZUD1 Dummy | 1-Straatverlichting | Masten | 17 | 4.75 | VALMONT |  | 114 | 60 |  | PM ST 4,75 CV T60 GG M V |  | 2016-03-17 |  | 2016 | 01 | 2565 16LED 17W NW 1850LM P9007 WRN | INDAL | 2016-03-17 | 2016 | 9007 GRIJS ALUMINIUM | 01 | LED 17 W | 17 | N |  | 2016-03-17 |  |  | 01 |  | 0 | 2016-03-17 | Gemeente Landgraaf | Gemeente Landgraaf | 200687.7417 | 324122.8956 | 50.905 | 6.0367 | 1 |  |  |  |  | Onbemeterde aansluiting Zuid | x 0,00 watt |  |  |  |  | 4017056 |  |  | 70007262 |  | 70012880 | 00000000 | 00000000 | STAAL | [9 empty] | LED | 1398082
1852830 | 012230 | In Bedrijf | Landgraaf | LANDGRAAF |  |  | Oud Nieuwenhagen | Irenestraat | 6373NG |  |  | Straatverlichting | ZUD1 Dummy | 1-Straatverlichting | Masten | 17 | 4.75 | VALMONT |  | 114 | 60 |  | PM ST 4,75 CV T60 GG M V |  | 2016-02-11 15:30 |  | 2016 | 01 | 2565 16LED 17W NW 1850LM P9007 WRN | INDAL | 2016-02-11 15:31 | 2016 | 9007 GRIJS ALUMINIUM | 01 | LED 17 W | 17 | N |  | 2016-02-11 15:31 | 2020-10-13 |  | 01 |  | 0 | 2016-02-11 15:31 | Gemeente Landgraaf | Gemeente Landgraaf | 200679.8943 | 324135.434 | 50.9052 | 6.0366 | 1 |  |  |  |  | Onbemeterde aansluiting Zuid | x 0,00 watt |  |  |  |  | 4017056 | GOED |  | 70007262 |  | 70012880 | 00000000 | 00000000 | STAAL | [9 empty] | LED | 1398083
1852831 | 012231 | In Bedrijf | Landgraaf | LANDGRAAF |  |  | Oud Nieuwenhagen | Irenestraat | 6373NG |  |  | Straatverlichting | ZUD1 Dummy | 1-Straatverlichting | Masten | 17 | 4.75 | VALMONT |  | 114 | 60 |  | PM ST 4,75 CV T60 GG M V |  | 2016-02-11 15:30 |  | 2016 | 01 | 2565 16LED 17W NW 1850LM P9007 WRN | INDAL | 2016-02-11 15:31 | 2016 | 9007 GRIJS ALUMINIUM | 01 | LED 17 W | 17 | N |  | 2016-02-11 15:31 | 2020-10-13 |  | 01 |  | 0 | 2016-02-11 15:31 | Gemeente Landgraaf | Gemeente Landgraaf | 200670.5259 | 324149.2761 | 50.9053 | 6.0365 | 1 |  |  |  |  | Onbemeterde aansluiting Zuid | x 0,00 watt |  |  |  |  | 4017056 | GOED |  | 70007262 |  | 70012880 | 00000000 | 00000000 | STAAL | [9 empty] | LED | 1398084
1852832 | 012232 | In Bedrijf | Landgraaf | LANDGRAAF |  |  | Oud Nieuwenhagen | Irenestraat | 6373NG |  |  | Straatverlichting | ZUD1 Dummy | 1-Straatverlichting | Masten | 17 | 4.75 | VALMONT |  | 114 | 60 |  | PM ST 4,75 CV T60 GG M V |  | 2016-02-11 15:30 |  | 2016 | 01 | 2565 16LED 17W NW 1850LM P9007 WRN | INDAL | 2016-02-11 15:31 | 2016 | 9007 GRIJS ALUMINIUM | 01 | LED 17 W | 17 | N |  | 2016-02-11 15:31 | 2020-10-13 |  | 01 |  | 0 | 2016-02-11 15:31 | Gemeente Landgraaf | Gemeente Landgraaf | 200660.5648 | 324166.1237 | 50.9054 | 6.0363 | 1 |  |  |  |  | Onbemeterde aansluiting Zuid | x 0,00 watt |  |  |  |  | 4017056 | GOED |  | 70007262 |  | 70012880 | 00000000 | 00000000 | STAAL | [9 empty] | LED | 1398085
1852833 | 012233 | In Bedrijf | Landgraaf | LANDGRAAF |  |  | Oud Nieuwenhagen | Irenestraat | 6373NG |  |  | Straatverlichting | ZUD1 Dummy | 1-Straatverlichting | Masten | 17 | 4.75 | VALMONT |  | 114 | 60 |  | PM ST 4,75 CV T60 GG M V |  | 2016-03-17 |  | 2016 | 01 | 2565 16LED 17W NW 1850LM P9007 WRN | INDAL | 2016-03-17 | 2016 | 9007 GRIJS ALUMINIUM | 01 | LED 17 W | 17 | N |  | 2016-03-17 |  |  | 01 |  | 0 | 2016-03-17 | Gemeente Landgraaf | Gemeente Landgraaf | 200647.5617 | 324185.5789 | 50.9056 | 6.0361 | 1 |  |  |  |  | Onbemeterde aansluiting Zuid | x 0,00 watt |  |  |  |  | 4017056 |  |  | 70007262 |  | 70012880 | 00000000 | 00000000 | STAAL | [9 empty] | LED | 1398086
1852834 | 012234 | In Bedrijf | Landgraaf | LANDGRAAF |  |  | Oud Nieuwenhagen | Irenestraat | 6373NG |  |  | Straatverlichting | ZUD1 Dummy | 1-Straatverlichting | Masten | 17 | 4.75 | VALMONT |  | 114 | 60 |  | PM ST 4,75 CV T60 GG M V |  | 2016-02-19 16:29 |  | 2016 | 01 | 2565 16LED 17W NW 1850LM P9007 WRN | INDAL | 2016-02-19 16:29 | 2016 | 9007 GRIJS ALUMINIUM | 01 | LED 17 W | 17 | N |  | 2016-02-19 16:31 | 2020-10-21 |  | 01 |  | 0 | 2016-02-19 16:31 | Gemeente Landgraaf | Gemeente Landgraaf | 200637.749 | 324201.6751 | 50.9058 | 6.036 | 1 |  |  |  |  | Onbemeterde aansluiting Zuid | x 0,00 watt |  |  |  |  | 4017056 | GOED |  | 70007262 |  | 70012880 | 00000000 | 00000000 | STAAL | [9 empty] | LED | 1398087
1852835 | 012235 | In Bedrijf | Landgraaf | LANDGRAAF |  |  | Oud Nieuwenhagen | Irenestraat | 6373NG |  |  | Straatverlichting | ZUD1 Dummy | 1-Straatverlichting | Masten | 17 | 4.75 | VALMONT |  | 114 | 60 |  | PM ST 4,75 CV T60 GG M V |  | 2016-02-19 16:29 |  | 2016 | 01 | 2565 16LED 17W NW 1850LM P9007 WRN | INDAL | 2016-02-19 16:29 | 2016 | 9007 GRIJS ALUMINIUM | 01 | LED 17 W | 17 | N |  | 2016-02-19 16:31 | 2020-10-21 |  | 01 |  | 0 | 2016-02-19 16:31 | Gemeente Landgraaf | Gemeente Landgraaf | 200613.7016 | 324221.879 | 50.9059 | 6.0357 | 1 |  |  |  |  | Onbemeterde aansluiting Zuid | x 0,00 watt |  |  |  |  | 4017056 | GOED |  | 70007262 |  | 70012880 | 00000000 | 00000000 | STAAL | [9 empty] | LED | 1398088
1852836 | 012236 | In Bedrijf | Landgraaf | LANDGRAAF |  |  | Oud Nieuwenhagen | Irenestraat | 6373NG |  |  | Straatverlichting | ZUD1 Dummy | 1-Straatverlichting | Masten | 17 | 4.75 | VALMONT |  | 114 | 60 |  | PM ST 4,75 CV T60 GG M V |  | 2015-08-07 15:25 |  | 2015 | 01 | 2565 16LED 17W NW 1850LM P9007 WRN | INDAL | 2015-08-07 15:25 | 2015 | 9007 GRIJS ALUMINIUM | 01 | LED 17 W | 17 | N |  | 2015-08-07 15:25 |  |  | 01 |  | 0 | 2015-08-07 15:25 | Gemeente Landgraaf | Gemeente Landgraaf | 200603.5705 | 324236.6551 | 50.9061 | 6.0355 | 1 |  |  |  |  | Onbemeterde aansluiting Zuid | x 0,00 watt |  |  |  |  | 4017056 | GOED |  | 70007262 |  | 70012880 | 00000000 | 00000000 | STAAL | [9 empty] | LED | 1398089
1852837 | 012237 | In Bedrijf | Landgraaf | LANDGRAAF |  |  | Oud Nieuwenhagen | Irenestraat | 6373NG |  |  | Straatverlichting | ZUD1 Dummy | 1-Straatverlichting | Masten | 17 | 4.75 | VALMONT |  | 114 | 60 |  | PM ST 4,75 CV T60 GG M V |  | 2015-08-04 15:30 |  | 2015 | 01 | 2565 16LED 17W NW 1850LM P9007 WRN | INDAL | 2015-08-04 15:30 | 2015 | 9007 GRIJS ALUMINIUM | 01 | LED 17 W | 17 | N |  | 2015-08-04 15:31 |  |  | 01 |  | 0 | 2015-08-04 15:31 | Gemeente Landgraaf | Gemeente Landgraaf | 200603.3186 | 324254.4355 | 50.9062 | 6.0355 | 1 |  |  |  |  | Onbemeterde aansluiting Zuid | x 0,00 watt |  |  |  |  | 4017056 | GOED |  | 70007262 |  | 70012880 | 00000000 | 00000000 | STAAL | [9 empty] | LED | 1398090
1852838 | 012238 | In Bedrijf | Landgraaf | LANDGRAAF |  |  | Oud Nieuwenhagen | Irenestraat | 6373NG |  |  | Straatverlichting | ZUD1 Dummy | 1-Straatverlichting | Masten | 17 | 4.75 | VALMONT |  | 114 | 60 |  | PM ST 4,75 CV T60 GG M V |  | 2015-07-20 11:00 |  | 2015 | 01 | 2565 16LED 17W NW 1850LM P9007 WRN | INDAL | 2015-07-20 11:00 | 2015 | 9007 GRIJS ALUMINIUM | 01 | LED 17 W | 17 | N |  | 2015-07-20 11:01 | 2020-03-21 |  | 01 |  | 0 | 2015-07-20 11:01 | Gemeente Landgraaf | Gemeente Landgraaf | 200586.1022 | 324265.0089 | 50.9063 | 6.0353 | 1 |  |  |  |  | Onbemeterde aansluiting Zuid | x 0,00 watt |  |  |  |  | 4017056 | GOED |  | 70007262 |  | 70012880 | 00000000 | 00000000 | STAAL | [9 empty] | LED | 1398091
1852839 | 012239 | In Bedrijf | Landgraaf | LANDGRAAF |  |  | Oud Nieuwenhagen | Irenestraat | 6373NG |  |  | Straatverlichting | ZUD1 Dummy | 1-Straatverlichting | Masten | 17 | 4.75 | VALMONT |  | 114 | 60 |  | PM ST 4,75 CV T60 GG M V |  | 2015-07-20 11:02 |  | 2015 | 01 | 2565 16LED 17W NW 1850LM P9007 WRN | INDAL | 2015-07-20 11:02 | 2015 | 9007 GRIJS ALUMINIUM | 01 | LED 17 W | 17 | N |  | 2015-07-20 11:02 | 2020-03-21 |  | 01 |  | 0 | 2015-07-20 11:02 | Gemeente Landgraaf | Gemeente Landgraaf | 200585.9158 | 324280.7198 | 50.9065 | 6.0353 | 1 |  |  |  |  | Onbemeterde aansluiting Zuid | x 0,00 watt |  |  |  |  | 4017056 | GOED |  | 70007262 |  | 70012880 | 00000000 | 00000000 | STAAL | [9 empty] | LED | 1398092
1852840 | 012240 | In Bedrijf | Landgraaf | LANDGRAAF |  |  | Oud Nieuwenhagen | Irenestraat | 6373NG |  |  | Straatverlichting | ZUD1 Dummy | 1-Straatverlichting | Masten | 17 | 4.75 | VALMONT |  | 114 | 60 |  | PM ST 4,75 CV T60 GG M V |  | 2015-07-20 11:03 |  | 2015 | 01 | 2565 16LED 17W NW 1850LM P9007 WRN | INDAL | 2015-07-20 11:03 | 2015 | 9007 GRIJS ALUMINIUM | 01 | LED 17 W | 17 | N |  | 2015-07-20 11:04 | 2020-03-21 |  | 01 |  | 0 | 2015-07-20 11:03 | Gemeente Landgraaf | Gemeente Landgraaf | 200569.0547 | 324293.5837 | 50.9066 | 6.035 | 1 |  |  |  |  | Onbemeterde aansluiting Zuid | x 0,00 watt |  |  |  |  | 4017056 | GOED |  | 70007262 |  | 70012880 | 00000000 | 00000000 | STAAL | [9 empty] | LED | 1398093
1852841 | 012241 | In Bedrijf | Landgraaf | LANDGRAAF |  |  | Oud Nieuwenhagen | Irenestraat | 6373NG |  |  | Straatverlichting | ZUD1 Dummy | 1-Straatverlichting | Masten | 17 | 4.75 | VALMONT |  | 114 | 60 |  | PM ST 4,75 CV T60 GG M V |  | 2015-07-20 11:05 |  | 2015 | 01 | 2565 16LED 17W NW 1850LM P9007 WRN | INDAL | 2015-07-20 11:05 | 2015 | 9007 GRIJS ALUMINIUM | 01 | LED 17 W | 17 | N |  | 2015-07-20 11:05 | 2020-03-21 |  | 01 |  | 0 | 2015-07-20 11:05 | Gemeente Landgraaf | Gemeente Landgraaf | 200566.8102 | 324312.6634 | 50.9068 | 6.035 | 1 |  |  |  |  | Onbemeterde aansluiting Zuid | x 0,00 watt |  |  |  |  | 4017056 | GOED |  | 70007262 |  | 70012880 | 00000000 | 00000000 | STAAL | [9 empty] | LED | 1398094
1852842 | 012242 | In Bedrijf | Landgraaf | LANDGRAAF |  |  | Oud Nieuwenhagen | Irenestraat | 6373NG |  |  | Straatverlichting | ZUD1 Dummy | 1-Straatverlichting | Masten | 17 | 4.75 | VALMONT |  | 114 | 60 |  | PM ST 4,75 CV T60 GG M V |  | 2015-09-18 13:51 |  | 2015 | 01 | 2565 16LED 17W NW 1850LM P9007 WRN | INDAL | 2015-09-18 13:51 | 2015 | 9007 GRIJS ALUMINIUM | 01 | LED 17 W | 17 | N |  | 2015-09-18 13:51 |  |  | 01 |  | 0 | 2015-09-18 13:51 | Gemeente Landgraaf | Gemeente Landgraaf | 200551.9923 | 324334.7365 | 50.907 | 6.0348 | 1 |  |  |  |  | Onbemeterde aansluiting Zuid | x 0,00 watt |  |  |  |  | 4017056 | GOED |  | 70007262 |  | 70012880 | 00000000 | 00000000 | STAAL | [9 empty] | LED | 1398095
1852843 | 012243 | In Bedrijf | Landgraaf | LANDGRAAF |  |  | Oud Nieuwenhagen | Irenestraat | 6373NG |  |  | Straatverlichting | ZUD1 Dummy | 1-Straatverlichting | Masten | 17 | 4.75 | VALMONT |  | 114 | 60 |  | PM ST 4,75 CV T60 GG M V |  | 2015-10-18 13:52 |  | 2015 | 01 | 2565 16LED 17W NW 1850LM P9007 WRN | INDAL | 2015-10-18 13:52 | 2015 | 9007 GRIJS ALUMINIUM | 01 | LED 17 W | 17 | N |  | 2015-10-18 13:52 |  |  | 01 |  | 0 | 2015-10-18 13:52 | Gemeente Landgraaf | Gemeente Landgraaf | 200536.7854 | 324358.1234 | 50.9072 | 6.0346 | 1 |  |  |  |  | Onbemeterde aansluiting Zuid | x 0,00 watt |  |  |  |  | 4017056 | GOED |  | 70007262 |  | 70012880 | 00000000 | 00000000 | STAAL | [9 empty] | LED | 1398096
1852845 | 012244 | In Bedrijf | Landgraaf | LANDGRAAF |  |  | Oud Nieuwenhagen | Beatrixstraat | 6373NB |  |  | Straatverlichting | ZUD1 Dummy | 1-Straatverlichting | Masten | 17 | 4.75 | VALMONT |  | 114 | 60 |  | PM ST 4,75 CV T60 GG M V |  | 2016-05-30 |  | 2016 | 01 | 2565 16LED 17W NW 1850LM P9007 WRN | INDAL | 2016-05-30 13:59 | 2016 | 9007 GRIJS ALUMINIUM | 01 | LED 17 W | 17 | N |  | 2016-05-30 13:59 |  |  | 01 |  | 0 | 2016-05-30 14:00 | Gemeente Landgraaf | Gemeente Landgraaf | 200567.3155 | 324096.047 | 50.9048 | 6.035 | 1 |  |  |  |  | Onbemeterde aansluiting Zuid | x 0,00 watt |  |  |  |  | 4017056 | GOED |  | 70007262 |  | 70012880 | 00000000 | 00000000 | STAAL | [9 empty] | LED | 1398099
1852846 | 012245 | In Bedrijf | Landgraaf | LANDGRAAF |  |  | Oud Nieuwenhagen | Beatrixstraat | 6373NB |  |  | Straatverlichting | ZUD1 Dummy | 1-Straatverlichting | Masten | 17 | 4.75 | VALMONT |  | 114 | 60 |  | PM ST 4,75 CV T60 GG M V |  | 2016-05-30 |  | 2016 | 01 | 2565 16LED 17W NW 1850LM P9007 WRN | INDAL | 2016-05-30 13:59 | 2016 | 9007 GRIJS ALUMINIUM | 01 | LED 17 W | 17 | N |  | 2016-05-30 13:59 |  |  | 01 |  | 0 | 2016-05-30 14:00 | Gemeente Landgraaf | Gemeente Landgraaf | 200576.9053 | 324115.5437 | 50.905 | 6.0351 | 1 |  |  |  |  | Onbemeterde aansluiting Zuid | x 0,00 watt |  |  |  |  | 4017056 | GOED |  | 70007262 |  | 70012880 | 00000000 | 00000000 | STAAL | [9 empty] | LED | 1398100
1852847 | 012246 | In Bedrijf | Landgraaf | LANDGRAAF |  |  | Oud Nieuwenhagen | Beatrixstraat | 6373NB |  |  | Straatverlichting | ZUD1 Dummy | 1-Straatverlichting | Masten | 17 | 4.75 | VALMONT |  | 114 | 60 |  | PM ST 4,75 CV T60 GG M V |  | 2016-05-30 |  | 2016 | 01 | 2565 16LED 17W NW 1850LM P9007 WRN | INDAL | 2016-05-30 13:59 | 2016 | 9007 GRIJS ALUMINIUM | 01 | LED 17 W | 17 | N |  | 2016-05-30 13:59 |  |  | 01 |  | 0 | 2016-05-30 14:01 | Gemeente Landgraaf | Gemeente Landgraaf | 200592.869 | 324123.9651 | 50.9051 | 6.0354 | 1 |  |  |  |  | Onbemeterde aansluiting Zuid | x 0,00 watt |  |  |  |  | 4017056 | GOED |  | 70007262 |  | 70012880 | 00000000 | 00000000 | STAAL | [9 empty] | LED | 1398101
1852848 | 012247 | In Bedrijf | Landgraaf | LANDGRAAF |  |  | Oud Nieuwenhagen | Beatrixstraat | 6373NB |  |  | Straatverlichting | ZUD1 Dummy | 1-Straatverlichting | Masten | 17 | 4.75 | VALMONT |  | 114 | 60 |  | PM ST 4,75 CV T60 GG M V |  | 2016-03-17 15:03 |  | 2016 | 01 | 2565 16LED 17W NW 1850LM P9007 WRN | INDAL | 2016-03-17 15:03 | 2016 | 9007 GRIJS ALUMINIUM | 01 | LED 17 W | 17 | N |  | 2016-03-17 15:03 | 2020-11-17 |  | 01 |  | 0 | 2016-03-17 15:04 | Gemeente Landgraaf | Gemeente Landgraaf | 200588.1425 | 324138.4474 | 50.9052 | 6.0353 | 1 |  |  |  |  | Onbemeterde aansluiting Zuid | x 0,00 watt |  |  |  |  | 4017056 | GOED |  | 70007262 |  | 70012880 | 00000000 | 00000000 | STAAL | [9 empty] | LED | 1398102
1852849 | 012248 | In Bedrijf | Landgraaf | LANDGRAAF |  |  | Oud Nieuwenhagen | Beatrixstraat | 6373NB |  |  | Straatverlichting | ZUD1 Dummy | 1-Straatverlichting | Masten | 17 | 4.75 | VALMONT |  | 114 | 60 |  | PM ST 4,75 CV T60 GG M V |  | 2016-03-17 |  | 2016 | 01 | 2565 16LED 17W NW 1850LM P9007 WRN | INDAL | 2016-03-17 | 2016 | 9007 GRIJS ALUMINIUM | 01 | LED 17 W | 17 | N |  | 2016-03-17 |  |  | 01 |  | 0 | 2016-03-17 | Gemeente Landgraaf | Gemeente Landgraaf | 200577.0414 | 324156.2261 | 50.9054 | 6.0351 | 1 |  |  |  |  | Onbemeterde aansluiting Zuid | x 0,00 watt |  |  |  |  | 4017056 |  |  | 70007262 |  | 70012880 | 00000000 | 00000000 | STAAL | [9 empty] | LED | 1398103
1852850 | 012249 | In Bedrijf | Landgraaf | LANDGRAAF |  |  | Oud Nieuwenhagen | Beatrixstraat | 6373NB |  |  | Straatverlichting | ZUD1 Dummy | 1-Straatverlichting | Masten | 17 | 4.75 | VALMONT |  | 114 | 60 |  | PM ST 4,75 CV T60 GG M V |  | 2016-03-17 15:06 |  | 2016 | 01 | 2565 16LED 17W NW 1850LM P9007 WRN | INDAL | 2016-03-17 15:06 | 2016 | 9007 GRIJS ALUMINIUM | 01 | LED 17 W | 17 | N |  | 2016-03-17 15:06 | 2020-11-17 |  | 01 |  | 0 | 2016-03-17 15:06 | Gemeente Landgraaf | Gemeente Landgraaf | 200565.6523 | 324174.5667 | 50.9055 | 6.035 | 1 |  |  |  |  | Onbemeterde aansluiting Zuid | x 0,00 watt |  |  |  |  | 4017056 | GOED |  | 70007262 |  | 70012880 | 00000000 | 00000000 | STAAL | [9 empty] | LED | 1398104
1852851 | 012250 | In Bedrijf | Landgraaf | LANDGRAAF |  |  |  | Maximastraat | 6373NA |  |  | Straatverlichting | ZUD1 Dummy | 1-Straatverlichting | Masten | 17 | 4.75 | VALMONT |  | 114 | 60 |  | PM ST 4,75 CV T60 GG M V |  | 2016-05-10 11:47 |  | 2016 | 01 | 2565 16LED 17W NW 1850LM P9007 WRN | INDAL | 2016-05-10 11:47 | 2016 | 9007 GRIJS ALUMINIUM | 01 | LED 17 W | 17 | N |  | 2016-05-10 11:48 | 2021-01-10 |  | 01 |  | 0 | 2016-05-10 11:48 | Gemeente Landgraaf | Gemeente Landgraaf | 200554.7374 | 324192.6292 | 50.9057 | 6.0348 | 1 |  |  |  |  | Onbemeterde aansluiting Zuid | x 0,00 watt |  | ZIUTZ30 |  |  | 4017056 | GOED |  | 70007262 |  | 70012880 | 00000000 | 00000000 | STAAL | [9 empty] | LED | 1398105
1852852 | 012251 | In Bedrijf | Landgraaf | LANDGRAAF |  |  | Oud Nieuwenhagen | Beatrixstraat | 6373NB |  |  | Straatverlichting | ZUD1 Dummy | 1-Straatverlichting | Masten | 17 | 4.75 | VALMONT |  | 114 | 60 |  | PM ST 4,75 CV T60 GG M V |  | 2015-08-07 15:25 |  | 2015 | 01 | 2565 16LED 17W NW 1850LM P9007 WRN | INDAL | 2015-08-07 15:26 | 2015 | 9007 GRIJS ALUMINIUM | 01 | LED 17 W | 17 | N |  | 2015-08-07 15:26 |  |  | 01 |  | 0 | 2015-08-07 15:26 | Gemeente Landgraaf | Gemeente Landgraaf | 200557.2832 | 324214.1039 | 50.9059 | 6.0349 | 1 |  |  |  |  | Onbemeterde aansluiting Zuid | x 0,00 watt |  |  |  |  | 4017056 | GOED |  | 70007262 |  | 70012880 | 00000000 | 00000000 | STAAL | [9 empty] | LED | 1398106
1852853 | 012252 | In Bedrijf | Landgraaf | LANDGRAAF |  |  |  | Maximastraat | 6373NA |  |  | Straatverlichting | ZUD1 Dummy | 1-Straatverlichting | Masten | 17 | 4.75 | VALMONT |  | 114 | 60 |  | PM ST 4,75 CV T60 GG M V |  | 2016-05-10 11:47 |  | 2016 | 01 | 2565 16LED 17W NW 1850LM P9007 WRN | INDAL | 2016-05-10 11:47 | 2016 | 9007 GRIJS ALUMINIUM | 01 | LED 17 W | 17 | N |  | 2016-05-10 11:48 | 2021-01-10 |  | 01 |  | 0 | 2016-05-10 11:48 | Gemeente Landgraaf | Gemeente Landgraaf | 200536.4324 | 324224.9276 | 50.906 | 6.0346 | 1 |  |  |  |  | Onbemeterde aansluiting Zuid | x 0,00 watt |  | ZIUTZ30 |  |  | 4017056 | GOED |  | 70007262 |  | 70012880 | 00000000 | 00000000 | STAAL | [9 empty] | LED | 1398107
1852854 | 012253 | In Bedrijf | Landgraaf | LANDGRAAF |  |  | Oud Nieuwenhagen | Beatrixstraat | 6373NB |  |  | Straatverlichting | ZUD1 Dummy | 1-Straatverlichting | Masten | 17 | 4.75 | VALMONT |  | 114 | 60 |  | PM ST 4,75 CV T60 GG M V |  | 2015-08-07 15:27 |  | 2015 | 01 | 2565 16LED 17W NW 1850LM P9007 WRN | INDAL | 2015-08-07 15:27 | 2015 | 9007 GRIJS ALUMINIUM | 01 | LED 17 W | 17 | N |  | 2015-08-07 15:27 |  |  | 01 |  | 0 | 2015-08-07 15:27 | Gemeente Landgraaf | Gemeente Landgraaf | 200536.4595 | 324243.1809 | 50.9061 | 6.0346 | 1 |  |  |  |  | Onbemeterde aansluiting Zuid | x 0,00 watt |  |  |  |  | 4017056 | GOED |  | 70007262 |  | 70012880 | 00000000 | 00000000 | STAAL | [9 empty] | LED | 1398108
1852855 | 012254 | In Bedrijf | Landgraaf | LANDGRAAF |  |  |  | Maximastraat | 6373NA |  |  | Straatverlichting | ZUD1 Dummy | 1-Straatverlichting | Masten | 17 | 4.75 | VALMONT |  | 114 | 60 |  | PM ST 4,75 CV T60 GG M V |  | 2016-05-10 11:47 |  | 2016 | 01 | 2565 16LED 17W NW 1850LM P9007 WRN | INDAL | 2016-05-10 11:47 | 2016 | 9007 GRIJS ALUMINIUM | 01 | LED 17 W | 17 | N |  | 2016-05-10 11:48 | 2021-01-10 |  | 01 |  | 0 | 2016-05-10 11:48 | Gemeente Landgraaf | Gemeente Landgraaf | 200518.084 | 324251.4862 | 50.9062 | 6.0343 | 1 |  |  |  |  | Onbemeterde aansluiting Zuid | x 0,00 watt |  | ZIUTZ30 |  |  | 4017056 | GOED |  | 70007262 |  | 70012880 | 00000000 | 00000000 | STAAL | [9 empty] | LED | 1398109
1852856 | 012255 | In Bedrijf | Landgraaf | LANDGRAAF |  |  | Oud Nieuwenhagen | Beatrixstraat | 6373NB |  |  | Straatverlichting | ZUD1 Dummy | 1-Straatverlichting | Masten | 17 | 4.75 | VALMONT |  | 114 | 60 |  | PM ST 4,75 CV T60 GG M V |  | 2015-07-23 08:44 |  | 2015 | 01 | 2565 16LED 17W NW 1850LM P9007 WRN | INDAL | 2015-07-23 08:44 | 2015 | 9007 GRIJS ALUMINIUM | 01 | LED 17 W | 17 | N |  | 2015-07-23 08:44 | 2020-03-24 |  | 01 |  | 0 | 2015-07-23 08:44 | Gemeente Landgraaf | Gemeente Landgraaf | 200518.6631 | 324271.3438 | 50.9064 | 6.0343 | 1 |  |  |  |  | Onbemeterde aansluiting Zuid | x 0,00 watt |  |  |  |  | 4017056 | GOED |  | 70007262 |  | 70012880 | 00000000 | 00000000 | STAAL | [9 empty] | LED | 1398110
1852857 | 012256 | In Bedrijf | Landgraaf | LANDGRAAF |  |  |  | Maximastraat | 6373NA |  |  | Straatverlichting | ZUD1 Dummy | 1-Straatverlichting | Masten | 17 | 4.75 | VALMONT |  | 114 | 60 |  | PM ST 4,75 CV T60 GG M V |  | 2016-05-10 11:47 |  | 2016 | 01 | 2565 16LED 17W NW 1850LM P9007 WRN | INDAL | 2016-05-10 11:47 | 2016 | 9007 GRIJS ALUMINIUM | 01 | LED 17 W | 17 | N |  | 2016-05-10 11:48 | 2021-01-10 |  | 01 |  | 0 | 2016-05-10 11:48 | Gemeente Landgraaf | Gemeente Landgraaf | 200494.672 | 324282.4818 | 50.9065 | 6.034 | 1 |  |  |  |  | Onbemeterde aansluiting Zuid | x 0,00 watt |  | ZIUTZ30 |  |  | 4017056 | GOED |  | 70007262 |  | 70012880 | 00000000 | 00000000 | STAAL | [9 empty] | LED | 1398111
1852858 | 012257 | In Bedrijf | Landgraaf | LANDGRAAF |  |  | Oud Nieuwenhagen | Beatrixstraat | 6373NB |  |  | Straatverlichting | ZUD1 Dummy | 1-Straatverlichting | Masten | 17 | 4.75 | VALMONT |  | 114 | 60 |  | PM ST 4,75 CV T60 GG M V |  | 2016-04-22 |  | 2016 | 01 | 2565 16LED 17W NW 1850LM P9007 WRN | INDAL | 2016-04-22 12:38 | 2016 | 9007 GRIJS ALUMINIUM | 01 | LED 17 W | 17 | N |  | 2016-04-22 12:38 | 2020-12-23 |  | 01 |  | 0 | 2016-04-22 12:38 | Gemeente Landgraaf | Gemeente Landgraaf | 200494.3469 | 324297.9091 | 50.9066 | 6.034 | 1 |  |  |  |  | Onbemeterde aansluiting Zuid | x 0,00 watt |  |  |  |  | 4017056 | GOED |  | 70007262 |  | 70012880 | 00000000 | 00000000 | STAAL | [9 empty] | LED | 1398112
1852859 | 012258 | In Bedrijf | Landgraaf | LANDGRAAF |  |  | Oud Nieuwenhagen | Beatrixstraat | 6373NB |  |  | Straatverlichting | ZUD1 Dummy | 1-Straatverlichting | Masten | 17 | 4.75 | VALMONT |  | 114 | 60 |  | PM ST 4,75 CV T60 GG M V |  | 2015-09-21 |  | 2015 | 01 | 2565 16LED 17W NW 1850LM P9007 WRN | INDAL | 2015-09-21 13:34 | 2015 | 9007 GRIJS ALUMINIUM | 01 | LED 17 W | 17 | N |  | 2015-09-21 13:34 |  |  | 01 |  | 0 | 2015-09-21 13:34 | Gemeente Landgraaf | Gemeente Landgraaf | 200542.2013 | 324327.123 | 50.9069 | 6.0347 | 1 |  |  |  |  | Onbemeterde aansluiting Zuid | x 0,00 watt |  |  | 40 |  | 4017056 | GOED |  | 70007262 |  | 70012880 | 00000000 | 00000000 | STAAL | [9 empty] | LED | 1398113
1852860 | 012259 | In Bedrijf | Landgraaf | LANDGRAAF |  |  |  | Laurastraat | 6373PE |  |  | Straatverlichting | ZUD1 Dummy | 1-Straatverlichting | Masten | 17 | 4.75 | VALMONT |  | 114 | 60 |  | PM ST 4,75 CV T60 GG M V |  | 2016-03-31 12:41 |  | 2016 | 01 | 2565 16LED 17W NW 1850LM P9007 WRN | INDAL | 2016-03-31 12:41 | 2016 | 9007 GRIJS ALUMINIUM | 01 | LED 17 W | 17 | N |  | 2016-03-31 12:41 | 2020-12-01 |  | 01 |  | 0 | 2016-03-31 12:41 | Gemeente Landgraaf | Gemeente Landgraaf | 200619.8645 | 324070.6778 | 50.9046 | 6.0357 | 1 |  |  |  |  | Onbemeterde aansluiting Zuid | x 0,00 watt |  |  |  |  | 4017056 | GOED |  | 70007262 |  | 70012880 | 00000000 | 00000000 | STAAL | [9 empty] | LED | 1398114
1852861 | 012260 | In Bedrijf | Landgraaf | LANDGRAAF |  |  |  | Laurastraat | 6373PE |  |  | Straatverlichting | ZUD1 Dummy | 1-Straatverlichting | Masten | 17 | 4.75 | VALMONT |  | 114 | 60 |  | PM ST 4,75 CV T60 GG M V |  | 2016-03-21 |  | 2016 | 01 | 2565 16LED 17W NW 1850LM P9007 WRN | INDAL | 2016-03-21 12:00 | 2016 | 9007 GRIJS ALUMINIUM | 01 | LED 17 W | 17 | N |  | 2016-03-21 12:01 | 2020-11-21 |  | 01 |  | 0 | 2016-03-21 12:01 | Gemeente Landgraaf | Gemeente Landgraaf | 200644.14 | 324079.81 | 50.9047 | 6.0361 | 1 |  |  |  |  | Onbemeterde aansluiting Zuid | x 0,00 watt |  |  |  |  | 4017056 | GOED |  | 70007262 |  | 70012880 | 00000000 | 00000000 | STAAL | [9 empty] | LED | 1398115
1852862 | 012261 | In Bedrijf | Landgraaf | LANDGRAAF |  |  |  | Laurastraat | 6373PE |  |  | Straatverlichting | ZUD1 Dummy | 1-Straatverlichting | Masten | 17 | 4.75 | VALMONT |  | 114 | 60 |  | PM ST 4,75 CV T60 GG M V |  | 2016-03-21 |  | 2016 | 01 | 2565 16LED 17W NW 1850LM P9007 WRN | INDAL | 2016-03-21 12:00 | 2016 | 9007 GRIJS ALUMINIUM | 01 | LED 17 W | 17 | N |  | 2016-03-21 12:01 | 2020-11-21 |  | 01 |  | 0 | 2016-03-21 12:01 | Gemeente Landgraaf | Gemeente Landgraaf | 200663.76 | 324089.62 | 50.9048 | 6.0364 | 1 |  |  |  |  | Onbemeterde aansluiting Zuid | x 0,00 watt |  |  |  |  | 4017056 | GOED |  | 70007262 |  | 70012880 | 00000000 | 00000000 | STAAL | [9 empty] | LED | 1398116
1852863 | 012262 | In Bedrijf | Landgraaf | LANDGRAAF |  |  |  | Laurastraat | 6373PE |  |  | Straatverlichting | ZUD1 Dummy | 1-Straatverlichting | Masten | 17 | 4.75 | VALMONT |  | 114 | 60 |  | PM ST 4,75 CV T60 GG M V |  | 2016-03-04 15:43 |  | 2016 | 01 | 2565 16LED 17W NW 1850LM P9007 WRN | INDAL | 2016-03-04 15:43 | 2016 | 9007 GRIJS ALUMINIUM | 01 | LED 17 W | 17 | N |  | 2016-03-04 15:44 |  |  | 01 |  | 0 | 2016-03-04 15:44 | Gemeente Landgraaf | Gemeente Landgraaf | 200678.02 | 324098.72 | 50.9048 | 6.0366 | 1 |  |  |  |  | Onbemeterde aansluiting Zuid | x 0,00 watt |  |  |  |  | 4017056 | GOED |  | 70007262 |  | 70012880 | 00000000 | 00000000 | STAAL | [9 empty] | LED | 1398117
1852864 | 012263 | In Bedrijf | Landgraaf | LANDGRAAF |  |  |  | Laurastraat | 6373PE |  |  | Straatverlichting | ZUD1 Dummy | 1-Straatverlichting | Masten | 17 | 4.75 | VALMONT |  | 114 | 60 |  | PM ST 4,75 CV T60 GG M V |  | 2016-03-04 15:43 |  | 2016 | 01 | 2565 16LED 17W NW 1850LM P9007 WRN | INDAL | 2016-03-04 15:43 | 2016 | 9007 GRIJS ALUMINIUM | 01 | LED 17 W | 17 | N |  | 2016-03-04 15:44 |  |  | 01 |  | 0 | 2016-03-04 15:44 | Gemeente Landgraaf | Gemeente Landgraaf | 200696.4134 | 324121.4253 | 50.905 | 6.0368 | 1 |  |  |  |  | Onbemeterde aansluiting Zuid | x 0,00 watt |  |  |  |  | 4017056 | GOED |  | 70007262 |  | 70012880 | 00000000 | 00000000 | STAAL | [9 empty] | LED | 1398118
1852865 | 012264 | In Bedrijf | Landgraaf | LANDGRAAF |  |  | Oud Nieuwenhagen | Irenestraat | 6373NG |  |  | Straatverlichting | ZUD1 Dummy | 1-Straatverlichting | Masten | 2 | 2 | [5 empty] | LICHTSTOK | 7016 ANTRACIETGRIJS | 2016-01-25 13:57 |  | 2016 | 01 | 8067 50W WW 4700LM 4,5M AL GRAFIET DVB | Bega | 2016-01-25 | 2016 | GRAFIET | 01 | LED 2 W | 2 | N |  | 2016-01-25 |  |  | 01 |  | 0 | 2016-01-25 | Gemeente Landgraaf | Gemeente Landgraaf | 200655.7158 | 324143.7815 | 50.9052 | 6.0363 | 1 |  |  |  |  | Onbemeterde aansluiting Zuid | x 0,00 watt |  |  |  |  | 4017056 | GOED |  | 00000000 |  | 70024201 | 00000000 | 00000000 | [10 empty] | LED | 1398119
1852866 | 012265 | In Bedrijf | Landgraaf | LANDGRAAF |  |  | Oud Nieuwenhagen | Irenestraat | 6373NG |  |  | Straatverlichting | ZUD1 Dummy | 1-Straatverlichting | Masten | 2 | 2 | [5 empty] | LICHTSTOK | 7016 ANTRACIETGRIJS | 2016-01-25 13:57 |  | 2016 | 01 | 8067 50W WW 4700LM 4,5M AL GRAFIET DVB | Bega | 2016-01-25 | 2016 | GRAFIET | 01 | LED 2 W | 2 | N |  | 2016-01-25 |  |  | 01 |  | 0 | 2016-01-25 | Gemeente Landgraaf | Gemeente Landgraaf | 200636.5104 | 324155.1841 | 50.9053 | 6.036 | 1 |  |  |  |  | Onbemeterde aansluiting Zuid | x 0,00 watt |  |  |  |  | 4017056 | GOED |  | 00000000 |  | 70024201 | 00000000 | 00000000 | [10 empty] | LED | 1398120
1852867 | 012266 | In Bedrijf | Landgraaf | LANDGRAAF |  |  | Oud Nieuwenhagen | Irenestraat | 6373NG |  |  | Straatverlichting | ZUD1 Dummy | 1-Straatverlichting | Masten | 2 | 2 | [5 empty] | LICHTSTOK | 7016 ANTRACIETGRIJS | 2016-01-25 13:57 |  | 2016 | 01 | 8067 50W WW 4700LM 4,5M AL GRAFIET DVB | Bega | 2016-01-25 | 2016 | GRAFIET | 01 | LED 2 W | 2 | N |  | 2016-01-25 |  |  | 01 |  | 0 | 2016-01-25 | Gemeente Landgraaf | Gemeente Landgraaf | 200618.4417 | 324171.3954 | 50.9055 | 6.0357 | 1 |  |  |  |  | Onbemeterde aansluiting Zuid | x 0,00 watt |  |  |  |  | 4017056 | GOED |  | 00000000 |  | 70024201 | 00000000 | 00000000 | [10 empty] | LED | 1398121
1852868 | 012267 | In Bedrijf | Landgraaf | LANDGRAAF |  |  | Oud Nieuwenhagen | Irenestraat | 6373NG |  |  | Straatverlichting | ZUD1 Dummy | 1-Straatverlichting | Masten | 2 | 2 | [5 empty] | LICHTSTOK | 7016 ANTRACIETGRIJS | 2016-01-25 13:57 |  | 2016 | 01 | 8067 50W WW 4700LM 4,5M AL GRAFIET DVB | Bega | 2016-01-25 | 2016 | GRAFIET | 01 | LED 2 W | 2 | N |  | 2016-01-25 |  |  | 01 |  | 0 | 2016-01-25 | Gemeente Landgraaf | Gemeente Landgraaf | 200597.9054 | 324189.2785 | 50.9057 | 6.0354 | 1 |  |  |  |  | Onbemeterde aansluiting Zuid | x 0,00 watt |  |  |  |  | 4017056 | GOED |  | 00000000 |  | 70024201 | 00000000 | 00000000 | [10 empty] | LED | 1398122
1852869 | 012268 | In Bedrijf | Landgraaf | LANDGRAAF |  |  | Oud Nieuwenhagen | Irenestraat | 6373NG |  |  | Straatverlichting | ZUD1 Dummy | 1-Straatverlichting | Masten | 2 | 2 | [5 empty] | LICHTSTOK | 7016 ANTRACIETGRIJS | 2016-01-25 13:57 |  | 2016 | 01 | 8067 50W WW 4700LM 4,5M AL GRAFIET DVB | Bega | 2016-01-25 | 2016 | GRAFIET | 01 | LED 2 W | 2 | N |  | 2016-01-25 |  |  | 01 |  | 0 | 2016-01-25 | Gemeente Landgraaf | Gemeente Landgraaf | 200604.6831 | 324217.5651 | 50.9059 | 6.0355 | 1 |  |  |  |  | Onbemeterde aansluiting Zuid | x 0,00 watt |  |  |  |  | 4017056 | GOED |  | 00000000 |  | 70024201 | 00000000 | 00000000 | [10 empty] | LED | 1398123
1852870 | 012269 | In Bedrijf | Landgraaf | LANDGRAAF |  |  | Oud Nieuwenhagen | Beatrixstraat | 6373NB |  |  | Straatverlichting | ZUD1 Dummy | 1-Straatverlichting | Masten | 2 | 2 | [5 empty] | LICHTSTOK | 7016 ANTRACIETGRIJS | 2015-08-05 15:29 |  | 2015 | 01 | 8067 50W WW 4700LM 4,5M AL GRAFIET DVB | Bega | 2015-08-05 15:29 | 2015 | GRAFIET | 01 | LED 2 W | 2 | N |  | 2015-08-05 15:29 |  |  | 01 |  | 0 | 2015-08-05 15:29 | Gemeente Landgraaf | Gemeente Landgraaf | 200524.0487 | 324288.9513 | 50.9066 | 6.0344 | 1 |  |  |  |  | Onbemeterde aansluiting Zuid | x 0,00 watt |  | ZIUTZ37 |  |  | 4017056 | GOED |  | 00000000 |  | 70024201 | 00000000 | 00000000 | [10 empty] | LED | 1398124
1852871 | 012270 | In Bedrijf | Landgraaf | LANDGRAAF |  |  | Oud Nieuwenhagen | Beatrixstraat | 6373NB |  |  | Straatverlichting | ZUD1 Dummy | 1-Straatverlichting | Masten | 2 | 2 | [5 empty] | LICHTSTOK | 7016 ANTRACIETGRIJS | 2015-08-05 |  | 2015 | 01 | 8067 50W WW 4700LM 4,5M AL GRAFIET DVB | Bega | 2015-08-05 | 2015 | GRAFIET | 01 | LED 2 W | 2 | N |  | 2015-08-05 |  |  | 01 |  | 0 | 2015-08-05 | Gemeente Landgraaf | Gemeente Landgraaf | 200518.2123 | 324308.8461 | 50.9067 | 6.0343 | 1 |  |  |  |  | Onbemeterde aansluiting Zuid | x 0,00 watt |  |  |  |  | 4017056 |  |  | 00000000 |  | 70024201 | 00000000 | 00000000 | [10 empty] | LED | 1398125
1852872 | 012271 | In Bedrijf | Landgraaf | LANDGRAAF |  |  | Oud Nieuwenhagen | Beatrixstraat | 6373NB |  |  | Straatverlichting | ZUD1 Dummy | 1-Straatverlichting | Masten | 2 | 2 | [5 empty] | LICHTSTOK | 7016 ANTRACIETGRIJS | 2015-08-07 15:22 |  | 2015 | 01 | 8067 50W WW 4700LM 4,5M AL GRAFIET DVB | Bega | 2015-08-07 15:22 | 2015 | GRAFIET | 01 | LED 2 W | 2 | N |  | 2015-08-07 15:22 |  |  | 01 |  | 0 | 2015-08-07 15:22 | Gemeente Landgraaf | Gemeente Landgraaf | 200546.1911 | 324302.6958 | 50.9067 | 6.0347 | 1 |  |  |  |  | Onbemeterde aansluiting Zuid | x 0,00 watt |  | ZIUTZ38 |  |  | 4017056 | GOED |  | 00000000 |  | 70024201 | 00000000 | 00000000 | [10 empty] | LED | 1398126
1852873 | 012272 | In Bedrijf | Landgraaf | LANDGRAAF |  |  |  | Laurastraat | 6373PE |  |  | Straatverlichting | ZUD1 Dummy | 1-Straatverlichting | Masten | 2 | 2 | [5 empty] | LICHTSTOK | 7016 ANTRACIETGRIJS | 2016-01-25 13:57 |  | 2016 | 01 | 8067 50W WW 4700LM 4,5M AL GRAFIET DVB | Bega | 2016-01-25 | 2016 | GRAFIET | 01 | LED 2 W | 2 | N |  | 2016-01-25 |  |  | 01 |  | 0 | 2016-01-25 | Gemeente Landgraaf | Gemeente Landgraaf | 200600.9561 | 324063.0661 | 50.9045 | 6.0355 | 1 |  |  |  |  | Onbemeterde aansluiting Zuid | x 0,00 watt |  |  |  |  | 4017056 | GOED |  | 00000000 |  | 70024201 | 00000000 | 00000000 | [10 empty] | LED | 1398127
1852874 | 012273 | In Bedrijf | Landgraaf | LANDGRAAF |  |  |  | Laurastraat | 6373PE |  |  | Straatverlichting | ZUD1 Dummy | 1-Straatverlichting | Masten | 2 | 2 | [5 empty] | LICHTSTOK | 7016 ANTRACIETGRIJS | 2016-01-25 13:57 |  | 2016 | 01 | 8067 50W WW 4700LM 4,5M AL GRAFIET DVB | Bega | 2016-01-25 | 2016 | GRAFIET | 01 | LED 2 W | 2 | N |  | 2016-01-25 |  |  | 01 |  | 0 | 2016-01-25 | Gemeente Landgraaf | Gemeente Landgraaf | 200612.4069 | 324091.0185 | 50.9048 | 6.0356 | 1 |  |  |  |  | Onbemeterde aansluiting Zuid | x 0,00 watt |  |  |  |  | 4017056 | GOED |  | 00000000 |  | 70024201 | 00000000 | 00000000 | [10 empty] | LED | 1398128
1852875 | 012274 | In Bedrijf | Landgraaf | LANDGRAAF |  |  |  | Laurastraat | 6373PE |  |  | Straatverlichting | ZUD1 Dummy | 1-Straatverlichting | Masten | 2 | 2 | [5 empty] | LICHTSTOK | 7016 ANTRACIETGRIJS | 2016-01-25 13:57 |  | 2016 | 01 | 8067 50W WW 4700LM 4,5M AL GRAFIET DVB | Bega | 2016-01-25 | 2016 | GRAFIET | 01 | LED 2 W | 2 | N |  | 2016-01-25 |  |  | 01 |  | 0 | 2016-01-25 | Gemeente Landgraaf | Gemeente Landgraaf | 200630.6697 | 324116.773 | 50.905 | 6.0359 | 1 |  |  |  |  | Onbemeterde aansluiting Zuid | x 0,00 watt |  |  |  |  | 4017056 | GOED |  | 00000000 |  | 70024201 | 00000000 | 00000000 | [10 empty] | LED | 1398129
1852876 | 012275 | In Bedrijf | Landgraaf | LANDGRAAF |  |  |  | Laurastraat | 6373PE |  |  | Straatverlichting | ZUD1 Dummy | 1-Straatverlichting | Masten | 2 | 2 | [5 empty] | LICHTSTOK | 7016 ANTRACIETGRIJS | 2016-01-25 13:57 |  | 2016 | 01 | 8067 50W WW 4700LM 4,5M AL GRAFIET DVB | Bega | 2016-01-25 | 2016 | GRAFIET | 01 | LED 2 W | 2 | N |  | 2016-01-25 |  |  | 01 |  | 0 | 2016-01-25 | Gemeente Landgraaf | Gemeente Landgraaf | 200641.6443 | 324134.5592 | 50.9052 | 6.036 | 1 |  |  |  |  | Onbemeterde aansluiting Zuid | x 0,00 watt |  |  |  |  | 4017056 | GOED |  | 00000000 |  | 70024201 | 00000000 | 00000000 | [10 empty] | LED | 1398130
1854150 | 000453 | In Bedrijf | Landgraaf | LANDGRAAF |  | Wijk 01 Nieuwenhagen | Oud Nieuwenhagen | Hoogstraat | 6373HP | 63 |  | Straatverlichting | ZUD1 Dummy | 1-Straatverlichting | Masten | 80 | 8 | VALMONT |  | 140 | 51 | 0 | OM ST 6,5 CV PTU51 GG M V |  | 1999-11-19 |  | 1999 | 01 | SCH 18 A : SINTRA-1 HPLN / SON | Schreder | 1999-11-19 | 1999 | 7033 CEMENTGRIJS | 01 | LAMP PH MST SON-T PIA PLUS 70W E27 | 70 | N | 220 | 2023-03-22 09:33 |  |  | 01 |  | 10 | 2023-03-22 09:43 | Gemeente Landgraaf | Gemeente Landgraaf | 200388.7996 | 324675.941 | 50.91 | 6.0325 | 1 |  |  |  |  | Onbemeterde aansluiting Zuid | HID-PV C 70 /S CDM 220-240V 50/60Hz NG | [5 empty] | GOED |  | 70007264 | 00000000 | 00000000 | 7005115078 | 7000367493 | STAAL |  |  | UBO | [6 empty] | SON-T | 1399372
1875388 | 012276 | In Bedrijf | Landgraaf | LANDGRAAF |  | Wijk 02 Ubach over Worms | Lauradorp | Hovenstraat | 6374HA |  |  | Straatverlichting | ZUD1 Dummy | 1-Straatverlichting | Masten | 2 | 2 | [5 empty] | LICHTSTOK | 7016 ANTRACIETGRIJS | 2015-04-03 |  | 2015 | 01 | 8067 50W WW 4700LM 4,5M AL GRAFIET DVB | Bega | 2015-04-03 | 2015 | GRAFIET | 01 | LED 2 W | 2 | N |  | 2015-04-03 |  |  | 01 |  | 0 | 2015-04-03 | Gemeente Landgraaf | Gemeente Landgraaf | 201661.326 | 325299.2791 | 50.9155 | 6.0507 | 1 |  |  |  |  | Onbemeterde aansluiting Zuid | x 0,00 watt |  |  |  |  | 4010693 | GOED |  | 00000000 |  | 70024201 | 00000000 | 00000000 | [10 empty] | LED | 1421205
1875389 | 012277 | In Bedrijf | Landgraaf | LANDGRAAF |  | Wijk 02 Ubach over Worms | Lauradorp | Hovenstraat | 6374HA |  |  | Straatverlichting | ZUD1 Dummy | 1-Straatverlichting | Masten | 2 | 2 | [5 empty] | LICHTSTOK | 7016 ANTRACIETGRIJS | 2015-04-03 |  | 2015 | 01 | 8067 50W WW 4700LM 4,5M AL GRAFIET DVB | Bega | 2015-04-03 | 2015 | GRAFIET | 01 | LED 2 W | 2 | N |  | 2015-04-03 |  |  | 01 |  | 0 | 2015-04-03 | Gemeente Landgraaf | Gemeente Landgraaf | 201665.0008 | 325299.6887 | 50.9155 | 6.0507 | 1 |  |  |  |  | Onbemeterde aansluiting Zuid | x 0,00 watt |  |  |  |  | 4010693 | GOED |  | 00000000 |  | 70024201 | 00000000 | 00000000 | [10 empty] | LED | 1421206
1958076 | 012278 | In Bedrijf | Landgraaf | LANDGRAAF |  | Wijk 02 Ubach over Worms | Lauradorp | Nieuwenhagerheidestraat | 6374EB |  |  | Straatverlichting | ZUD1 Dummy | 1-Straatverlichting | Masten | 75 | 8 | MAST SERVICES NEDERLAND |  | 171 | 76 |  | SM ST 9,25 CO EU2500 T60x100 P7024 |  | 2022-01-18 08:32 |  | 2022 | 01 | CITEA2 48L 75W WW 8900LM R7024 5103 DDC | Schréder | 2015-10-19 13:17 | 2015 | 7024 GRAFIETGRIJS | 01 | LED 75W | 75 | N |  | 2015-10-19 13:17 |  |  | 01 |  | 0 |  | Gemeente Landgraaf | Gemeente Landgraaf | 200886.2401 | 325015.2324 | 50.9131 | 6.0396 | 1 |  |  |  |  | Onbemeterde aansluiting Zuid | x 0,00 watt |  | ZIUTZ06 |  |  | 4822 | GOED |  | 70009610 |  | 70029407 | 00000000 | 00000000 | STAAL | [9 empty] | LED | 1470428
1958077 | 012279 | In Bedrijf | Landgraaf | LANDGRAAF |  | Wijk 02 Ubach over Worms | Lauradorp | Nieuwenhagerheidestraat | 6374EB |  |  | Straatverlichting | ZUD1 Dummy | 1-Straatverlichting | Masten | 75 | 8 | MAST SERVICES NEDERLAND |  | 171 | 76 |  | SM ST 9,25 CO EU2500 T60x100 P7024 |  | 2015-10-22 15:49 |  | 2015 | 01 | CITEA2 48L 75W WW 8900LM R7024 5103 DDC | Schréder | 2015-10-22 15:50 | 2015 | 7024 GRAFIETGRIJS | 01 | LED 75W | 75 | N |  | 2015-10-22 15:50 |  |  | 01 |  | 0 | 2015-10-22 15:50 | Gemeente Landgraaf | Gemeente Landgraaf | 200892.69 | 324999.02 | 50.9129 | 6.0397 | 1 |  |  |  |  | Onbemeterde aansluiting Zuid | x 0,00 watt |  | ZIUTZ06 |  |  | 4013483 | GOED |  | 70009610 |  | 70029407 | 00000000 | 00000000 | STAAL | [9 empty] | LED | 1470429
1958078 | 012280 | In Bedrijf | Landgraaf | LANDGRAAF |  | Wijk 02 Ubach over Worms | Lauradorp | Nieuwenhagerheidestraat | 6374EB |  |  | Straatverlichting | ZUD1 Dummy | 1-Straatverlichting | Masten | 75 | 8 | MAST SERVICES NEDERLAND |  | 171 | 76 |  | SM ST 9,25 CO EU2500 T60x100 P7024 |  | 2015-10-15 |  | 2015 | 01 | CITEA2 48L 75W WW 8900LM R7024 5103 DDC | Schréder | 2015-10-15 | 2015 | 7024 GRAFIETGRIJS | 01 | LED 75W | 75 | N |  | 2015-10-15 |  |  | 01 |  | 0 | 2015-10-16 15:28 | Gemeente Landgraaf | Gemeente Landgraaf | 200861.7449 | 324990.7429 | 50.9128 | 6.0393 | 1 |  |  |  |  | Onbemeterde aansluiting Zuid | x 0,00 watt |  | ZIUTZ06 |  |  | 4013483 | GOED |  | 70009610 |  | 70029407 | 00000000 | 00000000 | STAAL | [9 empty] | LED | 1470430
1958079 | 012281 | In Bedrijf | Landgraaf | LANDGRAAF |  | Wijk 02 Ubach over Worms | Lauradorp | Nieuwenhagerheidestraat | 6374EB |  |  | Straatverlichting | ZUD1 Dummy | 1-Straatverlichting | Masten | 75 | 8 | MAST SERVICES NEDERLAND |  | 171 | 76 |  | SM ST 9,25 CO EU2500 T60x100 P7024 |  | 2015-10-13 |  | 2015 | 01 | CITEA2 48L 75W WW 8900LM R7024 5103 DDC | Schréder | 2015-10-13 | 2015 | 7024 GRAFIETGRIJS | 01 | LED 75W | 75 | N |  | 2015-10-13 14:20 |  |  | 01 |  | 0 | 2015-10-13 14:20 | Gemeente Landgraaf | Gemeente Landgraaf | 200807.4094 | 324969.9387 | 50.9127 | 6.0385 | 1 |  |  |  |  | Onbemeterde aansluiting Zuid | x 0,00 watt |  | ZIUTZ06 |  |  | 4013483 ¦ rdoorsch20150320 | GOED |  | 70009610 |  | 70029407 | 00000000 | 00000000 | STAAL | [9 empty] | LED | 1470431
1958080 | 012282 | In Bedrijf | Landgraaf | LANDGRAAF |  | Wijk 02 Ubach over Worms | Lauradorp | Nieuwenhagerheidestraat | 6374EB |  |  | Straatverlichting | ZUD1 Dummy | 1-Straatverlichting | Masten | 81 | 8 | MAST SERVICES NEDERLAND |  | 171 | 76 |  | SM ST 9,25 CO EU2500 T60x100 P7024 |  | 2015-10-22 |  | 2015 | 01 | CITEA2 48L 75W WW 8900LM R7024 5103 DDC | Schréder | 2015-10-22 15:30 | 2015 | 7024 GRAFIETGRIJS | 01 | LED 75W | 75 | N |  | 2015-10-22 15:32 |  |  | 01 |  | 6 |  | Gemeente Landgraaf | Gemeente Landgraaf | 200779.1939 | 324960.6563 | 50.9126 | 6.0381 | 1 |  |  |  |  | Onbemeterde aansluiting Zuid | e 6,00 watt |  | ZIUTZ06 |  |  | 4013483 | GOED |  | 70009610 |  | 70029407 | 00000000 | 00000000 | STAAL | [9 empty] | LED | 1470432
1958085 | 012284 | In Bedrijf | Landgraaf | LANDGRAAF |  | Wijk 02 Ubach over Worms | Lauradorp | Kantstraat | 6374ED |  |  | Straatverlichting | ZUD1 Dummy | 1-Straatverlichting | Masten | 75 | 8 | MAST SERVICES NEDERLAND |  | 171 | 76 |  | SM ST 9,25 CO EU2500 T60x100 P7024 |  | 2015-10-21 |  | 2015 | 01 | CITEA2 48L 75W WW 8900LM R7024 5103 DDC | Schréder | 2015-10-21 15:52 | 2015 | 7024 GRAFIETGRIJS | 01 | LED 75W | 75 | N |  | 2015-10-21 15:52 |  |  | 01 |  | 0 | 2015-10-21 15:52 | Gemeente Landgraaf | Gemeente Landgraaf | 200892.0227 | 325033.158 | 50.9132 | 6.0397 | 1 |  |  |  |  | Onbemeterde aansluiting Zuid | x 0,00 watt |  | ZIUTZ06 |  |  | 4013483 | GOED |  | 70009610 |  | 70029407 | 00000000 | 00000000 | STAAL | [9 empty] | LED | 1470437
1958086 | 012285 | In Bedrijf | Landgraaf | LANDGRAAF |  | Wijk 02 Ubach over Worms | Lauradorp | Kantstraat | 6374ED |  |  | Straatverlichting | ZUD1 Dummy | 1-Straatverlichting | Masten | 75 | 8 | MAST SERVICES NEDERLAND |  | 171 | 76 |  | SM ST 9,25 CO EU2500 T60x100 P7024 |  | 2015-10-15 15:29 |  | 2015 | 01 | CITEA2 48L 75W WW 8900LM R7024 5103 DDC | Schréder | 2015-10-15 15:29 | 2015 | 7024 GRAFIETGRIJS | 01 | LED 75W | 75 | N |  | 2015-10-15 15:29 |  |  | 01 |  | 0 | 2015-10-15 15:29 | Gemeente Landgraaf | Gemeente Landgraaf | 200913.97 | 325026.0161 | 50.9131 | 6.04 | 1 |  |  |  |  | Onbemeterde aansluiting Zuid | x 0,00 watt |  | ZIUTZ06 |  |  | 4013483 | GOED |  | 70009610 |  | 70029407 | 00000000 | 00000000 | STAAL | [9 empty] | LED | 1470438
1958086 | 012285 | In Bedrijf | Landgraaf | LANDGRAAF |  | Wijk 02 Ubach over Worms | Lauradorp | Kantstraat | 6374ED |  |  | Straatverlichting | ZUD1 Dummy | 1-Straatverlichting | Masten | 33 | 8 | MAST SERVICES NEDERLAND |  | 171 | 76 |  | SM ST 9,25 CO EU2500 T60x100 P7024 |  | 2015-10-15 15:29 |  | 2015 | 02 | 7704 LED 33W NW 2395LM GRAFIT NARROW DVB | Bega | 2015-10-15 15:29 | 2015 | GRAFIETZWART | 02 | LED 33 W | 33 | N |  | 2015-10-15 15:29 |  |  | 02 |  | 0 | 2015-10-15 15:29 | Gemeente Landgraaf | Gemeente Landgraaf | 200913.97 | 325026.0161 | 50.9131 | 6.04 | 1 |  |  |  |  | Onbemeterde aansluiting Zuid | x 0,00 watt |  |  |  |  | 4013483 | GOED |  | 70009610 |  | 70025455 | 00000000 | 00000000 | STAAL | [9 empty] | LED | 1470439
1958087 | 012286 | In Bedrijf | Landgraaf | LANDGRAAF |  | Wijk 02 Ubach over Worms | Lauradorp | Kantstraat | 6374ED |  |  | Straatverlichting | ZUD1 Dummy | 1-Straatverlichting | Masten | 75 | 8 | MAST SERVICES NEDERLAND |  | 171 | 76 |  | SM ST 9,25 CO EU2500 T60x100 P7024 |  | 2015-10-19 |  | 2015 | 01 | CITEA2 48L 75W WW 8900LM R7024 5103 DDC | Schréder | 2015-10-19 13:17 | 2015 | 7024 GRAFIETGRIJS | 01 | LED 75W | 75 | N |  | 2015-10-19 13:17 |  |  | 01 |  | 0 |  | Gemeente Landgraaf | Gemeente Landgraaf | 200910.2768 | 325038.2127 | 50.9133 | 6.04 | 1 |  |  |  |  | Onbemeterde aansluiting Zuid | x 0,00 watt |  | ZIUTZ06 |  |  | 4013483 | GOED |  | 70009610 |  | 70029407 | 00000000 | 00000000 | STAAL | [9 empty] | LED | 1470440
1958089 | 012288 | In Bedrijf | Landgraaf | LANDGRAAF |  | Wijk 02 Ubach over Worms | Lauradorp | Kantstraat | 6374ED |  |  | Straatverlichting | ZUD1 Dummy | 1-Straatverlichting | Masten | 13 | 4 | Nedal |  | 114 | 60 |  | PM AL 4,0 CO T60 D114 TM | ALUMINIUM | 2015-10-19 13:19 |  | 2015 | 01 | *BDS711 12X 14W NW 1400L 9005 SDN DVDC | INDAL | 2015-10-19 13:20 | 2015 | 9005 DIEPZWART | 01 | LED 13 W | 13 | N |  | 2015-10-19 13:21 | 2027-06-25 |  | 01 |  | 0 | 2015-10-19 13:21 | Gemeente Landgraaf | Gemeente Landgraaf | 200924.5342 | 325047.1829 | 50.9133 | 6.0402 | 1 |  |  |  |  | Onbemeterde aansluiting Zuid | x 0,00 watt |  |  |  |  | 4013483 | GOED |  | 70023329 |  | 70023170 | 00000000 | 00000000 | ALUMINIUM | [9 empty] | LED | 1470442
1958090 | 012289 | In Bedrijf | Landgraaf | LANDGRAAF |  | Wijk 02 Ubach over Worms | Lauradorp | Kantstraat | 6374ED |  |  | Straatverlichting | ZUD1 Dummy | 1-Straatverlichting | Masten | 13 | 4 | SAPA |  | 114 | 60 |  | PM AL 4,0 CO T60 D114 CM CO2 |  | 2022-03-28 |  | 2022 | 01 | *BDS711 12X 14W NW 1400L 9005 SDN DVDC | INDAL | 2015-10-19 13:21 | 2015 | 9005 DIEPZWART | 01 | LED 13 W | 13 | N |  | 2015-10-19 13:21 | 2027-06-25 |  | 01 |  | 0 | 2015-10-19 13:21 | Gemeente Landgraaf | Gemeente Landgraaf | 200932.3775 | 325035.0234 | 50.9132 | 6.0403 | 1 |  |  |  |  | Onbemeterde aansluiting Zuid | x 0,00 watt |  |  |  |  | 94321 | GOED |  | 70003972 |  | 70023170 | 00000000 | 00000000 | ALUMINIUM | [9 empty] | LED | 1470443
1959062 | 012290 | In Bedrijf | Landgraaf | LANDGRAAF |  | Wijk 01 Nieuwenhagen | Nieuwenhagerheide | Oude Landgraaf | 6373BA |  |  | Straatverlichting | ZUD1 Dummy | 1-Straatverlichting | Masten | 22 | 4.75 | VALMONT |  | 114 | 60 |  | PM ST 4,75 CV T60 GG M V |  | 2015-08-03 13:30 |  | 2015 | 01 | BGP630 20LED 22W NW 2550LM ALU WRN DVB | Philips | 2015-08-03 13:30 | 2015 | ALUMINIUM | 01 | LED 22 W | 22 | N |  | 2015-08-03 13:31 | 2020-04-04 |  | 01 |  | 0 | 2015-08-03 13:31 | Gemeente Landgraaf | Gemeente Landgraaf | 199875.118 | 324494.6948 | 50.9085 | 6.0252 | 1 |  |  |  |  | Onbemeterde aansluiting Zuid | x 0,00 watt |  | ZIUTZ06 |  |  | 2035009 | GOED |  | 70007262 |  | 70028919 | 00000000 | 00000000 | STAAL | [9 empty] | LED | 1471398
1960857 | 012291 | In Bedrijf | Landgraaf | LANDGRAAF |  | Wijk 00 Schaesberg | Lichtenberg | Koninginneplein | 6371AN |  | Verlichting in Bank | Straatverlichting | ZUD1 Dummy | 1-Straatverlichting | Masten | 0 | 2 | [5 empty] | ZUILKAST | 7016 ANTRACIETGRIJS | 2015-05-07 |  | 2015 | 01 | Geen armatuur |  | 2015-05-07 | 2015 |  | 01 | Geen lamp | 0 | N |  | 2015-05-07 |  |  | 01 |  | 0 |  | Gemeente Landgraaf | Gemeente Landgraaf | 199636.096 | 323923.3065 | 50.9033 | 6.0217 | 1 |  |  |  |  | Onbemeterde aansluiting Zuid | x 0,00 watt |  |  |  |  | 4016010 | GOED |  | 00000000 |  | 00000000 | 00000000 | 00000000 |  |  |  |  | DATACHECK 19042017 | [5 empty] | HALO | 1473202
1960965 | 012292 | In Bedrijf | Landgraaf | LANDGRAAF |  | Wijk 00 Schaesberg | Schaesberg Centrum | Einsteinstraat | 6372BW |  | Rotonde Einsteinstraat/Hofstraat | Straatverlichting | ZUD1 Dummy | 1-Straatverlichting | Masten | 65 | 9 | ANWB |  |  |  |  | ANWB ST 9 M | 9010 HELDERWIT | 1980-01-01 |  | 1980 | 01 | 1. ANWB VLAG OUD TL-M 65 W | ANWB | 2000-06-23 | 2000 |  | 01 | LAMP TLM 65W 33 RS G13 | 65 | N | 33 | 2013-12-20 |  |  | 01 |  | 0 | 2000-06-23 | Gemeente Landgraaf | Gemeente Landgraaf | 199573.0061 | 322006.3385 | 50.8861 | 6.0206 | 1 |  |  |  |  | Onbemeterde aansluiting Zuid | x 0,00 watt | [5 empty] | GOED |  | 00000000 |  | 00000000 | 7005115268 | 00000000 | STAAL | [9 empty] | TL-M | 1473307
1960965 | 012292 | In Bedrijf | Landgraaf | LANDGRAAF |  | Wijk 00 Schaesberg | Schaesberg Centrum | Einsteinstraat | 6372BW |  | Rotonde Einsteinstraat/Hofstraat | Straatverlichting | ZUD1 Dummy | 1-Straatverlichting | Masten | 65 | 9 | ANWB |  |  |  |  | ANWB ST 9 M | 9010 HELDERWIT | 1980-01-01 |  | 1980 | 02 | 1. ANWB VLAG OUD TL-M 65 W | ANWB | 2000-06-23 | 2000 |  | 01 | LAMP TLM 65W 33 RS G13 | 65 | N | 33 | 2013-12-20 |  |  | 01 |  | 0 | 2000-06-23 | Gemeente Landgraaf | Gemeente Landgraaf | 199573.0061 | 322006.3385 | 50.8861 | 6.0206 | 1 |  |  |  |  | Onbemeterde aansluiting Zuid | x 0,00 watt | [5 empty] | GOED |  | 00000000 |  | 00000000 | 7005115268 | 00000000 | STAAL | [9 empty] | TL-M | 1473308
1960965 | 012292 | In Bedrijf | Landgraaf | LANDGRAAF |  | Wijk 00 Schaesberg | Schaesberg Centrum | Einsteinstraat | 6372BW |  | Rotonde Einsteinstraat/Hofstraat | Straatverlichting | ZUD1 Dummy | 1-Straatverlichting | Masten | 65 | 9 | ANWB |  |  |  |  | ANWB ST 9 M | 9010 HELDERWIT | 1980-01-01 |  | 1980 | 03 | 1. ANWB VLAG OUD TL-M 65 W | ANWB | 2000-06-23 | 2000 |  | 01 | LAMP TLM 65W 33 RS G13 | 65 | N | 33 | 2013-12-20 |  |  | 01 |  | 0 | 2000-06-23 | Gemeente Landgraaf | Gemeente Landgraaf | 199573.0061 | 322006.3385 | 50.8861 | 6.0206 | 1 |  |  |  |  | Onbemeterde aansluiting Zuid | x 0,00 watt | [5 empty] | GOED |  | 00000000 |  | 00000000 | 7005115268 | 00000000 | STAAL | [9 empty] | TL-M | 1473309
1960965 | 012292 | In Bedrijf | Landgraaf | LANDGRAAF |  | Wijk 00 Schaesberg | Schaesberg Centrum | Einsteinstraat | 6372BW |  | Rotonde Einsteinstraat/Hofstraat | Straatverlichting | ZUD1 Dummy | 1-Straatverlichting | Masten | 65 | 9 | ANWB |  |  |  |  | ANWB ST 9 M | 9010 HELDERWIT | 1980-01-01 |  | 1980 | 04 | 1. ANWB VLAG OUD TL-M 65 W | ANWB | 2000-06-23 | 2000 |  | 01 | LAMP TLM 65W 33 RS G13 | 65 | N | 33 | 2013-12-20 |  |  | 01 |  | 0 | 2000-06-23 | Gemeente Landgraaf | Gemeente Landgraaf | 199573.0061 | 322006.3385 | 50.8861 | 6.0206 | 1 |  |  |  |  | Onbemeterde aansluiting Zuid | x 0,00 watt | [5 empty] | GOED |  | 00000000 |  | 00000000 | 7005115268 | 00000000 | STAAL | [9 empty] | TL-M | 1473310
1960965 | 012292 | In Bedrijf | Landgraaf | LANDGRAAF |  | Wijk 00 Schaesberg | Schaesberg Centrum | Einsteinstraat | 6372BW |  | Rotonde Einsteinstraat/Hofstraat | Straatverlichting | ZUD1 Dummy | 1-Straatverlichting | Masten | 65 | 9 | ANWB |  |  |  |  | ANWB ST 9 M | 9010 HELDERWIT | 1980-01-01 |  | 1980 | 05 | 1. ANWB VLAG OUD TL-M 65 W | ANWB | 1980-01-01 | 1980 |  | 01 | LAMP TLM 65W 33 RS G13 | 65 | N | 33 | 2013-12-20 |  |  | 01 |  | 0 | 1984-12-31 | Gemeente Landgraaf | Gemeente Landgraaf | 199573.0061 | 322006.3385 | 50.8861 | 6.0206 | 1 |  |  |  |  | Onbemeterde aansluiting Zuid | x 0,00 watt | [5 empty] | GOED |  | 00000000 |  | 00000000 | 7005115268 | 00000000 | STAAL | [9 empty] | TL-M | 1473311
1960965 | 012292 | In Bedrijf | Landgraaf | LANDGRAAF |  | Wijk 00 Schaesberg | Schaesberg Centrum | Einsteinstraat | 6372BW |  | Rotonde Einsteinstraat/Hofstraat | Straatverlichting | ZUD1 Dummy | 1-Straatverlichting | Masten | 65 | 9 | ANWB |  |  |  |  | ANWB ST 9 M | 9010 HELDERWIT | 1980-01-01 |  | 1980 | 06 | 1. ANWB VLAG OUD TL-M 65 W | ANWB | 1980-01-01 | 1980 |  | 01 | LAMP TLM 65W 33 RS G13 | 65 | N | 33 | 2013-12-20 | [6 empty] | Gemeente Landgraaf | Gemeente Landgraaf | 199573.0061 | 322006.3385 | 50.8861 | 6.0206 | 1 |  |  |  |  | Onbemeterde aansluiting Zuid | [6 empty] | GOED |  | 00000000 |  | 00000000 | 7005115268 |  | STAAL | [9 empty] | TL-M | 1473312
1969060 | 000159 | In Bedrijf | Landgraaf | LANDGRAAF |  | Wijk 00 Schaesberg | Achter de Haesen | Prickenleenstraat | 6372GG |  |  | Straatverlichting | ZUD1 Dummy | 1-Straatverlichting | Masten | 14 | 4.75 | VALMONT |  | 114 | 60 | 0 | PM ST 4,75 CV T60 GG M V |  | 1998-04-01 |  | 1998 | 01 | KFK 16X 14W NW 2150L 9005 C7 DDG | LIGHTRONICS | 2021-06-21 | 2021 | 9005 DIEPZWART | 01 | LED 14 W | 14 | N |  | 2021-06-21 | 2026-02-21 |  | 01 |  | 0 | 2021-06-21 | Gemeente Landgraaf | Gemeente Landgraaf | 199430.1863 | 322951.3529 | 50.8946 | 6.0187 | 1 |  |  |  |  | Onbemeterde aansluiting Zuid | x 0,00 watt |  | ZIUTZ06 |  |  | 4031527 | GOED |  | 70007262 |  | 70044070 | 00000000 | 00000000 | STAAL | [9 empty] | LED | 1482094
1969401 | 012293 | In Bedrijf | Landgraaf | LANDGRAAF |  | Wijk 00 Schaesberg | Schaesberg Centrum | Brandhofstraat | 6372KA |  |  | Straatverlichting | ZUD1 Dummy | 1-Straatverlichting | Masten | 27 | 6.5 | VALMONT |  | 121 | 51 |  | OM ST 4,78 CV PTU51 GG M V |  | 2015-11-12 |  | 2015 | 01 | BGP630 24LED 27W NW 3050LM ALU WRN DVB | Philips | 2015-11-12 | 2015 | ALUMINIUM | 01 | LED 27 W | 27 | N |  | 2015-11-12 | 2020-07-14 |  | 01 |  | 0 | 2015-11-12 14:32 | Gemeente Landgraaf | Gemeente Landgraaf | 198658.2291 | 322431.4844 | 50.89 | 6.0076 | 1 |  |  |  |  | Onbemeterde aansluiting Zuid | x 0,00 watt |  | ZIUTZ06 |  |  | 4018364 | GOED |  | 70007263 | 70007337 | 70028920 | 00000000 | 00000000 | STAAL |  |  | UITH ST 1x1000/05 PTU60 T60 V | [6 empty] | LED | 1482434
1969402 | 012294 | In Bedrijf | Landgraaf | LANDGRAAF |  | Wijk 00 Schaesberg | Schaesberg Centrum | Brandhofstraat | 6372KA |  |  | Straatverlichting | ZUD1 Dummy | 1-Straatverlichting | Masten | 27 | 6.5 | VALMONT |  | 121 | 51 |  | OM ST 4,78 CV PTU51 GG M V |  | 2015-12-07 |  | 2015 | 01 | BGP630 24LED 27W NW 3050LM ALU WRN DVB | Philips | 2015-12-07 | 2015 | ALUMINIUM | 01 | LED 27 W | 27 | N |  | 2015-12-07 10:51 | 2020-07-14 |  | 01 |  | 0 | 2015-12-07 | Gemeente Landgraaf | Gemeente Landgraaf | 198688.3176 | 322444.54 | 50.8901 | 6.0081 | 1 |  |  |  |  | Onbemeterde aansluiting Zuid | x 0,00 watt |  | ZIUTZ06 |  |  | 4018364 | GOED |  | 70007263 | 70007337 | 70028920 | 00000000 | 00000000 | STAAL |  |  | UITH ST 1x1000/05 PTU60 T60 V | [6 empty] | LED | 1482435
1969403 | 012295 | In Bedrijf | Landgraaf | LANDGRAAF |  | Wijk 00 Schaesberg | Schaesberg Centrum | Brandhofstraat | 6372KA |  |  | Straatverlichting | ZUD1 Dummy | 1-Straatverlichting | Masten | 27 | 6.5 | VALMONT |  | 121 | 51 |  | OM ST 4,78 CV PTU51 GG M V |  | 2015-11-12 |  | 2015 | 01 | BGP630 24LED 27W NW 3050LM ALU WRN DVB | Philips | 2015-11-12 | 2015 | ALUMINIUM | 01 | LED 27 W | 27 | N |  | 2015-11-12 | 2020-07-14 |  | 01 |  | 0 | 2015-11-12 14:32 | Gemeente Landgraaf | Gemeente Landgraaf | 198739.3854 | 322454.1974 | 50.8902 | 6.0088 | 1 |  |  |  |  | Onbemeterde aansluiting Zuid | x 0,00 watt |  | ZIUTZ06 |  |  | 4018364 | GOED |  | 70007263 | 70007337 | 70028920 | 00000000 | 00000000 | STAAL |  |  | UITH ST 1x1000/05 PTU60 T60 V | [6 empty] | LED | 1482436
1969404 | 012296 | In Bedrijf | Landgraaf | LANDGRAAF |  | Wijk 00 Schaesberg | Schaesberg Centrum | Brandhofstraat | 6372KA |  |  | Straatverlichting | ZUD1 Dummy | 1-Straatverlichting | Masten | 27 | 6.5 | VALMONT |  | 121 | 51 |  | OM ST 4,78 CV PTU51 GG M V |  | 2015-11-16 14:18 |  | 2015 | 01 | BGP630 24LED 27W NW 3050LM ALU WRN DVB | Philips | 2015-11-16 14:19 | 2015 | ALUMINIUM | 01 | LED 27 W | 27 | N |  | 2015-11-16 14:19 | 2020-07-14 |  | 01 |  | 0 | 2015-11-16 | Gemeente Landgraaf | Gemeente Landgraaf | 198766.6586 | 322465.3471 | 50.8903 | 6.0092 | 1 |  |  |  |  | Onbemeterde aansluiting Zuid | x 0,00 watt |  | ZIUTZ06 |  |  | 4018364 | GOED |  | 70007263 | 70007337 | 70028920 | 00000000 | 00000000 | STAAL |  |  | UITH ST 1x1000/05 PTU60 T60 V | [6 empty] | LED | 1482437
1969405 | 012297 | In Bedrijf | Landgraaf | LANDGRAAF |  | Wijk 00 Schaesberg | Schaesberg Centrum | Brandhofstraat | 6372KA |  |  | Straatverlichting | ZUD1 Dummy | 1-Straatverlichting | Masten | 27 | 6.5 | VALMONT |  | 121 | 51 |  | OM ST 4,78 CV PTU51 GG M V |  | 2016-01-08 14:24 |  | 2016 | 01 | BGP630 24LED 27W NW 3050LM ALU WRN DVB | Philips | 2016-01-08 14:24 | 2016 | ALUMINIUM | 01 | LED 27 W | 27 | N |  | 2016-01-08 14:24 | 2020-07-14 |  | 01 |  | 0 | 2016-01-08 14:25 | Gemeente Landgraaf | Gemeente Landgraaf | 198793.9381 | 322475.744 | 50.8904 | 6.0096 | 1 |  |  |  |  | Onbemeterde aansluiting Zuid | x 0,00 watt |  | ZIUTZ06 |  |  | 4018364 | GOED |  | 70007263 | 70007337 | 70028920 | 00000000 | 00000000 | STAAL |  |  | UITH ST 1x1000/05 PTU60 T60 V | [6 empty] | LED | 1482438
1969406 | 012298 | In Bedrijf | Landgraaf | LANDGRAAF |  | Wijk 00 Schaesberg | Schaesberg Centrum | Brandhofstraat | 6372KA |  |  | Straatverlichting | ZUD1 Dummy | 1-Straatverlichting | Masten | 27 | 6.5 | VALMONT |  | 121 | 51 |  | OM ST 4,78 CV PTU51 GG M V |  | 2016-01-15 15:01 |  | 2016 | 01 | BGP630 24LED 27W NW 3050LM ALU WRN DVB | Philips | 2016-01-15 15:01 | 2016 | ALUMINIUM | 01 | LED 27 W | 27 | N |  | 2016-01-15 15:02 | 2020-07-14 |  | 01 |  | 0 | 2016-01-15 15:02 | Gemeente Landgraaf | Gemeente Landgraaf | 198817.7402 | 322495.5233 | 50.8906 | 6.0099 | 1 |  |  |  |  | Onbemeterde aansluiting Zuid | x 0,00 watt |  | ZIUTZ06 |  |  | 4018364 | GOED |  | 70007263 | 70007337 | 70028920 | 00000000 | 00000000 | STAAL |  |  | UITH ST 1x1000/05 PTU60 T60 V | [6 empty] | LED | 1482439
1969407 | 012299 | In Bedrijf | Landgraaf | LANDGRAAF |  | Wijk 00 Schaesberg | Schaesberg Centrum | Brandhofstraat | 6372KA |  |  | Straatverlichting | ZUD1 Dummy | 1-Straatverlichting | Masten | 27 | 6.5 | VALMONT |  | 121 | 51 |  | OM ST 4,78 CV PTU51 GG M V |  | 2015-12-14 17:10 |  | 2015 | 01 | BGP630 24LED 27W NW 3050LM ALU WRN DVB | Philips | 2015-12-14 17:12 | 2015 | ALUMINIUM | 01 | LED 27 W | 27 | N |  | 2015-12-14 17:12 | 2020-07-14 |  | 01 |  | 0 | 2015-12-14 17:13 | Gemeente Landgraaf | Gemeente Landgraaf | 198846.7195 | 322505.7467 | 50.8907 | 6.0103 | 1 |  |  |  |  | Onbemeterde aansluiting Zuid | x 0,00 watt |  | ZIUTZ06 |  |  | 4018364 | GOED |  | 70007263 | 70007337 | 70028920 | 00000000 | 00000000 | STAAL |  |  | UITH ST 1x1000/05 PTU60 T60 V | [6 empty] | LED | 1482440
1969408 | 012300 | In Bedrijf | Landgraaf | LANDGRAAF |  | Wijk 00 Schaesberg | Schaesberg Centrum | Brandhofstraat | 6372KA |  |  | Straatverlichting | ZUD1 Dummy | 1-Straatverlichting | Masten | 27 | 6.5 | VALMONT |  | 121 | 51 |  | OM ST 4,78 CV PTU51 GG M V |  | 2015-12-09 11:59 |  | 2015 | 01 | BGP630 24LED 27W NW 3050LM ALU WRN DVB | Philips | 2015-12-09 12:00 | 2015 | ALUMINIUM | 01 | LED 27 W | 27 | N |  | 2015-12-09 12:00 | 2020-07-14 |  | 01 |  | 0 | 2015-12-09 12:00 | Gemeente Landgraaf | Gemeente Landgraaf | 198873.642 | 322513.6938 | 50.8907 | 6.0107 | 1 |  |  |  |  | Onbemeterde aansluiting Zuid | x 0,00 watt |  | ZIUTZ06 |  |  | 4018364 | GOED |  | 70007263 | 70007337 | 70028920 | 00000000 | 00000000 | STAAL |  |  | UITH ST 1x1000/05 PTU60 T60 V | [6 empty] | LED | 1482441
1969410 | 012302 | In Bedrijf | Landgraaf | LANDGRAAF |  | Wijk 00 Schaesberg | Schaesberg Centrum | Brandhofstraat | 6372KA |  |  | Straatverlichting | ZUD1 Dummy | 1-Straatverlichting | Masten | 27 | 6.5 | VALMONT |  | 121 | 51 |  | OM ST 4,78 CV PTU51 GG M V |  | 2015-12-14 17:10 |  | 2015 | 01 | BGP630 24LED 27W NW 3050LM ALU WRN DVB | Philips | 2015-12-14 17:12 | 2015 | ALUMINIUM | 01 | LED 27 W | 27 | N |  | 2015-12-14 17:12 | 2020-07-14 |  | 01 |  | 0 | 2015-12-14 17:13 | Gemeente Landgraaf | Gemeente Landgraaf | 198935.3844 | 322533.0441 | 50.8909 | 6.0116 | 1 |  |  |  |  | Onbemeterde aansluiting Zuid | x 0,00 watt |  | ZIUTZ06 |  |  | 4018364 | GOED |  | 70007263 | 70007337 | 70028920 | 00000000 | 00000000 | STAAL |  |  | UITH ST 1x1000/05 PTU60 T60 V | [6 empty] | LED | 1482443
1969411 | 012303 | In Bedrijf | Landgraaf | LANDGRAAF |  | Wijk 00 Schaesberg | Schaesberg Centrum | Brandhofstraat | 6372KA |  |  | Straatverlichting | ZUD1 Dummy | 1-Straatverlichting | Masten | 27 | 6.5 | VALMONT |  | 121 | 51 |  | OM ST 4,78 CV PTU51 GG M V |  | 2015-12-14 17:10 |  | 2015 | 01 | BGP630 24LED 27W NW 3050LM ALU WRN DVB | Philips | 2015-12-14 17:12 | 2015 | ALUMINIUM | 01 | LED 27 W | 27 | N |  | 2015-12-14 17:12 | 2020-07-14 |  | 01 |  | 0 | 2015-12-14 17:13 | Gemeente Landgraaf | Gemeente Landgraaf | 198963.6197 | 322541.9441 | 50.891 | 6.012 | 1 |  |  |  |  | Onbemeterde aansluiting Zuid | x 0,00 watt |  | ZIUTZ06 |  |  | 4018364 | GOED |  | 70007263 | 70007337 | 70028920 | 00000000 | 00000000 | STAAL |  |  | UITH ST 1x1000/05 PTU60 T60 V | [6 empty] | LED | 1482444
1969412 | 012304 | In Bedrijf | Landgraaf | LANDGRAAF |  | Wijk 00 Schaesberg | Schaesberg Centrum | Brandhofstraat | 6372KA |  |  | Straatverlichting | ZUD1 Dummy | 1-Straatverlichting | Masten | 27 | 6.5 | VALMONT |  | 121 | 51 |  | OM ST 4,78 CV PTU51 GG M V |  | 2015-12-07 |  | 2015 | 01 | BGP630 24LED 27W NW 3050LM ALU WRN DVB | Philips | 2015-12-07 | 2015 | ALUMINIUM | 01 | LED 27 W | 27 | N |  | 2015-12-07 10:51 | 2020-07-14 |  | 01 |  | 0 | 2015-12-07 | Gemeente Landgraaf | Gemeente Landgraaf | 198994.0306 | 322539.1921 | 50.8909 | 6.0124 | 1 |  |  |  |  | Onbemeterde aansluiting Zuid | x 0,00 watt |  | ZIUTZ06 |  |  | 4018364 | GOED |  | 70007263 | 70007337 | 70028920 | 00000000 | 00000000 | STAAL |  |  | UITH ST 1x1000/05 PTU60 T60 V | [6 empty] | LED | 1482445
1969413 | 012305 | In Bedrijf | Landgraaf | LANDGRAAF |  | Wijk 00 Schaesberg | Schaesberg Centrum | Brandhofstraat | 6372KA |  |  | Straatverlichting | ZUD1 Dummy | 1-Straatverlichting | Masten | 27 | 6.5 | VALMONT |  | 121 | 51 |  | OM ST 4,78 CV PTU51 GG M V |  | 2016-01-06 14:12 |  | 2016 | 01 | BGP630 24LED 27W NW 3050LM ALU WRN DVB | Philips | 2016-01-06 14:13 | 2016 | ALUMINIUM | 01 | LED 27 W | 27 | N |  | 2016-01-06 14:13 | 2020-07-14 |  | 01 |  | 0 | 2016-01-06 14:14 | Gemeente Landgraaf | Gemeente Landgraaf | 199017.2768 | 322557.6498 | 50.8911 | 6.0128 | 1 |  |  |  |  | Onbemeterde aansluiting Zuid | x 0,00 watt |  | ZIUTZ06 |  |  | 4018364 | GOED |  | 70007263 | 70007337 | 70028920 | 00000000 | 00000000 | STAAL |  |  | UITH ST 1x1000/05 PTU60 T60 V | [6 empty] | LED | 1482446
1969414 | 012306 | In Bedrijf | Landgraaf | LANDGRAAF |  | Wijk 00 Schaesberg | Schaesberg Centrum | Brandhofstraat | 6372KA |  |  | Straatverlichting | ZUD1 Dummy | 1-Straatverlichting | Masten | 27 | 6.5 | VALMONT |  | 121 | 51 |  | OM ST 4,78 CV PTU51 GG M V |  | 2015-12-14 17:10 |  | 2015 | 01 | BGP630 24LED 27W NW 3050LM ALU WRN DVB | Philips | 2015-12-14 17:12 | 2015 | ALUMINIUM | 01 | LED 27 W | 27 | N |  | 2015-12-14 17:12 | 2020-07-14 |  | 01 |  | 0 | 2015-12-14 17:13 | Gemeente Landgraaf | Gemeente Landgraaf | 199048.6345 | 322554.5298 | 50.8911 | 6.0132 | 1 |  |  |  |  | Onbemeterde aansluiting Zuid | x 0,00 watt |  | ZIUTZ06 |  |  | 4018364 | GOED |  | 70007263 | 70007337 | 70028920 | 00000000 | 00000000 | STAAL |  |  | UITH ST 1x1000/05 PTU60 T60 V | [6 empty] | LED | 1482447
1969415 | 012307 | In Bedrijf | Landgraaf | LANDGRAAF |  | Wijk 00 Schaesberg | Schaesberg Centrum | Brandhofstraat | 6372KA |  |  | Straatverlichting | ZUD1 Dummy | 1-Straatverlichting | Masten | 27 | 6.5 | VALMONT |  | 121 | 51 |  | OM ST 4,78 CV PTU51 GG M V |  | 2015-12-14 17:10 |  | 2015 | 01 | BGP630 24LED 27W NW 3050LM ALU WRN DVB | Philips | 2015-12-14 17:12 | 2015 | ALUMINIUM | 01 | LED 27 W | 27 | N |  | 2015-12-14 17:12 | 2020-07-14 |  | 01 |  | 0 | 2015-12-14 17:13 | Gemeente Landgraaf | Gemeente Landgraaf | 199072.1408 | 322564.6133 | 50.8912 | 6.0135 | 1 |  |  |  |  | Onbemeterde aansluiting Zuid | x 0,00 watt |  | ZIUTZ06 |  |  | 4018364 | GOED |  | 70007263 | 70007337 | 70028920 | 00000000 | 00000000 | STAAL |  |  | UITH ST 1x1000/05 PTU60 T60 V | [6 empty] | LED | 1482448
1969416 | 012308 | In Bedrijf | Landgraaf | LANDGRAAF |  | Wijk 00 Schaesberg | Schaesberg Centrum | Brandhofstraat | 6372KA |  |  | Straatverlichting | ZUD1 Dummy | 1-Straatverlichting | Masten | 27 | 6.5 | VALMONT |  | 121 | 51 |  | OM ST 4,78 CV PTU51 GG M V |  | 2015-12-14 17:10 |  | 2015 | 01 | BGP630 24LED 27W NW 3050LM ALU WRN DVB | Philips | 2015-12-14 17:12 | 2015 | ALUMINIUM | 01 | LED 27 W | 27 | N |  | 2015-12-14 17:12 | 2020-07-14 |  | 01 |  | 0 | 2015-12-14 17:13 | Gemeente Landgraaf | Gemeente Landgraaf | 199100.9168 | 322576.4363 | 50.8913 | 6.014 | 1 |  |  |  |  | Onbemeterde aansluiting Zuid | x 0,00 watt |  | ZIUTZ06 |  |  | 4018364 | GOED |  | 70007263 | 70007337 | 70028920 | 00000000 | 00000000 | STAAL |  |  | UITH ST 1x1000/05 PTU60 T60 V | [6 empty] | LED | 1482449
1969692 | 012309 | In Bedrijf | Landgraaf | LANDGRAAF |  | Wijk 01 Nieuwenhagen | Oud Nieuwenhagen | Sun-Plein | 6373LG |  |  | Straatverlichting | ZUD1 Dummy | 1-Straatverlichting | Masten | 21 | 4.75 | VALMONT |  | 114 | 60 |  | PM ST 4,75 CV T60 GG M V | 0000 NVT | 2015-06-29 |  | 2015 | 01 | *BDS711 20X 21W NW 2300L 9005 SDN DDG | INDAL | 2015-06-29 | 2015 | 9005 DIEPZWART | 01 | LED 21 W | 21 | N |  | 2015-06-29 | 2020-02-29 |  | 01 |  | 0 | 2015-06-29 | Gemeente Landgraaf | Gemeente Landgraaf | 200598.8864 | 324464.3732 | 50.9081 | 6.0355 | 1 |  |  |  |  | Onbemeterde aansluiting Zuid | x 0,00 watt |  | ZIUTZ02 |  |  | 4018369 ¦ rdoorsch20150513 | GOED |  | 70007262 |  | 70023203 | 00000000 | 00000000 | STAAL | [9 empty] | LED | 1482720
1969693 | 012310 | In Bedrijf | Landgraaf | LANDGRAAF |  | Wijk 01 Nieuwenhagen | Oud Nieuwenhagen | Sun-Plein | 6373LG |  |  | Straatverlichting | ZUD1 Dummy | 1-Straatverlichting | Masten | 21 | 4.75 | VALMONT |  | 114 | 60 |  | PM ST 4,75 CV T60 GG M V | 0000 NVT | 2015-06-29 |  | 2015 | 01 | *BDS711 20X 21W NW 2300L 9005 SDN DDG | INDAL | 2015-06-29 | 2015 | 9005 DIEPZWART | 01 | LED 21 W | 21 | N |  | 2015-06-29 | 2020-02-29 |  | 01 |  | 0 | 2015-06-29 | Gemeente Landgraaf | Gemeente Landgraaf | 200619.5834 | 324428.2402 | 50.9078 | 6.0358 | 1 |  |  |  |  | Onbemeterde aansluiting Zuid | x 0,00 watt |  | ZIUTZ02 |  |  | 4018369 ¦ rdoorsch20150513 | GOED |  | 70007262 |  | 70023203 | 00000000 | 00000000 | STAAL | [9 empty] | LED | 1482721
1969694 | 012311 | In Bedrijf | Landgraaf | LANDGRAAF |  | Wijk 01 Nieuwenhagen | Oud Nieuwenhagen | Sun-Plein | 6373LG |  |  | Straatverlichting | ZUD1 Dummy | 1-Straatverlichting | Masten | 21 | 4.75 | VALMONT |  | 114 | 60 |  | PM ST 4,75 CV T60 GG M V | 0000 NVT | 2015-06-29 |  | 2015 | 01 | *BDS711 20X 21W NW 2300L 9005 SDN DDG | INDAL | 2015-06-29 | 2015 | 9005 DIEPZWART | 01 | LED 21 W | 21 | N |  | 2015-06-29 | 2020-02-29 |  | 01 |  | 0 | 2015-06-29 | Gemeente Landgraaf | Gemeente Landgraaf | 200626.9101 | 324399.8916 | 50.9075 | 6.0359 | 1 |  |  |  |  | Onbemeterde aansluiting Zuid | x 0,00 watt |  | ZIUTZ02 |  |  | 4018369 ¦ rdoorsch20150513 | GOED |  | 70007262 |  | 70023203 | 00000000 | 00000000 | STAAL | [9 empty] | LED | 1482722
1984796 | 012313 | In Bedrijf | Landgraaf | LANDGRAAF |  | Wijk 00 Schaesberg | Leenhof | Pluymakersstraat | 6372JJ |  |  | Straatverlichting | ZUD1 Dummy | 1-Straatverlichting | Masten | 14 | 4.75 | VALMONT |  | 114 | 60 | 0 | PM ST 4,75 CV T60 GG M V |  | 2015-09-16 |  | 2015 | 01 | *BDS711 12X 14W NW 1400L 9005 SDN DVDC | INDAL | 2015-09-16 09:33 | 2015 | 9005 DIEPZWART | 01 | LED 14 W | 14 | N |  | 2015-09-16 09:34 | 2020-05-18 |  | 01 |  | 0 | 2015-09-16 09:34 | Gemeente Landgraaf | Gemeente Landgraaf | 198826.3109 | 322673.4708 | 50.8922 | 6.0101 | 1 |  |  |  |  | Onbemeterde aansluiting Zuid | x 0,00 watt |  |  |  |  | 2036386 | GOED |  | 70007262 |  | 70023170 | 00000000 | 00000000 | STAAL | [9 empty] | LED | 1497070
1984797 | 012314 | In Bedrijf | Landgraaf | LANDGRAAF |  | Wijk 00 Schaesberg | Leenhof | Ceintuurstraat | 6372HB |  |  | Straatverlichting | ZUD1 Dummy | 1-Straatverlichting | Masten | 13 | 3.75 | Kaal |  | 141 | 60 |  | PM ST 3,75 CO T60 ET M V |  | 2015-08-12 11:33 |  | 2015 | 01 | *BDS711 12X 14W NW 1400L 9005 SDN DVDC | INDAL | 2015-08-12 11:33 | 2015 | 9005 DIEPZWART | 01 | LED 13 W | 13 | N |  | 2015-08-12 11:34 |  |  | 01 |  | 0 |  | Gemeente Landgraaf | Gemeente Landgraaf | 198670.0343 | 322743.9085 | 50.8928 | 6.0079 | 1 |  |  |  |  | Onbemeterde aansluiting Zuid | x 0,00 watt |  |  |  |  | 4011520 | GOED |  | 70008010 |  | 70023170 | 00000000 | 00000000 | STAAL | [9 empty] | LED | 1497071
1984798 | 012315 | In Bedrijf | Landgraaf | LANDGRAAF |  | Wijk 00 Schaesberg | Leenhof | Ceintuurstraat | 6372HB |  |  | Straatverlichting | ZUD1 Dummy | 1-Straatverlichting | Masten | 13 | 3.75 | Kaal |  | 141 | 60 |  | PM ST 3,75 CO T60 ET M V |  | 2015-08-12 11:31 |  | 2015 | 01 | *BDS711 12X 14W NW 1400L 9005 SDN DVDC | INDAL | 2015-08-12 11:32 | 2015 | 9005 DIEPZWART | 01 | LED 13 W | 13 | N |  | 2015-08-12 11:32 |  |  | 01 |  | 0 |  | Gemeente Landgraaf | Gemeente Landgraaf | 198673.3543 | 322725.2079 | 50.8926 | 6.0079 | 1 |  |  |  |  | Onbemeterde aansluiting Zuid | x 0,00 watt |  |  |  |  | 4011520 | GOED |  | 70008010 |  | 70023170 | 00000000 | 00000000 | STAAL | [9 empty] | LED | 1497072
1984799 | 012316 | In Bedrijf | Landgraaf | LANDGRAAF |  | Wijk 00 Schaesberg | Leenhof | Ceintuurstraat | 6372HB |  |  | Straatverlichting | ZUD1 Dummy | 1-Straatverlichting | Masten | 13 | 3.75 | Kaal |  | 141 | 60 |  | PM ST 3,75 CO T60 ET M V |  | 2015-08-12 11:40 |  | 2015 | 01 | *BDS711 12X 14W NW 1400L 9005 SDN DVDC | INDAL | 2015-08-12 11:40 | 2015 | 9005 DIEPZWART | 01 | LED 13 W | 13 | N |  | 2015-08-12 11:41 |  |  | 01 |  | 0 | 2015-08-12 11:41 | Gemeente Landgraaf | Gemeente Landgraaf | 198689.9168 | 322708.4078 | 50.8925 | 6.0081 | 1 |  |  |  |  | Onbemeterde aansluiting Zuid | x 0,00 watt |  |  |  |  | 4011520 | GOED |  | 70008010 |  | 70023170 | 00000000 | 00000000 | STAAL | [9 empty] | LED | 1497073
1984800 | 012317 | In Bedrijf | Landgraaf | LANDGRAAF |  | Wijk 00 Schaesberg | Leenhof | Ceintuurstraat | 6372HB |  |  | Straatverlichting | ZUD1 Dummy | 1-Straatverlichting | Masten | 13 | 3.75 | Kaal |  | 141 | 60 |  | PM ST 3,75 CO T60 ET M V |  | 2015-08-14 11:39 |  | 2015 | 01 | *BDS711 12X 14W NW 1400L 9005 SDN DVDC | INDAL | 2015-08-14 11:39 | 2015 | 9005 DIEPZWART | 01 | LED 13 W | 13 | N |  | 2015-08-14 11:40 |  |  | 01 |  | 0 | 2015-08-14 11:40 | Gemeente Landgraaf | Gemeente Landgraaf | 198711.9652 | 322690.1484 | 50.8923 | 6.0084 | 1 |  |  |  |  | Onbemeterde aansluiting Zuid | x 0,00 watt |  |  |  |  | 4011520 | GOED |  | 70008010 |  | 70023170 | 00000000 | 00000000 | STAAL | [9 empty] | LED | 1497074
1984801 | 012318 | In Bedrijf | Landgraaf | LANDGRAAF |  | Wijk 00 Schaesberg | Leenhof | Ceintuurstraat | 6372HB |  |  | Straatverlichting | ZUD1 Dummy | 1-Straatverlichting | Masten | 13 | 3.75 | Kaal |  | 141 | 60 |  | PM ST 3,75 CO T60 ET M V |  | 2015-08-14 11:38 |  | 2015 | 01 | *BDS711 12X 14W NW 1400L 9005 SDN DVDC | INDAL | 2015-08-14 11:38 | 2015 | 9005 DIEPZWART | 01 | LED 13 W | 13 | N |  | 2015-08-14 11:38 |  |  | 01 |  | 0 | 2015-08-14 11:38 | Gemeente Landgraaf | Gemeente Landgraaf | 198730.3608 | 322679.7638 | 50.8922 | 6.0087 | 1 |  |  |  |  | Onbemeterde aansluiting Zuid | x 0,00 watt |  |  |  |  | 4011520 | GOED |  | 70008010 |  | 70023170 | 00000000 | 00000000 | STAAL | [9 empty] | LED | 1497075
1984802 | 012319 | In Bedrijf | Landgraaf | LANDGRAAF |  | Wijk 00 Schaesberg | Leenhof | Ceintuurstraat | 6372HB |  |  | Straatverlichting | ZUD1 Dummy | 1-Straatverlichting | Masten | 13 | 3.75 | Kaal |  | 141 | 60 |  | PM ST 3,75 CO T60 ET M V |  | 2015-08-14 11:37 |  | 2015 | 01 | *BDS711 12X 14W NW 1400L 9005 SDN DVDC | INDAL | 2015-08-14 11:37 | 2015 | 9005 DIEPZWART | 01 | LED 13 W | 13 | N |  | 2015-08-14 11:37 |  |  | 01 |  | 0 |  | Gemeente Landgraaf | Gemeente Landgraaf | 198732.5199 | 322692.2053 | 50.8923 | 6.0087 | 1 |  |  |  |  | Onbemeterde aansluiting Zuid | x 0,00 watt |  |  |  |  | 4011520 | GOED |  | 70008010 |  | 70023170 | 00000000 | 00000000 | STAAL | [9 empty] | LED | 1497076
1984803 | 012320 | In Bedrijf | Landgraaf | LANDGRAAF |  | Wijk 00 Schaesberg | Leenhof | Ceintuurstraat | 6372HB |  |  | Straatverlichting | ZUD1 Dummy | 1-Straatverlichting | Masten | 13 | 3.75 | Kaal |  | 141 | 60 |  | PM ST 3,75 CO T60 ET M V |  | 2015-09-01 13:23 |  | 2015 | 01 | *BDS711 12X 14W NW 1400L 9005 SDN DVDC | INDAL | 2015-09-01 13:23 | 2015 | 9005 DIEPZWART | 01 | LED 13 W | 13 | N |  | 2015-09-01 13:26 |  |  | 01 |  | 0 |  | Gemeente Landgraaf | Gemeente Landgraaf | 198759.2977 | 322700.4327 | 50.8924 | 6.0091 | 1 |  |  |  |  | Onbemeterde aansluiting Zuid | x 0,00 watt |  |  |  |  | 4011520 | GOED |  | 70008010 |  | 70023170 | 00000000 | 00000000 | STAAL | [9 empty] | LED | 1497077
1984804 | 012321 | In Bedrijf | Landgraaf | LANDGRAAF |  | Wijk 00 Schaesberg | Leenhof | Ceintuurstraat | 6372HB |  |  | Straatverlichting | ZUD1 Dummy | 1-Straatverlichting | Masten | 13 | 3.75 | Kaal |  | 141 | 60 |  | PM ST 3,75 CO T60 ET M V |  | 2015-10-08 |  | 2015 | 01 | *BDS711 12X 14W NW 1400L 9005 SDN DVDC | INDAL | 2015-10-08 14:56 | 2015 | 9005 DIEPZWART | 01 | LED 13 W | 13 | N |  | 2015-10-08 14:57 | 2027-06-14 |  | 01 |  | 0 | 2015-10-08 14:57 | Gemeente Landgraaf | Gemeente Landgraaf | 198778.0786 | 322711.3215 | 50.8925 | 6.0094 | 1 |  |  |  |  | Onbemeterde aansluiting Zuid | x 0,00 watt |  |  |  |  | 4011520 | GOED |  | 70008010 |  | 70023170 | 00000000 | 00000000 | STAAL | [9 empty] | LED | 1497078
1984805 | 012322 | In Bedrijf | Landgraaf | LANDGRAAF |  | Wijk 00 Schaesberg | Leenhof | Ceintuurstraat | 6372HB |  |  | Straatverlichting | ZUD1 Dummy | 1-Straatverlichting | Masten | 13 | 3.75 | Kaal |  | 141 | 60 |  | PM ST 3,75 CO T60 ET M V |  | 2015-10-08 14:56 |  | 2015 | 01 | *BDS711 12X 14W NW 1400L 9005 SDN DVDC | INDAL | 2015-10-08 14:56 | 2015 | 9005 DIEPZWART | 01 | LED 13 W | 13 | N |  | 2015-10-08 14:57 | 2027-06-14 |  | 01 |  | 0 | 2015-10-08 14:57 | Gemeente Landgraaf | Gemeente Landgraaf | 198800.4885 | 322717.1591 | 50.8926 | 6.0097 | 1 |  |  |  |  | Onbemeterde aansluiting Zuid | x 0,00 watt |  |  |  |  | 4011520 | GOED |  | 70008010 |  | 70023170 | 00000000 | 00000000 | STAAL | [9 empty] | LED | 1497079
1984806 | 012323 | In Bedrijf | Landgraaf | LANDGRAAF |  | Wijk 00 Schaesberg | Leenhof | Ceintuurstraat | 6372HB |  |  | Straatverlichting | ZUD1 Dummy | 1-Straatverlichting | Masten | 13 | 4.75 | VALMONT |  | 114 | 60 | 0 | PM ST 4,75 CV T60 GG M V |  | 2015-10-08 14:59 |  | 2015 | 01 | *BDS711 12X 14W NW 1400L 9005 SDN DVDC | INDAL | 2015-10-08 15:00 | 2015 | 9005 DIEPZWART | 01 | LED 13 W | 13 | N |  | 2015-10-08 15:00 | 2027-06-14 |  | 01 |  | 0 | 2015-10-08 15:00 | Gemeente Landgraaf | Gemeente Landgraaf | 198810.8874 | 322714.9888 | 50.8925 | 6.0099 | 1 |  |  |  |  | Onbemeterde aansluiting Zuid | x 0,00 watt |  |  |  |  | 4011520 | GOED |  | 70007262 |  | 70023170 | 00000000 | 00000000 | STAAL | [9 empty] | LED | 1497080
1984807 | 012324 | In Bedrijf | Landgraaf | LANDGRAAF |  | Wijk 00 Schaesberg | Leenhof | Ceintuurstraat | 6372HB |  |  | Straatverlichting | ZUD1 Dummy | 1-Straatverlichting | Masten | 13 | 3.75 | Kaal |  | 141 | 60 |  | PM ST 3,75 CO T60 ET M V |  | 2015-10-08 14:56 |  | 2015 | 01 | *BDS711 12X 14W NW 1400L 9005 SDN DVDC | INDAL | 2015-10-08 14:56 | 2015 | 9005 DIEPZWART | 01 | LED 13 W | 13 | N |  | 2015-10-08 14:57 | 2027-06-14 |  | 01 |  | 0 | 2015-10-08 14:57 | Gemeente Landgraaf | Gemeente Landgraaf | 198807.6634 | 322694.6325 | 50.8924 | 6.0098 | 1 |  |  |  |  | Onbemeterde aansluiting Zuid | x 0,00 watt |  |  |  |  | 4011520 | GOED |  | 70008010 |  | 70023170 | 00000000 | 00000000 | STAAL | [9 empty] | LED | 1497081
1985221 | 012327 | In Bedrijf | Landgraaf | LANDGRAAF |  | Wijk 00 Schaesberg | Schaesberg Centrum | Pastoor Schattenstraat | 6372JA |  |  | Straatverlichting | ZUD1 Dummy | 1-Straatverlichting | Masten | 13 | 4.75 | VALMONT |  | 114 | 60 |  | PM ST 4,75 CV T60 GG M V |  | 2016-03-22 14:54 |  | 2016 | 01 | *BDS711 12X 14W NW 1400L 9005 SDN DVDC | INDAL | 2016-03-22 14:55 | 2016 | 9005 DIEPZWART | 01 | LED 13 W | 13 | N |  | 2016-03-22 | 2027-11-27 |  | 01 |  | 0 | 2016-03-22 15:38 | Gemeente Landgraaf | Gemeente Landgraaf | 198993.1597 | 322737.1413 | 50.8927 | 6.0124 | 1 |  |  |  |  | Onbemeterde aansluiting Zuid | x 0,00 watt |  |  |  |  | 4018734 | GOED |  | 70007262 |  | 70023170 | 00000000 | 00000000 | STAAL | [9 empty] | LED | 1497476
1985222 | 012328 | In Bedrijf | Landgraaf | LANDGRAAF |  | Wijk 00 Schaesberg | Schaesberg Centrum | Pastoor Schattenstraat | 6372JA |  |  | Straatverlichting | ZUD1 Dummy | 1-Straatverlichting | Masten | 13 | 4.75 | VALMONT |  | 114 | 60 |  | PM ST 4,75 CV T60 GG M V |  | 2016-04-13 08:52 |  | 2016 | 01 | *BDS711 12X 14W NW 1400L 9005 SDN DVDC | INDAL | 2016-04-13 08:52 | 2016 | 9005 DIEPZWART | 01 | LED 13 W | 13 | N |  | 2016-04-13 08:52 | 2027-12-19 |  | 01 |  | 0 | 2016-04-13 08:52 | Gemeente Landgraaf | Gemeente Landgraaf | 199034.9156 | 322753.8743 | 50.8929 | 6.013 | 1 |  |  |  |  | Onbemeterde aansluiting Zuid | x 0,00 watt |  |  |  |  | 4018734 | GOED |  | 70007262 |  | 70023170 | 00000000 | 00000000 | STAAL | [9 empty] | LED | 1497477
1985259 | 012331 | In Bedrijf | Landgraaf | LANDGRAAF |  | Wijk 00 Schaesberg | Lichtenberg | Markiesstraat | 6371AK |  |  | Straatverlichting | ZUD1 Dummy | 1-Straatverlichting | Masten | 50 | 2 | [5 empty] | LICHTSTOK | 7016 ANTRACIETGRIJS | 2015-08-31 |  | 2015 | 01 | 8067 50W WW 4700LM 4,5M AL GRAFIET DVB | Bega | 2015-08-31 | 2015 | GRAFIET | 01 | LED 50 W | 50 | N |  | 2015-08-31 | 2020-05-02 |  | 01 |  | 0 | 2015-08-31 | Gemeente Landgraaf | Gemeente Landgraaf | 199646.994 | 323897.44 | 50.9031 | 6.0219 | 1 |  |  |  |  | Onbemeterde aansluiting Zuid | x 0,00 watt |  |  |  |  | 4015102 | GOED |  | 00000000 |  | 70024201 | 00000000 | 00000000 | [10 empty] | LED | 1497508
2005119 | 012331 | In Bedrijf | Landgraaf | LANDGRAAF |  | Wijk 02 Ubach over Worms | Lauradorp | Maastrichterlaan | 6374VL |  |  | Straatverlichting | ZUD1 Dummy | 1-Straatverlichting | Masten | 75 | 8 | MAST SERVICES NEDERLAND |  | 171 | 76 |  | SM ST 9,25 CO EU2500 T60x100 P7024 |  | 2015-10-22 |  | 2015 | 01 | CITEA2 48L 75W WW 8900LM R7024 5103 DDC | Schréder | 2015-10-22 15:30 | 2015 | 7024 GRAFIETGRIJS | 01 | LED 75W | 75 | N |  | 2015-10-22 15:32 |  |  | 01 |  | 0 |  | Gemeente Landgraaf | Gemeente Landgraaf | 200903.5034 | 325004.4739 | 50.913 | 6.0399 | 1 |  | Links |  | 41239407 | Onbemeterde aansluiting Zuid | x 0,00 watt |  | ZIUTZ06 |  |  | 4013483 | GOED |  | 70009610 |  | 70029407 | 00000000 | 00000000 | STAAL | [9 empty] | LED | 1517706
2005119 | 012331 | In Bedrijf | Landgraaf | LANDGRAAF |  | Wijk 02 Ubach over Worms | Lauradorp | Maastrichterlaan | 6374VL |  |  | Straatverlichting | ZUD1 Dummy | 1-Straatverlichting | Masten | 27.5 | 8 | MAST SERVICES NEDERLAND |  | 171 | 76 |  | SM ST 9,25 CO EU2500 T60x100 P7024 |  | 2015-10-22 |  | 2015 | 02 | RECLAMEBORD NPB |  | 2015-10-22 | 2015 |  | 02 | LAMP TL-D 25 W | 25 | N |  | 2015-10-22 |  |  | 01 |  | 2.5 | 2015-10-22 | Gemeente Landgraaf | Gemeente Landgraaf | 200903.5034 | 325004.4739 | 50.913 | 6.0399 | 1 |  | Links |  | 41239407 | Onbemeterde aansluiting Zuid | e 2,5 watt |  |  |  |  | 4013483 | GOED |  | 70009610 |  | 00000000 | 00000000 | 00000000 | STAAL | [9 empty] | TL-D | 1517707
2005119 | 012331 | In Bedrijf | Landgraaf | LANDGRAAF |  | Wijk 02 Ubach over Worms | Lauradorp | Maastrichterlaan | 6374VL |  |  | Straatverlichting | ZUD1 Dummy | 1-Straatverlichting | Masten | 27.5 | 8 | MAST SERVICES NEDERLAND |  | 171 | 76 |  | SM ST 9,25 CO EU2500 T60x100 P7024 |  | 2015-10-22 |  | 2015 | 02 | RECLAMEBORD NPB |  | 2015-10-22 | 2015 |  | 03 | LAMP TL-D 25 W | 25 | N |  | 2015-10-22 |  |  | 01 |  | 2.5 | 2015-10-22 | Gemeente Landgraaf | Gemeente Landgraaf | 200903.5034 | 325004.4739 | 50.913 | 6.0399 | 1 |  | Links |  | 41239407 | Onbemeterde aansluiting Zuid | e 2,5 watt |  |  |  |  | 4013483 | GOED |  | 70009610 |  | 00000000 | 00000000 | 00000000 | STAAL | [9 empty] | TL-D | 1517708
2005119 | 012331 | In Bedrijf | Landgraaf | LANDGRAAF |  | Wijk 02 Ubach over Worms | Lauradorp | Maastrichterlaan | 6374VL |  |  | Straatverlichting | ZUD1 Dummy | 1-Straatverlichting | Masten | 27.5 | 8 | MAST SERVICES NEDERLAND |  | 171 | 76 |  | SM ST 9,25 CO EU2500 T60x100 P7024 |  | 2015-10-22 |  | 2015 | 02 | RECLAMEBORD NPB |  | 2015-10-22 | 2015 |  | 04 | LAMP TL-D 25 W | 25 | N |  | 2015-10-22 |  |  | 01 |  | 2.5 | 2015-10-22 | Gemeente Landgraaf | Gemeente Landgraaf | 200903.5034 | 325004.4739 | 50.913 | 6.0399 | 1 |  | Links |  | 41239407 | Onbemeterde aansluiting Zuid | e 2,5 watt |  |  |  |  | 4013483 | GOED |  | 70009610 |  | 00000000 | 00000000 | 00000000 | STAAL | [9 empty] | TL-D | 1517709
2005119 | 012331 | In Bedrijf | Landgraaf | LANDGRAAF |  | Wijk 02 Ubach over Worms | Lauradorp | Maastrichterlaan | 6374VL |  |  | Straatverlichting | ZUD1 Dummy | 1-Straatverlichting | Masten | 27.5 | 8 | MAST SERVICES NEDERLAND |  | 171 | 76 |  | SM ST 9,25 CO EU2500 T60x100 P7024 |  | 2015-10-22 |  | 2015 | 02 | RECLAMEBORD NPB |  | 2015-10-22 | 2015 |  | 01 | LAMP TL-D 25 W | 25 | N |  | 2015-10-22 |  |  | 01 |  | 2.5 | 2015-10-22 | Gemeente Landgraaf | Gemeente Landgraaf | 200903.5034 | 325004.4739 | 50.913 | 6.0399 | 1 |  | Links |  | 41239407 | Onbemeterde aansluiting Zuid | e 2,5 watt |  |  |  |  | 4013483 | GOED |  | 70009610 |  | 00000000 | 00000000 | 00000000 | STAAL | [9 empty] | TL-D | 1517710
2017070 | 003997 | In Bedrijf | Landgraaf | LANDGRAAF |  | Wijk 02 Ubach over Worms | Parkheide | Vleetkamp | 6374NS |  |  | Straatverlichting | ZUD1 Dummy | 1-Straatverlichting | Masten | 10 | 4.75 | VALMONT |  | 114 | 60 | 0 | PM ST 4,75 CV T60 GG M V | 0000 NVT | 2007-05-09 |  | 2007 | 01 | STRADA 12X 10W NW 1400L GREY T6 DDG | NEDELKO B.V. | 2021-03-01 | 2021 | GRIJS | 01 | LED 10 W | 10 | N |  | 2021-03-01 | 2035-03-08 |  | 01 |  | 0 | 2021-03-01 | Gemeente Landgraaf | Gemeente Landgraaf | 200707.8613 | 325182.5561 | 50.9146 | 6.0371 | 1 |  |  |  | 40435611 | Onbemeterde aansluiting Zuid | x 0,00 watt |  | ZIUTZ06 |  |  | 4030195 | GOED |  | 70007262 |  | 70042909 | 00000000 | 00000000 | STAAL | [9 empty] | LED | 1529463
2017071 | 003999 | In Bedrijf | Landgraaf | LANDGRAAF |  | Wijk 02 Ubach over Worms | Parkheide | Vleetkamp | 6374NS |  |  | Straatverlichting | ZUD1 Dummy | 1-Straatverlichting | Masten | 10 | 4.75 | VALMONT |  | 114 | 60 | 0 | PM ST 4,75 CV T60 GG M V | 0000 NVT | 2007-05-09 |  | 2007 | 01 | STRADA 12X 10W NW 1400L GREY T6 DDG | NEDELKO B.V. | 2021-03-01 | 2021 | GRIJS | 01 | LED 10 W | 10 | N |  | 2021-03-01 | 2035-03-08 |  | 01 |  | 0 | 2021-03-01 | Gemeente Landgraaf | Gemeente Landgraaf | 200737.3188 | 325221.7631 | 50.9149 | 6.0375 | 1 |  |  |  | 40435611 | Onbemeterde aansluiting Zuid | x 0,00 watt |  | ZIUTZ06 |  |  | 4030195 | GOED |  | 70007262 |  | 70042909 | 00000000 | 00000000 | STAAL | [9 empty] | LED | 1529464
2041828 | 012332 | In Bedrijf | Landgraaf | LANDGRAAF |  | Wijk 02 Ubach over Worms | Abdissenbosch | Heihofweg | 6374CA |  |  | Straatverlichting | ZUD1 Dummy | 1-Straatverlichting | Masten | 17 | 6.5 | VALMONT |  | 121 | 51 |  | OM ST 4,78 CV PTU51 GG M V |  | 2016-01-04 14:24 |  | 2016 | 01 | BGP630 16LED 17W NW 2050LM ALU NRN DVB | Philips | 2016-01-04 14:26 | 2016 | ALUMINIUM | 01 | LED 17 W | 17 | N |  | 2016-01-04 14:27 | 2016-01-04 |  | 01 |  | 0 | 2016-01-04 14:28 | Gemeente Landgraaf | Gemeente Landgraaf | 200993.6403 | 326590.3062 | 50.9272 | 6.0414 | 1 |  |  |  | 36022616 | Onbemeterde aansluiting Zuid | x 0,00 watt |  | ZIUTZ06 |  |  | 2037288 | GOED |  | 70007263 | 70007337 | 70028882 | 00000000 | 00000000 | STAAL |  |  | UITH ST 1x1000/05 PTU60 T60 V | [6 empty] | LED | 1552094
2041829 | 012333 | In Bedrijf | Landgraaf | LANDGRAAF |  | Wijk 02 Ubach over Worms | Abdissenbosch | Heihofweg | 6374CA |  |  | Straatverlichting | ZUD1 Dummy | 1-Straatverlichting | Masten | 17 | 6.5 | VALMONT |  | 121 | 51 |  | OM ST 4,78 CV PTU51 GG M V |  | 2016-01-04 14:24 |  | 2016 | 01 | BGP630 16LED 17W NW 2050LM ALU NRN DVB | Philips | 2016-01-04 14:26 | 2016 | ALUMINIUM | 01 | LED 17 W | 17 | N |  | 2016-01-04 14:27 | 2016-01-04 |  | 01 |  | 0 | 2016-01-04 14:28 | Gemeente Landgraaf | Gemeente Landgraaf | 201098.4019 | 326685.2887 | 50.928 | 6.0429 | 1 |  |  |  | 36022616 | Onbemeterde aansluiting Zuid | x 0,00 watt |  | ZIUTZ06 |  |  | 2037288 | GOED |  | 70007263 | 70007337 | 70028882 | 00000000 | 00000000 | STAAL |  |  | UITH ST 1x1000/05 PTU60 T60 V | [6 empty] | LED | 1552095
2043354 | 012334 | In Bedrijf | Landgraaf | LANDGRAAF |  | Wijk 01 Nieuwenhagen | Oud Nieuwenhagen | Olympiastraat | 6373NW |  |  | Straatverlichting | ZUD1 Dummy | 1-Straatverlichting | Masten | 13 | 4.75 | VALMONT |  | 114 | 60 | 0 | PM ST 4,75 CV T60 GG M V |  | 2015-12-09 |  | 2015 | 01 | *BDS711 12X 14W NW 1400L 9005 SDN DVDC | INDAL | 2015-12-09 | 2015 | 9005 DIEPZWART | 01 | LED 13 W | 13 | N |  | 2015-12-09 | 2015-12-09 |  | 01 |  | 0 |  | Gemeente Landgraaf | Gemeente Landgraaf | 200808.333 | 324415.773 | 50.9077 | 6.0385 | 1 |  |  |  | 36014680 | Onbemeterde aansluiting Zuid | x 0,00 watt |  |  |  |  | 2038846 | GOED |  | 70007262 |  | 70023170 | 00000000 | 00000000 | STAAL | [9 empty] | LED | 1553396
2043355 | 012335 | In Bedrijf | Landgraaf | LANDGRAAF |  | Wijk 01 Nieuwenhagen | Oud Nieuwenhagen | Olympiastraat | 6373NW |  |  | Straatverlichting | ZUD1 Dummy | 1-Straatverlichting | Masten | 13 | 4.75 | VALMONT |  | 114 | 60 | 0 | PM ST 4,75 CV T60 GG M V |  | 2015-12-09 |  | 2015 | 01 | *BDS711 12X 14W NW 1400L 9005 SDN DVDC | INDAL | 2015-12-09 | 2015 | 9005 DIEPZWART | 01 | LED 13 W | 13 | N |  | 2015-12-09 | 2015-12-09 |  | 01 |  | 0 |  | Gemeente Landgraaf | Gemeente Landgraaf | 200797.6208 | 324400.4359 | 50.9075 | 6.0383 | 1 |  |  |  | 36014680 | Onbemeterde aansluiting Zuid | x 0,00 watt |  |  |  |  | 2038846 | GOED |  | 70007262 |  | 70023170 | 00000000 | 00000000 | STAAL | [9 empty] | LED | 1553397
2060183 | 003870 | In Bedrijf | Landgraaf | LANDGRAAF |  | Wijk 00 Schaesberg | Lichtenberg | Keizerstraat | 6371AE |  |  | Straatverlichting | ZUD1 Dummy | 1-Straatverlichting | Masten | 15 | 4.75 | VALMONT |  | 114 | 60 | 0 | PM ST 4,75 CV T60 GG M V |  | 1993-01-01 | 2008-05-30 | 1993 | 01 | *KFK 16X 15W NW 2150L 9005 C7 DDGC | LIGHTRONICS | 2019-11-06 | 2019 | 9005 DIEPZWART | 01 | LED 15 W | 15 | N |  | 2019-11-06 | 2024-07-08 |  | 01 |  | 0 | 2019-11-06 | Gemeente Landgraaf | Gemeente Landgraaf | 199741.6 | 323963.6 | 50.9037 | 6.0232 | 1 |  |  |  | 40421317 | Onbemeterde aansluiting Zuid | x 0,00 watt |  | ZIUTZ06 |  |  | 4030032-T2-c ¦ rened20190917 | GOED |  | 70007262 |  | 70041934 | 00000000 | 00000000 | STAAL | 2017-05-27 | [8 empty] | LED | 1573316
2060318 | 012337 | In Bedrijf | Landgraaf | LANDGRAAF |  | Wijk 00 Schaesberg | Schaesberg Centrum | Pietersstraat | 6372AR |  |  | Straatverlichting | ZUD1 Dummy | 1-Straatverlichting | Masten | 22 | 4.75 | VALMONT |  | 114 | 60 |  | PM ST 4,75 CV T60 GG M V |  | 2016-03-24 |  | 2016 | 01 | BGP630 20LED 22W NW 2550LM ALU WRN DVB | Philips | 2016-03-24 | 2016 | ALUMINIUM | 01 | LED 22 W | 22 | N |  | 2016-03-24 | 2016-03-24 |  | 01 |  | 0 |  | Gemeente Landgraaf | Gemeente Landgraaf | 199400.9072 | 322672.92 | 50.8921 | 6.0182 | 1 |  |  |  | 36014680 | Onbemeterde aansluiting Zuid | x 0,00 watt |  | ZIUTZ06 |  |  | 4019575 ¦ rdoorsch20151218 | GOED |  | 70007262 |  | 70028919 | 00000000 | 00000000 | STAAL | [9 empty] | LED | 1573443
2060319 | 012338 | In Bedrijf | Landgraaf | LANDGRAAF |  | Wijk 00 Schaesberg | Schaesberg Centrum | Pietersstraat | 6372AR |  |  | Straatverlichting | ZUD1 Dummy | 1-Straatverlichting | Masten | 22 | 4.75 | VALMONT |  | 114 | 60 |  | PM ST 4,75 CV T60 GG M V |  | 2016-03-24 |  | 2016 | 01 | BGP630 20LED 22W NW 2550LM ALU WRN DVB | Philips | 2016-03-24 | 2016 | ALUMINIUM | 01 | LED 22 W | 22 | N |  | 2016-03-24 | 2016-03-24 |  | 01 |  | 0 |  | Gemeente Landgraaf | Gemeente Landgraaf | 199419.098 | 322686.4414 | 50.8922 | 6.0185 | 1 |  |  |  | 36014680 | Onbemeterde aansluiting Zuid | x 0,00 watt |  | ZIUTZ06 |  |  | 4019575 ¦ rdoorsch20151218 | GOED |  | 70007262 |  | 70028919 | 00000000 | 00000000 | STAAL | [9 empty] | LED | 1573444
2064541 | 012343 | In Bedrijf | Landgraaf | LANDGRAAF |  | Wijk 00 Schaesberg | Kakert | Dr. Poelsstraat | 6371ER |  |  | Straatverlichting | ZUD1 Dummy | 1-Straatverlichting | Masten | 13 | 4 | SAPA |  | 114 | 60 |  | PM AL 4,0 CO T60 D114 CM CO2 | N.V.T. | 2016-06-13 13:25 |  | 2016 | 01 | *BDS711 12X 14W NW 1400L 9005 SDN DVDC | INDAL | 2016-06-13 13:25 | 2016 | 9005 DIEPZWART | 01 | LED 13 W | 13 | N |  | 2016-06-13 13:26 |  |  | 01 |  | 0 | 2016-06-13 13:26 | Gemeente Landgraaf | Gemeente Landgraaf | 198599.3382 | 324005.6725 | 50.9042 | 6.007 | 1 |  |  |  | 36014680 | Onbemeterde aansluiting Zuid | x 0,00 watt |  |  |  |  | 2041248 | GOED |  | 70015258 |  | 70023170 | 00000000 | 00000000 | ALUMINIUM | [9 empty] | LED | 1577595
2064548 | 012178 | In Bedrijf | Landgraaf | LANDGRAAF |  | Wijk 00 Schaesberg | Lichtenberg | Markiesstraat | 6371AK |  | Verlichting in Pergola | Straatverlichting | ZUD1 Dummy | 1-Straatverlichting | Masten | 4 | 0 | 1Onbekend |  | 0 | 0 | 0 | GRONDSPOT |  | 2015-05-07 |  | 2015 | 01 | 7018 LED 4W NW 480LM ASYM D | Bega | 2015-05-07 | 2015 | N.V.T. | 01 | LED 4 W | 4 | N |  | 2015-05-07 | 2020-01-07 |  | 01 |  | 0 | 2015-05-07 | Gemeente Landgraaf | Gemeente Landgraaf | 199679.4323 | 323943.4664 | 50.9035 | 6.0223 | 1 |  |  |  |  | Onbemeterde aansluiting Zuid | x 0,00 watt |  |  |  |  | 4016010 | GOED |  | 00000000 |  | 70025454 | 00000000 | 00000000 | GRONDSPOT | [5 empty] | 012170 |  |  |  | LED | 1577602
2064714 | 012344 | In Bedrijf | Landgraaf | LANDGRAAF |  | Wijk 02 Ubach over Worms | Lauradorp | Maastrichterlaan | 6374VL |  |  | Straatverlichting | ZUD1 Dummy | 1-Straatverlichting | Masten | 14 | 4.75 | VALMONT |  | 114 | 60 |  | PM ST 4,75 CV T60 GG M V |  | 2016-03-14 |  | 2016 | 01 | *BDS711 12X 14W NW 1400L 9005 SDN DVDC | INDAL | 2016-03-14 | 2016 | 9005 DIEPZWART | 01 | LED 14 W | 14 | N |  | 2016-03-14 15:25 | 2020-11-14 |  | 01 |  | 0 | 2016-03-14 15:25 | Gemeente Landgraaf | Gemeente Landgraaf | 201427.055 | 324956.5999 | 50.9125 | 6.0473 | 1 |  |  |  | 36014680 | Onbemeterde aansluiting Zuid | x 0,00 watt |  |  |  |  | 2040904 | GOED |  | 70007262 |  | 70023170 | 00000000 | 00000000 | STAAL | [9 empty] | LED | 1577751
2064715 | 012345 | In Bedrijf | Landgraaf | LANDGRAAF |  | Wijk 02 Ubach over Worms | Lauradorp | Maastrichterlaan | 6374VL |  |  | Straatverlichting | ZUD1 Dummy | 1-Straatverlichting | Masten | 14 | 4.75 | VALMONT |  | 114 | 60 | 0 | PM ST 4,75 CV T60 GG M V |  | 2016-02-18 16:11 |  | 2016 | 01 | *BDS711 12X 14W NW 1400L 9005 SDN DVDC | INDAL | 2016-02-18 16:11 | 2016 | 9005 DIEPZWART | 01 | LED 14 W | 14 | N |  | 2016-02-18 16:13 | 2016-02-18 |  | 01 |  | 0 |  | Gemeente Landgraaf | Gemeente Landgraaf | 201440.2342 | 324938.6565 | 50.9123 | 6.0475 | 1 |  |  |  | 36014680 | Onbemeterde aansluiting Zuid | x 0,00 watt |  |  |  |  | 2040904 | GOED |  | 70007262 |  | 70023170 | 00000000 | 00000000 | STAAL | [9 empty] | LED | 1577752
2064716 | 012346 | In Bedrijf | Landgraaf | LANDGRAAF |  | Wijk 02 Ubach over Worms | Lauradorp | Maastrichterlaan | 6374VL |  |  | Straatverlichting | ZUD1 Dummy | 1-Straatverlichting | Masten | 14 | 4.75 | VALMONT |  | 114 | 60 | 0 | PM ST 4,75 CV T60 GG M V |  | 2016-02-18 16:11 |  | 2016 | 01 | *BDS711 12X 14W NW 1400L 9005 SDN DVDC | INDAL | 2016-02-18 16:11 | 2016 | 9005 DIEPZWART | 01 | LED 14 W | 14 | N |  | 2016-02-18 16:13 | 2016-02-18 |  | 01 |  | 0 |  | Gemeente Landgraaf | Gemeente Landgraaf | 201453.0838 | 324936.3265 | 50.9123 | 6.0477 | 1 |  |  |  | 36014680 | Onbemeterde aansluiting Zuid | x 0,00 watt |  |  |  |  | 2040904 | GOED |  | 70007262 |  | 70023170 | 00000000 | 00000000 | STAAL | [9 empty] | LED | 1577753
2064717 | 012347 | In Bedrijf | Landgraaf | LANDGRAAF |  | Wijk 02 Ubach over Worms | Lauradorp | Maastrichterlaan | 6374VL |  |  | Straatverlichting | ZUD1 Dummy | 1-Straatverlichting | Masten | 14 | 4.75 | VALMONT |  | 114 | 60 | 0 | PM ST 4,75 CV T60 GG M V |  | 2016-02-18 16:11 |  | 2016 | 01 | *BDS711 12X 14W NW 1400L 9005 SDN DVDC | INDAL | 2016-02-18 16:11 | 2016 | 9005 DIEPZWART | 01 | LED 14 W | 14 | N |  | 2016-02-18 16:13 | 2016-02-18 |  | 01 |  | 0 |  | Gemeente Landgraaf | Gemeente Landgraaf | 201451.8008 | 324953.0603 | 50.9124 | 6.0477 | 1 |  |  |  | 36014680 | Onbemeterde aansluiting Zuid | x 0,00 watt |  |  |  |  | 2040904 | GOED |  | 70007262 |  | 70023170 | 00000000 | 00000000 | STAAL | [9 empty] | LED | 1577754
2068409 | 012350 | In Bedrijf | Landgraaf | LANDGRAAF |  |  |  | Uurwerkersweg | 6373CA |  |  | Straatverlichting | ZUD1 Dummy | 1-Straatverlichting | Masten | 14 | 4.75 | VALMONT |  | 114 | 60 |  | PM ST 4,75 CV T60 GG M V |  | 2016-03-16 12:43 |  | 2016 | 01 | BGP630 12LED 14W NW 1550LM ALU WRN DVB | Philips | 2016-03-16 13:06 | 2016 | ALUMINIUM | 01 | LED 14 W | 14 | N |  | 2016-03-16 13:07 |  |  | 01 |  | 0 | 2016-03-16 13:07 | Gemeente Landgraaf | Gemeente Landgraaf | 199693.7678 | 325063.6802 | 50.9136 | 6.0227 | 1 |  |  |  | 36014680 | Onbemeterde aansluiting Zuid | x 0,00 watt |  | ZIUTZ06 |  |  | 4020607 | GOED |  | 70007262 |  | 70028887 | 00000000 | 00000000 | STAAL | [9 empty] | LED | 1581265
2068410 | 012351 | In Bedrijf | Landgraaf | LANDGRAAF |  | Wijk 01 Nieuwenhagen | Buitengebied Brunssumerheide (2) | Kleikoelebergweg | 6373CE |  |  | Straatverlichting | ZUD1 Dummy | 1-Straatverlichting | Masten | 14 | 4.75 | VALMONT |  | 114 | 60 |  | PM ST 4,75 CV T60 GG M V |  | 2016-03-16 12:59 |  | 2016 | 01 | BGP630 12LED 14W NW 1550LM ALU WRN DVB | Philips | 2016-03-16 12:59 | 2016 | ALUMINIUM | 01 | LED 14 W | 14 | N |  | 2016-03-16 13:00 |  |  | 01 |  | 0 | 2016-03-16 13:00 | Gemeente Landgraaf | Gemeente Landgraaf | 199670.7988 | 324928.0144 | 50.9124 | 6.0223 | 1 |  |  |  | 36014680 | Onbemeterde aansluiting Zuid | x 0,00 watt |  | ZIUTZ06 |  |  | 4020607 | GOED |  | 70007262 |  | 70028887 | 00000000 | 00000000 | STAAL | [9 empty] | LED | 1581266
2073343 | 012354 | In Bedrijf | Landgraaf | LANDGRAAF |  | Wijk 00 Schaesberg | De Streep | Emile Erensplein | 6371GH |  |  | Straatverlichting | ZUD1 Dummy | 1-Straatverlichting | Masten | 14 | 4.75 | 1Onbekend |  |  |  |  | CVL ST 4.75 M | 9005 DIEPZWART | 1997-04-01 | 2008-06-05 | 1997 | 01 | KFK 16X 14W NW 2150L 9005 C7 DDG | LIGHTRONICS | 2021-02-01 | 2021 | 7033 CEMENTGRIJS | 01 | LED 14 W | 14 | N |  | 2021-02-01 | 2025-10-04 |  | 01 |  | 0 | 2021-02-01 | Gemeente Landgraaf | Gemeente Landgraaf | 199121.8788 | 323167.4806 | 50.8966 | 6.0143 | 1 |  |  |  | 40540642 | Onbemeterde aansluiting Zuid | x 0,00 watt |  | ZIUTZ06 |  |  | 4033641 | GOED |  | 00000000 |  | 70044070 | 00000000 | 00000000 | STAAL | 2017-06-02 | [8 empty] | LED | 1584749
2073344 | 012353 | In Bedrijf | Landgraaf | LANDGRAAF |  | Wijk 00 Schaesberg | De Streep | Emile Erensplein | 6371GH |  |  | Straatverlichting | ZUD1 Dummy | 1-Straatverlichting | Masten | 14 | 4.75 | 1Onbekend |  |  |  |  | CVL ST 4.75 M | 9005 DIEPZWART | 1997-04-01 | 2008-06-05 | 1997 | 01 | KFK 16X 14W NW 2150L 9005 C7 DDG | LIGHTRONICS | 2021-02-01 | 2021 | 7033 CEMENTGRIJS | 01 | LED 14 W | 14 | N |  | 2021-02-01 | 2025-10-04 |  | 01 |  | 0 | 2021-02-01 | Gemeente Landgraaf | Gemeente Landgraaf | 199138 | 323170.4 | 50.8966 | 6.0146 | 1 |  |  |  | 40540642 | Onbemeterde aansluiting Zuid | x 0,00 watt |  | ZIUTZ06 |  |  | 4033641 | GOED |  | 00000000 |  | 70044070 | 00000000 | 00000000 | STAAL | 2017-06-02 | [8 empty] | LED | 1584750
2092830 | 012355 | In Bedrijf | Landgraaf | LANDGRAAF |  | Wijk 00 Schaesberg | Gravenrode | Mensheggerweg | 6372PX |  |  | Straatverlichting | ZUD1 Dummy | 1-Straatverlichting | Masten | 51 | 8 | VALMONT |  | 140 | 51 |  | OM ST 6,5 CV PTU51 GG M V |  | 2020-07-21 |  | 2020 | 01 | *TECEO1 32X 51W NW 6432L A150 5103 DDC | Schréder | 2020-07-21 | 2020 | AKZO 150 GRIS SABLÉ SW310F | 01 | LED 51 W | 51 | N |  | 2020-07-21 |  |  | 01 |  | 0 | 2020-07-21 | Gemeente Landgraaf | Gemeente Landgraaf | 200944.7104 | 322594.2225 | 50.8913 | 6.0402 | 1 |  |  |  | 40540642 | Onbemeterde aansluiting Zuid | x 0,00 watt |  | ZIUTZ06 |  |  | 1425769 | GOED |  | 70007264 | 70007338 | 70027567 | 00000000 | 00000000 | STAAL | 2022-04-13 |  | UITH ST 1x1500/05 PTU60 T60 V | [6 empty] | LED | 1601810
2092831 | 012356 | In Bedrijf | Landgraaf | LANDGRAAF |  | Wijk 00 Schaesberg | Gravenrode | Mensheggerweg | 6372PX |  |  | Straatverlichting | ZUD1 Dummy | 1-Straatverlichting | Masten | 51 | 8 | VALMONT |  | 140 | 51 |  | OM ST 6,5 CV PTU51 GG M V |  | 2016-09-01 11:11 |  | 2016 | 01 | *TECEO1 32X 51W NW 6432L A150 5103 DDC | Schréder | 2016-09-01 11:11 | 2016 | AKZO 150 GRIS SABLÉ SW310F | 01 | LED 51 W | 51 | N |  | 2016-09-01 11:11 |  |  | 01 |  | 0 | 2016-09-01 11:12 | Gemeente Landgraaf | Gemeente Landgraaf | 200909.2595 | 322590.5864 | 50.8913 | 6.0397 | 1 |  |  |  | 40540642 | Onbemeterde aansluiting Zuid | x 0,00 watt |  | ZIUTZ06 |  |  | 4020637 | GOED |  | 70007264 | 70007338 | 70027567 | 00000000 | 00000000 | STAAL |  |  | UITH ST 1x1500/05 PTU60 T60 V | [6 empty] | LED | 1601811
2092832 | 012357 | In Bedrijf | Landgraaf | LANDGRAAF |  | Wijk 00 Schaesberg | Gravenrode | Mensheggerweg | 6372PX |  |  | Straatverlichting | ZUD1 Dummy | 1-Straatverlichting | Masten | 51 | 8 | VALMONT |  | 140 | 51 |  | OM ST 6,5 CV PTU51 GG M V |  | 2016-09-01 11:12 |  | 2016 | 01 | *TECEO1 32X 51W NW 6432L A150 5103 DDC | Schréder | 2016-09-01 11:13 | 2016 | AKZO 150 GRIS SABLÉ SW310F | 01 | LED 51 W | 51 | N |  | 2016-09-01 11:13 |  |  | 01 |  | 0 | 2016-09-01 11:12 | Gemeente Landgraaf | Gemeente Landgraaf | 200870.4155 | 322586.4753 | 50.8912 | 6.0391 | 1 |  |  |  | 40540642 | Onbemeterde aansluiting Zuid | x 0,00 watt |  | ZIUTZ06 |  |  | 4020637 | GOED |  | 70007264 | 70007338 | 70027567 | 00000000 | 00000000 | STAAL |  |  | UITH ST 1x1500/05 PTU60 T60 V | [6 empty] | LED | 1601812
2092833 | 012358 | In Bedrijf | Landgraaf | LANDGRAAF |  | Wijk 00 Schaesberg | Gravenrode | Mensheggerweg | 6372PX |  |  | Straatverlichting | ZUD1 Dummy | 1-Straatverlichting | Masten | 51 | 8 | VALMONT |  | 140 | 51 |  | OM ST 6,5 CV PTU51 GG M V |  | 2016-09-03 |  | 2016 | 01 | *TECEO1 32X 51W NW 6432L A150 5103 DDC | Schréder | 2016-09-03 | 2016 | AKZO 150 GRIS SABLÉ SW310F | 01 | LED 51 W | 51 | N |  | 2016-09-03 11:18 | 2040-01-15 |  | 01 |  | 0 | 2016-09-03 11:19 | Gemeente Landgraaf | Gemeente Landgraaf | 200805.1764 | 322579.1179 | 50.8912 | 6.0382 | 1 |  |  |  | 40540642 | Onbemeterde aansluiting Zuid | x 0,00 watt |  | ZIUTZ06 |  |  | 4020637 | GOED |  | 70007264 | 70007338 | 70027567 | 00000000 | 00000000 | STAAL |  |  | UITH ST 1x1500/05 PTU60 T60 V | [6 empty] | LED | 1601813
2092834 | 012359 | In Bedrijf | Landgraaf | LANDGRAAF |  | Wijk 00 Schaesberg | Gravenrode | Mensheggerweg | 6372PX |  |  | Straatverlichting | ZUD1 Dummy | 1-Straatverlichting | Masten | 51 | 8 | VALMONT |  | 140 | 51 |  | OM ST 6,5 CV PTU51 GG M V |  | 2016-09-03 |  | 2016 | 01 | *TECEO1 32X 51W NW 6432L A150 5103 DDC | Schréder | 2016-09-03 | 2016 | AKZO 150 GRIS SABLÉ SW310F | 01 | LED 51 W | 51 | N |  | 2016-09-03 11:18 | 2040-01-15 |  | 01 |  | 0 | 2016-09-03 11:19 | Gemeente Landgraaf | Gemeente Landgraaf | 200772.5485 | 322576.3806 | 50.8911 | 6.0377 | 1 |  |  |  | 40540642 | Onbemeterde aansluiting Zuid | x 0,00 watt |  | ZIUTZ06 |  |  | 4020637 | GOED |  | 70007264 | 70007338 | 70027567 | 00000000 | 00000000 | STAAL |  |  | UITH ST 1x1500/05 PTU60 T60 V | [6 empty] | LED | 1601814
2092835 | 012360 | In Bedrijf | Landgraaf | LANDGRAAF |  | Wijk 00 Schaesberg | Gravenrode | Mensheggerweg | 6372PX |  |  | Straatverlichting | ZUD1 Dummy | 1-Straatverlichting | Masten | 51 | 8 | VALMONT |  | 140 | 51 |  | OM ST 6,5 CV PTU51 GG M V |  | 2016-09-04 10:56 |  | 2016 | 01 | *TECEO1 32X 51W NW 6432L A150 5103 DDC | Schréder | 2016-09-04 10:56 | 2016 | AKZO 150 GRIS SABLÉ SW310F | 01 | LED 51 W | 51 | N |  | 2016-09-04 10:57 |  |  | 01 |  | 0 | 2016-09-04 10:57 | Gemeente Landgraaf | Gemeente Landgraaf | 200723.0508 | 322569.7285 | 50.8911 | 6.037 | 1 |  |  |  | 40540642 | Onbemeterde aansluiting Zuid | x 0,00 watt |  | ZIUTZ06 |  |  | 4020637 | GOED |  | 70007264 | 70007338 | 70027567 | 00000000 | 00000000 | STAAL |  |  | UITH ST 1x1500/05 PTU60 T60 V | [6 empty] | LED | 1601815
2092836 | 012361 | In Bedrijf | Landgraaf | LANDGRAAF |  | Wijk 00 Schaesberg | Gravenrode | Mensheggerweg | 6372PX |  |  | Straatverlichting | ZUD1 Dummy | 1-Straatverlichting | Masten | 51 | 8 | VALMONT |  | 140 | 51 |  | OM ST 6,5 CV PTU51 GG M V |  | 2016-09-04 11:48 |  | 2016 | 01 | *TECEO1 32X 51W NW 6432L A150 5103 DDC | Schréder | 2016-09-04 | 2016 | AKZO 150 GRIS SABLÉ SW310F | 01 | LED 51 W | 51 | N |  | 2016-09-04 11:49 |  |  | 01 |  | 0 | 2016-09-04 11:49 | Gemeente Landgraaf | Gemeente Landgraaf | 200691.7488 | 322566.4387 | 50.8911 | 6.0366 | 1 |  |  |  | 40540642 | Onbemeterde aansluiting Zuid | x 0,00 watt |  | ZIUTZ06 |  |  | 4020637 | GOED |  | 70007264 | 70007338 | 70027567 | 00000000 | 00000000 | STAAL |  |  | UITH ST 1x1500/05 PTU60 T60 V | [6 empty] | LED | 1601816
2092837 | 012362 | In Bedrijf | Landgraaf | LANDGRAAF |  | Wijk 00 Schaesberg | Gravenrode | Mensheggerweg | 6372PX |  |  | Straatverlichting | ZUD1 Dummy | 1-Straatverlichting | Masten | 51 | 8 | VALMONT |  | 140 | 51 |  | OM ST 6,5 CV PTU51 GG M V |  | 2016-09-03 11:46 |  | 2016 | 01 | *TECEO1 32X 51W NW 6432L A150 5103 DDC | Schréder | 2016-09-03 11:47 | 2016 | AKZO 150 GRIS SABLÉ SW310F | 01 | LED 51 W | 51 | N |  | 2016-09-03 11:47 |  |  | 01 |  | 0 | 2016-09-03 11:47 | Gemeente Landgraaf | Gemeente Landgraaf | 200654.603 | 322562.3444 | 50.891 | 6.036 | 1 |  |  |  | 40540642 | Onbemeterde aansluiting Zuid | x 0,00 watt |  | ZIUTZ06 |  |  | 4020637 | GOED |  | 70007264 | 70007338 | 70027567 | 00000000 | 00000000 | STAAL |  |  | UITH ST 1x1500/05 PTU60 T60 V | [6 empty] | LED | 1601817
2092838 | 012363 | In Bedrijf | Landgraaf | LANDGRAAF |  | Wijk 00 Schaesberg | Gravenrode | Mensheggerweg | 6372PX |  |  | Straatverlichting | ZUD1 Dummy | 1-Straatverlichting | Masten | 51 | 8 | VALMONT |  | 140 | 51 |  | OM ST 6,5 CV PTU51 GG M V |  | 2016-08-29 11:20 |  | 2016 | 01 | *TECEO1 32X 51W NW 6432L A150 5103 DDC | Schréder | 2016-08-29 11:20 | 2016 | AKZO 150 GRIS SABLÉ SW310F | 01 | LED 51 W | 51 | N |  | 2016-08-29 11:21 |  |  | 01 |  | 0 | 2016-08-29 11:21 | Gemeente Landgraaf | Gemeente Landgraaf | 200572.6346 | 322552.4886 | 50.8909 | 6.0349 | 1 |  |  |  | 40540642 | Onbemeterde aansluiting Zuid | x 0,00 watt |  | ZIUTZ06 |  |  | 4020637 | GOED |  | 70007264 | 70007338 | 70027567 | 00000000 | 00000000 | STAAL |  |  | UITH ST 1x1500/05 PTU60 T60 V | [6 empty] | LED | 1601818
2092839 | 012364 | In Bedrijf | Landgraaf | LANDGRAAF |  | Wijk 00 Schaesberg | Gravenrode | Mensheggerweg | 6372PX |  |  | Straatverlichting | ZUD1 Dummy | 1-Straatverlichting | Masten | 51 | 8 | VALMONT |  | 140 | 51 |  | OM ST 6,5 CV PTU51 GG M V |  | 2016-09-03 |  | 2016 | 01 | *TECEO1 32X 51W NW 6432L A150 5103 DDC | Schréder | 2018-05-14 | 2018 | AKZO 150 GRIS SABLÉ SW310F | 01 | LED 51 W | 51 | N |  | 2016-09-03 11:18 | 2040-01-15 |  | 01 |  | 0 | 2016-09-03 11:19 | Gemeente Landgraaf | Gemeente Landgraaf | 200538.8279 | 322544.2834 | 50.8909 | 6.0344 | 1 |  |  |  | 40540642 | Onbemeterde aansluiting Zuid | x 0,00 watt |  | ZIUTZ06 |  |  | 3658191 | GOED |  | 70007264 | 70007338 | 70027567 | 00000000 | 00000000 | STAAL |  |  | UITH ST 1x1500/05 PTU60 T60 V | [6 empty] | LED | 1601819
2092840 | 012365 | In Bedrijf | Landgraaf | LANDGRAAF |  | Wijk 00 Schaesberg | Gravenrode | Mensheggerweg | 6372PX |  |  | Straatverlichting | ZUD1 Dummy | 1-Straatverlichting | Masten | 51 | 8 | VALMONT |  | 140 | 51 |  | OM ST 6,5 CV PTU51 GG M V |  | 2016-09-03 |  | 2016 | 01 | *TECEO1 32X 51W NW 6432L A150 5103 DDC | Schréder | 2016-09-03 | 2016 | AKZO 150 GRIS SABLÉ SW310F | 01 | LED 51 W | 51 | N |  | 2016-09-03 11:18 | 2040-01-15 |  | 01 |  | 0 | 2016-09-03 11:19 | Gemeente Landgraaf | Gemeente Landgraaf | 200478.9185 | 322521.0711 | 50.8907 | 6.0335 | 1 |  |  |  | 40540642 | Onbemeterde aansluiting Zuid | x 0,00 watt |  | ZIUTZ06 |  |  | 4020637 | GOED |  | 70007264 | 70007338 | 70027567 | 00000000 | 00000000 | STAAL |  |  | UITH ST 1x1500/05 PTU60 T60 V | [6 empty] | LED | 1601820
2092841 | 012366 | In Bedrijf | Landgraaf | LANDGRAAF |  | Wijk 00 Schaesberg | Gravenrode | Mensheggerweg | 6372PX |  |  | Straatverlichting | ZUD1 Dummy | 1-Straatverlichting | Masten | 51 | 8 | VALMONT |  | 140 | 51 |  | OM ST 6,5 CV PTU51 GG M V |  | 2016-09-03 |  | 2016 | 01 | *TECEO1 32X 51W NW 6432L A150 5103 DDC | Schréder | 2016-09-03 | 2016 | AKZO 150 GRIS SABLÉ SW310F | 01 | LED 51 W | 51 | N |  | 2016-09-03 11:18 | 2040-01-15 |  | 01 |  | 0 | 2016-09-03 11:19 | Gemeente Landgraaf | Gemeente Landgraaf | 200444.9271 | 322507.0295 | 50.8905 | 6.033 | 1 |  |  |  | 40540642 | Onbemeterde aansluiting Zuid | x 0,00 watt |  | ZIUTZ06 |  |  | 4020637 | GOED |  | 70007264 | 70007338 | 70027567 | 00000000 | 00000000 | STAAL |  |  | UITH ST 1x1500/05 PTU60 T60 V | [6 empty] | LED | 1601821
2094302 | 012367 | In Bedrijf | Landgraaf | LANDGRAAF |  | Wijk 01 Nieuwenhagen | Buitengebied Brunssumerheide (2) | Schachtstraat | 6373CH |  |  | Straatverlichting | ZUD1 Dummy | 1-Straatverlichting | Masten | 38 | 6.5 | VALMONT |  | 121 | 51 |  | OM ST 4,78 CV PTU51 GG M V |  | 2016-06-23 |  | 2016 | 01 | ALTRA2 PLL36W /1618 SDU/EVSARAL 7016 | Schréder | 2016-06-23 | 2016 | 7016 ANTRACIETGRIJS | 01 | LAMP PH PLL 36W 840 2G11 4P | 36 | N | 840 | 2016-06-23 | 2019-09-30 |  | 01 |  | 2 | 2016-06-23 | Gemeente Landgraaf | Gemeente Landgraaf | 199564.0459 | 325457.3957 | 50.9171 | 6.0209 | 1 |  |  |  | 40540642 | Onbemeterde aansluiting Zuid | e 2,00 Watt |  |  |  |  | 2042571 | GOED |  | 70007263 |  | 70009749 | 7005115185 | 00000000 | STAAL | [9 empty] | PL-L | 1603279
2094303 | 012368 | In Bedrijf | Landgraaf | LANDGRAAF |  | Wijk 01 Nieuwenhagen | Buitengebied Brunssumerheide (2) | Schachtstraat | 6373CH |  |  | Straatverlichting | ZUD1 Dummy | 1-Straatverlichting | Masten | 38 | 6.5 | VALMONT |  | 121 | 51 |  | OM ST 4,78 CV PTU51 GG M V |  | 2016-06-23 |  | 2016 | 01 | ALTRA2 PLL36W /1618 SDU/EVSARAL 7016 | Schréder | 2016-06-23 | 2016 | 7016 ANTRACIETGRIJS | 01 | LAMP PH PLL 36W 840 2G11 4P | 36 | N | 840 | 2016-06-23 | 2019-09-30 |  | 01 |  | 2 | 2016-06-23 | Gemeente Landgraaf | Gemeente Landgraaf | 199595.6918 | 325462.5613 | 50.9172 | 6.0213 | 1 |  |  |  | 40540642 | Onbemeterde aansluiting Zuid | e 2,00 Watt |  |  |  |  | 2042571 | GOED |  | 70007263 |  | 70009749 | 7005115185 | 00000000 | STAAL | [9 empty] | PL-L | 1603280
2136724 | 012369 | In Bedrijf | Landgraaf | LANDGRAAF |  | Wijk 00 Schaesberg | Gravenrode | Hofstraat | 6372XC |  |  | Straatverlichting | ZUD1 Dummy | 1-Straatverlichting | Masten | 27 | 6.5 | VALMONT |  | 121 | 51 |  | OM ST 4,78 CV PTU51 GG M V |  | 2016-06-16 14:50 |  | 2016 | 01 | BGP630 24LED 27W NW 3050LM ALU WRN DVB | Philips | 2016-06-16 14:50 | 2016 | ALUMINIUM | 01 | LED 27 W | 27 | N |  | 2016-06-16 14:51 |  |  | 01 |  | 0 | 2016-06-16 14:51 | Gemeente Landgraaf | Gemeente Landgraaf | 199610.295 | 321804.6054 | 50.8843 | 6.0211 | 1 |  |  |  | 40540642 | Onbemeterde aansluiting Zuid | x 0,00 watt |  |  |  |  | 2043762 | GOED |  | 70007263 | 70007337 | 70028920 | 00000000 | 00000000 | STAAL |  |  | UITH ST 1x1000/05 PTU60 T60 V | [6 empty] | LED | 1631470
2147743 | 012370 | In Bedrijf | Landgraaf | LANDGRAAF |  | Wijk 02 Ubach over Worms | Parkheide | Hekeleweg | 6374AJ |  |  | Straatverlichting | ZUD1 Dummy | 1-Straatverlichting | Masten | 14 | 4.75 | VALMONT |  | 114 | 60 |  | PM ST 4,75 CV T60 GG M V |  | 2017-01-09 |  | 2017 | 01 | BGP630 12LED 14W NW 1550LM ALU WRN DVB | Philips | 2017-01-09 | 2017 | ALUMINIUM | 01 | LED 14 W | 14 | N |  | 2017-01-09 | 2021-09-11 |  | 01 |  | 0 | 2017-01-09 | Gemeente Landgraaf | Gemeente Landgraaf | 200898.0078 | 325168.3235 | 50.9144 | 6.0398 | 1 |  |  |  | 40540642 | Onbemeterde aansluiting Zuid | x 0,00 watt |  | ZIUTZ06 |  |  | 2043481 | GOED |  | 70007262 |  | 70028887 | 00000000 | 00000000 | STAAL | [9 empty] | LED | 1643246
2147744 | 012371 | In Bedrijf | Landgraaf | LANDGRAAF |  | Wijk 02 Ubach over Worms | Parkheide | Hekeleweg | 6374AJ |  |  | Straatverlichting | ZUD1 Dummy | 1-Straatverlichting | Masten | 14 | 4.75 | VALMONT |  | 114 | 60 |  | PM ST 4,75 CV T60 GG M V |  | 2017-01-09 |  | 2017 | 01 | BGP630 12LED 14W NW 1550LM ALU WRN DVB | Philips | 2017-01-09 | 2017 | ALUMINIUM | 01 | LED 14 W | 14 | N |  | 2017-01-09 | 2021-09-11 |  | 01 |  | 0 | 2017-01-09 | Gemeente Landgraaf | Gemeente Landgraaf | 200885.2055 | 325176.0171 | 50.9145 | 6.0396 | 1 |  |  |  | 40540642 | Onbemeterde aansluiting Zuid | x 0,00 watt |  | ZIUTZ06 |  |  | 2043481 | GOED |  | 70007262 |  | 70028887 | 00000000 | 00000000 | STAAL | [9 empty] | LED | 1643247
2148092 | 012372 | In Bedrijf | Landgraaf | LANDGRAAF |  | Wijk 02 Ubach over Worms | Lauradorp | Rotscherweg | 6373XP |  |  | Straatverlichting | ZUD1 Dummy | 1-Straatverlichting | Masten | 0 | 2 | [5 empty] | ZUILKAST | 7016 ANTRACIETGRIJS | 2016-10-06 |  | 2016 | 01 | Geen armatuur |  | 2016-10-06 | 2016 |  | 01 | Geen lamp | 0 | N |  | 2016-10-06 | 2019-02-06 |  | 01 |  | 0 | 2016-10-06 | Gemeente Landgraaf | Gemeente Landgraaf | 201088.3402 | 324364.8584 | 50.9072 | 6.0424 | 1 |  |  |  | 40540642 | Onbemeterde aansluiting Zuid | x 0,00 watt |  |  |  |  | 4021991 | GOED |  | 00000000 |  | 00000000 | 00000000 | 00000000 | [10 empty] | HALO | 1643583
2148093 | 012373 | In Bedrijf | Landgraaf | LANDGRAAF |  | Wijk 02 Ubach over Worms | Lauradorp | Rotscherweg | 6373XP |  |  | Straatverlichting | ZUD1 Dummy | 1-Straatverlichting | Masten | 0 | 2 | [5 empty] | ZUILKAST | 7016 ANTRACIETGRIJS | 2016-10-06 |  | 2016 | 01 | Geen armatuur |  | 2016-10-06 | 2016 |  | 01 | Geen lamp | 0 | N |  | 2016-10-06 | 2019-02-06 |  | 01 |  | 0 | 2016-10-06 | Gemeente Landgraaf | Gemeente Landgraaf | 201107.5594 | 324346.6838 | 50.907 | 6.0427 | 1 |  |  |  | 40540642 | Onbemeterde aansluiting Zuid | x 0,00 watt |  |  |  |  | 4021991 | GOED |  | 00000000 |  | 00000000 | 00000000 | 00000000 | [10 empty] | HALO | 1643584
2148094 | 012374 | In Bedrijf | Landgraaf | LANDGRAAF |  | Wijk 02 Ubach over Worms | Lauradorp | Rotscherweg | 6373XP |  |  | Straatverlichting | ZUD1 Dummy | 1-Straatverlichting | Masten | 14 | 3 | 1Onbekend |  |  |  | 0 | TUNNEL |  | 2016-10-10 17:53 |  | 2016 | 01 | VENTEGO65 14W NW 1600LM R9010 DDOC | LIGHTRONICS | 2016-10-10 | 2016 | 9010 HELDERWIT | 01 | LED 14 W | 14 | N |  | 2016-10-10 | 2019-02-10 |  | 01 |  | 0 | 2016-10-10 | Gemeente Landgraaf | Gemeente Landgraaf | 201094.4691 | 324375.7331 | 50.9073 | 6.0425 | 1 |  |  |  | 40540642 | Onbemeterde aansluiting Zuid | x 0,00 watt |  |  |  |  | 4021991 | GOED |  | 00000000 |  | 70030827 | 00000000 | 00000000 | AFWK | [9 empty] | LED | 1643585
2148095 | 012375 | In Bedrijf | Landgraaf | LANDGRAAF |  | Wijk 02 Ubach over Worms | Lauradorp | Rotscherweg | 6373XP |  |  | Straatverlichting | ZUD1 Dummy | 1-Straatverlichting | Masten | 14 | 3 | 1Onbekend |  |  |  | 0 | TUNNEL |  | 2016-10-10 |  | 2016 | 01 | VENTEGO65 14W NW 1600LM R9010 DDOC | LIGHTRONICS | 2016-10-10 | 2016 | 9010 HELDERWIT | 01 | LED 14 W | 14 | N |  | 2016-10-10 | 2019-02-10 |  | 01 |  | 0 | 2016-10-10 | Gemeente Landgraaf | Gemeente Landgraaf | 201093.301 | 324369.2308 | 50.9072 | 6.0425 | 1 |  |  |  | 40540642 | Onbemeterde aansluiting Zuid | x 0,00 watt |  |  |  |  | 4021991 | GOED |  | 00000000 |  | 70030827 | 00000000 | 00000000 | AFWK | [9 empty] | LED | 1643586
2148096 | 012376 | In Bedrijf | Landgraaf | LANDGRAAF |  | Wijk 02 Ubach over Worms | Lauradorp | Rotscherweg | 6373XP |  |  | Straatverlichting | ZUD1 Dummy | 1-Straatverlichting | Masten | 14 | 3 | 1Onbekend |  |  |  | 0 | TUNNEL |  | 2016-10-10 |  | 2016 | 01 | VENTEGO65 14W NW 1600LM R9010 DDOC | LIGHTRONICS | 2016-10-10 | 2016 | 9010 HELDERWIT | 01 | LED 14 W | 14 | N |  | 2016-10-10 | 2019-02-10 |  | 01 |  | 0 | 2016-10-10 | Gemeente Landgraaf | Gemeente Landgraaf | 201092.6997 | 324362.6394 | 50.9072 | 6.0425 | 1 |  |  |  | 40540642 | Onbemeterde aansluiting Zuid | x 0,00 watt |  |  |  |  | 4021991 | GOED |  | 00000000 |  | 70030827 | 00000000 | 00000000 | AFWK | [9 empty] | LED | 1643587
2148097 | 012377 | In Bedrijf | Landgraaf | LANDGRAAF |  | Wijk 02 Ubach over Worms | Lauradorp | Rotscherweg | 6373XP |  |  | Straatverlichting | ZUD1 Dummy | 1-Straatverlichting | Masten | 24 | 3 | 1Onbekend |  |  |  | 0 | TUNNEL |  | 2016-10-10 |  | 2016 | 01 | VENTEG ### 24W NW 3100L 9010 DIFF DVD | LIGHTRONICS | 2016-10-10 | 2016 | RAL 9010 ZUIVER WIT (REINWIT) | 01 | LED 24 W | 24 | N | 840 | 2016-10-10 | 2019-02-10 |  | 01 |  | 0 | 2016-10-10 | Gemeente Landgraaf | Gemeente Landgraaf | 201098.7452 | 324372.2903 | 50.9073 | 6.0426 | 1 |  |  |  | 40540642 | Onbemeterde aansluiting Zuid | x 0,00 watt |  |  |  |  | 4021991 | GOED |  | 00000000 |  | 70032113 | 00000000 | 00000000 | AFWK | [9 empty] | LED | 1643588
2148098 | 012378 | In Bedrijf | Landgraaf | LANDGRAAF |  | Wijk 02 Ubach over Worms | Lauradorp | Rotscherweg | 6373XP |  |  | Straatverlichting | ZUD1 Dummy | 1-Straatverlichting | Masten | 24 | 3 | 1Onbekend |  |  |  | 0 | TUNNEL |  | 2016-10-10 |  | 2016 | 01 | VENTEG ### 24W NW 3100L 9010 DIFF DVD | LIGHTRONICS | 2016-10-10 | 2016 | RAL 9010 ZUIVER WIT (REINWIT) | 01 | LED 24 W | 24 | N | 840 | 2016-10-10 | 2019-02-10 |  | 01 |  | 0 | 2016-10-10 | Gemeente Landgraaf | Gemeente Landgraaf | 201097.9417 | 324367.2025 | 50.9072 | 6.0426 | 1 |  |  |  | 40540642 | Onbemeterde aansluiting Zuid | x 0,00 watt |  |  |  |  | 4021991 | GOED |  | 00000000 |  | 70032113 | 00000000 | 00000000 | AFWK | [9 empty] | LED | 1643589
2148099 | 012379 | In Bedrijf | Landgraaf | LANDGRAAF |  | Wijk 02 Ubach over Worms | Lauradorp | Rotscherweg | 6373XP |  |  | Straatverlichting | ZUD1 Dummy | 1-Straatverlichting | Masten | 24 | 3 | 1Onbekend |  |  |  | 0 | TUNNEL |  | 2016-10-10 |  | 2016 | 01 | VENTEG ### 24W NW 3100L 9010 DIFF DVD | LIGHTRONICS | 2016-10-10 | 2016 | RAL 9010 ZUIVER WIT (REINWIT) | 01 | LED 24 W | 24 | N | 840 | 2016-10-10 | 2019-02-10 |  | 01 |  | 0 | 2016-10-10 | Gemeente Landgraaf | Gemeente Landgraaf | 201097.4196 | 324362.3053 | 50.9072 | 6.0426 | 1 |  |  |  | 40540642 | Onbemeterde aansluiting Zuid | x 0,00 watt |  |  |  |  | 4021991 | GOED |  | 00000000 |  | 70032113 | 00000000 | 00000000 | AFWK | [9 empty] | LED | 1643590
2148100 | 012380 | In Bedrijf | Landgraaf | LANDGRAAF |  | Wijk 02 Ubach over Worms | Lauradorp | Rotscherweg | 6373XP |  |  | Straatverlichting | ZUD1 Dummy | 1-Straatverlichting | Masten | 24 | 3 | 1Onbekend |  |  |  | 0 | TUNNEL |  | 2016-10-10 |  | 2016 | 01 | VENTEG ### 24W NW 3100L 9010 DIFF DVD | LIGHTRONICS | 2016-10-10 | 2016 | RAL 9010 ZUIVER WIT (REINWIT) | 01 | LED 24 W | 24 | N | 840 | 2016-10-10 | 2019-02-10 |  | 01 |  | 0 | 2016-10-10 | Gemeente Landgraaf | Gemeente Landgraaf | 201096.9 | 324357.126 | 50.9071 | 6.0425 | 1 |  |  |  | 40540642 | Onbemeterde aansluiting Zuid | x 0,00 watt |  |  |  |  | 4021991 | GOED |  | 00000000 |  | 70032113 | 00000000 | 00000000 | AFWK | [9 empty] | LED | 1643591
2148101 | 012381 | In Bedrijf | Landgraaf | LANDGRAAF |  | Wijk 02 Ubach over Worms | Lauradorp | Rotscherweg | 6373XP |  |  | Straatverlichting | ZUD1 Dummy | 1-Straatverlichting | Masten | 14 | 3 | 1Onbekend |  |  |  | 0 | TUNNEL |  | 2016-10-10 |  | 2016 | 01 | VENTEGO65 14W NW 1600LM R9010 DDOC | LIGHTRONICS | 2016-10-10 | 2016 | 9010 HELDERWIT | 01 | LED 14 W | 14 | N |  | 2016-10-10 | 2019-02-10 |  | 01 |  | 0 | 2016-10-10 | Gemeente Landgraaf | Gemeente Landgraaf | 201105.5076 | 324365.1063 | 50.9072 | 6.0427 | 1 |  |  |  | 40540642 | Onbemeterde aansluiting Zuid | x 0,00 watt |  |  |  |  | 4021991 | GOED |  | 00000000 |  | 70030827 | 00000000 | 00000000 | AFWK | [9 empty] | LED | 1643592
2148102 | 012382 | In Bedrijf | Landgraaf | LANDGRAAF |  | Wijk 02 Ubach over Worms | Lauradorp | Rotscherweg | 6373XP |  |  | Straatverlichting | ZUD1 Dummy | 1-Straatverlichting | Masten | 14 | 3 | 1Onbekend |  |  |  | 0 | TUNNEL |  | 2016-10-10 |  | 2016 | 01 | VENTEGO65 14W NW 1600LM R9010 DDOC | LIGHTRONICS | 2016-10-10 | 2016 | 9010 HELDERWIT | 01 | LED 14 W | 14 | N |  | 2016-10-10 | 2019-02-10 |  | 01 |  | 0 | 2016-10-10 | Gemeente Landgraaf | Gemeente Landgraaf | 201104.1474 | 324358.9785 | 50.9071 | 6.0427 | 1 |  |  |  | 40540642 | Onbemeterde aansluiting Zuid | x 0,00 watt |  |  |  |  | 4021991 | GOED |  | 00000000 |  | 70030827 | 00000000 | 00000000 | AFWK | [9 empty] | LED | 1643593
2148103 | 012383 | In Bedrijf | Landgraaf | LANDGRAAF |  | Wijk 02 Ubach over Worms | Lauradorp | Rotscherweg | 6373XP |  |  | Straatverlichting | ZUD1 Dummy | 1-Straatverlichting | Masten | 14 | 3 | 1Onbekend |  |  |  | 0 | TUNNEL |  | 2016-10-10 |  | 2016 | 01 | VENTEGO65 14W NW 1600LM R9010 DDOC | LIGHTRONICS | 2016-10-10 | 2016 | 9010 HELDERWIT | 01 | LED 14 W | 14 | N |  | 2016-10-10 | 2019-02-10 |  | 01 |  | 0 | 2016-10-10 | Gemeente Landgraaf | Gemeente Landgraaf | 201103.0694 | 324352.9474 | 50.9071 | 6.0426 | 1 |  |  |  | 40540642 | Onbemeterde aansluiting Zuid | x 0,00 watt |  |  |  |  | 4021991 | GOED |  | 00000000 |  | 70030827 | 00000000 | 00000000 | AFWK | [9 empty] | LED | 1643594
2169846 | 004492 | In Bedrijf | Landgraaf | LANDGRAAF |  | Wijk 00 Schaesberg | Kakert | Euregioweg | 6372XS |  |  | Straatverlichting | ZUD1 Dummy | 1-Straatverlichting | Masten | 51 | 10 | 1Onbekend |  |  |  |  | CVL ST 10 M | 7033 CEMENTGRIJS | 1998-03-01 |  | 1998 | 01 | TECEO1 32X 51W NW 6432L A150 5102 DDC | Schréder | 2016-11-08 | 2016 | AKZO 150 GRIS SABLÉ SW310F | 01 | LED 51 W | 51 | N |  | 2016-11-08 | 2040-03-21 |  | 01 |  | 0 | 2016-11-08 | Gemeente Landgraaf | Gemeente Landgraaf | 198081 | 322663 | 50.8921 | 5.9995 | 1 |  |  |  | 40739325 | Onbemeterde aansluiting Zuid | x 0,00 watt |  | ZIUTZ06 |  |  | 4022805-b ¦ rdoorsch20161003 | GOED |  | 00000000 | 00000000 | 70027562 | 00000000 | 00000000 | STAAL |  |  | UBO | [6 empty] | LED | 1665506
2188296 | 12121-1 | In Bedrijf | Landgraaf | LANDGRAAF |  | Wijk 00 Schaesberg | Gravenrode | Hofstraat | 6372XC |  |  | Straatverlichting | ZUD1 Dummy | 1-Straatverlichting | Masten | 9 | 5 | 1Onbekend |  | 0 | 0 | 0 | TUNNELVERLICHTING |  | 2016-06-30 |  | 2016 | 01 | STARLED X9 9LED RGB 22W 720LM DVB | ? | 2016-06-30 | 2016 | N.V.T. | 01 | LED 9 W | 9 | N |  | 2016-06-30 |  |  | 01 |  | 0 | 2016-06-30 | Gemeente Landgraaf | Gemeente Landgraaf | 199548.0829 | 321824.8312 | 50.8845 | 6.0202 | 1 |  |  |  | 40739325 | Onbemeterde aansluiting Zuid | x 0,00 watt | [5 empty] | GOED |  | 00000000 |  | 70026860 | 00000000 | 00000000 | ALUMINIUM |  |  |  | DATACHECK 19042017 |  | 012121 |  |  |  | LED | 1684446
2188297 | 12121-2 | In Bedrijf | Landgraaf | LANDGRAAF |  | Wijk 00 Schaesberg | Gravenrode | Hofstraat | 6372XC |  |  | Straatverlichting | ZUD1 Dummy | 1-Straatverlichting | Masten | 9 | 5 | 1Onbekend |  | 0 | 0 | 0 | TUNNELVERLICHTING |  | 2016-06-30 |  | 2016 | 01 | STARLED X9 9LED RGB 22W 720LM DVB | ? | 2016-06-30 | 2016 | N.V.T. | 01 | LED 9 W | 9 | N |  | 2016-06-30 |  |  | 01 |  | 0 | 2016-06-30 | Gemeente Landgraaf | Gemeente Landgraaf | 199549.7963 | 321824.588 | 50.8845 | 6.0202 | 1 |  |  |  | 40739325 | Onbemeterde aansluiting Zuid | x 0,00 watt | [5 empty] | GOED |  | 00000000 |  | 70026860 | 00000000 | 00000000 | ALUMINIUM |  |  |  | DATACHECK 19042017 |  | 012121 |  |  |  | LED | 1684447
2188298 | 12121-3 | In Bedrijf | Landgraaf | LANDGRAAF |  | Wijk 00 Schaesberg | Gravenrode | Hofstraat | 6372XC |  |  | Straatverlichting | ZUD1 Dummy | 1-Straatverlichting | Masten | 9 | 5 | 1Onbekend |  | 0 | 0 | 0 | TUNNELVERLICHTING |  | 2016-06-30 |  | 2016 | 01 | STARLED X9 9LED RGB 22W 720LM DVB | ? | 2016-06-30 | 2016 | N.V.T. | 01 | LED 9 W | 9 | N |  | 2016-06-30 |  |  | 01 |  | 0 | 2016-06-30 | Gemeente Landgraaf | Gemeente Landgraaf | 199552.085 | 321824.2632 | 50.8845 | 6.0203 | 1 |  |  |  | 40739325 | Onbemeterde aansluiting Zuid | x 0,00 watt | [5 empty] | GOED |  | 00000000 |  | 70026860 | 00000000 | 00000000 | ALUMINIUM |  |  |  | DATACHECK 19042017 |  | 012121 |  |  |  | LED | 1684448
2188299 | 12121-4 | In Bedrijf | Landgraaf | LANDGRAAF |  | Wijk 00 Schaesberg | Gravenrode | Hofstraat | 6372XC |  |  | Straatverlichting | ZUD1 Dummy | 1-Straatverlichting | Masten | 9 | 5 | 1Onbekend |  | 0 | 0 | 0 | TUNNELVERLICHTING |  | 2016-06-30 |  | 2016 | 01 | STARLED X9 9LED RGB 22W 720LM DVB | ? | 2016-06-30 | 2016 | N.V.T. | 01 | LED 9 W | 9 | N |  | 2016-06-30 |  |  | 01 |  | 0 | 2016-06-30 | Gemeente Landgraaf | Gemeente Landgraaf | 199554.4359 | 321823.9295 | 50.8845 | 6.0203 | 1 |  |  |  | 40739325 | Onbemeterde aansluiting Zuid | x 0,00 watt | [5 empty] | GOED |  | 00000000 |  | 70026860 | 00000000 | 00000000 | ALUMINIUM |  |  |  | DATACHECK 19042017 |  | 012121 |  |  |  | LED | 1684449
2188300 | 12121-5 | In Bedrijf | Landgraaf | LANDGRAAF |  | Wijk 00 Schaesberg | Gravenrode | Hofstraat | 6372XC |  |  | Straatverlichting | ZUD1 Dummy | 1-Straatverlichting | Masten | 9 | 5 | 1Onbekend |  | 0 | 0 | 0 | TUNNELVERLICHTING |  | 2016-06-30 |  | 2016 | 01 | STARLED X9 9LED RGB 22W 720LM DVB | ? | 2016-06-30 | 2016 | N.V.T. | 01 | LED 9 W | 9 | N |  | 2016-06-30 |  |  | 01 |  | 0 | 2016-06-30 | Gemeente Landgraaf | Gemeente Landgraaf | 199556.79 | 321823.5954 | 50.8845 | 6.0203 | 1 |  |  |  | 40739325 | Onbemeterde aansluiting Zuid | x 0,00 watt | [5 empty] | GOED |  | 00000000 |  | 70026860 | 00000000 | 00000000 | ALUMINIUM |  |  |  | DATACHECK 19042017 |  | 012121 |  |  |  | LED | 1684450
2188301 | 12121-6 | In Bedrijf | Landgraaf | LANDGRAAF |  | Wijk 00 Schaesberg | Gravenrode | Hofstraat | 6372XC |  |  | Straatverlichting | ZUD1 Dummy | 1-Straatverlichting | Masten | 9 | 5 | 1Onbekend |  | 0 | 0 | 0 | TUNNELVERLICHTING |  | 2016-06-30 |  | 2016 | 01 | STARLED X9 9LED RGB 22W 720LM DVB | ? | 2016-06-30 | 2016 | N.V.T. | 01 | LED 9 W | 9 | N |  | 2016-06-30 |  |  | 01 |  | 0 | 2016-06-30 | Gemeente Landgraaf | Gemeente Landgraaf | 199558.9797 | 321823.2847 | 50.8845 | 6.0204 | 1 |  |  |  | 40739325 | Onbemeterde aansluiting Zuid | x 0,00 watt | [5 empty] | GOED |  | 00000000 |  | 70026860 | 00000000 | 00000000 | ALUMINIUM |  |  |  | DATACHECK 19042017 |  | 012121 |  |  |  | LED | 1684451
2188302 | 12121-7 | In Bedrijf | Landgraaf | LANDGRAAF |  | Wijk 00 Schaesberg | Gravenrode | Hofstraat | 6372XC |  |  | Straatverlichting | ZUD1 Dummy | 1-Straatverlichting | Masten | 9 | 5 | 1Onbekend |  | 0 | 0 | 0 | TUNNELVERLICHTING |  | 2016-06-30 |  | 2016 | 01 | STARLED X9 9LED RGB 22W 720LM DVB | ? | 2016-06-30 | 2016 | N.V.T. | 01 | LED 9 W | 9 | N |  | 2016-06-30 |  |  | 01 |  | 0 | 2016-06-30 | Gemeente Landgraaf | Gemeente Landgraaf | 199561.3331 | 321822.9507 | 50.8845 | 6.0204 | 1 |  |  |  | 40739325 | Onbemeterde aansluiting Zuid | x 0,00 watt | [5 empty] | GOED |  | 00000000 |  | 70026860 | 00000000 | 00000000 | ALUMINIUM |  |  |  | DATACHECK 19042017 |  | 012121 |  |  |  | LED | 1684452
2188303 | 12121-8 | In Bedrijf | Landgraaf | LANDGRAAF |  | Wijk 00 Schaesberg | Gravenrode | Hofstraat | 6372XC |  |  | Straatverlichting | ZUD1 Dummy | 1-Straatverlichting | Masten | 9 | 5 | 1Onbekend |  | 0 | 0 | 0 | TUNNELVERLICHTING |  | 2016-06-30 |  | 2016 | 01 | STARLED X9 9LED RGB 22W 720LM DVB | ? | 2016-06-30 | 2016 | N.V.T. | 01 | LED 9 W | 9 | N |  | 2016-06-30 |  |  | 01 |  | 0 | 2016-06-30 | Gemeente Landgraaf | Gemeente Landgraaf | 199563.7213 | 321822.6117 | 50.8845 | 6.0204 | 1 |  |  |  | 40739325 | Onbemeterde aansluiting Zuid | x 0,00 watt | [5 empty] | GOED |  | 00000000 |  | 70026860 | 00000000 | 00000000 | ALUMINIUM |  |  |  | DATACHECK 19042017 |  | 012121 |  |  |  | LED | 1684453
2188304 | 12121-9 | In Bedrijf | Landgraaf | LANDGRAAF |  | Wijk 00 Schaesberg | Gravenrode | Hofstraat | 6372XC |  |  | Straatverlichting | ZUD1 Dummy | 1-Straatverlichting | Masten | 9 | 5 | 1Onbekend |  | 0 | 0 | 0 | TUNNELVERLICHTING |  | 2016-06-30 |  | 2016 | 01 | STARLED X9 9LED RGB 22W 720LM DVB | ? | 2016-06-30 | 2016 | N.V.T. | 01 | LED 9 W | 9 | N |  | 2016-06-30 |  |  | 01 |  | 0 | 2016-06-30 | Gemeente Landgraaf | Gemeente Landgraaf | 199565.2526 | 321822.3944 | 50.8845 | 6.0205 | 1 |  |  |  | 40739325 | Onbemeterde aansluiting Zuid | x 0,00 watt | [5 empty] | GOED |  | 00000000 |  | 70026860 | 00000000 | 00000000 | ALUMINIUM |  |  |  | DATACHECK 19042017 |  | 012121 |  |  |  | LED | 1684454
2188305 | 12121-10 | In Bedrijf | Landgraaf | LANDGRAAF |  | Wijk 00 Schaesberg | Gravenrode | Hofstraat | 6372XC |  |  | Straatverlichting | ZUD1 Dummy | 1-Straatverlichting | Masten | 9 | 5 | 1Onbekend |  | 0 | 0 | 0 | TUNNELVERLICHTING |  | 2016-06-30 |  | 2016 | 01 | STARLED X9 9LED RGB 22W 720LM DVB | ? | 2016-06-30 | 2016 | N.V.T. | 01 | LED 9 W | 9 | N |  | 2016-06-30 |  |  | 01 |  | 0 | 2016-06-30 | Gemeente Landgraaf | Gemeente Landgraaf | 199564.7372 | 321818.0572 | 50.8844 | 6.0205 | 1 |  |  |  | 40739325 | Onbemeterde aansluiting Zuid | x 0,00 watt | [5 empty] | GOED |  | 00000000 |  | 70026860 | 00000000 | 00000000 | ALUMINIUM |  |  |  | DATACHECK 19042017 |  | 012121 |  |  |  | LED | 1684455
2188306 | 12121-11 | In Bedrijf | Landgraaf | LANDGRAAF |  | Wijk 00 Schaesberg | Gravenrode | Hofstraat | 6372XC |  |  | Straatverlichting | ZUD1 Dummy | 1-Straatverlichting | Masten | 9 | 5 | 1Onbekend |  | 0 | 0 | 0 | TUNNELVERLICHTING |  | 2016-06-30 |  | 2016 | 01 | STARLED X9 9LED RGB 22W 720LM DVB | ? | 2016-06-30 | 2016 | N.V.T. | 01 | LED 9 W | 9 | N |  | 2016-06-30 |  |  | 01 |  | 0 | 2016-06-30 | Gemeente Landgraaf | Gemeente Landgraaf | 199563.1018 | 321818.2893 | 50.8844 | 6.0204 | 1 |  |  |  | 40739325 | Onbemeterde aansluiting Zuid | x 0,00 watt | [5 empty] | GOED |  | 00000000 |  | 70026860 | 00000000 | 00000000 | ALUMINIUM |  |  |  | DATACHECK 19042017 |  | 012121 |  |  |  | LED | 1684456
2188307 | 12121-12 | In Bedrijf | Landgraaf | LANDGRAAF |  | Wijk 00 Schaesberg | Gravenrode | Hofstraat | 6372XC |  |  | Straatverlichting | ZUD1 Dummy | 1-Straatverlichting | Masten | 9 | 5 | 1Onbekend |  | 0 | 0 | 0 | TUNNELVERLICHTING |  | 2016-06-30 |  | 2016 | 01 | STARLED X9 9LED RGB 22W 720LM DVB | ? | 2016-06-30 | 2016 | N.V.T. | 01 | LED 9 W | 9 | N |  | 2016-06-30 |  |  | 01 |  | 0 | 2016-06-30 | Gemeente Landgraaf | Gemeente Landgraaf | 199560.7387 | 321818.6247 | 50.8844 | 6.0204 | 1 |  |  |  | 40739325 | Onbemeterde aansluiting Zuid | x 0,00 watt | [5 empty] | GOED |  | 00000000 |  | 70026860 | 00000000 | 00000000 | ALUMINIUM |  |  |  | DATACHECK 19042017 |  | 012121 |  |  |  | LED | 1684457
2188308 | 12121-13 | In Bedrijf | Landgraaf | LANDGRAAF |  | Wijk 00 Schaesberg | Gravenrode | Hofstraat | 6372XC |  |  | Straatverlichting | ZUD1 Dummy | 1-Straatverlichting | Masten | 9 | 5 | 1Onbekend |  | 0 | 0 | 0 | TUNNELVERLICHTING |  | 2016-06-30 |  | 2016 | 01 | STARLED X9 9LED RGB 22W 720LM DVB | ? | 2016-06-30 | 2016 | N.V.T. | 01 | LED 9 W | 9 | N |  | 2016-06-30 |  |  | 01 |  | 0 | 2016-06-30 | Gemeente Landgraaf | Gemeente Landgraaf | 199558.5057 | 321818.9416 | 50.8844 | 6.0204 | 1 |  |  |  | 40739325 | Onbemeterde aansluiting Zuid | x 0,00 watt | [5 empty] | GOED |  | 00000000 |  | 70026860 | 00000000 | 00000000 | ALUMINIUM |  |  |  | DATACHECK 19042017 |  | 012121 |  |  |  | LED | 1684458
2188309 | 12121-14 | In Bedrijf | Landgraaf | LANDGRAAF |  | Wijk 00 Schaesberg | Gravenrode | Hofstraat | 6372XC |  |  | Straatverlichting | ZUD1 Dummy | 1-Straatverlichting | Masten | 9 | 5 | 1Onbekend |  | 0 | 0 | 0 | TUNNELVERLICHTING |  | 2016-06-30 |  | 2016 | 01 | STARLED X9 9LED RGB 22W 720LM DVB | ? | 2016-06-30 | 2016 | N.V.T. | 01 | LED 9 W | 9 | N |  | 2016-06-30 |  |  | 01 |  | 0 | 2016-06-30 | Gemeente Landgraaf | Gemeente Landgraaf | 199556.1565 | 321819.275 | 50.8844 | 6.0203 | 1 |  |  |  | 40739325 | Onbemeterde aansluiting Zuid | x 0,00 watt | [5 empty] | GOED |  | 00000000 |  | 70026860 | 00000000 | 00000000 | ALUMINIUM |  |  |  | DATACHECK 19042017 |  | 012121 |  |  |  | LED | 1684459
2188310 | 12121-15 | In Bedrijf | Landgraaf | LANDGRAAF |  | Wijk 00 Schaesberg | Gravenrode | Hofstraat | 6372XC |  |  | Straatverlichting | ZUD1 Dummy | 1-Straatverlichting | Masten | 9 | 5 | 1Onbekend |  | 0 | 0 | 0 | TUNNELVERLICHTING |  | 2016-06-30 |  | 2016 | 01 | STARLED X9 9LED RGB 22W 720LM DVB | ? | 2016-06-30 | 2016 | N.V.T. | 01 | LED 9 W | 9 | N |  | 2016-06-30 |  |  | 01 |  | 0 | 2016-06-30 | Gemeente Landgraaf | Gemeente Landgraaf | 199553.9136 | 321819.5933 | 50.8844 | 6.0203 | 1 |  |  |  | 40739325 | Onbemeterde aansluiting Zuid | x 0,00 watt | [5 empty] | GOED |  | 00000000 |  | 70026860 | 00000000 | 00000000 | ALUMINIUM |  |  |  | DATACHECK 19042017 |  | 012121 |  |  |  | LED | 1684460
2188311 | 12121-16 | In Bedrijf | Landgraaf | LANDGRAAF |  | Wijk 00 Schaesberg | Gravenrode | Hofstraat | 6372XC |  |  | Straatverlichting | ZUD1 Dummy | 1-Straatverlichting | Masten | 9 | 5 | 1Onbekend |  | 0 | 0 | 0 | TUNNELVERLICHTING |  | 2016-06-30 |  | 2016 | 01 | STARLED X9 9LED RGB 22W 720LM DVB | ? | 2016-06-30 | 2016 | N.V.T. | 01 | LED 9 W | 9 | N |  | 2016-06-30 |  |  | 01 |  | 0 | 2016-06-30 | Gemeente Landgraaf | Gemeente Landgraaf | 199551.5651 | 321819.9267 | 50.8844 | 6.0203 | 1 |  |  |  | 40739325 | Onbemeterde aansluiting Zuid | x 0,00 watt | [5 empty] | GOED |  | 00000000 |  | 70026860 | 00000000 | 00000000 | ALUMINIUM |  |  |  | DATACHECK 19042017 |  | 012121 |  |  |  | LED | 1684461
2188312 | 12121-17 | In Bedrijf | Landgraaf | LANDGRAAF |  | Wijk 00 Schaesberg | Gravenrode | Hofstraat | 6372XC |  |  | Straatverlichting | ZUD1 Dummy | 1-Straatverlichting | Masten | 9 | 5 | 1Onbekend |  | 0 | 0 | 0 | TUNNELVERLICHTING |  | 2016-06-30 |  | 2016 | 01 | STARLED X9 9LED RGB 22W 720LM DVB | ? | 2016-06-30 | 2016 | N.V.T. | 01 | LED 9 W | 9 | N |  | 2016-06-30 |  |  | 01 |  | 0 | 2016-06-30 | Gemeente Landgraaf | Gemeente Landgraaf | 199549.1756 | 321820.2658 | 50.8844 | 6.0202 | 1 |  |  |  | 40739325 | Onbemeterde aansluiting Zuid | x 0,00 watt | [5 empty] | GOED |  | 00000000 |  | 70026860 | 00000000 | 00000000 | ALUMINIUM |  |  |  | DATACHECK 19042017 |  | 012121 |  |  |  | LED | 1684462
2188313 | 12121-18 | In Bedrijf | Landgraaf | LANDGRAAF |  | Wijk 00 Schaesberg | Gravenrode | Hofstraat | 6372XC |  |  | Straatverlichting | ZUD1 Dummy | 1-Straatverlichting | Masten | 9 | 5 | 1Onbekend |  | 0 | 0 | 0 | TUNNELVERLICHTING |  | 2016-06-30 |  | 2016 | 01 | STARLED X9 9LED RGB 22W 720LM DVB | ? | 2016-06-30 | 2016 | N.V.T. | 01 | LED 9 W | 9 | N |  | 2016-06-30 |  |  | 01 |  | 0 | 2016-06-30 | Gemeente Landgraaf | Gemeente Landgraaf | 199547.5869 | 321820.4913 | 50.8844 | 6.0202 | 1 |  |  |  | 40739325 | Onbemeterde aansluiting Zuid | x 0,00 watt | [5 empty] | GOED |  | 00000000 |  | 70026860 | 00000000 | 00000000 | ALUMINIUM |  |  |  | DATACHECK 19042017 |  | 012121 |  |  |  | LED | 1684463
2188314 | 12121-19 | In Bedrijf | Landgraaf | LANDGRAAF |  | Wijk 00 Schaesberg | Gravenrode | Hofstraat | 6372XC |  |  | Straatverlichting | ZUD1 Dummy | 1-Straatverlichting | Masten | 9 | 5 | 1Onbekend |  | 0 | 0 | 0 | TUNNELVERLICHTING |  | 2016-06-30 |  | 2016 | 01 | STARLED X9 9LED RGB 22W 720LM DVB | ? | 2016-06-30 | 2016 | N.V.T. | 01 | LED 9 W | 9 | N |  | 2016-06-30 |  |  | 01 |  | 0 | 2016-06-30 | Gemeente Landgraaf | Gemeente Landgraaf | 199551.0803 | 321819.6243 | 50.8844 | 6.0203 | 1 |  |  |  | 40739325 | Onbemeterde aansluiting Zuid | x 0,00 watt | [5 empty] | GOED |  | 00000000 |  | 70026860 | 00000000 | 00000000 | ALUMINIUM |  |  |  | DATACHECK 19042017 |  | 012121 |  |  |  | LED | 1684464
2188599 | 012388 | In Bedrijf | Landgraaf | LANDGRAAF |  | Wijk 01 Nieuwenhagen | Op de Kamp | Bartokring | 6371LB |  |  | Straatverlichting | ZUD1 Dummy | 1-Straatverlichting | Masten | 22 | 4 | [5 empty] | LICHTSTOK | 7024 GRAFIETGRIJS | 2018-01-12 |  | 2018 | 01 | 8067K3 ### 44W WW 4800L GRAF ASYM DVB | Bega | 2018-01-12 | 2018 | 7024 GRAFIETGRIJS | 01 | LED 22 W | 22 | N |  | 2018-01-12 | 2022-09-14 |  | 01 |  | 0 | 2018-01-12 | Gemeente Landgraaf | Gemeente Landgraaf | 199751.5712 | 324024.2635 | 50.9042 | 6.0234 | 1 |  |  |  | 40540642 | Onbemeterde aansluiting Zuid | x 0,00 watt |  |  |  |  | 4017455 | GOED |  | 00000000 |  | 70031885 | 00000000 | 00000000 | [10 empty] | LED | 1684731
2188600 | 012389 | In Bedrijf | Landgraaf | LANDGRAAF |  | Wijk 01 Nieuwenhagen | Op de Kamp | Bartokring | 6371LB |  |  | Straatverlichting | ZUD1 Dummy | 1-Straatverlichting | Masten | 22 | 4 | [5 empty] | LICHTSTOK | 7024 GRAFIETGRIJS | 2018-01-12 |  | 2018 | 01 | 8067K3 ### 44W WW 4800L GRAF ASYM DVB | Bega | 2018-01-12 | 2018 | 7024 GRAFIETGRIJS | 01 | LED 22 W | 22 | N |  | 2018-01-12 | 2022-09-14 |  | 01 |  | 0 | 2018-01-12 | Gemeente Landgraaf | Gemeente Landgraaf | 199739.9853 | 324033.0073 | 50.9043 | 6.0232 | 1 |  |  |  | 40540642 | Onbemeterde aansluiting Zuid | x 0,00 watt |  |  |  |  | 4017455 | GOED |  | 00000000 |  | 70031885 | 00000000 | 00000000 | [10 empty] | LED | 1684732
2188601 | 012390 | In Bedrijf | Landgraaf | LANDGRAAF |  | Wijk 01 Nieuwenhagen | Op de Kamp | Bartokring | 6371LB |  |  | Straatverlichting | ZUD1 Dummy | 1-Straatverlichting | Masten | 22 | 4 | [5 empty] | LICHTSTOK | 7024 GRAFIETGRIJS | 2018-01-18 |  | 2018 | 01 | 8067K3 ### 44W WW 4800L GRAF ASYM DVB | Bega | 2018-01-18 | 2018 | 7024 GRAFIETGRIJS | 01 | LED 22 W | 22 | N |  | 2018-01-18 | 2022-09-20 |  | 01 |  | 0 | 2018-01-18 | Gemeente Landgraaf | Gemeente Landgraaf | 199750.082 | 324043.6333 | 50.9044 | 6.0234 | 1 |  |  |  | 40540642 | Onbemeterde aansluiting Zuid | x 0,00 watt |  |  |  |  | 4017455 | GOED |  | 00000000 |  | 70031885 | 00000000 | 00000000 | [10 empty] | LED | 1684733
2188602 | 012391 | In Bedrijf | Landgraaf | LANDGRAAF |  | Wijk 01 Nieuwenhagen | Op de Kamp | Bartokring | 6371LB |  |  | Straatverlichting | ZUD1 Dummy | 1-Straatverlichting | Masten | 22 | 4 | [5 empty] | LICHTSTOK | 7024 GRAFIETGRIJS | 2018-01-18 |  | 2018 | 01 | 8067K3 ### 44W WW 4800L GRAF ASYM DVB | Bega | 2018-01-18 | 2018 | 7024 GRAFIETGRIJS | 01 | LED 22 W | 22 | N |  | 2018-01-18 |  |  | 01 |  | 0 | 2018-01-18 | Gemeente Landgraaf | Gemeente Landgraaf | 199761.0954 | 324035.6373 | 50.9043 | 6.0235 | 1 |  |  |  | 40540642 | Onbemeterde aansluiting Zuid | x 0,00 watt |  |  |  |  | 4017455 | GOED |  | 00000000 |  | 70031885 | 00000000 | 00000000 | [10 empty] | LED | 1684734
2188603 | 012392 | In Bedrijf | Landgraaf | LANDGRAAF |  | Wijk 01 Nieuwenhagen | Op de Kamp | Bartokring | 6371LB |  |  | Straatverlichting | ZUD1 Dummy | 1-Straatverlichting | Masten | 22 | 4 | [5 empty] | LICHTSTOK | 7024 GRAFIETGRIJS | 2018-01-18 |  | 2018 | 01 | 8067K3 ### 44W WW 4800L GRAF ASYM DVB | Bega | 2018-01-18 | 2018 | 7024 GRAFIETGRIJS | 01 | LED 22 W | 22 | N |  | 2018-01-18 |  |  | 01 |  | 0 | 2018-01-18 | Gemeente Landgraaf | Gemeente Landgraaf | 199771.1724 | 324048.5213 | 50.9045 | 6.0237 | 1 |  |  |  | 40540642 | Onbemeterde aansluiting Zuid | x 0,00 watt |  |  |  |  | 4017455 | GOED |  | 00000000 |  | 70031885 | 00000000 | 00000000 | [10 empty] | LED | 1684735
2188604 | 012393 | In Bedrijf | Landgraaf | LANDGRAAF |  | Wijk 01 Nieuwenhagen | Op de Kamp | Bartokring | 6371LB |  |  | Straatverlichting | ZUD1 Dummy | 1-Straatverlichting | Masten | 44 | 4 | [5 empty] | LICHTSTOK | 7024 GRAFIETGRIJS | 2018-01-18 |  | 2018 | 01 | 8067K3 ### 44W WW 4800L GRAF ASYM DVB | Bega | 2018-01-18 | 2018 | 7024 GRAFIETGRIJS | 01 | LED 44 W | 44 | N |  | 2018-01-17 |  |  | 01 |  | 0 |  | Gemeente Landgraaf | Gemeente Landgraaf | 199759.9818 | 324055.1985 | 50.9045 | 6.0235 | 1 |  |  |  | 40540642 | Onbemeterde aansluiting Zuid | x 0,00 watt |  |  |  |  | 4017455 | GOED |  | 00000000 |  | 70031885 | 00000000 | 00000000 | [10 empty] | LED | 1684736
2188605 | 012394 | In Bedrijf | Landgraaf | LANDGRAAF |  | Wijk 01 Nieuwenhagen | Op de Kamp | Bartokring | 6371LB |  |  | Straatverlichting | ZUD1 Dummy | 1-Straatverlichting | Masten | 44 | 4 | [5 empty] | LICHTSTOK | 7024 GRAFIETGRIJS | 2018-01-18 |  | 2018 | 01 | 8067K3 ### 44W WW 4800L GRAF ASYM DVB | Bega | 2018-01-18 | 2018 | 7024 GRAFIETGRIJS | 01 | LED 44 W | 44 | N |  | 2018-01-18 | 2022-09-20 |  | 01 |  | 0 | 2018-01-18 | Gemeente Landgraaf | Gemeente Landgraaf | 199782.3896 | 324060.4744 | 50.9046 | 6.0238 | 1 |  |  |  | 40540642 | Onbemeterde aansluiting Zuid | x 0,00 watt |  |  |  |  | 4017455 | GOED |  | 00000000 |  | 70031885 | 00000000 | 00000000 | [10 empty] | LED | 1684737
2188606 | 012395 | In Bedrijf | Landgraaf | LANDGRAAF |  | Wijk 01 Nieuwenhagen | Op de Kamp | Bartokring | 6371LB |  |  | Straatverlichting | ZUD1 Dummy | 1-Straatverlichting | Masten | 44 | 4 | [5 empty] | LICHTSTOK | 7024 GRAFIETGRIJS | 2018-03-27 |  | 2018 | 01 | 8067K3 ### 44W WW 4800L GRAF ASYM DVB | Bega | 2018-01-18 | 2018 | 7024 GRAFIETGRIJS | 01 | LED 44 W | 44 | N |  |  |  |  | 01 |  | 0 |  | Gemeente Landgraaf | Gemeente Landgraaf | 199771.0858 | 324069.3147 | 50.9046 | 6.0237 | 1 |  |  |  | 40540642 | Onbemeterde aansluiting Zuid | x 0,00 watt |  |  |  |  | 4017455 | GOED |  | 00000000 |  | 70031885 | 00000000 | 00000000 | [10 empty] | LED | 1684738
2188607 | 012412 | In Bedrijf | Landgraaf | LANDGRAAF |  | Wijk 01 Nieuwenhagen | Op de Kamp | Bartokring | 6371LB |  |  | Straatverlichting | ZUD1 Dummy | 1-Straatverlichting | Masten | 31 | 5 | INDAL |  | 160 | 76 |  | SM ST 5M V CO GEBOGEN INDAL TYPE OCEAN | 7044 ZIJDEGRIJS | 2017-11-07 |  | 2017 | 01 | BRP708 32X 31W NW 4100L 7044 DW DVDC | Philips | 2017-11-07 | 2017 | RAL 7044 ZIJDEGRIJS | 01 | LED 31 W | 31 | N |  | 2017-11-07 | 2022-07-10 |  | 01 |  | 0 | 2017-11-07 | Gemeente Landgraaf | Gemeente Landgraaf | 199760.8287 | 324082.6709 | 50.9048 | 6.0235 | 1 |  |  |  | 40540642 | Onbemeterde aansluiting Zuid | x 0,00 watt |  | ZIUTZ06 |  |  | 4017455 | GOED |  | 70014173 |  | 70033575 | 00000000 | 00000000 | STAAL | [9 empty] | LED | 1684739
2188608 | 012397 | In Bedrijf | Landgraaf | LANDGRAAF |  | Wijk 01 Nieuwenhagen | Op de Kamp | Bartokring | 6371LB |  |  | Straatverlichting | ZUD1 Dummy | 1-Straatverlichting | Masten | 31 | 7 | INDAL |  | 160 | 76 |  | SM ST 7M V CO GEBOGEN INDAL TYPE OCEAN | 7044 ZIJDEGRIJS | 2017-11-07 |  | 2017 | 01 | BRP708 32X 31W NW 4100L 7044 DW DVDC | Philips | 2017-11-07 | 2017 | RAL 7044 ZIJDEGRIJS | 01 | LED 31 W | 31 | N |  | 2017-11-07 | 2022-07-10 |  | 01 |  | 0 | 2017-11-07 | Gemeente Landgraaf | Gemeente Landgraaf | 199754.6047 | 324098.5275 | 50.9049 | 6.0234 | 1 |  |  |  | 40540642 | Onbemeterde aansluiting Zuid | x 0,00 watt |  | ZIUTZ06 |  |  | 4017455 | GOED |  | 70014172 |  | 70033575 | 00000000 | 00000000 | STAAL | [9 empty] | LED | 1684740
2188609 | 012398 | In Bedrijf | Landgraaf | LANDGRAAF |  | Wijk 01 Nieuwenhagen | Op de Kamp | Bartokring | 6371LB |  |  | Straatverlichting | ZUD1 Dummy | 1-Straatverlichting | Masten | 44 | 4 | [5 empty] | LICHTSTOK | 7024 GRAFIETGRIJS | 2018-01-18 |  | 2018 | 01 | 8067K3 ### 44W WW 4800L GRAF ASYM DVB | Bega | 2018-01-18 | 2018 | 7024 GRAFIETGRIJS | 01 | LED 44 W | 44 | N |  | 2018-11-17 |  |  | 01 |  | 0 |  | Gemeente Landgraaf | Gemeente Landgraaf | 199768.4 | 324133.1 | 50.9052 | 6.0236 | 1 |  |  |  | 40540642 | Onbemeterde aansluiting Zuid | x 0,00 watt |  |  |  |  | 4017455 | GOED |  | 00000000 |  | 70031885 | 00000000 | 00000000 | [10 empty] | LED | 1684741
2188610 | 012399 | In Bedrijf | Landgraaf | LANDGRAAF |  | Wijk 01 Nieuwenhagen | Op de Kamp | Bartokring | 6371LB |  |  | Straatverlichting | ZUD1 Dummy | 1-Straatverlichting | Masten | 44 | 4 | [5 empty] | LICHTSTOK | 7024 GRAFIETGRIJS | 2018-01-18 |  | 2018 | 01 | 8067K3 ### 44W WW 4800L GRAF ASYM DVB | Bega | 2018-01-18 | 2018 | 7024 GRAFIETGRIJS | 01 | LED 44 W | 44 | N |  | 2018-01-17 |  |  | 01 |  | 0 |  | Gemeente Landgraaf | Gemeente Landgraaf | 199752 | 324126.6 | 50.9052 | 6.0234 | 1 |  |  |  | 40540642 | Onbemeterde aansluiting Zuid | x 0,00 watt |  |  |  |  | 4017455 | GOED |  | 00000000 |  | 70031885 | 00000000 | 00000000 | [10 empty] | LED | 1684742
2188611 | 012400 | In Bedrijf | Landgraaf | LANDGRAAF |  | Wijk 01 Nieuwenhagen | Op de Kamp | Bartokring | 6371LB |  |  | Straatverlichting | ZUD1 Dummy | 1-Straatverlichting | Masten | 44 | 4 | [5 empty] | LICHTSTOK | 7024 GRAFIETGRIJS | 2018-01-18 |  | 2018 | 01 | 8067K3 ### 44W WW 4800L GRAF ASYM DVB | Bega | 2018-01-18 | 2018 | 7024 GRAFIETGRIJS | 01 | LED 44 W | 44 | N |  | 2018-01-17 |  |  | 01 |  | 0 |  | Gemeente Landgraaf | Gemeente Landgraaf | 199736 | 324120 | 50.9051 | 6.0232 | 1 |  |  |  | 40540642 | Onbemeterde aansluiting Zuid | x 0,00 watt |  |  |  | PR00109939 ¦ jeroen.vermonden20230613 | 4017455 | GOED |  | 00000000 |  | 70031885 | 00000000 | 00000000 | [10 empty] | LED | 1684743
2188612 | 012401 | In Bedrijf | Landgraaf | LANDGRAAF |  | Wijk 01 Nieuwenhagen | Op de Kamp | Bartokring | 6371LB |  |  | Straatverlichting | ZUD1 Dummy | 1-Straatverlichting | Masten | 44 | 2 | [5 empty] | LICHTSTOK | 7016 ANTRACIETGRIJS | 2018-04-26 |  | 2018 | 01 | 8067K3 ### 44W WW 4800L GRAF ASYM DVB | Bega | 2018-04-26 | 2018 | ? | 01 | LED 44 W | 44 | N |  | 2018-04-26 | 2022-12-27 |  | 01 |  | 0 | 2018-01-18 | Gemeente Landgraaf | Gemeente Landgraaf | 199729.8 | 324110.3 | 50.905 | 6.0231 | 1 |  |  |  | 40540642 | Onbemeterde aansluiting Zuid | x 0,00 watt |  |  |  |  | 3571134 | GOED |  | 00000000 |  | 70031885 | 00000000 | 00000000 | [10 empty] | LED | 1684744
2188613 | 012402 | In Bedrijf | Landgraaf | LANDGRAAF |  | Wijk 01 Nieuwenhagen | Op de Kamp | Bartokring | 6371LB |  |  | Straatverlichting | ZUD1 Dummy | 1-Straatverlichting | Masten | 22 | 4 | [5 empty] | LICHTSTOK | 7024 GRAFIETGRIJS | 2018-01-18 |  | 2018 | 01 | 8067K3 ### 44W WW 4800L GRAF ASYM DVB | Bega | 2018-01-18 | 2018 | 7024 GRAFIETGRIJS | 01 | LED 22 W | 22 | N |  | 2018-01-18 | 2022-09-20 |  | 01 |  | 0 | 2018-01-18 | Gemeente Landgraaf | Gemeente Landgraaf | 199727.381 | 324126.3295 | 50.9052 | 6.0231 | 1 |  |  |  | 40540642 | Onbemeterde aansluiting Zuid | x 0,00 watt |  |  |  | PR00109939 ¦ jeroen.vermonden20230613 | 4017455 | GOED |  | 00000000 |  | 70031885 | 00000000 | 00000000 | [10 empty] | LED | 1684745
2188614 | 012403 | In Bedrijf | Landgraaf | LANDGRAAF |  | Wijk 01 Nieuwenhagen | Op de Kamp | Bartokring | 6371LB |  |  | Straatverlichting | ZUD1 Dummy | 1-Straatverlichting | Masten | 22 | 4 | [5 empty] | LICHTSTOK | 7024 GRAFIETGRIJS | 2018-01-18 |  | 2018 | 01 | 8067K3 ### 44W WW 4800L GRAF ASYM DVB | Bega | 2018-01-18 | 2018 | 7024 GRAFIETGRIJS | 01 | LED 22 W | 22 | N |  | 2018-01-18 | 2022-09-20 |  | 01 |  | 0 | 2018-01-18 | Gemeente Landgraaf | Gemeente Landgraaf | 199722.3415 | 324141.7164 | 50.9053 | 6.023 | 1 |  |  |  | 40540642 | Onbemeterde aansluiting Zuid | x 0,00 watt |  |  |  | PR00109939 ¦ jeroen.vermonden20230613 | 4017455 | GOED |  | 00000000 |  | 70031885 | 00000000 | 00000000 | [10 empty] | LED | 1684746
2188615 | 012404 | In Bedrijf | Landgraaf | LANDGRAAF |  | Wijk 01 Nieuwenhagen | Op de Kamp | Bartokring | 6371LB |  |  | Straatverlichting | ZUD1 Dummy | 1-Straatverlichting | Masten | 27 | 8 | VALMONT |  | 169 | 60 |  | PM ST 8,0 CO T60 D169 CP M P7024 | 7024 GRAFIETGRIJS | 2018-01-18 |  | 2018 | 01 | NEOS1 24X 27W NW 3800L 7024 5121 DGE | Schréder | 2018-01-18 | 2018 | RAL 7024 GRAFIETGRIJS | 01 | LED 27 W | 27 | N |  | 2018-01-18 | 2022-09-20 |  | 01 |  | 0 | 2018-01-18 | Gemeente Landgraaf | Gemeente Landgraaf | 199747.9302 | 324062.8091 | 50.9046 | 6.0233 | 1 |  |  |  | 40540642 | Onbemeterde aansluiting Zuid | x 0,00 watt |  | ZIUTZ06 |  |  | 4017455 | GOED |  | 70033553 | 70033555 | 70033637 | 00000000 | 00000000 | STAAL |  |  | UITH 2X NEOS 1 VORKBEVESTIGING T60 R7024 | [6 empty] | LED | 1684747
2188615 | 012404 | In Bedrijf | Landgraaf | LANDGRAAF |  | Wijk 01 Nieuwenhagen | Op de Kamp | Bartokring | 6371LB |  |  | Straatverlichting | ZUD1 Dummy | 1-Straatverlichting | Masten | 27 | 8 | VALMONT |  | 169 | 60 |  | PM ST 8,0 CO T60 D169 CP M P7024 | 7024 GRAFIETGRIJS | 2018-01-18 |  | 2018 | 02 | NEOS1 24X 27W NW 3800L 7024 5121 DGE | Schréder | 2018-01-18 | 2018 | RAL 7024 GRAFIETGRIJS | 02 | LED 27 W | 27 | N |  | 2018-01-18 | 2022-09-20 |  | 02 |  | 0 | 2018-01-18 | Gemeente Landgraaf | Gemeente Landgraaf | 199747.9302 | 324062.8091 | 50.9046 | 6.0233 | 1 |  |  |  | 40540642 | Onbemeterde aansluiting Zuid | x 0,00 watt |  | ZIUTZ06 |  |  | 4017455 | GOED |  | 70033553 | 70033555 | 70033637 | 00000000 | 00000000 | STAAL |  |  | UITH 2X NEOS 1 VORKBEVESTIGING T60 R7024 | [6 empty] | LED | 1684748
2188616 | 012405 | In Bedrijf | Landgraaf | LANDGRAAF |  | Wijk 01 Nieuwenhagen | Op de Kamp | Bartokring | 6371LB |  |  | Straatverlichting | ZUD1 Dummy | 1-Straatverlichting | Masten | 27 | 8 | VALMONT |  | 169 | 60 |  | PM ST 8,0 CO T60 D169 CP M P7024 | 7024 GRAFIETGRIJS | 2018-01-17 |  | 2018 | 02 | NEOS1 24X 27W NW 3800L 7024 5121 DGE | Schréder | 2018-01-18 | 2018 | RAL 7024 GRAFIETGRIJS | 02 | LED 27 W | 27 | N |  | 2018-01-18 | [6 empty] | Gemeente Landgraaf | Gemeente Landgraaf | 199728.0708 | 324079.1023 | 50.9047 | 6.0231 | 1 |  |  |  | 40540642 | Onbemeterde aansluiting Zuid |  |  | ZIUTZ06 |  |  | 4017455 | GOED |  | 70033553 | 70033555 | 70033637 | 00000000 |  | STAAL |  |  | UITH 2X NEOS 1 VORKBEVESTIGING T60 R7024 | [6 empty] | LED | 1684749
2188616 | 012405 | In Bedrijf | Landgraaf | LANDGRAAF |  | Wijk 01 Nieuwenhagen | Op de Kamp | Bartokring | 6371LB |  |  | Straatverlichting | ZUD1 Dummy | 1-Straatverlichting | Masten | 27 | 8 | VALMONT |  | 169 | 60 |  | PM ST 8,0 CO T60 D169 CP M P7024 | 7024 GRAFIETGRIJS | 2018-01-17 |  | 2018 | 01 | NEOS1 24X 27W NW 3800L 7024 5121 DGE | Schréder | 2018-01-17 | 2018 | RAL 7024 GRAFIETGRIJS | 01 | LED 27 W | 27 | N |  | 2018-01-17 |  |  | 01 |  | 0 |  | Gemeente Landgraaf | Gemeente Landgraaf | 199728.0708 | 324079.1023 | 50.9047 | 6.0231 | 1 |  |  |  | 40540642 | Onbemeterde aansluiting Zuid | x 0,00 watt |  | ZIUTZ06 |  |  | 4017455 | GOED |  | 70033553 | 70033555 | 70033637 | 00000000 | 00000000 | STAAL |  |  | UITH 2X NEOS 1 VORKBEVESTIGING T60 R7024 | [6 empty] | LED | 1684750
2188617 | 012406 | In Bedrijf | Landgraaf | LANDGRAAF |  | Wijk 01 Nieuwenhagen | Op de Kamp | Bartokring | 6371LB |  |  | Straatverlichting | ZUD1 Dummy | 1-Straatverlichting | Masten | 27 | 8 | VALMONT |  | 169 | 60 |  | PM ST 8,0 CO T60 D169 CP M P7024 | 7024 GRAFIETGRIJS | 2018-01-18 |  | 2018 | 01 | NEOS1 24X 27W NW 3800L 7024 5121 DGE | Schréder | 2018-01-18 | 2018 | RAL 7024 GRAFIETGRIJS | 01 | LED 27 W | 27 | N |  | 2018-01-18 | 2022-09-20 |  | 01 |  | 0 | 2018-01-18 | Gemeente Landgraaf | Gemeente Landgraaf | 199712.9643 | 324091.2969 | 50.9048 | 6.0228 | 1 |  |  |  | 40540642 | Onbemeterde aansluiting Zuid | x 0,00 watt |  | ZIUTZ06 |  |  | 4017455 | GOED |  | 70033553 | 70033555 | 70033637 | 00000000 | 00000000 | STAAL |  |  | UITH 2X NEOS 1 VORKBEVESTIGING T60 R7024 | [6 empty] | LED | 1684751
2188617 | 012406 | In Bedrijf | Landgraaf | LANDGRAAF |  | Wijk 01 Nieuwenhagen | Op de Kamp | Bartokring | 6371LB |  |  | Straatverlichting | ZUD1 Dummy | 1-Straatverlichting | Masten | 27 | 8 | VALMONT |  | 169 | 60 |  | PM ST 8,0 CO T60 D169 CP M P7024 | 7024 GRAFIETGRIJS | 2018-01-18 |  | 2018 | 02 | NEOS1 24X 27W NW 3800L 7024 5121 DGE | Schréder | 2018-01-18 | 2018 | RAL 7024 GRAFIETGRIJS | 02 | LED 27 W | 27 | N |  | 2018-01-18 | 2022-09-20 |  | 02 |  | 0 | 2018-01-18 | Gemeente Landgraaf | Gemeente Landgraaf | 199712.9643 | 324091.2969 | 50.9048 | 6.0228 | 1 |  |  |  | 40540642 | Onbemeterde aansluiting Zuid | x 0,00 watt |  | ZIUTZ06 |  |  | 4017455 | GOED |  | 70033553 | 70033555 | 70033637 | 00000000 | 00000000 | STAAL |  |  | UITH 2X NEOS 1 VORKBEVESTIGING T60 R7024 | [6 empty] | LED | 1684752
2188618 | 012407 | In Bedrijf | Landgraaf | LANDGRAAF |  | Wijk 01 Nieuwenhagen | Op de Kamp | Bartokring | 6371LB |  |  | Straatverlichting | ZUD1 Dummy | 1-Straatverlichting | Masten | 27 | 6 | VALMONT |  | 160 | 60 |  | PM ST 6,0 CO T60 D160 CP M P7024 | 7024 GRAFIETGRIJS | 2017-03-13 |  | 2017 | 01 | NEOS1 24X 27W NW 3800L 7024 5121 DGE | Schréder | 2017-03-13 | 2017 | RAL 7024 GRAFIETGRIJS | 01 | LED 27 W | 27 | N |  | 2017-03-13 | 2021-11-13 |  | 01 |  | 0 | 2017-03-13 | Gemeente Landgraaf | Gemeente Landgraaf | 199784.8959 | 324021.8248 | 50.9042 | 6.0239 | 1 |  |  |  | 40540642 | Onbemeterde aansluiting Zuid | x 0,00 watt |  | ZIUTZ06 |  |  | 4017455 | GOED |  | 70033554 | 70033557 | 70033637 | 00000000 | 00000000 | STAAL |  |  | UITH NEOS 1 VORKBEVESTIGING T60 R7024 | [6 empty] | LED | 1684753
2188619 | 012408 | In Bedrijf | Landgraaf | LANDGRAAF |  | Wijk 01 Nieuwenhagen | Op de Kamp | Bartokring | 6371LB |  |  | Straatverlichting | ZUD1 Dummy | 1-Straatverlichting | Masten | 27 | 6 | VALMONT |  | 160 | 60 |  | PM ST 6,0 CO T60 D160 CP M P7024 | 7024 GRAFIETGRIJS | 2017-03-13 |  | 2017 | 01 | NEOS1 24X 27W NW 3800L 7024 5121 DGE | Schréder | 2017-03-13 | 2017 | RAL 7024 GRAFIETGRIJS | 01 | LED 27 W | 27 | N |  | 2017-03-13 | 2021-11-13 |  | 01 |  | 0 | 2017-03-13 | Gemeente Landgraaf | Gemeente Landgraaf | 199795.1845 | 324032.0762 | 50.9043 | 6.024 | 1 |  |  |  | 40540642 | Onbemeterde aansluiting Zuid | x 0,00 watt |  | ZIUTZ06 |  |  | 4017455 | GOED |  | 70033554 | 70033557 | 70033637 | 00000000 | 00000000 | STAAL |  |  | UITH NEOS 1 VORKBEVESTIGING T60 R7024 | [6 empty] | LED | 1684754
2188620 | 012409 | In Bedrijf | Landgraaf | LANDGRAAF |  | Wijk 01 Nieuwenhagen | Op de Kamp | Bartokring | 6371LB |  |  | Straatverlichting | ZUD1 Dummy | 1-Straatverlichting | Masten | 27 | 6 | VALMONT |  | 160 | 60 |  | PM ST 6,0 CO T60 D160 CP M P7024 | 7024 GRAFIETGRIJS | 2017-03-13 |  | 2017 | 01 | NEOS1 24X 27W NW 3800L 7024 5121 DGE | Schréder | 2017-03-13 | 2017 | RAL 7024 GRAFIETGRIJS | 01 | LED 27 W | 27 | N |  | 2017-03-13 | 2021-11-13 |  | 01 |  | 0 | 2017-03-13 | Gemeente Landgraaf | Gemeente Landgraaf | 199805.5025 | 324038.9406 | 50.9044 | 6.0242 | 1 |  |  |  | 40540642 | Onbemeterde aansluiting Zuid | x 0,00 watt |  | ZIUTZ06 |  |  | 4017455 | GOED |  | 70033554 | 70033557 | 70033637 | 00000000 | 00000000 | STAAL |  |  | UITH NEOS 1 VORKBEVESTIGING T60 R7024 | [6 empty] | LED | 1684755
2188621 | 012410 | In Bedrijf | Landgraaf | LANDGRAAF |  | Wijk 01 Nieuwenhagen | Op de Kamp | Bartokring | 6371LB |  |  | Straatverlichting | ZUD1 Dummy | 1-Straatverlichting | Masten | 27 | 6 | VALMONT |  | 160 | 60 |  | PM ST 6,0 CO T60 D160 CP M P7024 | 7024 GRAFIETGRIJS | 2017-03-13 |  | 2017 | 01 | NEOS1 24X 27W NW 3800L 7024 5121 DGE | Schréder | 2017-03-13 | 2017 | RAL 7024 GRAFIETGRIJS | 01 | LED 27 W | 27 | N |  | 2017-03-13 | 2021-11-13 |  | 01 |  | 0 | 2017-03-13 | Gemeente Landgraaf | Gemeente Landgraaf | 199816.1223 | 324042.3973 | 50.9044 | 6.0243 | 1 |  |  |  | 40540642 | Onbemeterde aansluiting Zuid | x 0,00 watt |  | ZIUTZ06 |  |  | 4017455 | GOED |  | 70033554 | 70033557 | 70033637 | 00000000 | 00000000 | STAAL |  |  | UITH NEOS 1 VORKBEVESTIGING T60 R7024 | [6 empty] | LED | 1684756
2188622 | 012411 | In Bedrijf | Landgraaf | LANDGRAAF |  | Wijk 01 Nieuwenhagen | Op de Kamp | Bartokring | 6371LB |  |  | Straatverlichting | ZUD1 Dummy | 1-Straatverlichting | Masten | 18 | 6 | VALMONT |  | 160 | 60 |  | PM ST 6,0 CO T60 D160 CP M P7024 | 7024 GRAFIETGRIJS | 2017-02-16 |  | 2017 | 01 | NEOS1 16X 18W NW 2600L 7024 5068 DGE | Schréder | 2017-02-16 | 2017 | RAL 7024 GRAFIETGRIJS | 01 | LED 18 W | 18 | N |  | 2017-02-16 | 2021-10-19 |  | 01 |  | 0 | 2017-02-16 | Gemeente Landgraaf | Gemeente Landgraaf | 199820.4366 | 324058.5309 | 50.9045 | 6.0244 | 1 |  |  |  | 40540642 | Onbemeterde aansluiting Zuid | x 0,00 watt |  | ZIUTZ06 |  |  | 4017455 | GOED |  | 70033554 | 70033557 | 70033592 | 00000000 | 00000000 | STAAL |  |  | UITH NEOS 1 VORKBEVESTIGING T60 R7024 | [6 empty] | LED | 1684757
2189875 | 012396 | In Bedrijf | Landgraaf | LANDGRAAF |  | Wijk 01 Nieuwenhagen | Op de Kamp | Bartokring | 6371LB |  |  | Straatverlichting | ZUD1 Dummy | 1-Straatverlichting | Masten | 31 | 5 | INDAL |  | 160 | 76 |  | SM ST 5M V CO GEBOGEN INDAL TYPE OCEAN | 7044 ZIJDEGRIJS | 2017-11-07 |  | 2017 | 01 | BRP708 32X 31W NW 4100L 7044 DW DVDC | Philips | 2017-11-07 | 2017 | RAL 7044 ZIJDEGRIJS | 01 | LED 31 W | 31 | N |  | 2017-11-07 | 2022-07-10 |  | 01 |  | 0 | 2017-11-07 | Gemeente Landgraaf | Gemeente Landgraaf | 199755.6069 | 324097.3036 | 50.9049 | 6.0234 | 1 |  |  |  | 40540642 | Onbemeterde aansluiting Zuid | x 0,00 watt |  | ZIUTZ06 |  |  | 4017455 | GOED |  | 70014173 |  | 70033575 | 00000000 | 00000000 | STAAL | [9 empty] | LED | 1685935
2189878 | 012413 | In Bedrijf | Landgraaf | LANDGRAAF |  | Wijk 01 Nieuwenhagen | Op de Kamp | Bartokring | 6371LB |  |  | Straatverlichting | ZUD1 Dummy | 1-Straatverlichting | Masten | 31 | 7 | INDAL |  | 160 | 76 |  | SM ST 7M V CO GEBOGEN INDAL TYPE OCEAN | 7044 ZIJDEGRIJS | 2017-11-07 |  | 2017 | 01 | BRP708 32X 31W NW 4100L 7044 DW DVDC | Philips | 2017-11-07 | 2017 | RAL 7044 ZIJDEGRIJS | 01 | LED 31 W | 31 | N |  | 2017-11-07 | 2022-07-10 |  | 01 |  | 0 | 2017-11-07 | Gemeente Landgraaf | Gemeente Landgraaf | 199761.5458 | 324081.4634 | 50.9047 | 6.0235 | 1 |  |  |  | 40540642 | Onbemeterde aansluiting Zuid | x 0,00 watt |  | ZIUTZ06 |  |  | 4017455 | GOED |  | 70014172 |  | 70033575 | 00000000 | 00000000 | STAAL | [9 empty] | LED | 1685938
2225369 | 012440 | In Bedrijf | Landgraaf | LANDGRAAF |  | Wijk 01 Nieuwenhagen | Nieuwenhagerheide | Brunssummerweg | 6373ES |  |  | Straatverlichting | ZUD1 Dummy | 1-Straatverlichting | Masten | 49 | 8 | VALMONT |  | 140 | 51 | 0 | OM ST 6,5 CV PTU51 GG M V |  | 2023-03-09 08:23 |  | 2023 | 01 | TECEO1 32X 49W NW 7750L A150 5103 DDGC | Schréder | 2023-03-09 08:23 | 2023 | AKZO 150 GRIJS SW310F | 01 | LED 49 W | 49 | N |  | 2023-03-09 | 2046-07-20 |  | 01 |  | 0 | 2023-03-09 | Gemeente Landgraaf | Gemeente Landgraaf | 199677.789 | 325446.412 | 50.917 | 6.0225 | 1 |  |  |  | 42385865 | Onbemeterde aansluiting Zuid | x 0,00 watt |  | ZIUTZ06 |  |  | WO122413 | GOED |  | 70007264 | 7005115037 | 70042587 | 00000000 | 00000000 | STAAL |  |  | UITH ST 1x1500/05 PTU60 T60 V | NM SCHILDEREN | [5 empty] | LED | 1715633
2225370 | 012441 | In Bedrijf | Landgraaf | LANDGRAAF |  | Wijk 01 Nieuwenhagen | Nieuwenhagerheide | Brunssummerweg | 6373ES |  |  | Straatverlichting | ZUD1 Dummy | 1-Straatverlichting | Masten | 63 | 8 | VALMONT |  | 140 | 51 | 0 | OM ST 6,5 CV PTU51 GG M V |  | 2016-10-28 |  | 2016 | 01 | *TECEO1 40X 63W NW 8040L A150 5103 DDC | Schréder | 2016-10-28 | 2016 | AKZO 150 GRIS SABLÉ SW310F | 01 | LED 63 W | 63 | N |  | 2016-10-28 | 2021-06-30 |  | 01 |  | 0 | 2016-10-28 | Gemeente Landgraaf | Gemeente Landgraaf | 199658.855 | 325466.414 | 50.9172 | 6.0222 | 1 |  |  |  | 42385865 | Onbemeterde aansluiting Zuid | x 0,00 watt |  | ZIUTZ06 |  |  | 4022221 ¦ robv20160907 | GOED |  | 70007264 | 70007339 | 70027566 | 00000000 | 00000000 | STAAL |  |  | UITH ST 1x1500/20-5 PTU60 T60 V | NM SCHILDEREN | [5 empty] | LED | 1715634
2225371 | 012442 | In Bedrijf | Landgraaf | LANDGRAAF |  | Wijk 01 Nieuwenhagen | Nieuwenhagerheide | Brunssummerweg | 6373ES |  |  | Straatverlichting | ZUD1 Dummy | 1-Straatverlichting | Masten | 63 | 8 | VALMONT |  | 140 | 51 | 0 | OM ST 6,5 CV PTU51 GG M V |  | 2016-10-28 |  | 2016 | 01 | *TECEO1 40X 63W NW 8040L A150 5103 DDC | Schréder | 2016-10-28 | 2016 | AKZO 150 GRIS SABLÉ SW310F | 01 | LED 63 W | 63 | N |  | 2016-10-28 | 2021-06-30 |  | 01 |  | 0 | 2016-10-28 | Gemeente Landgraaf | Gemeente Landgraaf | 199631.52 | 325475.182 | 50.9173 | 6.0219 | 1 |  |  |  | 42385865 | Onbemeterde aansluiting Zuid | x 0,00 watt |  | ZIUTZ06 |  |  | 3468854 | GOED |  | 70007264 | 70007338 | 70027566 | 00000000 | 00000000 | STAAL |  |  | UITH ST 1x1500/05 PTU60 T60 V | NM SCHILDEREN | [5 empty] | LED | 1715635
2225372 | 012443 | In Bedrijf | Landgraaf | LANDGRAAF |  | Wijk 01 Nieuwenhagen | Nieuwenhagerheide | Brunssummerweg | 6373ES |  |  | Straatverlichting | ZUD1 Dummy | 1-Straatverlichting | Masten | 63 | 8 | VALMONT |  | 140 | 51 | 0 | OM ST 6,5 CV PTU51 GG M V |  | 2016-10-28 |  | 2016 | 01 | *TECEO1 40X 63W NW 8040L A150 5103 DDC | Schréder | 2016-10-28 | 2016 | AKZO 150 GRIS SABLÉ SW310F | 01 | LED 63 W | 63 | N |  | 2016-10-28 | 2021-06-30 |  | 01 |  | 0 | 2016-10-28 | Gemeente Landgraaf | Gemeente Landgraaf | 199643.718 | 325488.622 | 50.9174 | 6.022 | 1 |  |  |  | 42385865 | Onbemeterde aansluiting Zuid | x 0,00 watt |  | ZIUTZ06 |  | 2059901 ¦ michelva20180309 | 4022221 ¦ robv20160907 | GOED |  | 70007264 | 70007338 | 70027566 | 00000000 | 00000000 | STAAL |  |  | UITH ST 1x1500/05 PTU60 T60 V | NM SCHILDEREN | [5 empty] | LED | 1715636
2225372 | 012443 | In Bedrijf | Landgraaf | LANDGRAAF |  | Wijk 01 Nieuwenhagen | Nieuwenhagerheide | Brunssummerweg | 6373ES |  |  | Straatverlichting | ZUD1 Dummy | 1-Straatverlichting | Masten | 20 | 8 | VALMONT |  | 140 | 51 | 0 | OM ST 6,5 CV PTU51 GG M V |  | 2016-10-28 |  | 2016 | 02 | *TECEO1 40X 63W NW 8040L A150 5103 DDC | Schréder | 2016-10-28 | 2016 | AKZO 150 GRIS SABLÉ SW310F | 01 | LED 63 W | 20 | N |  | 2016-10-28 |  |  | 01 |  | 0 | 2016-10-28 | Gemeente Landgraaf | Gemeente Landgraaf | 199643.718 | 325488.622 | 50.9174 | 6.022 | 1 |  |  |  | 42385865 | Onbemeterde aansluiting Zuid | x 0,00 watt |  |  |  | 2059901 ¦ michelva20180309 | 4022221 ¦ robv20160907 | GOED |  | 70007264 | 70007338 | 70027566 | 00000000 | 00000000 | STAAL |  |  | UITH ST 1x1500/05 PTU60 T60 V | NM SCHILDEREN | [5 empty] | LED | 1715637
2225372 | 012443 | In Bedrijf | Landgraaf | LANDGRAAF |  | Wijk 01 Nieuwenhagen | Nieuwenhagerheide | Brunssummerweg | 6373ES |  |  | Straatverlichting | ZUD1 Dummy | 1-Straatverlichting | Masten | 20 | 8 | VALMONT |  | 140 | 51 | 0 | OM ST 6,5 CV PTU51 GG M V |  | 2016-10-28 |  | 2016 | 03 | *TECEO1 40X 63W NW 8040L A150 5103 DDC | Schréder | 2016-10-28 | 2016 | AKZO 150 GRIS SABLÉ SW310F | 01 | LED 63 W | 20 | N |  | 2016-10-28 |  |  | 01 |  | 0 | 2016-10-28 | Gemeente Landgraaf | Gemeente Landgraaf | 199643.718 | 325488.622 | 50.9174 | 6.022 | 1 |  |  |  | 42385865 | Onbemeterde aansluiting Zuid | x 0,00 watt |  |  |  | 2059901 ¦ michelva20180309 | 4022221 ¦ robv20160907 | GOED |  | 70007264 | 70007338 | 70027566 | 00000000 | 00000000 | STAAL |  |  | UITH ST 1x1500/05 PTU60 T60 V | NM SCHILDEREN | [5 empty] | LED | 1715638
2225373 | 012444 | In Bedrijf | Landgraaf | LANDGRAAF |  | Wijk 01 Nieuwenhagen | Nieuwenhagerheide | Brunssummerweg | 6373ES |  |  | Straatverlichting | ZUD1 Dummy | 1-Straatverlichting | Masten | 63 | 8 | VALMONT |  | 140 | 51 | 0 | OM ST 6,5 CV PTU51 GG M V |  | 2016-10-28 |  | 2016 | 01 | *TECEO1 40X 63W NW 8040L A150 5103 DDC | Schréder | 2016-10-28 | 2016 | AKZO 150 GRIS SABLÉ SW310F | 01 | LED 63 W | 63 | N |  | 2016-10-28 | 2021-06-30 |  | 01 |  | 0 | 2016-10-28 | Gemeente Landgraaf | Gemeente Landgraaf | 199628.278 | 325502.348 | 50.9175 | 6.0218 | 1 |  |  |  | 42385865 | Onbemeterde aansluiting Zuid | x 0,00 watt |  | ZIUTZ06 |  |  | 4022221 ¦ robv20160907 | GOED |  | 70007264 | 70007338 | 70027566 | 00000000 | 00000000 | STAAL |  |  | UITH ST 1x1500/05 PTU60 T60 V | NM SCHILDEREN | [5 empty] | LED | 1715639
2225374 | 012445 | In Bedrijf | Landgraaf | LANDGRAAF |  | Wijk 01 Nieuwenhagen | Nieuwenhagerheide | Brunssummerweg | 6373ES |  |  | Straatverlichting | ZUD1 Dummy | 1-Straatverlichting | Masten | 63 | 8 | VALMONT |  | 140 | 51 | 0 | OM ST 6,5 CV PTU51 GG M V |  | 2016-10-28 |  | 2016 | 01 | *TECEO1 40X 63W NW 8040L A150 5103 DDC | Schréder | 2016-10-28 | 2016 | AKZO 150 GRIS SABLÉ SW310F | 01 | LED 63 W | 63 | N |  | 2016-10-28 | 2021-06-30 |  | 01 |  | 0 | 2016-10-28 | Gemeente Landgraaf | Gemeente Landgraaf | 199609.533 | 325509.259 | 50.9176 | 6.0215 | 1 |  |  |  | 42385865 | Onbemeterde aansluiting Zuid | x 0,00 watt |  | ZIUTZ06 |  |  | 4022221 ¦ robv20160907 | GOED |  | 70007264 | 70007338 | 70027566 | 00000000 | 00000000 | STAAL |  |  | UITH ST 1x1500/05 PTU60 T60 V | NM SCHILDEREN | [5 empty] | LED | 1715640
2225375 | 012446 | In Bedrijf | Landgraaf | LANDGRAAF |  | Wijk 01 Nieuwenhagen | Nieuwenhagerheide | Brunssummerweg | 6373ES |  |  | Straatverlichting | ZUD1 Dummy | 1-Straatverlichting | Masten | 63 | 8 | VALMONT |  | 140 | 51 | 0 | OM ST 6,5 CV PTU51 GG M V |  | 2016-10-28 |  | 2016 | 01 | *TECEO1 40X 63W NW 8040L A150 5103 DDC | Schréder | 2016-10-28 | 2016 | AKZO 150 GRIS SABLÉ SW310F | 01 | LED 63 W | 63 | N |  | 2016-10-28 | 2021-06-30 |  | 01 |  | 0 | 2016-10-28 | Gemeente Landgraaf | Gemeente Landgraaf | 199589.362 | 325509.278 | 50.9176 | 6.0213 | 1 |  |  |  | 42385865 | Onbemeterde aansluiting Zuid | x 0,00 watt |  | ZIUTZ06 |  |  | 4022221 ¦ robv20160907 | GOED |  | 70007264 | 70007338 | 70027566 | 00000000 | 00000000 | STAAL |  |  | UITH ST 1x1500/05 PTU60 T60 V | NM SCHILDEREN | [5 empty] | LED | 1715641
2225376 | 012447 | In Bedrijf | Landgraaf | LANDGRAAF |  | Wijk 01 Nieuwenhagen | Nieuwenhagerheide | Brunssummerweg | 6373ES |  |  | Straatverlichting | ZUD1 Dummy | 1-Straatverlichting | Masten | 63 | 8 | VALMONT |  | 140 | 51 | 0 | OM ST 6,5 CV PTU51 GG M V |  | 2016-10-28 |  | 2016 | 01 | *TECEO1 40X 63W NW 8040L A150 5103 DDC | Schréder | 2016-10-28 | 2016 | AKZO 150 GRIS SABLÉ SW310F | 01 | LED 63 W | 63 | N |  | 2016-10-28 | 2021-06-30 |  | 01 |  | 0 | 2016-10-28 | Gemeente Landgraaf | Gemeente Landgraaf | 199564.854 | 325506.858 | 50.9176 | 6.0209 | 1 |  |  |  | 42385865 | Onbemeterde aansluiting Zuid | x 0,00 watt |  | ZIUTZ06 |  |  | 4022221 ¦ robv20160907 | GOED |  | 70007264 | 70007338 | 70027566 | 00000000 | 00000000 | STAAL |  |  | UITH ST 1x1500/05 PTU60 T60 V | NM SCHILDEREN | [5 empty] | LED | 1715642
2225377 | 012448 | In Bedrijf | Landgraaf | LANDGRAAF |  | Wijk 01 Nieuwenhagen | Nieuwenhagerheide | Brunssummerweg | 6373ES |  |  | Straatverlichting | ZUD1 Dummy | 1-Straatverlichting | Masten | 63 | 8 | VALMONT |  | 140 | 51 | 0 | OM ST 6,5 CV PTU51 GG M V |  | 2016-10-28 |  | 2016 | 01 | *TECEO1 40X 63W NW 8040L A150 5103 DDC | Schréder | 2016-10-28 | 2016 | AKZO 150 GRIS SABLÉ SW310F | 01 | LED 63 W | 63 | N |  | 2016-10-28 | 2021-06-30 |  | 01 |  | 0 | 2016-10-28 | Gemeente Landgraaf | Gemeente Landgraaf | 199548.689 | 325511.058 | 50.9176 | 6.0207 | 1 |  |  |  | 42385865 | Onbemeterde aansluiting Zuid | x 0,00 watt |  | ZIUTZ06 |  |  | 4022221 ¦ robv20160907 | GOED |  | 70007264 | 70007338 | 70027566 | 00000000 | 00000000 | STAAL |  |  | UITH ST 1x1500/05 PTU60 T60 V | NM SCHILDEREN | [5 empty] | LED | 1715643
2225378 | 012449 | In Bedrijf | Landgraaf | LANDGRAAF |  | Wijk 01 Nieuwenhagen | Nieuwenhagerheide | Brunssummerweg | 6373ES |  |  | Straatverlichting | ZUD1 Dummy | 1-Straatverlichting | Masten | 63 | 8 | VALMONT |  | 140 | 51 | 0 | OM ST 6,5 CV PTU51 GG M V |  | 2016-10-28 |  | 2016 | 01 | *TECEO1 40X 63W NW 8040L A150 5103 DDC | Schréder | 2016-10-28 | 2016 | AKZO 150 GRIS SABLÉ SW310F | 01 | LED 63 W | 63 | N |  | 2016-10-28 | 2021-06-30 |  | 01 |  | 0 | 2016-10-28 | Gemeente Landgraaf | Gemeente Landgraaf | 199532.144 | 325526.18 | 50.9178 | 6.0204 | 1 |  |  |  | 42385865 | Onbemeterde aansluiting Zuid | x 0,00 watt |  | ZIUTZ06 |  |  | 4022221 ¦ robv20160907 | GOED |  | 70007264 | 70007338 | 70027566 | 00000000 | 00000000 | STAAL |  |  | UITH ST 1x1500/05 PTU60 T60 V | NM SCHILDEREN | [5 empty] | LED | 1715644
2225379 | 012450 | In Bedrijf | Landgraaf | LANDGRAAF |  | Wijk 02 Ubach over Worms | Abdissenbosch | Reeweg | 6374BT |  |  | Straatverlichting | ZUD1 Dummy | 1-Straatverlichting | Masten | 63 | 8 | VALMONT |  | 140 | 51 | 0 | OM ST 6,5 CV PTU51 GG M V |  | 2016-10-28 |  | 2016 | 01 | *TECEO1 40X 63W NW 8040L A150 5103 DDC | Schréder | 2016-10-28 | 2016 | AKZO 150 GRIS SABLÉ SW310F | 01 | LED 63 W | 63 | N |  | 2016-10-28 | 2021-06-30 |  | 01 |  | 0 | 2016-10-28 | Gemeente Landgraaf | Gemeente Landgraaf | 199521.403 | 325518 | 50.9177 | 6.0203 | 1 |  |  |  | 42385865 | Onbemeterde aansluiting Zuid | x 0,00 watt |  | ZIUTZ06 |  |  | 4022221 ¦ robv20160907 | GOED |  | 70007264 | 70007338 | 70027566 | 00000000 | 00000000 | STAAL |  |  | UITH ST 1x1500/05 PTU60 T60 V | NM SCHILDEREN | [5 empty] | LED | 1715645
2225380 | 012451 | In Bedrijf | Landgraaf | LANDGRAAF |  | Wijk 02 Ubach over Worms | Abdissenbosch | Reeweg | 6374BT |  |  | Straatverlichting | ZUD1 Dummy | 1-Straatverlichting | Masten | 63 | 8 | VALMONT |  | 140 | 51 | 0 | OM ST 6,5 CV PTU51 GG M V |  | 2016-10-28 |  | 2016 | 01 | *TECEO1 40X 63W NW 8040L A150 5103 DDC | Schréder | 2016-10-28 | 2016 | AKZO 150 GRIS SABLÉ SW310F | 01 | LED 63 W | 63 | N |  | 2016-10-28 | 2021-06-30 |  | 01 |  | 0 | 2016-10-28 | Gemeente Landgraaf | Gemeente Landgraaf | 199522.251 | 325528.328 | 50.9178 | 6.0203 | 1 |  |  |  | 42385865 | Onbemeterde aansluiting Zuid | x 0,00 watt |  | ZIUTZ06 |  | 2059901 ¦ michelva20180309 | 4022221 ¦ robv20160907 | GOED |  | 70007264 | 70007338 | 70027566 | 00000000 | 00000000 | STAAL |  |  | UITH ST 1x1500/05 PTU60 T60 V | NM SCHILDEREN | [5 empty] | LED | 1715646
2225380 | 012451 | In Bedrijf | Landgraaf | LANDGRAAF |  | Wijk 02 Ubach over Worms | Abdissenbosch | Reeweg | 6374BT |  |  | Straatverlichting | ZUD1 Dummy | 1-Straatverlichting | Masten | 67 | 8 | VALMONT |  | 140 | 51 | 0 | OM ST 6,5 CV PTU51 GG M V |  | 2016-10-28 |  | 2016 | 02 | 2. ANWB TL-DA 58 W | ANWB | 2016-10-28 | 2016 |  | 01 | LAMP TLD S80 58W 830 G13 | 58 | N | 830 | 2016-10-28 |  |  | 01 |  | 9 | 2016-10-28 | Gemeente Landgraaf | Gemeente Landgraaf | 199522.251 | 325528.328 | 50.9178 | 6.0203 | 1 |  |  |  | 42385865 | Onbemeterde aansluiting Zuid | c 9,00 watt |  |  |  | 2059901 ¦ michelva20180309 | 4022221 ¦ robv20160907 | GOED |  | 70007264 | 70007338 | 00000000 | 7005115240 | 00000000 | STAAL |  |  | UITH ST 1x1500/05 PTU60 T60 V | NM SCHILDEREN | [5 empty] | TL-D | 1715647
2225381 | 012452 | In Bedrijf | Landgraaf | LANDGRAAF |  | Wijk 02 Ubach over Worms | Abdissenbosch | Reeweg | 6374BT |  |  | Straatverlichting | ZUD1 Dummy | 1-Straatverlichting | Masten | 63 | 8 | VALMONT |  | 140 | 51 | 0 | OM ST 6,5 CV PTU51 GG M V |  | 2016-10-28 |  | 2016 | 01 | *TECEO1 40X 63W NW 8040L A150 5103 DDC | Schréder | 2016-10-28 | 2016 | AKZO 150 GRIS SABLÉ SW310F | 01 | LED 63 W | 63 | N |  | 2016-10-28 | 2021-06-30 |  | 01 |  | 0 | 2016-10-28 | Gemeente Landgraaf | Gemeente Landgraaf | 199494.958 | 325532.737 | 50.9178 | 6.0199 | 1 |  |  |  | 42385865 | Onbemeterde aansluiting Zuid | x 0,00 watt |  | ZIUTZ06 |  |  | 4022221 ¦ robv20160907 | GOED |  | 70007264 | 70007338 | 70027566 | 00000000 | 00000000 | STAAL |  |  | UITH ST 1x1500/05 PTU60 T60 V | NM SCHILDEREN | [5 empty] | LED | 1715648
2225382 | 012453 | In Bedrijf | Landgraaf | LANDGRAAF |  | Wijk 02 Ubach over Worms | Abdissenbosch | Reeweg | 6374BT |  |  | Straatverlichting | ZUD1 Dummy | 1-Straatverlichting | Masten | 63 | 8 | VALMONT |  | 140 | 51 | 0 | OM ST 6,5 CV PTU51 GG M V |  | 2016-10-28 |  | 2016 | 01 | *TECEO1 40X 63W NW 8040L A150 5103 DDC | Schréder | 2016-10-28 | 2016 | AKZO 150 GRIS SABLÉ SW310F | 01 | LED 63 W | 63 | N |  | 2016-10-28 | 2021-06-30 |  | 01 |  | 0 | 2016-10-28 | Gemeente Landgraaf | Gemeente Landgraaf | 199498.917 | 325560.148 | 50.9181 | 6.02 | 1 |  |  |  | 42385865 | Onbemeterde aansluiting Zuid | x 0,00 watt |  | ZIUTZ06 |  | 2059901 ¦ michelva20180309 | 4022221 ¦ robv20160907 | GOED |  | 70007264 | 70007338 | 70027566 | 00000000 | 00000000 | STAAL |  |  | UITH ST 1x1500/05 PTU60 T60 V | NM SCHILDEREN | [5 empty] | LED | 1715649
2225382 | 012453 | In Bedrijf | Landgraaf | LANDGRAAF |  | Wijk 02 Ubach over Worms | Abdissenbosch | Reeweg | 6374BT |  |  | Straatverlichting | ZUD1 Dummy | 1-Straatverlichting | Masten | 67 | 8 | VALMONT |  | 140 | 51 | 0 | OM ST 6,5 CV PTU51 GG M V |  | 2016-10-28 |  | 2016 | 02 | 2. ANWB TL-DA 58 W | ANWB | 2016-10-28 | 2016 |  | 01 | LAMP TLD S80 58W 830 G13 | 58 | N | 830 | 2016-10-28 |  |  | 01 |  | 9 | 2016-10-28 | Gemeente Landgraaf | Gemeente Landgraaf | 199498.917 | 325560.148 | 50.9181 | 6.02 | 1 |  |  |  | 42385865 | Onbemeterde aansluiting Zuid | c 9,00 watt |  |  |  | 2059901 ¦ michelva20180309 | 4022221 ¦ robv20160907 | GOED |  | 70007264 | 70007338 | 00000000 | 7005115240 | 00000000 | STAAL |  |  | UITH ST 1x1500/05 PTU60 T60 V | NM SCHILDEREN | [5 empty] | TL-D | 1715650
2225382 | 012453 | In Bedrijf | Landgraaf | LANDGRAAF |  | Wijk 02 Ubach over Worms | Abdissenbosch | Reeweg | 6374BT |  |  | Straatverlichting | ZUD1 Dummy | 1-Straatverlichting | Masten | 76 | 8 | VALMONT |  | 140 | 51 | 0 | OM ST 6,5 CV PTU51 GG M V |  | 2016-10-28 |  | 2016 | 03 | 1. ANWB VLAG OUD TL-M 65 W | ANWB | 2016-10-28 | 2016 |  | 01 | LAMP TLM 65W 33 RS G13 | 65 | N | 33 | 2016-10-28 |  |  | 01 |  | 11 | 2016-10-28 | Gemeente Landgraaf | Gemeente Landgraaf | 199498.917 | 325560.148 | 50.9181 | 6.02 | 1 |  |  |  | 42385865 | Onbemeterde aansluiting Zuid | c 11,00 Watt |  |  |  | 2059901 ¦ michelva20180309 | 4022221 ¦ robv20160907 | GOED |  | 70007264 | 70007338 | 00000000 | 7005115268 | 00000000 | STAAL |  |  | UITH ST 1x1500/05 PTU60 T60 V | NM SCHILDEREN | [5 empty] | TL-M | 1715651
2225383 | 012454 | In Bedrijf | Landgraaf | LANDGRAAF |  | Wijk 02 Ubach over Worms | Abdissenbosch | Reeweg | 6374BT |  |  | Straatverlichting | ZUD1 Dummy | 1-Straatverlichting | Masten | 76 | 8 | VALMONT |  | 140 | 51 | 0 | OM ST 6,5 CV PTU51 GG M V |  | 2016-10-28 |  | 2016 | 03 | 1. ANWB VLAG OUD TL-M 65 W | ANWB | 2016-10-28 | 2016 |  | 01 | LAMP TLM 65W 33 RS G13 | 65 | N | 33 | 2016-10-28 |  |  | 01 |  | 11 | 2016-10-28 | Gemeente Landgraaf | Gemeente Landgraaf | 199526.214 | 325555.807 | 50.918 | 6.0204 | 1 |  |  |  | 42385865 | Onbemeterde aansluiting Zuid | c 11,00 Watt |  |  |  | 2059901 ¦ michelva20180309 | 4022221 ¦ robv20160907 | GOED |  | 70007264 | 70007338 | 00000000 | 7005115268 | 00000000 | STAAL |  |  | UITH ST 1x1500/05 PTU60 T60 V | NM SCHILDEREN | [5 empty] | TL-M | 1715652
2225383 | 012454 | In Bedrijf | Landgraaf | LANDGRAAF |  | Wijk 02 Ubach over Worms | Abdissenbosch | Reeweg | 6374BT |  |  | Straatverlichting | ZUD1 Dummy | 1-Straatverlichting | Masten | 67 | 8 | VALMONT |  | 140 | 51 | 0 | OM ST 6,5 CV PTU51 GG M V |  | 2016-10-28 |  | 2016 | 04 | 2. ANWB TL-DA 58 W | ANWB | 2016-10-28 | 2016 |  | 01 | LAMP TLD S80 58W 830 G13 | 58 | N | 830 | 2016-10-28 |  |  | 01 |  | 9 | 2016-10-28 | Gemeente Landgraaf | Gemeente Landgraaf | 199526.214 | 325555.807 | 50.918 | 6.0204 | 1 |  |  |  | 42385865 | Onbemeterde aansluiting Zuid | c 9,00 watt |  |  |  | 2059901 ¦ michelva20180309 | 4022221 ¦ robv20160907 | GOED |  | 70007264 | 70007338 | 00000000 | 7005115240 | 00000000 | STAAL |  |  | UITH ST 1x1500/05 PTU60 T60 V | NM SCHILDEREN | [5 empty] | TL-D | 1715653
2225383 | 012454 | In Bedrijf | Landgraaf | LANDGRAAF |  | Wijk 02 Ubach over Worms | Abdissenbosch | Reeweg | 6374BT |  |  | Straatverlichting | ZUD1 Dummy | 1-Straatverlichting | Masten | 63 | 8 | VALMONT |  | 140 | 51 | 0 | OM ST 6,5 CV PTU51 GG M V |  | 2016-10-28 |  | 2016 | 01 | *TECEO1 40X 63W NW 8040L A150 5103 DDC | Schréder | 2016-10-28 | 2016 | AKZO 150 GRIS SABLÉ SW310F | 01 | LED 63 W | 63 | N |  | 2016-10-28 | 2021-06-30 |  | 01 |  | 0 | 2016-10-28 | Gemeente Landgraaf | Gemeente Landgraaf | 199526.214 | 325555.807 | 50.918 | 6.0204 | 1 |  |  |  | 42385865 | Onbemeterde aansluiting Zuid | x 0,00 watt |  | ZIUTZ06 |  | 2059901 ¦ michelva20180309 | 4022221 ¦ robv20160907 | GOED |  | 70007264 | 70007338 | 70027566 | 00000000 | 00000000 | STAAL |  |  | UITH ST 1x1500/05 PTU60 T60 V | NM SCHILDEREN | [5 empty] | LED | 1715654
2225383 | 012454 | In Bedrijf | Landgraaf | LANDGRAAF |  | Wijk 02 Ubach over Worms | Abdissenbosch | Reeweg | 6374BT |  |  | Straatverlichting | ZUD1 Dummy | 1-Straatverlichting | Masten | 67 | 8 | VALMONT |  | 140 | 51 | 0 | OM ST 6,5 CV PTU51 GG M V |  | 2016-10-28 |  | 2016 | 02 | 2. ANWB TL-DA 58 W | ANWB | 2016-10-28 | 2016 |  | 01 | LAMP TLD S80 58W 830 G13 | 58 | N | 830 | 2016-10-28 |  |  | 01 |  | 9 | 2016-10-28 | Gemeente Landgraaf | Gemeente Landgraaf | 199526.214 | 325555.807 | 50.918 | 6.0204 | 1 |  |  |  | 42385865 | Onbemeterde aansluiting Zuid | c 9,00 watt |  |  |  | 2059901 ¦ michelva20180309 | 4022221 ¦ robv20160907 | GOED |  | 70007264 | 70007338 | 00000000 | 7005115240 | 00000000 | STAAL |  |  | UITH ST 1x1500/05 PTU60 T60 V | NM SCHILDEREN | [5 empty] | TL-D | 1715655
2225384 | 012455 | In Bedrijf | Landgraaf | LANDGRAAF |  | Wijk 02 Ubach over Worms | Abdissenbosch | Reeweg | 6374BT |  |  | Straatverlichting | ZUD1 Dummy | 1-Straatverlichting | Masten | 63 | 8 | VALMONT |  | 140 | 51 | 0 | OM ST 6,5 CV PTU51 GG M V |  | 2016-10-28 |  | 2016 | 01 | *TECEO1 40X 63W NW 8040L A150 5103 DDC | Schréder | 2016-10-28 | 2016 | AKZO 150 GRIS SABLÉ SW310F | 01 | LED 63 W | 63 | N |  | 2016-10-28 | 2021-06-30 |  | 01 |  | 0 | 2016-10-28 | Gemeente Landgraaf | Gemeente Landgraaf | 199533.644 | 325568.331 | 50.9181 | 6.0205 | 1 |  |  |  | 42385865 | Onbemeterde aansluiting Zuid | x 0,00 watt |  | ZIUTZ06 |  |  | 4022221 ¦ robv20160907 | GOED |  | 70007264 | 70007338 | 70027566 | 00000000 | 00000000 | STAAL |  |  | UITH ST 1x1500/05 PTU60 T60 V | NM SCHILDEREN | [5 empty] | LED | 1715656
2225385 | 012456 | In Bedrijf | Landgraaf | LANDGRAAF |  | Wijk 02 Ubach over Worms | Abdissenbosch | Reeweg | 6374BT |  |  | Straatverlichting | ZUD1 Dummy | 1-Straatverlichting | Masten | 63 | 8 | VALMONT |  | 140 | 51 | 0 | OM ST 6,5 CV PTU51 GG M V |  | 2016-10-28 |  | 2016 | 01 | *TECEO1 40X 63W NW 8040L A150 5103 DDC | Schréder | 2016-10-28 | 2016 | AKZO 150 GRIS SABLÉ SW310F | 01 | LED 63 W | 63 | N |  | 2016-10-28 | 2021-06-30 |  | 01 |  | 0 | 2016-10-28 | Gemeente Landgraaf | Gemeente Landgraaf | 199559.961 | 325586.414 | 50.9183 | 6.0209 | 1 |  |  |  | 42385865 | Onbemeterde aansluiting Zuid | x 0,00 watt |  | ZIUTZ06 |  |  | 4022221 ¦ robv20160907 | GOED |  | 70007264 | 70007338 | 70027566 | 00000000 | 00000000 | STAAL |  |  | UITH ST 1x1500/05 PTU60 T60 V | NM SCHILDEREN | [5 empty] | LED | 1715657
2225386 | 012457 | In Bedrijf | Landgraaf | LANDGRAAF |  | Wijk 02 Ubach over Worms | Abdissenbosch | Reeweg | 6374BT |  |  | Straatverlichting | ZUD1 Dummy | 1-Straatverlichting | Masten | 63 | 8 | VALMONT |  | 140 | 51 | 0 | OM ST 6,5 CV PTU51 GG M V |  | 2016-10-28 |  | 2016 | 01 | *TECEO1 40X 63W NW 8040L A150 5103 DDC | Schréder | 2016-10-28 | 2016 | AKZO 150 GRIS SABLÉ SW310F | 01 | LED 63 W | 63 | N |  | 2016-10-28 | 2021-06-30 |  | 01 |  | 0 | 2016-10-28 | Gemeente Landgraaf | Gemeente Landgraaf | 199585.343 | 325605.295 | 50.9185 | 6.0212 | 1 |  |  |  | 42385865 | Onbemeterde aansluiting Zuid | x 0,00 watt |  | ZIUTZ06 |  |  | 4022221 ¦ robv20160907 | GOED |  | 70007264 | 70007338 | 70027566 | 00000000 | 00000000 | STAAL |  |  | UITH ST 1x1500/05 PTU60 T60 V | NM SCHILDEREN | [5 empty] | LED | 1715658
2225387 | 012458 | In Bedrijf | Landgraaf | LANDGRAAF |  | Wijk 02 Ubach over Worms | Abdissenbosch | Reeweg | 6374BT |  |  | Straatverlichting | ZUD1 Dummy | 1-Straatverlichting | Masten | 63 | 8 | VALMONT |  | 140 | 51 | 0 | OM ST 6,5 CV PTU51 GG M V |  | 2016-10-28 |  | 2016 | 01 | *TECEO1 40X 63W NW 8040L A150 5103 DDC | Schréder | 2016-10-28 | 2016 | AKZO 150 GRIS SABLÉ SW310F | 01 | LED 63 W | 63 | N |  | 2016-10-28 | 2021-06-30 |  | 01 |  | 0 | 2016-10-28 | Gemeente Landgraaf | Gemeente Landgraaf | 199610.71 | 325624.19 | 50.9186 | 6.0216 | 1 |  |  |  | 42385865 | Onbemeterde aansluiting Zuid | x 0,00 watt |  | ZIUTZ06 |  |  | 4022221 ¦ robv20160907 | GOED |  | 70007264 | 70007338 | 70027566 | 00000000 | 00000000 | STAAL |  |  | UITH ST 1x1500/05 PTU60 T60 V | NM SCHILDEREN | [5 empty] | LED | 1715659
2225389 | 012460 | In Bedrijf | Landgraaf | LANDGRAAF |  | Wijk 02 Ubach over Worms | Abdissenbosch | Reeweg | 6374BT |  |  | Straatverlichting | ZUD1 Dummy | 1-Straatverlichting | Masten | 0 | 2 | [5 empty] | ZUILKAST | 7016 ANTRACIETGRIJS | 2016-10-28 |  | 2016 | 01 | Geen armatuur |  | 2016-10-28 | 2016 |  | 01 | Geen lamp | 0 | N |  | 2016-10-28 | 2015-04-01 |  | 01 |  | 0 | 2016-10-28 | Gemeente Landgraaf | Gemeente Landgraaf | 199649.481 | 325632.556 | 50.9187 | 6.0221 | 1 |  |  |  | 42385865 | Onbemeterde aansluiting Zuid | x 0,00 watt |  |  |  |  | 4022221-3 | GOED |  | 00000000 |  | 00000000 | 00000000 | 00000000 | [10 empty] | HALO | 1715661
2225390 | 012461 | In Bedrijf | Landgraaf | LANDGRAAF |  | Wijk 02 Ubach over Worms | Abdissenbosch | Reeweg | 6374BT |  |  | Straatverlichting | ZUD1 Dummy | 1-Straatverlichting | Masten | 63 | 8 | VALMONT |  | 140 | 51 | 0 | OM ST 6,5 CV PTU51 GG M V |  | 2016-10-28 |  | 2016 | 01 | *TECEO1 40X 63W NW 8040L A150 5103 DDC | Schréder | 2016-10-28 | 2016 | AKZO 150 GRIS SABLÉ SW310F | 01 | LED 63 W | 63 | N |  | 2016-10-28 | 2021-06-30 |  | 01 |  | 0 | 2016-10-28 | Gemeente Landgraaf | Gemeente Landgraaf | 199645.255 | 325651.978 | 50.9189 | 6.0221 | 1 |  |  |  | 42385865 | Onbemeterde aansluiting Zuid | x 0,00 watt |  | ZIUTZ06 |  |  | 4022221 ¦ robv20160907 | GOED |  | 70007264 | 70007338 | 70027566 | 00000000 | 00000000 | STAAL |  |  | UITH ST 1x1500/05 PTU60 T60 V | NM SCHILDEREN | [5 empty] | LED | 1715662
2225391 | 012462 | In Bedrijf | Landgraaf | LANDGRAAF |  | Wijk 02 Ubach over Worms | Abdissenbosch | Reeweg | 6374BT |  |  | Straatverlichting | ZUD1 Dummy | 1-Straatverlichting | Masten | 63 | 8 | VALMONT |  | 140 | 51 | 0 | OM ST 6,5 CV PTU51 GG M V |  | 2017-05-24 |  | 2017 | 01 | *TECEO1 40X 63W NW 8040L A150 5103 DDC | Schréder | 2016-10-28 | 2016 | AKZO 150 GRIS SABLÉ SW310F | 01 | LED 63 W | 63 | N |  | 2016-10-28 | 2021-06-30 |  | 01 |  | 0 | 2016-10-28 | Gemeente Landgraaf | Gemeente Landgraaf | 199659.882 | 325655.092 | 50.9189 | 6.0223 | 1 |  |  |  | 42385865 | Onbemeterde aansluiting Zuid | x 0,00 watt |  | ZIUTZ06 |  | 2059901 ¦ michelva20180309 | 3468853 | GOED |  | 70007264 | 70007338 | 70027566 | 00000000 | 00000000 | STAAL |  |  | UITH ST 1x1500/05 PTU60 T60 V | NM SCHILDEREN | [5 empty] | LED | 1715663
2225391 | 012462 | In Bedrijf | Landgraaf | LANDGRAAF |  | Wijk 02 Ubach over Worms | Abdissenbosch | Reeweg | 6374BT |  |  | Straatverlichting | ZUD1 Dummy | 1-Straatverlichting | Masten | 67 | 8 | VALMONT |  | 140 | 51 | 0 | OM ST 6,5 CV PTU51 GG M V |  | 2017-05-24 |  | 2017 | 02 | 2. ANWB TL-DA 58 W | ANWB | 2016-10-28 | 2016 |  | 01 | LAMP TLD S80 58W 830 G13 | 58 | N | 830 | 2016-10-28 |  |  | 01 |  | 9 | 2016-10-28 | Gemeente Landgraaf | Gemeente Landgraaf | 199659.882 | 325655.092 | 50.9189 | 6.0223 | 1 |  |  |  | 42385865 | Onbemeterde aansluiting Zuid | c 9,00 watt |  |  |  | 2059901 ¦ michelva20180309 | 3468853 | GOED |  | 70007264 | 70007338 | 00000000 | 7005115240 | 00000000 | STAAL |  |  | UITH ST 1x1500/05 PTU60 T60 V | NM SCHILDEREN | [5 empty] | TL-D | 1715664
2225391 | 012462 | In Bedrijf | Landgraaf | LANDGRAAF |  | Wijk 02 Ubach over Worms | Abdissenbosch | Reeweg | 6374BT |  |  | Straatverlichting | ZUD1 Dummy | 1-Straatverlichting | Masten | 76 | 8 | VALMONT |  | 140 | 51 | 0 | OM ST 6,5 CV PTU51 GG M V |  | 2017-05-24 |  | 2017 | 03 | 1. ANWB VLAG OUD TL-M 65 W | ANWB | 2016-10-28 | 2016 |  | 01 | LAMP TLM 65W 33 RS G13 | 65 | N | 33 | 2016-10-28 |  |  | 01 |  | 11 | 2016-10-28 | Gemeente Landgraaf | Gemeente Landgraaf | 199659.882 | 325655.092 | 50.9189 | 6.0223 | 1 |  |  |  | 42385865 | Onbemeterde aansluiting Zuid | c 11,00 Watt |  |  |  | 2059901 ¦ michelva20180309 | 3468853 | GOED |  | 70007264 | 70007338 | 00000000 | 7005115268 | 00000000 | STAAL |  |  | UITH ST 1x1500/05 PTU60 T60 V | NM SCHILDEREN | [5 empty] | TL-M | 1715665
2225392 | 012463 | In Bedrijf | Landgraaf | LANDGRAAF |  | Wijk 02 Ubach over Worms | Abdissenbosch | Reeweg | 6374BT |  |  | Straatverlichting | ZUD1 Dummy | 1-Straatverlichting | Masten | 67 | 8 | VALMONT |  | 140 | 51 | 0 | OM ST 6,5 CV PTU51 GG M V |  | 2016-10-28 |  | 2016 | 02 | 2. ANWB TL-DA 58 W | ANWB | 2016-10-28 | 2016 |  | 01 | LAMP TLD S80 58W 830 G13 | 58 | N | 830 | 2016-10-28 |  |  | 01 |  | 9 | 2016-10-28 | Gemeente Landgraaf | Gemeente Landgraaf | 199660.513 | 325678.208 | 50.9191 | 6.0223 | 1 |  |  |  | 42385865 | Onbemeterde aansluiting Zuid | c 9,00 watt |  |  |  | 2059901 ¦ michelva20180309 | 4022221 ¦ robv20160907 | GOED |  | 70007264 | 70007338 | 00000000 | 7005115240 | 00000000 | STAAL |  |  | UITH ST 1x1500/05 PTU60 T60 V | NM SCHILDEREN | [5 empty] | TL-D | 1715666
2225392 | 012463 | In Bedrijf | Landgraaf | LANDGRAAF |  | Wijk 02 Ubach over Worms | Abdissenbosch | Reeweg | 6374BT |  |  | Straatverlichting | ZUD1 Dummy | 1-Straatverlichting | Masten | 76 | 8 | VALMONT |  | 140 | 51 | 0 | OM ST 6,5 CV PTU51 GG M V |  | 2016-10-28 |  | 2016 | 03 | 1. ANWB VLAG OUD TL-M 65 W | ANWB | 2016-10-28 | 2016 |  | 01 | LAMP TLM 65W 33 RS G13 | 65 | N | 33 | 2016-10-28 |  |  | 01 |  | 11 | 2016-10-28 | Gemeente Landgraaf | Gemeente Landgraaf | 199660.513 | 325678.208 | 50.9191 | 6.0223 | 1 |  |  |  | 42385865 | Onbemeterde aansluiting Zuid | c 11,00 Watt |  |  |  | 2059901 ¦ michelva20180309 | 4022221 ¦ robv20160907 | GOED |  | 70007264 | 70007338 | 00000000 | 7005115268 | 00000000 | STAAL |  |  | UITH ST 1x1500/05 PTU60 T60 V | NM SCHILDEREN | [5 empty] | TL-M | 1715667
2225392 | 012463 | In Bedrijf | Landgraaf | LANDGRAAF |  | Wijk 02 Ubach over Worms | Abdissenbosch | Reeweg | 6374BT |  |  | Straatverlichting | ZUD1 Dummy | 1-Straatverlichting | Masten | 67 | 8 | VALMONT |  | 140 | 51 | 0 | OM ST 6,5 CV PTU51 GG M V |  | 2016-10-28 |  | 2016 | 04 | 2. ANWB TL-DA 58 W | ANWB | 2016-10-28 | 2016 |  | 01 | LAMP TLD S80 58W 830 G13 | 58 | N | 830 | 2016-10-28 |  |  | 01 |  | 9 | 2016-10-28 | Gemeente Landgraaf | Gemeente Landgraaf | 199660.513 | 325678.208 | 50.9191 | 6.0223 | 1 |  |  |  | 42385865 | Onbemeterde aansluiting Zuid | c 9,00 watt |  |  |  | 2059901 ¦ michelva20180309 | 4022221 ¦ robv20160907 | GOED |  | 70007264 | 70007338 | 00000000 | 7005115240 | 00000000 | STAAL |  |  | UITH ST 1x1500/05 PTU60 T60 V | NM SCHILDEREN | [5 empty] | TL-D | 1715668
2225392 | 012463 | In Bedrijf | Landgraaf | LANDGRAAF |  | Wijk 02 Ubach over Worms | Abdissenbosch | Reeweg | 6374BT |  |  | Straatverlichting | ZUD1 Dummy | 1-Straatverlichting | Masten | 63 | 8 | VALMONT |  | 140 | 51 | 0 | OM ST 6,5 CV PTU51 GG M V |  | 2016-10-28 |  | 2016 | 01 | *TECEO1 40X 63W NW 8040L A150 5103 DDC | Schréder | 2016-10-28 | 2016 | AKZO 150 GRIS SABLÉ SW310F | 01 | LED 63 W | 63 | N |  | 2016-10-28 | 2021-06-30 |  | 01 |  | 0 | 2016-10-28 | Gemeente Landgraaf | Gemeente Landgraaf | 199660.513 | 325678.208 | 50.9191 | 6.0223 | 1 |  |  |  | 42385865 | Onbemeterde aansluiting Zuid | x 0,00 watt |  | ZIUTZ06 |  | 2059901 ¦ michelva20180309 | 4022221 ¦ robv20160907 | GOED |  | 70007264 | 70007338 | 70027566 | 00000000 | 00000000 | STAAL |  |  | UITH ST 1x1500/05 PTU60 T60 V | NM SCHILDEREN | [5 empty] | LED | 1715669
2225393 | 012464 | In Bedrijf | Landgraaf | LANDGRAAF |  | Wijk 02 Ubach over Worms | Abdissenbosch | Reeweg | 6374BT |  |  | Straatverlichting | ZUD1 Dummy | 1-Straatverlichting | Masten | 63 | 8 | VALMONT |  | 140 | 51 | 0 | OM ST 6,5 CV PTU51 GG M V |  | 2016-10-28 |  | 2016 | 01 | *TECEO1 40X 63W NW 8040L A150 5103 DDC | Schréder | 2016-10-28 | 2016 | AKZO 150 GRIS SABLÉ SW310F | 01 | LED 63 W | 63 | N |  | 2016-10-28 | 2021-06-30 |  | 01 |  | 0 | 2016-10-28 | Gemeente Landgraaf | Gemeente Landgraaf | 199675.942 | 325685.841 | 50.9192 | 6.0225 | 1 |  |  |  | 42385865 | Onbemeterde aansluiting Zuid | x 0,00 watt |  | ZIUTZ06 |  |  | 4022221 ¦ robv20160907 | GOED |  | 70007264 | 70007338 | 70027566 | 00000000 | 00000000 | STAAL |  |  | UITH ST 1x1500/05 PTU60 T60 V | NM SCHILDEREN | [5 empty] | LED | 1715670
2225394 | 012465 | In Bedrijf | Landgraaf | LANDGRAAF |  | Wijk 02 Ubach over Worms | Abdissenbosch | Reeweg | 6374BT |  |  | Straatverlichting | ZUD1 Dummy | 1-Straatverlichting | Masten | 63 | 8 | VALMONT |  | 140 | 51 | 0 | OM ST 6,5 CV PTU51 GG M V |  | 2020-02-28 11:15 |  | 2020 | 01 | *TECEO1 40X 63W NW 8040L A150 5103 DDC | Schréder | 2020-02-28 11:15 | 2020 | AKZO 150 GRIS SABLÉ SW310F | 01 | LED 63 W | 63 | N |  | 2020-02-28 | 2024-10-30 |  | 01 |  | 0 | 2020-02-28 | Gemeente Landgraaf | Gemeente Landgraaf | 199694.1 | 325671.286 | 50.919 | 6.0228 | 1 |  |  |  | 42385865 | Onbemeterde aansluiting Zuid | x 0,00 watt |  | ZIUTZ06 |  |  | 3698750 | GOED |  | 70007264 | 70007338 | 70027566 | 00000000 | 00000000 | STAAL | 2022-04-13 |  | UITH ST 1x1500/05 PTU60 T60 V | NM SCHILDEREN | [5 empty] | LED | 1715671
2225395 | 012466 | In Bedrijf | Landgraaf | LANDGRAAF |  | Wijk 02 Ubach over Worms | Abdissenbosch | Reeweg | 6374BT |  |  | Straatverlichting | ZUD1 Dummy | 1-Straatverlichting | Masten | 63 | 8 | VALMONT |  | 140 | 51 | 0 | OM ST 6,5 CV PTU51 GG M V |  | 2016-10-28 |  | 2016 | 01 | *TECEO1 40X 63W NW 8040L A150 5103 DDC | Schréder | 2016-10-28 | 2016 | AKZO 150 GRIS SABLÉ SW310F | 01 | LED 63 W | 63 | N |  | 2016-10-28 | 2021-06-30 |  | 01 |  | 0 | 2016-10-28 | Gemeente Landgraaf | Gemeente Landgraaf | 199686.115 | 325650.206 | 50.9189 | 6.0227 | 1 |  |  |  | 42385865 | Onbemeterde aansluiting Zuid | x 0,00 watt |  | ZIUTZ06 |  | 2059901 ¦ michelva20180309 | 4022221 ¦ robv20160907 | GOED |  | 70007264 | 70007338 | 70027566 | 00000000 | 00000000 | STAAL |  |  | UITH ST 1x1500/05 PTU60 T60 V | NM SCHILDEREN | [5 empty] | LED | 1715672
2225395 | 012466 | In Bedrijf | Landgraaf | LANDGRAAF |  | Wijk 02 Ubach over Worms | Abdissenbosch | Reeweg | 6374BT |  |  | Straatverlichting | ZUD1 Dummy | 1-Straatverlichting | Masten | 67 | 8 | VALMONT |  | 140 | 51 | 0 | OM ST 6,5 CV PTU51 GG M V |  | 2016-10-28 |  | 2016 | 02 | 2. ANWB TL-DA 58 W | ANWB | 2016-10-28 | 2016 |  | 01 | LAMP TLD S80 58W 830 G13 | 58 | N | 830 | 2016-10-28 |  |  | 01 |  | 9 | 2016-10-28 | Gemeente Landgraaf | Gemeente Landgraaf | 199686.115 | 325650.206 | 50.9189 | 6.0227 | 1 |  |  |  | 42385865 | Onbemeterde aansluiting Zuid | c 9,00 watt |  |  |  | 2059901 ¦ michelva20180309 | 4022221 ¦ robv20160907 | GOED |  | 70007264 | 70007338 | 00000000 | 7005115240 | 00000000 | STAAL |  |  | UITH ST 1x1500/05 PTU60 T60 V | NM SCHILDEREN | [5 empty] | TL-D | 1715673
2225396 | 012467 | In Bedrijf | Landgraaf | LANDGRAAF |  | Wijk 02 Ubach over Worms | Abdissenbosch | Reeweg | 6374BT |  |  | Straatverlichting | ZUD1 Dummy | 1-Straatverlichting | Masten | 63 | 8 | VALMONT |  | 140 | 51 | 0 | OM ST 6,5 CV PTU51 GG M V |  | 2016-10-28 |  | 2016 | 01 | TECEO1 40X 63W NW 8040L A150 5068 DDC | Schréder | 2016-10-28 | 2016 | AKZO 150 GRIS SABLÉ SW310F | 01 | LED 63 W | 63 | N |  | 2016-10-28 | 2021-06-30 |  | 01 |  | 0 | 2016-10-28 17:55 | Gemeente Landgraaf | Gemeente Landgraaf | 199694.806 | 325648.144 | 50.9188 | 6.0228 | 1 |  |  |  | 42385865 | Onbemeterde aansluiting Zuid | x 0,00 watt |  | ZIUTZ06 |  |  | 4022221-3 | GOED |  | 70007264 | 70007338 | 70027551 | 00000000 | 00000000 | STAAL |  |  | UITH ST 1x1500/05 PTU60 T60 V | NM SCHILDEREN | [5 empty] | LED | 1715674
2225397 | 012468 | In Bedrijf | Landgraaf | LANDGRAAF |  | Wijk 02 Ubach over Worms | Abdissenbosch | Reeweg | 6374BT |  |  | Straatverlichting | ZUD1 Dummy | 1-Straatverlichting | Masten | 63 | 8 | VALMONT |  | 140 | 51 | 0 | OM ST 6,5 CV PTU51 GG M V |  | 2016-10-28 |  | 2016 | 01 | TECEO1 40X 63W NW 8040L A150 5068 DDC | Schréder | 2016-10-28 | 2016 | AKZO 150 GRIS SABLÉ SW310F | 01 | LED 63 W | 63 | N |  | 2016-10-28 | 2021-06-30 |  | 01 |  | 0 | 2016-10-28 | Gemeente Landgraaf | Gemeente Landgraaf | 199683.559 | 325641.558 | 50.9188 | 6.0226 | 1 |  |  |  | 42385865 | Onbemeterde aansluiting Zuid | x 0,00 watt |  | ZIUTZ06 |  |  | 4022221-3 | GOED |  | 70007264 | 70007338 | 70027551 | 00000000 | 00000000 | STAAL |  |  | UITH ST 1x1500/05 PTU60 T60 V | NM SCHILDEREN | [5 empty] | LED | 1715675
2225398 | 012469 | In Bedrijf | Landgraaf | LANDGRAAF |  | Wijk 02 Ubach over Worms | Abdissenbosch | Reeweg | 6374BT |  |  | Straatverlichting | ZUD1 Dummy | 1-Straatverlichting | Masten | 63 | 8 | VALMONT |  | 140 | 51 | 0 | OM ST 6,5 CV PTU51 GG M V |  | 2016-10-28 |  | 2016 | 01 | TECEO1 40X 63W NW 8040L A150 5068 DDC | Schréder | 2016-10-28 | 2016 | AKZO 150 GRIS SABLÉ SW310F | 01 | LED 63 W | 63 | N |  | 2016-10-28 | 2021-06-30 |  | 01 |  | 0 | 2016-10-28 | Gemeente Landgraaf | Gemeente Landgraaf | 199712.746 | 325622.305 | 50.9186 | 6.023 | 1 |  |  |  | 42385865 | Onbemeterde aansluiting Zuid | x 0,00 watt |  | ZIUTZ06 |  |  | 4022221-3 | GOED |  | 70007264 | 70007338 | 70027551 | 00000000 | 00000000 | STAAL |  |  | UITH ST 1x1500/05 PTU60 T60 V | NM SCHILDEREN | [5 empty] | LED | 1715676
2225399 | 012470 | In Bedrijf | Landgraaf | LANDGRAAF |  | Wijk 02 Ubach over Worms | Abdissenbosch | Reeweg | 6374BT |  |  | Straatverlichting | ZUD1 Dummy | 1-Straatverlichting | Masten | 63 | 8 | VALMONT |  | 140 | 51 | 0 | OM ST 6,5 CV PTU51 GG M V |  | 2016-10-28 |  | 2016 | 01 | TECEO1 40X 63W NW 8040L A150 5068 DDC | Schréder | 2016-10-28 | 2016 | AKZO 150 GRIS SABLÉ SW310F | 01 | LED 63 W | 63 | N |  | 2016-10-28 | 2021-06-30 |  | 01 |  | 0 | 2016-10-28 | Gemeente Landgraaf | Gemeente Landgraaf | 199704.758 | 325611.732 | 50.9185 | 6.0229 | 1 |  |  |  | 42385865 | Onbemeterde aansluiting Zuid | x 0,00 watt |  | ZIUTZ06 |  |  | 4022221-3 | GOED |  | 70007264 | 70007338 | 70027551 | 00000000 | 00000000 | STAAL |  |  | UITH ST 1x1500/05 PTU60 T60 V | NM SCHILDEREN | [5 empty] | LED | 1715677
2225400 | 012471 | In Bedrijf | Landgraaf | LANDGRAAF |  | Wijk 02 Ubach over Worms | Abdissenbosch | Reeweg | 6374BT |  |  | Straatverlichting | ZUD1 Dummy | 1-Straatverlichting | Masten | 20 | 8 | VALMONT |  | 140 | 51 | 0 | OM ST 6,5 CV PTU51 GG M V |  | 2016-10-28 |  | 2016 | 02 | 3. ANWB VLAG NIEUW TL-DA 58 W / LED 20 W / LED 18 W | ANWB | 2016-10-28 | 2016 |  | 01 | LED 20 W | 20 | N |  | 2016-10-28 |  |  | 01 |  | 0 | 2016-10-28 | Gemeente Landgraaf | Gemeente Landgraaf | 199740.075 | 325606.215 | 50.9185 | 6.0234 | 1 |  |  |  | 42385865 | Onbemeterde aansluiting Zuid | x 0,00 watt |  |  |  |  | 4022221-3 | GOED |  | 70007264 | 70007338 | 00000000 | 00000000 | 00000000 | STAAL |  |  | UITH ST 1x1500/05 PTU60 T60 V | NM SCHILDEREN | [5 empty] | LED | 1715678
2225400 | 012471 | In Bedrijf | Landgraaf | LANDGRAAF |  | Wijk 02 Ubach over Worms | Abdissenbosch | Reeweg | 6374BT |  |  | Straatverlichting | ZUD1 Dummy | 1-Straatverlichting | Masten | 63 | 8 | VALMONT |  | 140 | 51 | 0 | OM ST 6,5 CV PTU51 GG M V |  | 2016-10-28 |  | 2016 | 01 | TECEO1 40X 63W NW 8040L A150 5068 DDC | Schréder | 2016-10-28 | 2016 | AKZO 150 GRIS SABLÉ SW310F | 01 | LED 63 W | 63 | N |  | 2016-10-28 | 2021-06-30 |  | 01 |  | 0 | 2016-10-28 | Gemeente Landgraaf | Gemeente Landgraaf | 199740.075 | 325606.215 | 50.9185 | 6.0234 | 1 |  |  |  | 42385865 | Onbemeterde aansluiting Zuid | x 0,00 watt |  | ZIUTZ06 |  |  | 4022221-3 | GOED |  | 70007264 | 70007338 | 70027551 | 00000000 | 00000000 | STAAL |  |  | UITH ST 1x1500/05 PTU60 T60 V | NM SCHILDEREN | [5 empty] | LED | 1715679
2225401 | 012472 | In Bedrijf | Landgraaf | LANDGRAAF |  | Wijk 02 Ubach over Worms | Abdissenbosch | Reeweg | 6374BT |  |  | Straatverlichting | ZUD1 Dummy | 1-Straatverlichting | Masten | 63 | 8 | VALMONT |  | 140 | 51 | 0 | OM ST 6,5 CV PTU51 GG M V |  | 2016-10-28 |  | 2016 | 01 | TECEO1 40X 63W NW 8040L A150 5068 DDC | Schréder | 2016-10-28 | 2016 | AKZO 150 GRIS SABLÉ SW310F | 01 | LED 63 W | 63 | N |  | 2016-10-28 | 2021-06-30 |  | 01 |  | 0 | 2016-10-28 | Gemeente Landgraaf | Gemeente Landgraaf | 199737.076 | 325593.397 | 50.9183 | 6.0234 | 1 |  |  |  | 42385865 | Onbemeterde aansluiting Zuid | x 0,00 watt |  | ZIUTZ06 |  |  | 4022221-3 | GOED |  | 70007264 | 70007338 | 70027551 | 00000000 | 00000000 | STAAL |  |  | UITH ST 1x1500/05 PTU60 T60 V | NM SCHILDEREN | [5 empty] | LED | 1715680
2225401 | 012472 | In Bedrijf | Landgraaf | LANDGRAAF |  | Wijk 02 Ubach over Worms | Abdissenbosch | Reeweg | 6374BT |  |  | Straatverlichting | ZUD1 Dummy | 1-Straatverlichting | Masten | 20 | 8 | VALMONT |  | 140 | 51 | 0 | OM ST 6,5 CV PTU51 GG M V |  | 2016-10-28 |  | 2016 | 02 | 3. ANWB VLAG NIEUW TL-DA 58 W / LED 20 W / LED 18 W | ANWB | 2016-10-28 | 2016 |  | 01 | LED 20 W | 20 | N |  | 2016-10-28 |  |  | 01 |  | 0 | 2016-10-28 | Gemeente Landgraaf | Gemeente Landgraaf | 199737.076 | 325593.397 | 50.9183 | 6.0234 | 1 |  |  |  | 42385865 | Onbemeterde aansluiting Zuid | x 0,00 watt |  |  |  |  | 4022221-3 | GOED |  | 70007264 | 70007338 | 00000000 | 00000000 | 00000000 | STAAL |  |  | UITH ST 1x1500/05 PTU60 T60 V | NM SCHILDEREN | [5 empty] | LED | 1715681
2225402 | 012473 | In Bedrijf | Landgraaf | LANDGRAAF |  | Wijk 02 Ubach over Worms | Abdissenbosch | Reeweg | 6374BT |  |  | Straatverlichting | ZUD1 Dummy | 1-Straatverlichting | Masten | 63 | 8 | VALMONT |  | 140 | 51 | 0 | OM ST 6,5 CV PTU51 GG M V |  | 2016-10-28 |  | 2016 | 01 | TECEO1 40X 63W NW 8040L A150 5068 DDC | Schréder | 2016-10-28 | 2016 | AKZO 150 GRIS SABLÉ SW310F | 01 | LED 63 W | 63 | N |  | 2016-10-28 | 2021-06-30 |  | 01 |  | 0 | 2016-10-28 | Gemeente Landgraaf | Gemeente Landgraaf | 199761.857 | 325604.683 | 50.9184 | 6.0237 | 1 |  |  |  | 42385865 | Onbemeterde aansluiting Zuid | x 0,00 watt |  | ZIUTZ06 |  |  | 4022221-3 | GOED |  | 70007264 | 70007338 | 70027551 | 00000000 | 00000000 | STAAL |  |  | UITH ST 1x1500/05 PTU60 T60 V | NM SCHILDEREN | [5 empty] | LED | 1715682
2225403 | 012474 | In Bedrijf | Landgraaf | LANDGRAAF |  | Wijk 02 Ubach over Worms | Abdissenbosch | Reeweg | 6374BT |  |  | Straatverlichting | ZUD1 Dummy | 1-Straatverlichting | Masten | 63 | 8 | VALMONT |  | 140 | 51 | 0 | OM ST 6,5 CV PTU51 GG M V |  | 2016-10-28 |  | 2016 | 01 | TECEO1 40X 63W NW 8040L A150 5068 DDC | Schréder | 2016-10-28 | 2016 | AKZO 150 GRIS SABLÉ SW310F | 01 | LED 63 W | 63 | N |  | 2016-10-28 | 2021-06-30 |  | 01 |  | 0 | 2016-10-28 | Gemeente Landgraaf | Gemeente Landgraaf | 199785.025 | 325601.883 | 50.9184 | 6.0241 | 1 |  |  |  | 42385865 | Onbemeterde aansluiting Zuid | x 0,00 watt |  | ZIUTZ06 |  |  | 4022221-3 | GOED |  | 70007264 | 70007338 | 70027551 | 00000000 | 00000000 | STAAL |  |  | UITH ST 1x1500/05 PTU60 T60 V | NM SCHILDEREN | [5 empty] | LED | 1715683
2225404 | 012475 | In Bedrijf | Landgraaf | LANDGRAAF |  | Wijk 02 Ubach over Worms | Abdissenbosch | Reeweg | 6374BT |  |  | Straatverlichting | ZUD1 Dummy | 1-Straatverlichting | Masten | 63 | 8 | VALMONT |  | 140 | 51 | 0 | OM ST 6,5 CV PTU51 GG M V |  | 2016-10-28 |  | 2016 | 01 | TECEO1 40X 63W NW 8040L A150 5068 DDC | Schréder | 2016-10-28 | 2016 | AKZO 150 GRIS SABLÉ SW310F | 01 | LED 63 W | 63 | N |  | 2016-10-28 | 2021-06-30 |  | 01 |  | 0 | 2016-10-28 | Gemeente Landgraaf | Gemeente Landgraaf | 199797.238 | 325623.02 | 50.9186 | 6.0242 | 1 |  |  |  | 42385865 | Onbemeterde aansluiting Zuid | x 0,00 watt |  | ZIUTZ06 |  |  | 4022221-3 | GOED |  | 70007264 | 70007338 | 70027551 | 00000000 | 00000000 | STAAL |  |  | UITH ST 1x1500/05 PTU60 T60 V | NM SCHILDEREN | [5 empty] | LED | 1715684
2225405 | 012476 | In Bedrijf | Landgraaf | LANDGRAAF |  | Wijk 02 Ubach over Worms | Abdissenbosch | Reeweg | 6374BT |  |  | Straatverlichting | ZUD1 Dummy | 1-Straatverlichting | Masten | 63 | 8 | VALMONT |  | 140 | 51 | 0 | OM ST 6,5 CV PTU51 GG M V |  | 2016-10-28 |  | 2016 | 01 | TECEO1 40X 63W NW 8040L A150 5068 DDC | Schréder | 2016-10-28 | 2016 | AKZO 150 GRIS SABLÉ SW310F | 01 | LED 63 W | 63 | N |  | 2016-10-28 | 2021-06-30 |  | 01 |  | 0 | 2016-10-28 | Gemeente Landgraaf | Gemeente Landgraaf | 199822.264 | 325632.97 | 50.9187 | 6.0246 | 1 |  |  |  | 42385865 | Onbemeterde aansluiting Zuid | x 0,00 watt |  | ZIUTZ06 |  |  | 4022221-3 | GOED |  | 70007264 | 70007338 | 70027551 | 00000000 | 00000000 | STAAL |  |  | UITH ST 1x1500/05 PTU60 T60 V | NM SCHILDEREN | [5 empty] | LED | 1715685
2225406 | 012477 | In Bedrijf | Landgraaf | LANDGRAAF |  | Wijk 02 Ubach over Worms | Abdissenbosch | Reeweg | 6374BT |  |  | Straatverlichting | ZUD1 Dummy | 1-Straatverlichting | Masten | 63 | 2 | VALMONT |  | 140 | 51 | 0 | OM ST 6,5 CV PTU51 GG M V |  | 2016-10-28 |  | 2016 | 01 | TECEO1 40X 63W NW 8040L A150 5068 DDC | Schréder | 2016-10-28 | 2016 | AKZO 150 GRIS SABLÉ SW310F | 01 | LED 63 W | 63 | N |  | 2016-10-28 | 2021-06-30 |  | 01 |  | 0 | 2016-10-28 | Gemeente Landgraaf | Gemeente Landgraaf | 199832.477 | 325658.285 | 50.9189 | 6.0247 | 1 |  |  |  | 42385865 | Onbemeterde aansluiting Zuid | x 0,00 watt |  | ZIUTZ06 |  |  | 4022221-3 | GOED |  | 70007264 | 70007338 | 70027551 | 00000000 | 00000000 | STAAL |  |  | UITH ST 1x1500/05 PTU60 T60 V | NM SCHILDEREN | [5 empty] | LED | 1715686
2225407 | 012478 | In Bedrijf | Landgraaf | LANDGRAAF |  | Wijk 02 Ubach over Worms | Abdissenbosch | Reeweg | 6374BT |  |  | Straatverlichting | Lan1 | 1-Straatverlichting | Masten | 29 | 5 | 1Onbekend |  | 0 | 0 | 0 | TUNNELVERLICHTING |  | 2016-10-28 |  | 2016 | 01 | VENTEG ### 29W NW 3900L 9010 SYM DVD | LIGHTRONICS | 2016-10-28 | 2016 | ? | 01 | LED 29 W | 29 | N |  | 2016-10-28 | 2021-06-30 |  | 01 |  | 0 | 2016-10-28 18:19 | Gemeente Landgraaf | Gemeente Landgraaf | 199636.6068 | 325643.9982 | 50.9188 | 6.0219 | 1 |  |  |  | 42385865 | Bemeterde aansluiting Zuid | x 0,00 watt |  |  |  |  | 4022221-3 | GOED |  | 00000000 |  | 70033945 | 00000000 | 00000000 | ALUMINIUM | [5 empty] | 012459 |  |  |  | LED | 1715687
2225408 | 012479 | In Bedrijf | Landgraaf | LANDGRAAF |  | Wijk 02 Ubach over Worms | Abdissenbosch | Reeweg | 6374BT |  |  | Straatverlichting | Lan1 | 1-Straatverlichting | Masten | 29 | 5 | 1Onbekend |  | 0 | 0 | 0 | TUNNELVERLICHTING |  | 2016-10-28 |  | 2016 | 01 | VENTEG ### 29W NW 3900L 9010 SYM DVD | LIGHTRONICS | 2016-10-28 | 2016 | ? | 01 | LED 29 W | 29 | N |  | 2016-10-28 | 2021-06-30 |  | 01 |  | 0 | 2016-10-28 | Gemeente Landgraaf | Gemeente Landgraaf | 199633.7928 | 325641.9169 | 50.9188 | 6.0219 | 1 |  |  |  | 42385865 | Bemeterde aansluiting Zuid | x 0,00 watt |  |  |  |  | 4022221-3 | GOED |  | 00000000 |  | 70033945 | 00000000 | 00000000 | ALUMINIUM | [5 empty] | 012459 |  |  |  | LED | 1715688
2225409 | 012480 | In Bedrijf | Landgraaf | LANDGRAAF |  | Wijk 02 Ubach over Worms | Abdissenbosch | Reeweg | 6374BT |  |  | Straatverlichting | Lan1 | 1-Straatverlichting | Masten | 29 | 5 | 1Onbekend |  | 0 | 0 | 0 | TUNNELVERLICHTING |  | 2016-10-28 |  | 2016 | 01 | VENTEG ### 29W NW 3900L 9010 SYM DVD | LIGHTRONICS | 2016-10-28 | 2016 | ? | 01 | LED 29 W | 29 | N |  | 2016-10-28 | 2021-06-30 |  | 01 |  | 0 | 2016-10-28 | Gemeente Landgraaf | Gemeente Landgraaf | 199630.9789 | 325639.8356 | 50.9188 | 6.0219 | 1 |  |  |  | 42385865 | Bemeterde aansluiting Zuid | x 0,00 watt |  |  |  |  | 4022221-3 | GOED |  | 00000000 |  | 70033945 | 00000000 | 00000000 | ALUMINIUM | [5 empty] | 012459 |  |  |  | LED | 1715689
2225410 | 012481 | In Bedrijf | Landgraaf | LANDGRAAF |  | Wijk 02 Ubach over Worms | Abdissenbosch | Reeweg | 6374BT |  |  | Straatverlichting | Lan1 | 1-Straatverlichting | Masten | 29 | 5 | 1Onbekend |  | 0 | 0 | 0 | TUNNELVERLICHTING |  | 2016-10-28 |  | 2016 | 01 | VENTEG ### 29W NW 3900L 9010 SYM DVD | LIGHTRONICS | 2016-10-28 | 2016 | ? | 01 | LED 29 W | 29 | N |  | 2016-10-28 | 2021-06-30 |  | 01 |  | 0 | 2016-10-28 | Gemeente Landgraaf | Gemeente Landgraaf | 199627.9016 | 325637.54 | 50.9187 | 6.0218 | 1 |  |  |  | 42385865 | Bemeterde aansluiting Zuid | x 0,00 watt |  |  |  |  | 4022221-3 | GOED |  | 00000000 |  | 70033945 | 00000000 | 00000000 | ALUMINIUM | [5 empty] | 012459 |  |  |  | LED | 1715690
2225411 | 012482 | In Bedrijf | Landgraaf | LANDGRAAF |  | Wijk 02 Ubach over Worms | Abdissenbosch | Reeweg | 6374BT |  |  | Straatverlichting | Lan1 | 1-Straatverlichting | Masten | 29 | 5 | 1Onbekend |  | 0 | 0 | 0 | TUNNELVERLICHTING |  | 2016-10-28 |  | 2016 | 01 | VENTEG ### 29W NW 3900L 9010 SYM DVD | LIGHTRONICS | 2016-10-28 | 2016 | ? | 01 | LED 29 W | 29 | N |  | 2016-10-28 | 2021-06-30 |  | 01 |  | 0 | 2016-10-28 | Gemeente Landgraaf | Gemeente Landgraaf | 199625.083 | 325635.4651 | 50.9187 | 6.0218 | 1 |  |  |  | 42385865 | Bemeterde aansluiting Zuid | x 0,00 watt |  |  |  |  | 4022221-3 | GOED |  | 00000000 |  | 70033945 | 00000000 | 00000000 | ALUMINIUM | [5 empty] | 012459 |  |  |  | LED | 1715691
2225412 | 012483 | In Bedrijf | Landgraaf | LANDGRAAF |  | Wijk 02 Ubach over Worms | Abdissenbosch | Reeweg | 6374BT |  |  | Straatverlichting | Lan1 | 1-Straatverlichting | Masten | 29 | 5 | 1Onbekend |  | 0 | 0 | 0 | TUNNELVERLICHTING |  | 2016-10-28 |  | 2016 | 01 | VENTEG ### 29W NW 3900L 9010 SYM DVD | LIGHTRONICS | 2016-10-28 | 2016 | ? | 01 | LED 29 W | 29 | N |  | 2016-10-28 | 2021-06-30 |  | 01 |  | 0 | 2016-10-28 | Gemeente Landgraaf | Gemeente Landgraaf | 199622.2643 | 325633.3902 | 50.9187 | 6.0217 | 1 |  |  |  | 42385865 | Bemeterde aansluiting Zuid | x 0,00 watt |  |  |  |  | 4022221-3 | GOED |  | 00000000 |  | 70033945 | 00000000 | 00000000 | ALUMINIUM | [5 empty] | 012459 |  |  |  | LED | 1715692
2225413 | 012484 | In Bedrijf | Landgraaf | LANDGRAAF |  | Wijk 02 Ubach over Worms | Abdissenbosch | Reeweg | 6374BT |  |  | Straatverlichting | Lan1 | 1-Straatverlichting | Masten | 14 | 5 | 1Onbekend |  | 0 | 0 | 0 | TUNNELVERLICHTING |  | 2016-10-28 |  | 2016 | 01 | VENTEGO65 14W NW 1600LM R9010 DDOC | LIGHTRONICS | 2016-10-28 | 2016 | 9010 HELDERWIT | 01 | LED 14 W | 14 | N |  | 2016-10-28 | 2021-06-30 |  | 01 |  | 0 | 2016-10-28 18:14 |  |  | 199644.9387 | 325633.4897 | 50.9187 | 6.0221 | 1 |  |  |  | 42385865 | Bemeterde aansluiting Zuid | x 0,00 watt... |  |  |  |  | 4022221-3 | GOED |  | 00000000 |  | 70030827 | 00000000 | 00000000 | ALUMINIUM | [5 empty] | 012460 |  |  |  | LED | 1715693
2225414 | 012485 | In Bedrijf | Landgraaf | LANDGRAAF |  | Wijk 02 Ubach over Worms | Abdissenbosch | Reeweg | 6374BT |  |  | Straatverlichting | Lan1 | 1-Straatverlichting | Masten | 14 | 5 | 1Onbekend |  | 0 | 0 | 0 | TUNNELVERLICHTING |  | 2016-10-28 |  | 2016 | 01 | VENTEGO65 14W NW 1600LM R9010 DDOC | LIGHTRONICS | 2016-10-28 | 2016 | 9010 HELDERWIT | 01 | LED 14 W | 14 | N |  | 2016-10-28 | 2021-06-30 |  | 01 |  | 0 | 2016-10-28 |  |  | 199639.9575 | 325629.7982 | 50.9187 | 6.022 | 1 |  |  |  | 42385865 | Bemeterde aansluiting Zuid | x 0,00 watt... |  |  |  |  | 4022221-3 | GOED |  | 00000000 |  | 70030827 | 00000000 | 00000000 | ALUMINIUM | [5 empty] | 012460 |  |  |  | LED | 1715694
2225415 | 012486 | In Bedrijf | Landgraaf | LANDGRAAF |  | Wijk 02 Ubach over Worms | Abdissenbosch | Reeweg | 6374BT |  |  | Straatverlichting | Lan1 | 1-Straatverlichting | Masten | 14 | 5 | 1Onbekend |  | 0 | 0 | 0 | TUNNELVERLICHTING |  | 2016-10-28 |  | 2016 | 01 | VENTEGO65 14W NW 1600LM R9010 DDOC | LIGHTRONICS | 2016-10-28 | 2016 | 9010 HELDERWIT | 01 | LED 14 W | 14 | N |  | 2016-10-28 | 2021-06-30 |  | 01 |  | 0 | 2016-10-28 |  |  | 199634.8402 | 325626.0059 | 50.9186 | 6.0219 | 1 |  |  |  | 42385865 | Bemeterde aansluiting Zuid | x 0,00 watt... |  |  |  |  | 4022221-3 | GOED |  | 00000000 |  | 70030827 | 00000000 | 00000000 | ALUMINIUM | [5 empty] | 012460 |  |  |  | LED | 1715695
2225416 | 012487 | In Bedrijf | Landgraaf | LANDGRAAF |  | Wijk 02 Ubach over Worms | Abdissenbosch | Reeweg | 6374BT |  |  | Straatverlichting | Lan1 | 1-Straatverlichting | Masten | 14 | 5 | 1Onbekend |  | 0 | 0 | 0 | TUNNELVERLICHTING |  | 2016-10-28 |  | 2016 | 01 | VENTEGO65 14W NW 1600LM R9010 DDOC | LIGHTRONICS | 2016-10-28 | 2016 | 9010 HELDERWIT | 01 | LED 14 W | 14 | N |  | 2016-10-28 | 2021-06-30 |  | 01 |  | 0 | 2016-10-28 |  |  | 199629.8589 | 325622.3144 | 50.9186 | 6.0218 | 1 |  |  |  | 42385865 | Bemeterde aansluiting Zuid | x 0,00 watt... |  |  |  |  | 4022221-3 | GOED |  | 00000000 |  | 70030827 | 00000000 | 00000000 | ALUMINIUM | [5 empty] | 012460 |  |  |  | LED | 1715696
2225841 | 012489 | In Bedrijf | Landgraaf | LANDGRAAF |  | Wijk 00 Schaesberg | Schaesberg Centrum | Voltastraat | 6372CK |  |  | Straatverlichting | ZUD1 Dummy | 1-Straatverlichting | Masten | 38 | 8 | VALMONT |  | 140 | 51 |  | OM ST 6,5 CV PTU51 GG M V |  | 2016-11-21 |  | 2016 | 01 | TECEO1 24X 38W NW 4824L A150 5103 DDC | Schréder | 2016-11-21 | 2016 | AKZO 150 GRIS SABLÉ SW310F | 01 | LED 38 W | 38 | N |  | 2016-11-21 | 2021-07-24 |  | 01 |  | 0 | 2016-11-21 | Gemeente Landgraaf | Gemeente Landgraaf | 199890.0222 | 322261.8931 | 50.8884 | 6.0251 | 1 |  |  |  | 42385865 | Onbemeterde aansluiting Zuid | x 0,00 watt |  | ZIUTZ06 |  |  | 4023670 | GOED |  | 70007264 | 70007338 | 70027568 | 00000000 | 00000000 | STAAL |  |  | UITH ST 1x1500/05 PTU60 T60 V | [6 empty] | LED | 1716110
2225842 | 012490 | In Bedrijf | Landgraaf | LANDGRAAF |  | Wijk 00 Schaesberg | Schaesberg Centrum | Voltastraat | 6372CK |  |  | Straatverlichting | ZUD1 Dummy | 1-Straatverlichting | Masten | 38 | 8 | VALMONT |  | 140 | 51 |  | OM ST 6,5 CV PTU51 GG M V |  | 2016-11-21 |  | 2016 | 01 | TECEO1 24X 38W NW 4824L A150 5103 DDC | Schréder | 2016-11-21 | 2016 | AKZO 150 GRIS SABLÉ SW310F | 01 | LED 38 W | 38 | N |  | 2016-11-21 | 2021-07-24 |  | 01 |  | 0 | 2016-11-21 | Gemeente Landgraaf | Gemeente Landgraaf | 199869.54 | 322251.3609 | 50.8883 | 6.0248 | 1 |  |  |  | 42385865 | Onbemeterde aansluiting Zuid | x 0,00 watt |  | ZIUTZ06 |  |  | 4023670 | GOED |  | 70007264 | 70007338 | 70027568 | 00000000 | 00000000 | STAAL |  |  | UITH ST 1x1500/05 PTU60 T60 V | [6 empty] | LED | 1716111
2226339 | 003996 | In Bedrijf | Landgraaf | LANDGRAAF |  | Wijk 00 Schaesberg | De Streep | Cortenbachstraat | 6371VJ |  |  | Straatverlichting | ZUD1 Dummy | 1-Straatverlichting | Masten | 26 | 4.75 | 1Onbekend |  |  |  |  | CVL ST 4.75 M | 7033 CEMENTGRIJS | 1996-12-01 | 2008-05-30 | 1996 | 01 | *OSIRIS 2310 2XPLL 24W R9005 EVSA | INDAL | 1996-12-01 | 1996 | 9005 DIEPZWART | 01 | LAMP PH PLL 24W 840 2G11 4P | 24 | N | 840 | 2019-01-18 15:04 | 2022-04-26 15:04 |  | 01 |  | 2 | 2004-12-30 | Gemeente Landgraaf | Gemeente Landgraaf | 199349.0474 | 323222.5869 | 50.8971 | 6.0176 | 1 |  |  |  | 40435628 | Onbemeterde aansluiting Zuid | e 2,00 Watt | [5 empty] | GOED |  | 00000000 |  | 70000290 | 7005115182 | 00000000 | STAAL | 2017-05-27 | [8 empty] | PL-L | 1716601
2252320 | 04387A | In Bedrijf | Landgraaf | LANDGRAAF |  | Wijk 02 Ubach over Worms | Waubach | Burgemeester Beckersstraat | 6374SL |  | Grondspot bij Barbarabeeld | Grondspot | Lan1 | 1-Straatverlichting | Masten | 22 | 0 | 1Onbekend |  | 0 | 0 | 0 | GRONDSPOT |  | 2017-04-11 |  | 2017 | 01 | 77147 ### 22W WW 2150L RVS NVT DVD | Bega | 2017-04-11 | 2017 | RVS GESCHUURD | 01 | LED 22 W | 22 | A1O3 |  | 2017-04-11 | [6 empty] | Gemeente Landgraaf | Gemeente Landgraaf | 201616.2321 | 325128.4615 | 50.914 | 6.05 | 1 |  |  |  |  | Onbemeterde aansluiting Zuid | [5 empty] | 3436804 ¦ robvh20170210 | goed |  | 00000000 |  | 70032774 | 00000000 |  | GRONDSPOT | [5 empty] | 004387 |  |  |  | LED | 1742419
2268246 | 012495 | In Bedrijf | Landgraaf | LANDGRAAF |  | Wijk 01 Nieuwenhagen | Oud Nieuwenhagen | Hoogstraat | 6373HN |  |  | Straatverlichting | ZUD1 Dummy | 1-Straatverlichting | Masten | 75 | 8 | MAST SERVICES NEDERLAND |  | 171 | 76 |  | SM ST 9,25 CO EU2500 T60x100 P7024 | 7024 GRAFIETGRIJS POEDERCOAT | 2017-04-19 |  | 2017 | 01 | CITEA2 48X 75W WW 9000L 7024 5068 DGE | Schréder | 2017-04-19 | 2017 | RAL 7024 GRAFIETGRIJS | 01 | LED 75 W | 75 | N |  | 2017-04-19 | 2040-08-30 |  | 01 |  | 0 | 2017-04-19 14:32 | Gemeente Landgraaf | Gemeente Landgraaf | 200478.668 | 324785.291 | 50.911 | 6.0338 | 1 |  |  |  | 40859606 | Onbemeterde aansluiting Zuid | x 0,00 watt... |  | ZIUTZ06 |  |  | 4023406 | GOED |  | 70009610 | 70007337 | 70034973 | 00000000 | 00000000 | STAAL |  |  | UITH ST 1x1000/05 PTU60 T60 V | [6 empty] | LED | 1754207
2268473 | 012496 | In Bedrijf | Landgraaf | LANDGRAAF |  | Wijk 01 Nieuwenhagen | Oud Nieuwenhagen | Hoogstraat | 6373HN |  |  | Straatverlichting | ZUD1 Dummy | 1-Straatverlichting | Masten | 75 | 8 | MAST SERVICES NEDERLAND |  | 171 | 76 |  | SM ST 9,25 CO EU2500 T60x100 P7024 |  | 2017-04-19 |  | 2017 | 01 | CITEA2 48X 75W WW 9000L 7024 5068 DGE | Schréder | 2017-04-19 | 2017 | RAL 7024 GRAFIETGRIJS | 01 | LED 75W | 75 | N |  | 2017-04-19 | 2040-08-30 |  | 01 |  | 0 | 2017-04-19 | Gemeente Landgraaf | Gemeente Landgraaf | 200474.636 | 324804.576 | 50.9112 | 6.0338 | 1 |  |  |  | 40859606 | Onbemeterde aansluiting Zuid | x 0,00 watt |  | ZIUTZ06 |  |  | 4023406 | GOED |  | 70009610 | 70007337 | 70034973 | 00000000 | 00000000 | STAAL |  |  | UITH ST 1x1000/05 PTU60 T60 V | [6 empty] | LED | 1754436
2268475 | 012497 | In Bedrijf | Landgraaf | LANDGRAAF |  | Wijk 01 Nieuwenhagen | Oud Nieuwenhagen | Hoogstraat | 6373HN |  |  | Straatverlichting | ZUD1 Dummy | 1-Straatverlichting | Masten | 75 | 8 | MAST SERVICES NEDERLAND |  | 171 | 76 |  | SM ST 9,25 CO EU2500 T60x100 P7024 |  | 2017-04-19 |  | 2017 | 01 | CITEA2 48X 75W WW 9000L 7024 5068 DGE | Schréder | 2017-04-19 | 2017 | RAL 7024 GRAFIETGRIJS | 01 | LED 75W | 75 | N |  | 2017-04-19 | 2040-08-30 |  | 01 |  | 0 | 2017-04-19 | Gemeente Landgraaf | Gemeente Landgraaf | 200495.621 | 324812.409 | 50.9113 | 6.0341 | 1 |  |  |  | 40859606 | Onbemeterde aansluiting Zuid | x 0,00 watt |  | ZIUTZ06 |  |  | 4023406 | GOED |  | 70009610 | 70007337 | 70034973 | 00000000 | 00000000 | STAAL |  |  | UITH ST 1x1000/05 PTU60 T60 V | [6 empty] | LED | 1754438
2268476 | 012498 | In Bedrijf | Landgraaf | LANDGRAAF |  | Wijk 01 Nieuwenhagen | Oud Nieuwenhagen | Hoogstraat | 6373HN |  |  | Straatverlichting | ZUD1 Dummy | 1-Straatverlichting | Masten | 75 | 8 | MAST SERVICES NEDERLAND |  | 171 | 76 |  | SM ST 9,25 CO EU2500 T60x100 P7024 |  | 2017-04-19 |  | 2017 | 01 | CITEA2 48X 75W WW 9000L 7024 5068 DGE | Schréder | 2017-04-19 | 2017 | RAL 7024 GRAFIETGRIJS | 01 | LED 75W | 75 | N |  | 2017-04-19 | 2040-08-30 |  | 01 |  | 0 | 2017-04-19 | Gemeente Landgraaf | Gemeente Landgraaf | 200504.739 | 324842.668 | 50.9115 | 6.0342 | 1 |  |  |  | 40859606 | Onbemeterde aansluiting Zuid | x 0,00 watt |  | ZIUTZ06 |  |  | 4023406 | GOED |  | 70009610 | 70007337 | 70034973 | 00000000 | 00000000 | STAAL |  |  | UITH ST 1x1000/05 PTU60 T60 V | [6 empty] | LED | 1754439
2268478 | 012499 | In Bedrijf | Landgraaf | LANDGRAAF |  | Wijk 01 Nieuwenhagen | Oud Nieuwenhagen | Hoogstraat | 6373HN |  |  | Straatverlichting | ZUD1 Dummy | 1-Straatverlichting | Masten | 75 | 8 | MAST SERVICES NEDERLAND |  | 171 | 76 |  | SM ST 9,25 CO EU2500 T60x100 P7024 |  | 2017-04-19 |  | 2017 | 01 | CITEA2 48X 75W WW 9000L 7024 5068 DGE | Schréder | 2017-04-19 | 2017 | RAL 7024 GRAFIETGRIJS | 01 | LED 75W | 75 | N |  | 2017-04-19 | 2040-08-30 |  | 01 |  | 0 | 2017-04-19 | Gemeente Landgraaf | Gemeente Landgraaf | 200528.16 | 324841.65 | 50.9115 | 6.0345 | 1 |  |  |  | 40859606 | Onbemeterde aansluiting Zuid | x 0,00 watt |  | ZIUTZ06 |  |  | 4023406 | GOED |  | 70009610 | 70007337 | 70034973 | 00000000 | 00000000 | STAAL |  |  | UITH ST 1x1000/05 PTU60 T60 V | [6 empty] | LED | 1754441
2268480 | 012500 | In Bedrijf | Landgraaf | LANDGRAAF |  | Wijk 01 Nieuwenhagen | Oud Nieuwenhagen | Hoogstraat | 6373HN |  |  | Straatverlichting | ZUD1 Dummy | 1-Straatverlichting | Masten | 75 | 8 | MAST SERVICES NEDERLAND |  | 171 | 76 |  | SM ST 9,25 CO EU2500 T60x100 P7024 |  | 2017-04-19 |  | 2017 | 01 | CITEA2 48X 75W WW 9000L 7024 5068 DGE | Schréder | 2017-04-19 | 2017 | RAL 7024 GRAFIETGRIJS | 01 | LED 75W | 75 | N |  | 2017-04-19 | 2040-08-30 |  | 01 |  | 0 | 2017-04-19 | Gemeente Landgraaf | Gemeente Landgraaf | 200524.558 | 324866.899 | 50.9117 | 6.0345 | 1 |  |  |  | 40859606 | Onbemeterde aansluiting Zuid | x 0,00 watt |  | ZIUTZ06 |  |  | 4023406 | GOED |  | 70009610 | 70007337 | 70034973 | 00000000 | 00000000 | STAAL |  |  | UITH ST 1x1000/05 PTU60 T60 V | [6 empty] | LED | 1754443
2268482 | 012501 | In Bedrijf | Landgraaf | LANDGRAAF |  | Wijk 01 Nieuwenhagen | Oud Nieuwenhagen | Hoogstraat | 6373HN |  |  | Straatverlichting | ZUD1 Dummy | 1-Straatverlichting | Masten | 75 | 8 | MAST SERVICES NEDERLAND |  | 171 | 76 |  | SM ST 9,25 CO EU2500 T60x100 P7024 |  | 2017-04-19 |  | 2017 | 01 | CITEA2 48X 75W WW 9000L 7024 5068 DGE | Schréder | 2017-04-19 | 2017 | RAL 7024 GRAFIETGRIJS | 01 | LED 75W | 75 | N |  | 2017-04-19 | 2040-08-30 |  | 01 |  | 0 | 2017-04-19 | Gemeente Landgraaf | Gemeente Landgraaf | 200549.532 | 324867.493 | 50.9118 | 6.0348 | 1 |  |  |  | 40859606 | Onbemeterde aansluiting Zuid | x 0,00 watt |  | ZIUTZ06 |  |  | 4023406 | GOED |  | 70009610 | 70007337 | 70034973 | 00000000 | 00000000 | STAAL |  |  | UITH ST 1x1000/05 PTU60 T60 V | [6 empty] | LED | 1754445
2268483 | 012502 | In Bedrijf | Landgraaf | LANDGRAAF |  | Wijk 01 Nieuwenhagen | Oud Nieuwenhagen | Hoogstraat | 6373HN |  |  | Straatverlichting | ZUD1 Dummy | 1-Straatverlichting | Masten | 75 | 8 | MAST SERVICES NEDERLAND |  | 171 | 76 |  | SM ST 9,25 CO EU2500 T60x100 P7024 |  | 2017-04-19 |  | 2017 | 01 | CITEA2 48X 75W WW 9000L 7024 5068 DGE | Schréder | 2017-04-19 | 2017 | RAL 7024 GRAFIETGRIJS | 01 | LED 75W | 75 | N |  | 2017-04-19 | 2040-08-30 |  | 01 |  | 0 | 2017-04-19 | Gemeente Landgraaf | Gemeente Landgraaf | 200543.675 | 324893.849 | 50.912 | 6.0348 | 1 |  |  |  | 40859606 | Onbemeterde aansluiting Zuid | x 0,00 watt |  | ZIUTZ06 |  |  | 4023406 | GOED |  | 70009610 | 70007337 | 70034973 | 00000000 | 00000000 | STAAL |  |  | UITH ST 1x1000/05 PTU60 T60 V | [6 empty] | LED | 1754446
2268485 | 012503 | In Bedrijf | Landgraaf | LANDGRAAF |  | Wijk 01 Nieuwenhagen | Oud Nieuwenhagen | Hoogstraat | 6373HN |  |  | Straatverlichting | ZUD1 Dummy | 1-Straatverlichting | Masten | 75 | 8 | MAST SERVICES NEDERLAND |  | 171 | 76 |  | SM ST 9,25 CO EU2500 T60x100 P7024 |  | 2017-04-20 |  | 2017 | 01 | CITEA2 48X 75W WW 9000L 7024 5068 DGE | Schréder | 2017-04-20 15:34 | 2017 | RAL 7024 GRAFIETGRIJS | 01 | LED 75W | 75 | N |  | 2017-04-20 | 2040-08-31 |  | 01 |  | 0 | 2017-04-20 15:36 | Gemeente Landgraaf | Gemeente Landgraaf | 200570.524 | 324900.028 | 50.912 | 6.0351 | 1 |  |  |  | 40859606 | Onbemeterde aansluiting Zuid | x 0,00 watt |  | ZIUTZ06 |  |  | 4023406 | GOED |  | 70009610 |  | 70034973 | 00000000 | 00000000 | STAAL | [9 empty] | LED | 1754448
2268486 | 012504 | In Bedrijf | Landgraaf | LANDGRAAF |  | Wijk 01 Nieuwenhagen | Oud Nieuwenhagen | Hoogstraat | 6373HN |  |  | Straatverlichting | ZUD1 Dummy | 1-Straatverlichting | Masten | 75 | 8 | MAST SERVICES NEDERLAND |  | 171 | 76 |  | SM ST 9,25 CO EU2500 T60x100 P7024 |  | 2017-04-19 |  | 2017 | 01 | CITEA2 48X 75W WW 9000L 7024 5068 DGE | Schréder | 2017-04-19 | 2017 | RAL 7024 GRAFIETGRIJS | 01 | LED 75W | 75 | N |  | 2017-04-19 | 2040-08-30 |  | 01 |  | 0 | 2017-04-19 | Gemeente Landgraaf | Gemeente Landgraaf | 200557.118 | 324912.148 | 50.9122 | 6.0349 | 1 |  |  |  | 40859606 | Onbemeterde aansluiting Zuid | x 0,00 watt |  | ZIUTZ06 |  |  | 4023406 | GOED |  | 70009610 | 70007337 | 70034973 | 00000000 | 00000000 | STAAL |  |  | UITH ST 1x1000/05 PTU60 T60 V | [6 empty] | LED | 1754449
2268488 | 012505 | In Bedrijf | Landgraaf | LANDGRAAF |  | Wijk 01 Nieuwenhagen | Oud Nieuwenhagen | Hoogstraat | 6373HN |  |  | Straatverlichting | ZUD1 Dummy | 1-Straatverlichting | Masten | 75 | 8 | MAST SERVICES NEDERLAND |  | 171 | 76 |  | SM ST 9,25 CO EU2500 T60x100 P7024 |  | 2017-03-28 |  | 2017 | 01 | CITEA2 48X 75W WW 9000L 7024 5068 DGE | Schréder | 2017-03-28 | 2017 | RAL 7024 GRAFIETGRIJS | 01 | LED 75W | 75 | N |  | 2017-03-28 | 2040-08-08 |  | 01 |  | 0 | 2017-03-28 | Gemeente Landgraaf | Gemeente Landgraaf | 200577.089 | 324947.758 | 50.9125 | 6.0352 | 1 |  |  |  | 40859606 | Onbemeterde aansluiting Zuid | x 0,00 watt |  | ZIUTZ06 |  |  | 4023406 | GOED |  | 70009610 |  | 70034973 | 00000000 | 00000000 | STAAL | [9 empty] | LED | 1754451
2268490 | 012506 | In Bedrijf | Landgraaf | LANDGRAAF |  | Wijk 01 Nieuwenhagen | Oud Nieuwenhagen | Hoogstraat | 6373HN |  |  | Straatverlichting | ZUD1 Dummy | 1-Straatverlichting | Masten | 75 | 8 | MAST SERVICES NEDERLAND |  | 171 | 76 |  | SM ST 9,25 CO EU2500 T60x100 P7024 |  | 2017-04-20 |  | 2017 | 01 | CITEA2 48X 75W WW 9000L 7024 5068 DGE | Schréder | 2017-04-20 | 2017 | RAL 7024 GRAFIETGRIJS | 01 | LED 75W | 75 | N |  | 2017-04-20 | 2040-08-31 |  | 01 |  | 0 | 2017-04-20 | Gemeente Landgraaf | Gemeente Landgraaf | 200592.888 | 324939.24 | 50.9124 | 6.0355 | 1 |  |  |  | 40859606 | Onbemeterde aansluiting Zuid | x 0,00 watt |  | ZIUTZ06 |  |  | 4023406 | GOED |  | 70009610 |  | 70034973 | 00000000 | 00000000 | STAAL | [9 empty] | LED | 1754453
2268492 | 012507 | In Bedrijf | Landgraaf | LANDGRAAF |  | Wijk 01 Nieuwenhagen | Oud Nieuwenhagen | Hoogstraat | 6373HN |  |  | Straatverlichting | ZUD1 Dummy | 1-Straatverlichting | Masten | 75 | 8 | MAST SERVICES NEDERLAND |  | 171 | 76 |  | SM ST 9,25 CO EU2500 T60x100 P7024 |  | 2017-03-28 |  | 2017 | 01 | CITEA2 48X 75W WW 9000L 7024 5068 DGE | Schréder | 2017-03-28 | 2017 | RAL 7024 GRAFIETGRIJS | 01 | LED 75W | 75 | N |  | 2017-03-28 | 2040-08-08 |  | 01 |  | 0 | 2017-03-28 | Gemeente Landgraaf | Gemeente Landgraaf | 200596.584 | 324979.848 | 50.9128 | 6.0355 | 1 |  |  |  | 40859606 | Onbemeterde aansluiting Zuid | x 0,00 watt |  | ZIUTZ06 |  |  | 4023406 | GOED |  | 70009610 |  | 70034973 | 00000000 | 00000000 | STAAL | [9 empty] | LED | 1754455
2268493 | 012508 | In Bedrijf | Landgraaf | LANDGRAAF |  | Wijk 01 Nieuwenhagen | Oud Nieuwenhagen | Hoogstraat | 6373HN |  |  | Straatverlichting | ZUD1 Dummy | 1-Straatverlichting | Masten | 75 | 8 | MAST SERVICES NEDERLAND |  | 171 | 76 |  | SM ST 9,25 CO EU2500 T60x100 P7024 |  | 2017-03-28 |  | 2017 | 01 | CITEA2 48X 75W WW 9000L 7024 5068 DGE | Schréder | 2017-03-28 | 2017 | RAL 7024 GRAFIETGRIJS | 01 | LED 75W | 75 | N |  | 2017-03-28 | 2040-08-08 |  | 01 |  | 0 | 2017-03-28 | Gemeente Landgraaf | Gemeente Landgraaf | 200615.009 | 324966.134 | 50.9126 | 6.0358 | 1 |  |  |  | 40859606 | Onbemeterde aansluiting Zuid | x 0,00 watt |  | ZIUTZ06 |  |  | 4023406 | GOED |  | 70009610 |  | 70034973 | 00000000 | 00000000 | STAAL | [9 empty] | LED | 1754456
2268495 | 012509 | In Bedrijf | Landgraaf | LANDGRAAF |  | Wijk 01 Nieuwenhagen | Oud Nieuwenhagen | Hoogstraat | 6373HN |  |  | Straatverlichting | ZUD1 Dummy | 1-Straatverlichting | Masten | 75 | 8 | MAST SERVICES NEDERLAND |  | 171 | 76 |  | SM ST 9,25 CO EU2500 T60x100 P7024 |  | 2017-03-28 |  | 2017 | 01 | CITEA2 48X 75W WW 9000L 7024 5068 DGE | Schréder | 2017-03-28 | 2017 | RAL 7024 GRAFIETGRIJS | 01 | LED 75W | 75 | N |  | 2017-03-28 | 2040-08-08 |  | 01 |  | 0 | 2017-03-28 | Gemeente Landgraaf | Gemeente Landgraaf | 200637.135 | 324990.4 | 50.9128 | 6.0361 | 1 |  |  |  | 40859606 | Onbemeterde aansluiting Zuid | x 0,00 watt |  | ZIUTZ06 |  |  | 4023406 | GOED |  | 70009610 |  | 70034973 | 00000000 | 00000000 | STAAL | [9 empty] | LED | 1754458
2268497 | 012510 | In Bedrijf | Landgraaf | LANDGRAAF |  | Wijk 01 Nieuwenhagen | Oud Nieuwenhagen | Hoogstraat | 6373HN |  |  | Straatverlichting | ZUD1 Dummy | 1-Straatverlichting | Masten | 75 | 8 | MAST SERVICES NEDERLAND |  | 171 | 76 |  | SM ST 9,25 CO EU2500 T60x100 P7024 |  | 2017-03-28 |  | 2017 | 01 | CITEA2 48X 75W WW 9000L 7024 5068 DGE | Schréder | 2017-03-28 | 2017 | RAL 7024 GRAFIETGRIJS | 01 | LED 75W | 75 | N |  | 2017-03-28 | 2040-08-08 |  | 01 |  | 0 | 2017-03-28 | Gemeente Landgraaf | Gemeente Landgraaf | 200617.779 | 325005.025 | 50.913 | 6.0358 | 1 |  |  |  | 40859606 | Onbemeterde aansluiting Zuid | x 0,00 watt |  | ZIUTZ06 |  |  | 4023406 | GOED |  | 70009610 |  | 70034973 | 00000000 | 00000000 | STAAL | [9 empty] | LED | 1754460
2268498 | 012511 | In Bedrijf | Landgraaf | LANDGRAAF |  | Wijk 01 Nieuwenhagen | Oud Nieuwenhagen | Hoogstraat | 6373HN |  |  | Straatverlichting | ZUD1 Dummy | 1-Straatverlichting | Masten | 75 | 8 | MAST SERVICES NEDERLAND |  | 171 | 76 |  | SM ST 9,25 CO EU2500 T60x100 P7024 |  | 2017-03-28 |  | 2017 | 01 | CITEA2 48X 75W WW 9000L 7024 5068 DGE | Schréder | 2017-03-28 | 2017 | RAL 7024 GRAFIETGRIJS | 01 | LED 75W | 75 | N |  | 2017-03-28 | 2040-08-08 |  | 01 |  | 0 | 2017-03-28 | Gemeente Landgraaf | Gemeente Landgraaf | 200631.836 | 325021.883 | 50.9131 | 6.036 | 1 |  |  |  | 40859606 | Onbemeterde aansluiting Zuid | x 0,00 watt |  | ZIUTZ06 |  |  | 4023406 | GOED |  | 70009610 |  | 70034973 | 00000000 | 00000000 | STAAL | [9 empty] | LED | 1754461
2268500 | 012512 | In Bedrijf | Landgraaf | LANDGRAAF |  | Wijk 01 Nieuwenhagen | Oud Nieuwenhagen | Hoogstraat | 6373HN |  |  | Straatverlichting | ZUD1 Dummy | 1-Straatverlichting | Masten | 75 | 8 | MAST SERVICES NEDERLAND |  | 171 | 76 |  | SM ST 9,25 CO EU2500 T60x100 P7024 |  | 2017-03-28 |  | 2017 | 01 | CITEA2 48X 75W WW 9000L 7024 5068 DGE | Schréder | 2017-03-28 | 2017 | RAL 7024 GRAFIETGRIJS | 01 | LED 75W | 75 | N |  | 2017-03-28 | 2040-08-08 |  | 01 |  | 0 | 2017-03-28 | Gemeente Landgraaf | Gemeente Landgraaf | 200655.568 | 325024.035 | 50.9132 | 6.0364 | 1 |  |  |  | 40859606 | Onbemeterde aansluiting Zuid | x 0,00 watt |  | ZIUTZ06 |  |  | 4023406 | GOED |  | 70009610 |  | 70034973 | 00000000 | 00000000 | STAAL | [9 empty] | LED | 1754463
2268502 | 012513 | In Bedrijf | Landgraaf | LANDGRAAF |  | Wijk 01 Nieuwenhagen | Oud Nieuwenhagen | Hoogstraat | 6373HN |  |  | Straatverlichting | ZUD1 Dummy | 1-Straatverlichting | Masten | 75 | 8 | MAST SERVICES NEDERLAND |  | 171 | 76 |  | SM ST 9,25 CO EU2500 T60x100 P7024 |  | 2017-03-28 |  | 2017 | 01 | CITEA2 48X 75W WW 9000L 7024 5068 DGE | Schréder | 2017-03-28 | 2017 | RAL 7024 GRAFIETGRIJS | 01 | LED 75W | 75 | N |  | 2017-03-28 | 2040-08-08 |  | 01 |  | 0 | 2017-03-28 | Gemeente Landgraaf | Gemeente Landgraaf | 200662.54 | 325008.969 | 50.913 | 6.0365 | 1 |  |  |  | 40859606 | Onbemeterde aansluiting Zuid | x 0,00 watt |  | ZIUTZ06 |  |  | 4023406 | GOED |  | 70009610 |  | 70034973 | 00000000 | 00000000 | STAAL | [9 empty] | LED | 1754465
2268504 | 012514 | In Bedrijf | Landgraaf | LANDGRAAF |  | Wijk 01 Nieuwenhagen | Oud Nieuwenhagen | Hoogstraat | 6373HN |  |  | Straatverlichting | ZUD1 Dummy | 1-Straatverlichting | Masten | 75 | 8 | MAST SERVICES NEDERLAND |  | 171 | 76 |  | SM ST 9,25 CO EU2500 T60x100 P7024 |  | 2017-03-28 |  | 2017 | 01 | CITEA2 48X 75W WW 9000L 7024 5068 DGE | Schréder | 2017-03-28 | 2017 | RAL 7024 GRAFIETGRIJS | 01 | LED 75W | 75 | N |  | 2017-03-28 | 2040-08-08 |  | 01 |  | 0 | 2017-03-28 | Gemeente Landgraaf | Gemeente Landgraaf | 200646.817 | 324988.785 | 50.9128 | 6.0362 | 1 |  |  |  | 40859606 | Onbemeterde aansluiting Zuid | x 0,00 watt |  | ZIUTZ06 |  |  | 4023406 | GOED |  | 70009610 |  | 70034973 | 00000000 | 00000000 | STAAL | [9 empty] | LED | 1754467
2268505 | 012515 | In Bedrijf | Landgraaf | LANDGRAAF |  | Wijk 01 Nieuwenhagen | Oud Nieuwenhagen | Hoogstraat | 6373HN |  |  | Straatverlichting | ZUD1 Dummy | 1-Straatverlichting | Masten | 75 | 8 | MAST SERVICES NEDERLAND |  | 171 | 76 |  | SM ST 9,25 CO EU2500 T60x100 P7024 |  | 2017-03-28 |  | 2017 | 01 | CITEA2 48X 75W WW 9000L 7024 5068 DGE | Schréder | 2017-03-28 | 2017 | RAL 7024 GRAFIETGRIJS | 01 | LED 75W | 75 | N |  | 2017-03-28 | 2040-08-08 |  | 01 |  | 0 | 2017-03-28 | Gemeente Landgraaf | Gemeente Landgraaf | 200684.855 | 324994.608 | 50.9129 | 6.0368 | 1 |  |  |  | 40859606 | Onbemeterde aansluiting Zuid | x 0,00 watt |  | ZIUTZ06 |  |  | 4023406 | GOED |  | 70009610 |  | 70034973 | 00000000 | 00000000 | STAAL | [9 empty] | LED | 1754468
2268507 | 012516 | In Bedrijf | Landgraaf | LANDGRAAF |  | Wijk 01 Nieuwenhagen | Oud Nieuwenhagen | Hoogstraat | 6373HN |  |  | Straatverlichting | ZUD1 Dummy | 1-Straatverlichting | Masten | 75 | 8 | MAST SERVICES NEDERLAND |  | 171 | 76 |  | SM ST 9,25 CO EU2500 T60x100 P7024 |  | 2017-03-28 |  | 2017 | 01 | CITEA2 48X 75W WW 9000L 7024 5068 DGE | Schréder | 2017-03-28 | 2017 | RAL 7024 GRAFIETGRIJS | 01 | LED 75W | 75 | N |  | 2017-03-28 | 2040-08-08 |  | 01 |  | 0 | 2017-03-28 | Gemeente Landgraaf | Gemeente Landgraaf | 200668.7 | 324974.764 | 50.9127 | 6.0365 | 1 |  |  |  | 40859606 | Onbemeterde aansluiting Zuid | x 0,00 watt |  | ZIUTZ06 |  |  | 4023406 | GOED |  | 70009610 |  | 70034973 | 00000000 | 00000000 | STAAL | [9 empty] | LED | 1754470
2268509 | 012517 | In Bedrijf | Landgraaf | LANDGRAAF |  | Wijk 01 Nieuwenhagen | Oud Nieuwenhagen | Hoogstraat | 6373HN |  |  | Straatverlichting | ZUD1 Dummy | 1-Straatverlichting | Masten | 75 | 8 | MAST SERVICES NEDERLAND |  | 171 | 76 |  | SM ST 9,25 CO EU2500 T60x100 P7024 |  | 2017-04-19 |  | 2017 | 01 | CITEA2 48X 75W WW 9000L 7024 5068 DGE | Schréder | 2017-04-19 | 2017 | RAL 7024 GRAFIETGRIJS | 01 | LED 75W | 75 | N |  | 2017-04-19 | 2040-08-30 |  | 01 |  | 0 | 2017-04-19 | Gemeente Landgraaf | Gemeente Landgraaf | 200702.51 | 324975.92 | 50.9127 | 6.037 | 1 |  |  |  | 40859606 | Onbemeterde aansluiting Zuid | x 0,00 watt |  | ZIUTZ06 |  |  | 4023406 | GOED |  | 70009610 | 70007337 | 70034973 | 00000000 | 00000000 | STAAL |  |  | UITH ST 1x1000/05 PTU60 T60 V | [6 empty] | LED | 1754472
2268510 | 012518 | In Bedrijf | Landgraaf | LANDGRAAF |  | Wijk 01 Nieuwenhagen | Oud Nieuwenhagen | Hoogstraat | 6373HN |  |  | Straatverlichting | ZUD1 Dummy | 1-Straatverlichting | Masten | 75 | 8 | MAST SERVICES NEDERLAND |  | 171 | 76 |  | SM ST 9,25 CO EU2500 T60x100 P7024 |  | 2017-03-28 |  | 2017 | 01 | CITEA2 48X 75W WW 9000L 7024 5068 DGE | Schréder | 2017-03-28 | 2017 | RAL 7024 GRAFIETGRIJS | 01 | LED 75W | 75 | N |  | 2017-03-28 | 2040-08-08 |  | 01 |  | 0 | 2017-03-28 | Gemeente Landgraaf | Gemeente Landgraaf | 200689.587 | 324958.675 | 50.9126 | 6.0368 | 1 |  |  |  | 40859606 | Onbemeterde aansluiting Zuid | x 0,00 watt |  | ZIUTZ06 |  |  | 4023406 | GOED |  | 70009610 |  | 70034973 | 00000000 | 00000000 | STAAL | [9 empty] | LED | 1754473
2268512 | 012519 | In Bedrijf | Landgraaf | LANDGRAAF |  | Wijk 01 Nieuwenhagen | Oud Nieuwenhagen | Hoogstraat | 6373HN |  |  | Straatverlichting | ZUD1 Dummy | 1-Straatverlichting | Masten | 75 | 8 | MAST SERVICES NEDERLAND |  | 171 | 76 |  | SM ST 9,25 CO EU2500 T60x100 P7024 |  | 2017-04-19 |  | 2017 | 01 | CITEA2 48X 75W WW 9000L 7024 5068 DGE | Schréder | 2017-04-19 | 2017 | RAL 7024 GRAFIETGRIJS | 01 | LED 75W | 75 | N |  | 2017-04-19 | 2040-08-30 |  | 01 |  | 0 | 2017-04-19 | Gemeente Landgraaf | Gemeente Landgraaf | 200716.696 | 324960.828 | 50.9126 | 6.0372 | 1 |  |  |  | 40859606 | Onbemeterde aansluiting Zuid | x 0,00 watt |  | ZIUTZ06 |  |  | 4023406 | GOED |  | 70009610 | 70007337 | 70034973 | 00000000 | 00000000 | STAAL |  |  | UITH ST 1x1000/05 PTU60 T60 V | [6 empty] | LED | 1754475
2268514 | 012520 | In Bedrijf | Landgraaf | LANDGRAAF |  | Wijk 01 Nieuwenhagen | Oud Nieuwenhagen | Hoogstraat | 6373HN |  |  | Straatverlichting | ZUD1 Dummy | 1-Straatverlichting | Masten | 75 | 8 | MAST SERVICES NEDERLAND |  | 171 | 76 |  | SM ST 9,25 CO EU2500 T60x100 P7024 |  | 2018-06-05 |  | 2018 | 01 | CITEA2 48L 75W WW 8900LM R7024 5103 DDC | Schréder | 2017-03-28 | 2017 | 7024 GRAFIETGRIJS | 01 | LED 75W | 75 | N |  | 2017-03-28 | 2040-08-08 |  | 01 |  | 0 | 2017-03-28 | Gemeente Landgraaf | Gemeente Landgraaf | 200725.0656 | 324938.2454 | 50.9124 | 6.0373 | 1 |  |  |  | 40859606 | Onbemeterde aansluiting Zuid | x 0,00 watt |  | ZIUTZ06 |  |  | 3539065 | GOED |  | 70009610 |  | 70029407 | 00000000 | 00000000 | STAAL | [9 empty] | LED | 1754477
2268516 | 012521 | In Bedrijf | Landgraaf | LANDGRAAF |  | Wijk 01 Nieuwenhagen | Oud Nieuwenhagen | Hoogstraat | 6373HN |  |  | Straatverlichting | ZUD1 Dummy | 1-Straatverlichting | Masten | 63 | 8 | VALMONT |  | 140 | 51 | 0 | OM ST 6,5 CV PTU51 GG M V |  | 2017-03-08 |  | 2017 | 01 | *TECEO1 40X 63W NW 8040L A150 5103 DDC | Schréder | 2017-03-08 | 2017 | AKZO 150 GRIS SABLÉ SW310F | 01 | LED 63 W | 63 | N |  | 2017-03-08 | 2021-11-08 |  | 01 |  | 0 | 2017-03-08 | Gemeente Landgraaf | Gemeente Landgraaf | 200655.307 | 325051.796 | 50.9134 | 6.0364 | 1 |  |  |  | 40859606 | Onbemeterde aansluiting Zuid | x 0,00 watt |  | ZIUTZ06 |  |  | 2057329 ¦ rdoorsch20171116 | GOED |  | 70007264 | 70007338 | 70027566 | 00000000 | 00000000 | STAAL |  |  | UITH ST 1x1500/05 PTU60 T60 V | NM SCHILDEREN | [5 empty] | LED | 1754479
2268516 | 012521 | In Bedrijf | Landgraaf | LANDGRAAF |  | Wijk 01 Nieuwenhagen | Oud Nieuwenhagen | Hoogstraat | 6373HN |  |  | Straatverlichting | ZUD1 Dummy | 1-Straatverlichting | Masten | 27 | 8 | VALMONT |  | 140 | 51 | 0 | OM ST 6,5 CV PTU51 GG M V |  | 2017-03-08 |  | 2017 | 02 | RECLAMEBORD | 1Onbekend | 2017-03-08 | 2017 |  | 01 | TL-D 25 W | 25 | N | 029 | 2017-03-08 |  |  | 01 |  | 2 | 2017-03-08 | Gemeente Landgraaf | Gemeente Landgraaf | 200655.307 | 325051.796 | 50.9134 | 6.0364 | 1 |  |  |  | 40859606 | Onbemeterde aansluiting Zuid | e 2,00 Watt |  |  |  |  | 2057329 ¦ rdoorsch20171116 | GOED |  | 70007264 | 70007338 | 00000000 | 00000000 | 00000000 | STAAL |  |  | UITH ST 1x1500/05 PTU60 T60 V | NM SCHILDEREN | [5 empty] | TL-D | 1754480
2268516 | 012521 | In Bedrijf | Landgraaf | LANDGRAAF |  | Wijk 01 Nieuwenhagen | Oud Nieuwenhagen | Hoogstraat | 6373HN |  |  | Straatverlichting | ZUD1 Dummy | 1-Straatverlichting | Masten | 27 | 8 | VALMONT |  | 140 | 51 | 0 | OM ST 6,5 CV PTU51 GG M V |  | 2017-03-08 |  | 2017 | 02 | RECLAMEBORD | 1Onbekend | 2017-03-08 | 2017 |  | 02 | TL-D 25 W | 25 | N | 029 | 2017-03-08 |  |  | 01 |  | 2 | 2017-03-08 | Gemeente Landgraaf | Gemeente Landgraaf | 200655.307 | 325051.796 | 50.9134 | 6.0364 | 1 |  |  |  | 40859606 | Onbemeterde aansluiting Zuid | e 2,00 Watt |  |  |  |  | 2057329 ¦ rdoorsch20171116 | GOED |  | 70007264 | 70007338 | 00000000 | 00000000 | 00000000 | STAAL |  |  | UITH ST 1x1500/05 PTU60 T60 V | NM SCHILDEREN | [5 empty] | TL-D | 1754481
2268516 | 012521 | In Bedrijf | Landgraaf | LANDGRAAF |  | Wijk 01 Nieuwenhagen | Oud Nieuwenhagen | Hoogstraat | 6373HN |  |  | Straatverlichting | ZUD1 Dummy | 1-Straatverlichting | Masten | 27 | 8 | VALMONT |  | 140 | 51 | 0 | OM ST 6,5 CV PTU51 GG M V |  | 2017-03-08 |  | 2017 | 02 | RECLAMEBORD | 1Onbekend | 2017-03-08 | 2017 |  | 03 | TL-D 25 W | 25 | N | 029 | 2017-03-08 |  |  | 01 |  | 2 | 2017-03-08 | Gemeente Landgraaf | Gemeente Landgraaf | 200655.307 | 325051.796 | 50.9134 | 6.0364 | 1 |  |  |  | 40859606 | Onbemeterde aansluiting Zuid | e 2,00 Watt |  |  |  |  | 2057329 ¦ rdoorsch20171116 | GOED |  | 70007264 | 70007338 | 00000000 | 00000000 | 00000000 | STAAL |  |  | UITH ST 1x1500/05 PTU60 T60 V | NM SCHILDEREN | [5 empty] | TL-D | 1754482
2268517 | 012522 | In Bedrijf | Landgraaf | LANDGRAAF |  | Wijk 01 Nieuwenhagen | Oud Nieuwenhagen | Hoogstraat | 6373HN |  |  | Straatverlichting | ZUD1 Dummy | 1-Straatverlichting | Masten | 63 | 8 | VALMONT |  | 140 | 51 | 0 | OM ST 6,5 CV PTU51 GG M V |  | 2017-03-08 |  | 2017 | 01 | *TECEO1 40X 63W NW 8040L A150 5103 DDC | Schréder | 2017-03-08 | 2017 | AKZO 150 GRIS SABLÉ SW310F | 01 | LED 63 W | 63 | N |  | 2017-03-08 | 2021-11-08 |  | 01 |  | 0 | 2017-03-08 | Gemeente Landgraaf | Gemeente Landgraaf | 200677.807 | 325067.935 | 50.9135 | 6.0367 | 1 |  |  |  | 40859606 | Onbemeterde aansluiting Zuid | x 0,00 watt |  | ZIUTZ06 |  |  | 4023406 | GOED |  | 70007264 | 70007338 | 70027566 | 00000000 | 00000000 | STAAL |  |  | UITH ST 1x1500/05 PTU60 T60 V | NM SCHILDEREN | [5 empty] | LED | 1754483
2268519 | 012523 | In Bedrijf | Landgraaf | LANDGRAAF |  | Wijk 01 Nieuwenhagen | Oud Nieuwenhagen | Hoogstraat | 6373HN |  |  | Straatverlichting | ZUD1 Dummy | 1-Straatverlichting | Masten | 63 | 8 | VALMONT |  | 140 | 51 | 0 | OM ST 6,5 CV PTU51 GG M V |  | 2017-03-08 |  | 2017 | 01 | *TECEO1 40X 63W NW 8040L A150 5103 DDC | Schréder | 2017-03-08 | 2017 | AKZO 150 GRIS SABLÉ SW310F | 01 | LED 63 W | 63 | N |  | 2017-03-08 | 2021-11-08 |  | 01 |  | 0 | 2017-03-08 | Gemeente Landgraaf | Gemeente Landgraaf | 200668.837 | 325091.466 | 50.9138 | 6.0366 | 1 |  |  |  | 40859606 | Onbemeterde aansluiting Zuid | x 0,00 watt |  | ZIUTZ06 |  |  | 4023406 | GOED |  | 70007264 | 70007338 | 70027566 | 00000000 | 00000000 | STAAL |  |  | UITH ST 1x1500/05 PTU60 T60 V | NM SCHILDEREN | [5 empty] | LED | 1754485
2268520 | 012524 | In Bedrijf | Landgraaf | LANDGRAAF |  | Wijk 01 Nieuwenhagen | Oud Nieuwenhagen | Hoogstraat | 6373HN |  |  | Straatverlichting | ZUD1 Dummy | 1-Straatverlichting | Masten | 0 | 0 | [5 empty] | ZUILKAST FAGET 2RVS30 RAL 7032 GEEN GAT |  | 2017-02-20 |  | 2017 | 01 | Geen armatuur |  | 2017-02-20 | 2017 |  | 01 | Geen lamp | 0 | N |  | 2017-02-20 | 2019-06-23 |  | 01 |  | 0 | 2017-02-20 | Gemeente Landgraaf | Gemeente Landgraaf | 200561.45 | 324925.45 | 50.9123 | 6.035 | 1 |  |  |  | 40859606 | Onbemeterde aansluiting Zuid | x 0,00 watt |  |  |  |  | 4023406 | GOED |  | 70010735 |  | 00000000 | 00000000 | 00000000 | [10 empty] | HALO | 1754486
2268522 | 012525 | In Bedrijf | Landgraaf | LANDGRAAF |  | Wijk 01 Nieuwenhagen | Oud Nieuwenhagen | Hoogstraat | 6373HN |  |  | Straatverlichting | ZUD1 Dummy | 1-Straatverlichting | Masten | 0 | 0 | [5 empty] | ZUILKAST FAGET 2RVS30 RAL 7032 GEEN GAT |  | 2017-02-20 |  | 2017 | 01 | Geen armatuur |  | 2017-02-20 | 2017 |  | 01 | Geen lamp | 0 | N |  | 2017-02-20 | 2019-06-23 |  | 01 |  | 0 | 2017-02-20 | Gemeente Landgraaf | Gemeente Landgraaf | 200581.89 | 324907.01 | 50.9121 | 6.0353 | 1 |  |  |  | 40859606 | Onbemeterde aansluiting Zuid | x 0,00 watt |  |  |  |  | 4023406 | GOED |  | 70010735 |  | 00000000 | 00000000 | 00000000 | [10 empty] | HALO | 1754488
2268524 | 012526 | In Bedrijf | Landgraaf | LANDGRAAF |  | Wijk 01 Nieuwenhagen | Oud Nieuwenhagen | Hoogstraat | 6373HN |  |  | Straatverlichting | ZUD1 Dummy | 1-Straatverlichting | Masten | 26 | 5 | 1Onbekend |  | 0 | 0 | 0 | TUNNELVERLICHTING |  | 2017-02-20 |  | 2017 | 01 | VENTEG ### 26W NW 3400L 9010 SYM DVD | LIGHTRONICS | 2017-02-20 | 2017 | RAL 9010 ZUIVER WIT (REINWIT) | 01 | LED 26 W | 26 | N |  | 2017-02-20 | 2040-07-03 |  | 01 |  | 0 | 2017-02-20 | Gemeente Landgraaf | Gemeente Landgraaf | 200561.81 | 324925.1 | 50.9123 | 6.035 | 1 |  |  |  | 40859606 | Onbemeterde aansluiting Zuid | x 0,00 watt |  |  |  |  | 4023406 | GOED |  | 00000000 |  | 70032549 | 00000000 | 00000000 | ALUMINIUM | [9 empty] | LED | 1754490
2268525 | 012527 | In Bedrijf | Landgraaf | LANDGRAAF |  | Wijk 01 Nieuwenhagen | Op de Kamp | Hoogstraat | 6373HN |  |  | Straatverlichting | ZUD1 Dummy | 1-Straatverlichting | Masten | 26 | 5 | 1Onbekend |  | 0 | 0 | 0 | TUNNELVERLICHTING |  | 2017-02-20 |  | 2017 | 01 | VENTEG ### 26W NW 3400L 9010 SYM DVD | LIGHTRONICS | 2017-02-20 | 2017 | RAL 9010 ZUIVER WIT (REINWIT) | 01 | LED 26 W | 26 | N |  | 2017-02-20 | 2040-07-03 |  | 01 |  | 0 | 2017-02-20 | Gemeente Landgraaf | Gemeente Landgraaf | 200563.87 | 324928.76 | 50.9123 | 6.035 | 1 |  |  |  | 40859606 | Onbemeterde aansluiting Zuid | x 0,00 watt |  |  |  |  | 4023406 | GOED |  | 00000000 |  | 70032549 | 00000000 | 00000000 | ALUMINIUM | [9 empty] | LED | 1754491
2268527 | 012528 | In Bedrijf | Landgraaf | LANDGRAAF |  | Wijk 01 Nieuwenhagen | Op de Kamp | Hoogstraat | 6373HN |  |  | Straatverlichting | ZUD1 Dummy | 1-Straatverlichting | Masten | 26 | 5 | 1Onbekend |  | 0 | 0 | 0 | TUNNELVERLICHTING |  | 2017-02-20 |  | 2017 | 01 | VENTEG ### 26W NW 3400L 9010 SYM DVD | LIGHTRONICS | 2017-02-20 | 2017 | RAL 9010 ZUIVER WIT (REINWIT) | 01 | LED 26 W | 26 | N |  | 2017-02-20 | 2040-07-03 |  | 01 |  | 0 | 2017-02-20 | Gemeente Landgraaf | Gemeente Landgraaf | 200565.93 | 324932.43 | 50.9123 | 6.0351 | 1 |  |  |  | 40859606 | Onbemeterde aansluiting Zuid | x 0,00 watt |  |  |  |  | 4023406 | GOED |  | 00000000 |  | 70032549 | 00000000 | 00000000 | ALUMINIUM | [9 empty] | LED | 1754493
2268529 | 012529 | In Bedrijf | Landgraaf | LANDGRAAF |  | Wijk 01 Nieuwenhagen | Op de Kamp | Hoogstraat | 6373HN |  |  | Straatverlichting | ZUD1 Dummy | 1-Straatverlichting | Masten | 26 | 5 | 1Onbekend |  | 0 | 0 | 0 | TUNNELVERLICHTING |  | 2017-02-20 |  | 2017 | 01 | VENTEG ### 26W NW 3400L 9010 SYM DVD | LIGHTRONICS | 2017-02-20 | 2017 | RAL 9010 ZUIVER WIT (REINWIT) | 01 | LED 26 W | 26 | N |  | 2017-02-20 | 2040-07-03 |  | 01 |  | 0 | 2017-02-20 | Gemeente Landgraaf | Gemeente Landgraaf | 200567.97 | 324936.05 | 50.9124 | 6.0351 | 1 |  |  |  | 40859606 | Onbemeterde aansluiting Zuid | x 0,00 watt |  |  |  |  | 4023406 | GOED |  | 00000000 |  | 70032549 | 00000000 | 00000000 | ALUMINIUM | [9 empty] | LED | 1754495
2268531 | 012530 | In Bedrijf | Landgraaf | LANDGRAAF |  | Wijk 01 Nieuwenhagen | Op de Kamp | Hoogstraat | 6373HN |  |  | Straatverlichting | ZUD1 Dummy | 1-Straatverlichting | Masten | 26 | 5 | 1Onbekend |  | 0 | 0 | 0 | TUNNELVERLICHTING |  | 2017-02-20 |  | 2017 | 01 | VENTEG ### 26W NW 3400L 9010 SYM DVD | LIGHTRONICS | 2017-02-20 | 2017 | RAL 9010 ZUIVER WIT (REINWIT) | 01 | LED 26 W | 26 | N |  | 2017-02-20 | 2040-07-03 |  | 01 |  | 0 | 2017-02-20 | Gemeente Landgraaf | Gemeente Landgraaf | 200570.02 | 324939.72 | 50.9124 | 6.0351 | 1 |  |  |  | 40859606 | Onbemeterde aansluiting Zuid | x 0,00 watt |  |  |  |  | 4023406 | GOED |  | 00000000 |  | 70032549 | 00000000 | 00000000 | ALUMINIUM | [9 empty] | LED | 1754497
2273223 | 012531 | In Bedrijf | Landgraaf | LANDGRAAF |  | Wijk 01 Nieuwenhagen | Op de Kamp | Hoogstraat | 6373HN |  |  | Straatverlichting | ZUD1 Dummy | 1-Straatverlichting | Masten | 26 | 5 | 1Onbekend |  | 0 | 0 | 0 | TUNNELVERLICHTING |  | 2017-02-20 |  | 2017 | 01 | VENTEG ### 26W NW 3400L 9010 SYM DVD | LIGHTRONICS | 2017-02-20 | 2017 | RAL 9010 ZUIVER WIT (REINWIT) | 01 | LED 26 W | 26 | N |  | 2017-02-20 | 2040-07-03 |  | 01 |  | 0 | 2017-02-20 | Gemeente Landgraaf | Gemeente Landgraaf | 200572.08 | 324943.38 | 50.9124 | 6.0352 | 1 |  |  |  | 40859606 | Onbemeterde aansluiting Zuid | x 0,00 watt |  |  |  |  | 4023406 | GOED |  | 00000000 |  | 70032549 | 00000000 | 00000000 | ALUMINIUM | [9 empty] | LED | 1759384
2273224 | 012532 | In Bedrijf | Landgraaf | LANDGRAAF |  | Wijk 01 Nieuwenhagen | Op de Kamp | Hoogstraat | 6373HN |  |  | Straatverlichting | ZUD1 Dummy | 1-Straatverlichting | Masten | 26 | 5 | 1Onbekend |  | 0 | 0 | 0 | TUNNELVERLICHTING |  | 2017-02-20 |  | 2017 | 01 | VENTEG ### 26W NW 3400L 9010 SYM DVD | LIGHTRONICS | 2017-02-20 | 2017 | RAL 9010 ZUIVER WIT (REINWIT) | 01 | LED 26 W | 26 | N |  | 2017-02-20 | 2040-07-03 |  | 01 |  | 0 | 2017-02-20 | Gemeente Landgraaf | Gemeente Landgraaf | 200577.37 | 324910.78 | 50.9121 | 6.0352 | 1 |  |  |  | 40859606 | Onbemeterde aansluiting Zuid | x 0,00 watt |  |  |  |  | 4023406 | GOED |  | 00000000 |  | 70032549 | 00000000 | 00000000 | ALUMINIUM | [9 empty] | LED | 1759385
2273225 | 012533 | In Bedrijf | Landgraaf | LANDGRAAF |  | Wijk 01 Nieuwenhagen | Op de Kamp | Hoogstraat | 6373HN |  |  | Straatverlichting | ZUD1 Dummy | 1-Straatverlichting | Masten | 26 | 5 | 1Onbekend |  | 0 | 0 | 0 | TUNNELVERLICHTING |  | 2017-02-20 |  | 2017 | 01 | VENTEG ### 26W NW 3400L 9010 SYM DVD | LIGHTRONICS | 2017-02-20 | 2017 | RAL 9010 ZUIVER WIT (REINWIT) | 01 | LED 26 W | 26 | N |  | 2017-02-20 | 2040-07-03 |  | 01 |  | 0 | 2017-02-20 | Gemeente Landgraaf | Gemeente Landgraaf | 200579.43 | 324914.44 | 50.9122 | 6.0353 | 1 |  |  |  | 40859606 | Onbemeterde aansluiting Zuid | x 0,00 watt |  |  |  |  | 4023406 | GOED |  | 00000000 |  | 70032549 | 00000000 | 00000000 | ALUMINIUM | [9 empty] | LED | 1759386
2273226 | 012534 | In Bedrijf | Landgraaf | LANDGRAAF |  | Wijk 01 Nieuwenhagen | Op de Kamp | Hoogstraat | 6373HN |  |  | Straatverlichting | ZUD1 Dummy | 1-Straatverlichting | Masten | 26 | 5 | 1Onbekend |  | 0 | 0 | 0 | TUNNELVERLICHTING |  | 2017-02-20 |  | 2017 | 01 | VENTEG ### 26W NW 3400L 9010 SYM DVD | LIGHTRONICS | 2017-02-20 | 2017 | RAL 9010 ZUIVER WIT (REINWIT) | 01 | LED 26 W | 26 | N |  | 2017-02-20 | 2040-07-03 |  | 01 |  | 0 | 2017-02-20 | Gemeente Landgraaf | Gemeente Landgraaf | 200581.48 | 324918.11 | 50.9122 | 6.0353 | 1 |  |  |  | 40859606 | Onbemeterde aansluiting Zuid | x 0,00 watt |  |  |  |  | 4023406 | GOED |  | 00000000 |  | 70032549 | 00000000 | 00000000 | ALUMINIUM | [9 empty] | LED | 1759387
2273227 | 012535 | In Bedrijf | Landgraaf | LANDGRAAF |  | Wijk 01 Nieuwenhagen | Op de Kamp | Hoogstraat | 6373HN |  |  | Straatverlichting | ZUD1 Dummy | 1-Straatverlichting | Masten | 26 | 5 | 1Onbekend |  | 0 | 0 | 0 | TUNNELVERLICHTING |  | 2017-02-20 |  | 2017 | 01 | VENTEG ### 26W NW 3400L 9010 SYM DVD | LIGHTRONICS | 2017-02-20 | 2017 | RAL 9010 ZUIVER WIT (REINWIT) | 01 | LED 26 W | 26 | N |  | 2017-02-20 | 2040-07-03 |  | 01 |  | 0 | 2017-02-20 | Gemeente Landgraaf | Gemeente Landgraaf | 200583.53 | 324921.77 | 50.9122 | 6.0353 | 1 |  |  |  | 40859606 | Onbemeterde aansluiting Zuid | x 0,00 watt |  |  |  |  | 4023406 | GOED |  | 00000000 |  | 70032549 | 00000000 | 00000000 | ALUMINIUM | [9 empty] | LED | 1759388
2273228 | 012536 | In Bedrijf | Landgraaf | LANDGRAAF |  | Wijk 01 Nieuwenhagen | Op de Kamp | Hoogstraat | 6373HN |  |  | Straatverlichting | ZUD1 Dummy | 1-Straatverlichting | Masten | 26 | 5 | 1Onbekend |  | 0 | 0 | 0 | TUNNELVERLICHTING |  | 2017-02-20 |  | 2017 | 01 | VENTEG ### 26W NW 3400L 9010 SYM DVD | LIGHTRONICS | 2017-02-20 | 2017 | RAL 9010 ZUIVER WIT (REINWIT) | 01 | LED 26 W | 26 | N |  | 2017-02-20 | 2040-07-03 |  | 01 |  | 0 | 2017-02-20 | Gemeente Landgraaf | Gemeente Landgraaf | 200585.58 | 324925.44 | 50.9123 | 6.0354 | 1 |  |  |  | 40859606 | Onbemeterde aansluiting Zuid | x 0,00 watt |  |  |  |  | 4023406 | GOED |  | 00000000 |  | 70032549 | 00000000 | 00000000 | ALUMINIUM | [9 empty] | LED | 1759389
2273229 | 012537 | In Bedrijf | Landgraaf | LANDGRAAF |  | Wijk 01 Nieuwenhagen | Op de Kamp | Hoogstraat | 6373HN |  |  | Straatverlichting | ZUD1 Dummy | 1-Straatverlichting | Masten | 26 | 5 | 1Onbekend |  | 0 | 0 | 0 | TUNNELVERLICHTING |  | 2017-02-20 |  | 2017 | 01 | VENTEG ### 26W NW 3400L 9010 SYM DVD | LIGHTRONICS | 2017-02-20 | 2017 | RAL 9010 ZUIVER WIT (REINWIT) | 01 | LED 26 W | 26 | N |  | 2017-02-20 | 2040-07-03 |  | 01 |  | 0 | 2017-02-20 | Gemeente Landgraaf | Gemeente Landgraaf | 200587.63 | 324929.1 | 50.9123 | 6.0354 | 1 |  |  |  | 40859606 | Onbemeterde aansluiting Zuid | x 0,00 watt |  |  |  |  | 4023406 | GOED |  | 00000000 |  | 70032549 | 00000000 | 00000000 | ALUMINIUM | [9 empty] | LED | 1759390
2273231 | 012539 | In Bedrijf | Landgraaf | LANDGRAAF |  | Wijk 02 Ubach over Worms | Abdissenbosch | Vogelzankweg | 6374AC |  |  | Straatverlichting | ZUD1 Dummy | 1-Straatverlichting | Masten | 27 | 4.75 | VALMONT |  | 114 | 60 | 0 | PM ST 4,75 CV T60 GG M V |  | 2017-03-22 |  | 2017 | 01 | BGP630 24LED 27W NW 3050LM ALU WRN DVB | Philips | 2017-03-22 | 2017 | ALUMINIUM | 01 | LED 27 W | 27 | N |  | 2017-03-22 | 2021-11-22 |  | 01 |  | 0 |  | Gemeente Landgraaf | Gemeente Landgraaf | 200685.315 | 325048.431 | 50.9134 | 6.0368 | 1 |  |  |  | 40859606 | Onbemeterde aansluiting Zuid | x 0,00 watt |  | ZIUTZ06 |  |  | 4023406 | GOED |  | 70007262 | 70007337 | 70028920 | 00000000 | 00000000 | STAAL |  |  | UITH ST 1x1000/05 PTU60 T60 V | NM SCHILDEREN | [5 empty] | LED | 1759392
2273232 | 012540 | In Bedrijf | Landgraaf | LANDGRAAF |  | Wijk 02 Ubach over Worms | Abdissenbosch | Vogelzankweg | 6374AC |  |  | Straatverlichting | ZUD1 Dummy | 1-Straatverlichting | Masten | 27 | 4.75 | VALMONT |  | 114 | 60 | 0 | PM ST 4,75 CV T60 GG M V |  | 2017-03-22 |  | 2017 | 01 | BGP630 24LED 27W NW 3050LM ALU WRN DVB | Philips | 2017-03-22 | 2017 | ALUMINIUM | 01 | LED 27 W | 27 | N |  | 2017-03-22 | 2021-11-22 |  | 01 |  | 0 |  | Gemeente Landgraaf | Gemeente Landgraaf | 200693.614 | 325026.534 | 50.9132 | 6.0369 | 1 |  |  |  | 40859606 | Onbemeterde aansluiting Zuid | x 0,00 watt |  | ZIUTZ06 |  |  | 4023406 | GOED |  | 70007262 | 70007337 | 70028920 | 00000000 | 00000000 | STAAL |  |  | UITH ST 1x1000/05 PTU60 T60 V | NM SCHILDEREN | [5 empty] | LED | 1759393
2273233 | 012541 | In Bedrijf | Landgraaf | LANDGRAAF |  | Wijk 02 Ubach over Worms | Abdissenbosch | Vogelzankweg | 6374AC |  |  | Straatverlichting | ZUD1 Dummy | 1-Straatverlichting | Masten | 27 | 4.75 | VALMONT |  | 114 | 60 | 0 | PM ST 4,75 CV T60 GG M V |  | 2017-03-28 |  | 2017 | 01 | BGP630 24LED 27W NW 3050LM ALU WRN DVB | Philips | 2017-03-28 | 2017 | ALUMINIUM | 01 | LED 27 W | 27 | N |  | 2017-03-28 | 2021-11-28 |  | 01 |  | 0 | 2017-03-28 | Gemeente Landgraaf | Gemeente Landgraaf | 200702.589 | 325002.555 | 50.913 | 6.037 | 1 |  |  |  | 40859606 | Onbemeterde aansluiting Zuid | x 0,00 watt |  | ZIUTZ06 |  |  | 4023406 | GOED |  | 70007262 |  | 70028920 | 00000000 | 00000000 | STAAL | 2021-04-13 | [8 empty] | LED | 1759394
2287164 | 001710 | In Bedrijf | Landgraaf | LANDGRAAF |  | Wijk 00 Schaesberg | Schaesberg Centrum | Brandhofstraat | 6372KA |  |  | Straatverlichting | ZUD1 Dummy | 1-Straatverlichting | Masten | 50 | 6.5 | VALMONT |  | 121 | 51 | 0 | OM ST 4,78 CV PTU51 GG M V |  | 2021-06-15 14:01 |  | 2021 | 01 | RETROLED SGS253 50W NW 6000L OPSW DDG |  | 2021-03-25 | 2021 |  | 01 | LED 50 W | 50 | N |  | 2021-03-25 | 2032-11-29 |  | 01 |  | 0 | 2021-03-25 | Gemeente Landgraaf | Gemeente Landgraaf | 199139.1053 | 322583.7641 | 50.8913 | 6.0145 | 1 |  |  |  |  | Onbemeterde aansluiting Zuid | x 0,00 watt |  | ZIUTZ06 |  |  | 41606 | GOED |  | 70007263 | 70007337 | 70044206 | 00000000 | 00000000 | STAAL | 2022-04-13 |  | UITH ST 1x1000/05 PTU60 T60 V | [6 empty] | LED | 1774172
2298980 | 012544 | In Bedrijf | Landgraaf | LANDGRAAF |  | Wijk 01 Nieuwenhagen | Nieuwenhagerheide | Brunssummerweg | 6373ES |  |  | Straatverlichting | ZUD1 Dummy | 1-Straatverlichting | Masten | 51 | 8 | VALMONT |  | 140 | 51 |  | OM ST 6,5 CV PTU51 GG M V |  | 2017-07-24 |  | 2017 | 01 | *TECEO1 32X 51W NW 6432L A150 5103 DDC | Schréder | 2017-07-24 | 2017 | AKZO 150 GRIS SABLÉ SW310F | 01 | LED 51 W | 51 | N |  | 2017-07-24 | 2040-12-04 |  | 01 |  | 0 | 2017-07-24 | Gemeente Landgraaf | Gemeente Landgraaf | 199821.419 | 325302.9229 | 50.9157 | 6.0245 | 1 |  |  |  | 42385865 | Onbemeterde aansluiting Zuid | x 0,00 watt |  | ZIUTZ06 |  |  | 4024488 | GOED |  | 70007264 | 70007338 | 70027567 | 00000000 | 00000000 | STAAL |  |  | UITH ST 1x1500/05 PTU60 T60 V | [6 empty] | LED | 1782389
2298981 | 012545 | In Bedrijf | Landgraaf | LANDGRAAF |  | Wijk 01 Nieuwenhagen | Nieuwenhagerheide | Brunssummerweg | 6373ES |  |  | Straatverlichting | ZUD1 Dummy | 1-Straatverlichting | Masten | 51 | 8 | VALMONT |  | 140 | 51 |  | OM ST 6,5 CV PTU51 GG M V |  | 2017-08-31 |  | 2017 | 01 | *TECEO1 32X 51W NW 6432L A150 5103 DDC | Schréder | 2017-08-31 | 2017 | AKZO 150 GRIS SABLÉ SW310F | 01 | LED 51 W | 51 | N |  | 2017-08-31 | 2041-01-11 |  | 01 |  | 0 | 2017-08-31 | Gemeente Landgraaf | Gemeente Landgraaf | 199846.9172 | 325277.6526 | 50.9155 | 6.0249 | 1 |  |  |  | 42385865 | Onbemeterde aansluiting Zuid | x 0,00 watt |  | ZIUTZ06 |  |  | 4024488-6 ¦ ralfv20170407 | GOED |  | 70007264 | 70007338 | 70027567 | 00000000 | 00000000 | STAAL |  |  | UITH ST 1x1500/05 PTU60 T60 V | [6 empty] | LED | 1782390
2298982 | 012546 | In Bedrijf | Landgraaf | LANDGRAAF |  | Wijk 01 Nieuwenhagen | Nieuwenhagerheide | Brunssummerweg | 6373ES |  |  | Straatverlichting | ZUD1 Dummy | 1-Straatverlichting | Masten | 51 | 8 | VALMONT |  | 140 | 51 |  | OM ST 6,5 CV PTU51 GG M V |  | 2017-08-31 |  | 2017 | 01 | *TECEO1 32X 51W NW 6432L A150 5103 DDC | Schréder | 2017-08-31 | 2017 | AKZO 150 GRIS SABLÉ SW310F | 01 | LED 51 W | 51 | N |  | 2017-08-31 | 2041-01-11 |  | 01 |  | 0 | 2017-08-31 | Gemeente Landgraaf | Gemeente Landgraaf | 199928.5648 | 325195.2077 | 50.9147 | 6.026 | 1 |  |  |  | 42385865 | Onbemeterde aansluiting Zuid | x 0,00 watt |  | ZIUTZ06 |  |  | 4024488-6 ¦ ralfv20170407 | GOED |  | 70007264 | 70007338 | 70027567 | 00000000 | 00000000 | STAAL |  |  | UITH ST 1x1500/05 PTU60 T60 V | [6 empty] | LED | 1782391
2298983 | 012547 | In Bedrijf | Landgraaf | LANDGRAAF |  | Wijk 01 Nieuwenhagen | Nieuwenhagerheide | Brunssummerweg | 6373ES |  |  | Straatverlichting | ZUD1 Dummy | 1-Straatverlichting | Masten | 51 | 8 | VALMONT |  | 140 | 51 |  | OM ST 6,5 CV PTU51 GG M V |  | 2017-08-31 |  | 2017 | 01 | *TECEO1 32X 51W NW 6432L A150 5103 DDC | Schréder | 2017-08-31 | 2017 | AKZO 150 GRIS SABLÉ SW310F | 01 | LED 51 W | 51 | N |  | 2017-08-31 | 2041-01-11 |  | 01 |  | 0 | 2017-08-31 | Gemeente Landgraaf | Gemeente Landgraaf | 199950.6399 | 325173.1999 | 50.9145 | 6.0264 | 1 |  |  |  | 42385865 | Onbemeterde aansluiting Zuid | x 0,00 watt |  | ZIUTZ06 |  |  | 4024488-6 ¦ ralfv20170407 | GOED |  | 70007264 | 70007338 | 70027567 | 00000000 | 00000000 | STAAL |  |  | UITH ST 1x1500/05 PTU60 T60 V | [6 empty] | LED | 1782392
2298984 | 012548 | In Bedrijf | Landgraaf | LANDGRAAF |  | Wijk 01 Nieuwenhagen | Nieuwenhagerheide | Brunssummerweg | 6373ES |  |  | Straatverlichting | ZUD1 Dummy | 1-Straatverlichting | Masten | 51 | 8 | VALMONT |  | 140 | 51 |  | OM ST 6,5 CV PTU51 GG M V |  | 2017-08-31 |  | 2017 | 01 | *TECEO1 32X 51W NW 6432L A150 5103 DDC | Schréder | 2017-08-31 | 2017 | AKZO 150 GRIS SABLÉ SW310F | 01 | LED 51 W | 51 | N |  | 2017-08-31 | 2041-01-11 |  | 01 |  | 0 | 2017-08-31 | Gemeente Landgraaf | Gemeente Landgraaf | 199999.3566 | 325124.803 | 50.9141 | 6.027 | 1 |  |  |  | 42385865 | Onbemeterde aansluiting Zuid | x 0,00 watt |  | ZIUTZ06 |  |  | 4024488-6 ¦ ralfv20170407 | GOED |  | 70007264 | 70007338 | 70027567 | 00000000 | 00000000 | STAAL |  |  | UITH ST 1x1500/05 PTU60 T60 V | [6 empty] | LED | 1782393
2298985 | 012549 | In Bedrijf | Landgraaf | LANDGRAAF |  | Wijk 01 Nieuwenhagen | Nieuwenhagerheide | Brunssummerweg | 6373ES |  |  | Straatverlichting | ZUD1 Dummy | 1-Straatverlichting | Masten | 51 | 8 | VALMONT |  | 140 | 51 |  | OM ST 6,5 CV PTU51 GG M V |  | 2017-08-31 |  | 2017 | 01 | *TECEO1 32X 51W NW 6432L A150 5103 DDC | Schréder | 2017-08-31 | 2017 | AKZO 150 GRIS SABLÉ SW310F | 01 | LED 51 W | 51 | N |  | 2017-08-31 | 2041-01-11 |  | 01 |  | 0 | 2017-08-31 | Gemeente Landgraaf | Gemeente Landgraaf | 200049.7392 | 325073.7929 | 50.9136 | 6.0278 | 1 |  |  |  | 42385865 | Onbemeterde aansluiting Zuid | x 0,00 watt |  | ZIUTZ06 |  |  | 4024488-6 ¦ ralfv20170407 | GOED |  | 70007264 | 70007338 | 70027567 | 00000000 | 00000000 | STAAL |  |  | UITH ST 1x1500/05 PTU60 T60 V | [6 empty] | LED | 1782394
2298986 | 012550 | In Bedrijf | Landgraaf | LANDGRAAF |  | Wijk 01 Nieuwenhagen | Nieuwenhagerheide | Brunssummerweg | 6373ES |  |  | Straatverlichting | ZUD1 Dummy | 1-Straatverlichting | Masten | 51 | 8 | VALMONT |  | 140 | 51 |  | OM ST 6,5 CV PTU51 GG M V |  | 2017-08-31 |  | 2017 | 01 | *TECEO1 32X 51W NW 6432L A150 5103 DDC | Schréder | 2017-08-31 | 2017 | AKZO 150 GRIS SABLÉ SW310F | 01 | LED 51 W | 51 | N |  | 2017-08-31 | 2041-01-11 |  | 01 |  | 0 | 2017-08-31 | Gemeente Landgraaf | Gemeente Landgraaf | 200100.4932 | 325022.7588 | 50.9132 | 6.0285 | 1 |  |  |  | 42385865 | Onbemeterde aansluiting Zuid | x 0,00 watt |  | ZIUTZ06 |  |  | 4024488-6 ¦ ralfv20170407 | GOED |  | 70007264 | 70007338 | 70027567 | 00000000 | 00000000 | STAAL |  |  | UITH ST 1x1500/05 PTU60 T60 V | [6 empty] | LED | 1782395
2298987 | 012551 | In Bedrijf | Landgraaf | LANDGRAAF |  | Wijk 01 Nieuwenhagen | Nieuwenhagerheide | Brunssummerweg | 6373ES |  |  | Straatverlichting | ZUD1 Dummy | 1-Straatverlichting | Masten | 51 | 8 | VALMONT |  | 140 | 51 |  | OM ST 6,5 CV PTU51 GG M V |  | 2017-08-31 |  | 2017 | 01 | *TECEO1 32X 51W NW 6432L A150 5103 DDC | Schréder | 2017-08-31 | 2017 | AKZO 150 GRIS SABLÉ SW310F | 01 | LED 51 W | 51 | N |  | 2017-08-31 | 2041-01-11 |  | 01 |  | 0 | 2017-08-31 | Gemeente Landgraaf | Gemeente Landgraaf | 200150.2844 | 324973.257 | 50.9127 | 6.0292 | 1 |  |  |  | 42385865 | Onbemeterde aansluiting Zuid | x 0,00 watt |  | ZIUTZ06 |  |  | 4024488-6 ¦ ralfv20170407 | GOED |  | 70007264 | 70007338 | 70027567 | 00000000 | 00000000 | STAAL |  |  | UITH ST 1x1500/05 PTU60 T60 V | [6 empty] | LED | 1782396
2298988 | 012552 | In Bedrijf | Landgraaf | LANDGRAAF |  | Wijk 01 Nieuwenhagen | Nieuwenhagerheide | Brunssummerweg | 6373ES |  |  | Straatverlichting | ZUD1 Dummy | 1-Straatverlichting | Masten | 51 | 8 | VALMONT |  | 140 | 51 |  | OM ST 6,5 CV PTU51 GG M V |  | 2017-08-31 |  | 2017 | 01 | *TECEO1 32X 51W NW 6432L A150 5103 DDC | Schréder | 2017-08-31 | 2017 | AKZO 150 GRIS SABLÉ SW310F | 01 | LED 51 W | 51 | N |  | 2017-08-31 | 2041-01-11 |  | 01 |  | 0 | 2017-08-31 | Gemeente Landgraaf | Gemeente Landgraaf | 200268.7882 | 324852.0003 | 50.9116 | 6.0308 | 1 |  |  |  | 42385865 | Onbemeterde aansluiting Zuid | x 0,00 watt |  | ZIUTZ06 |  |  | 4024488-6 ¦ ralfv20170407 | GOED |  | 70007264 | 70007338 | 70027567 | 00000000 | 00000000 | STAAL |  |  | UITH ST 1x1500/05 PTU60 T60 V | [6 empty] | LED | 1782397
2298989 | 012553 | In Bedrijf | Landgraaf | LANDGRAAF |  | Wijk 01 Nieuwenhagen | Nieuwenhagerheide | Brunssummerweg | 6373ES |  |  | Straatverlichting | ZUD1 Dummy | 1-Straatverlichting | Masten | 51 | 8 | VALMONT |  | 140 | 51 |  | OM ST 6,5 CV PTU51 GG M V |  | 2017-08-31 |  | 2017 | 01 | *TECEO1 32X 51W NW 6432L A150 5103 DDC | Schréder | 2017-08-31 | 2017 | AKZO 150 GRIS SABLÉ SW310F | 01 | LED 51 W | 51 | N |  | 2017-08-31 | 2041-01-11 |  | 01 |  | 0 | 2017-08-31 | Gemeente Landgraaf | Gemeente Landgraaf | 200293.2748 | 324827.4695 | 50.9114 | 6.0312 | 1 |  |  |  | 42385865 | Onbemeterde aansluiting Zuid | x 0,00 watt |  | ZIUTZ06 |  |  | 4024488-6 ¦ ralfv20170407 | GOED |  | 70007264 | 70007338 | 70027567 | 00000000 | 00000000 | STAAL |  |  | UITH ST 1x1500/05 PTU60 T60 V | [6 empty] | LED | 1782398
2298990 | 012554 | In Bedrijf | Landgraaf | LANDGRAAF |  | Wijk 01 Nieuwenhagen | Nieuwenhagerheide | Brunssummerweg | 6373ES |  |  | Straatverlichting | ZUD1 Dummy | 1-Straatverlichting | Masten | 51 | 8 | VALMONT |  | 140 | 51 |  | OM ST 6,5 CV PTU51 GG M V |  | 2017-08-31 |  | 2017 | 01 | *TECEO1 32X 51W NW 6432L A150 5103 DDC | Schréder | 2017-08-31 | 2017 | AKZO 150 GRIS SABLÉ SW310F | 01 | LED 51 W | 51 | N |  | 2017-08-31 | 2041-01-11 |  | 01 |  | 0 | 2017-08-31 | Gemeente Landgraaf | Gemeente Landgraaf | 200339.3074 | 324781.499 | 50.911 | 6.0318 | 1 |  |  |  | 42385865 | Onbemeterde aansluiting Zuid | x 0,00 watt |  | ZIUTZ06 |  |  | 4024488-6 ¦ ralfv20170407 | GOED |  | 70007264 | 70007338 | 70027567 | 00000000 | 00000000 | STAAL |  |  | UITH ST 1x1500/05 PTU60 T60 V | [6 empty] | LED | 1782399
2362102 | 012555 | In Bedrijf | Landgraaf | LANDGRAAF |  | Wijk 00 Schaesberg | Gravenrode | Overstehofweg | 6372VG |  | ! ! ! SOLARMAST NIET MELDEN BIJ ENEXIS ! ! ! | Straatverlichting | ZUD1 Dummy | 1-Straatverlichting | Masten | 25 | 6.2 | MIJN ENERGIEFABRIEK |  |  |  |  | PROTOS80 ST CI 6,2 800L NW SOLAR |  | 2017-03-31 |  | 2017 | 01 | ONBEKEND.. | 1Onbekend |  |  |  | 01 | LED 25 W | 25 | N |  | 2017-03-31 | 2021-12-01 |  | 01 |  | 0 | 2017-03-31 13:24 | Gemeente Landgraaf | Gemeente Landgraaf | 199572.74 | 321015.66 | 50.8772 | 6.0205 | 1 |  |  |  | 42385865 | Onbemeterde aansluiting Zuid | x 0,00 watt |  |  |  |  | 4024690 | GOED |  | 70035058 |  | 00000000 | 00000000 | 00000000 | STAAL | [9 empty] | LED | 1847722
2362103 | 012556 | In Bedrijf | Landgraaf | LANDGRAAF |  | Wijk 00 Schaesberg | Gravenrode | Overstehofweg | 6372VG |  | ! ! ! SOLARMAST NIET MELDEN BIJ ENEXIS ! ! ! | Straatverlichting | ZUD1 Dummy | 1-Straatverlichting | Masten | 25 | 6.2 | MIJN ENERGIEFABRIEK |  |  |  |  | PROTOS80 ST CI 6,2 800L NW SOLAR |  | 2017-03-31 |  | 2017 | 01 | ONBEKEND.. | 1Onbekend |  |  |  | 01 | LED 25 W | 25 | N |  | 2017-03-31 | 2021-12-01 |  | 01 |  | 0 | 2017-03-31 | Gemeente Landgraaf | Gemeente Landgraaf | 199565.24 | 321018.71 | 50.8772 | 6.0204 | 1 |  |  |  | 42385865 | Onbemeterde aansluiting Zuid | x 0,00 watt |  |  |  |  | 4024690 | GOED |  | 70035058 |  | 00000000 | 00000000 | 00000000 | STAAL | [9 empty] | LED | 1847723
2362104 | 012557 | In Bedrijf | Landgraaf | LANDGRAAF |  | Wijk 00 Schaesberg | Gravenrode | Overstehofweg | 6372VG |  | ! ! ! SOLARMAST NIET MELDEN BIJ ENEXIS ! ! ! | Straatverlichting | ZUD1 Dummy | 1-Straatverlichting | Masten | 25 | 6.2 | MIJN ENERGIEFABRIEK |  |  |  |  | PROTOS80 ST CI 6,2 800L NW SOLAR |  | 2017-03-31 |  | 2017 | 01 | ONBEKEND.. | 1Onbekend |  |  |  | 01 | LED 25 W | 25 | N |  | 2017-03-31 | 2021-12-01 |  | 01 |  | 0 | 2017-03-31 | Gemeente Landgraaf | Gemeente Landgraaf | 199541.53 | 321009.55 | 50.8772 | 6.02 | 1 |  |  |  | 42385865 | Onbemeterde aansluiting Zuid | x 0,00 watt |  |  |  |  | 4024690 | GOED |  | 70035058 |  | 00000000 | 00000000 | 00000000 | STAAL | [9 empty] | LED | 1847724
2393024 | 012632 | In Bedrijf | Landgraaf | LANDGRAAF |  | Wijk 00 Schaesberg | Schaesberg Centrum | Hoofdstraat | 6372CN |  |  | Straatverlichting | ZUD1 Dummy | 1-Straatverlichting | Masten | 75 | 8 | MAST SERVICES NEDERLAND |  | 171 | 76 |  | SM ST 9,25 CO EU2500 T60x100 P7024 | 7024 GRAFIETGRIJS POEDERCOAT | 2017-10-16 |  | 2017 | 01 | CITEA2 48L 75W WW 8900LM R7024 5103 DDC | Schréder | 2017-10-16 | 2017 | 7024 GRAFIETGRIJS | 01 | LED 75W | 75 | N |  | 2017-10-16 | 2041-02-26 |  | 01 |  | 0 | 2017-10-16 | Gemeente Landgraaf | Gemeente Landgraaf | 199190.8376 | 323084.8099 | 50.8958 | 6.0153 | 1 |  |  |  | 40859606 | Onbemeterde aansluiting Zuid | x 0,00 watt |  | ZIUTZ06 |  |  | 4025189-NW | GOED |  | 70009610 |  | 70029407 | 00000000 | 00000000 | STAAL | [9 empty] | LED | 1878496
2393025 | 012633 | In Bedrijf | Landgraaf | LANDGRAAF |  | Wijk 00 Schaesberg | Schaesberg Centrum | Hoofdstraat | 6372CN |  |  | Straatverlichting | ZUD1 Dummy | 1-Straatverlichting | Masten | 75 | 8 | MAST SERVICES NEDERLAND |  | 171 | 76 |  | SM ST 9,25 CO EU2500 T60x100 P7024 | 7024 GRAFIETGRIJS POEDERCOAT | 2017-10-16 |  | 2017 | 01 | CITEA2 48L 75W WW 8900LM R7024 5103 DDC | Schréder | 2017-10-16 | 2017 | 7024 GRAFIETGRIJS | 01 | LED 75W | 75 | N |  | 2017-10-16 | 2041-02-26 |  | 01 |  | 0 | 2017-10-16 | Gemeente Landgraaf | Gemeente Landgraaf | 199194.3236 | 323056.8939 | 50.8956 | 6.0153 | 1 |  |  |  | 40859606 | Onbemeterde aansluiting Zuid | x 0,00 watt |  | ZIUTZ06 |  |  | 4025189-NW | GOED |  | 70009610 |  | 70029407 | 00000000 | 00000000 | STAAL | [9 empty] | LED | 1878497
2393026 | 012634 | In Bedrijf | Landgraaf | LANDGRAAF |  | Wijk 00 Schaesberg | Schaesberg Centrum | Hoofdstraat | 6372CN |  |  | Straatverlichting | ZUD1 Dummy | 1-Straatverlichting | Masten | 75 | 8 | MAST SERVICES NEDERLAND |  | 171 | 76 |  | SM ST 9,25 CO EU2500 T60x100 P7024 | 7024 GRAFIETGRIJS POEDERCOAT | 2017-10-16 |  | 2017 | 01 | CITEA2 48L 75W WW 8900LM R7024 5103 DDC | Schréder | 2017-10-16 | 2017 | 7024 GRAFIETGRIJS | 01 | LED 75W | 75 | N |  | 2017-10-16 | 2041-02-26 |  | 01 |  | 0 | 2017-10-16 | Gemeente Landgraaf | Gemeente Landgraaf | 199215.9294 | 323064.229 | 50.8956 | 6.0157 | 1 |  |  |  | 40859606 | Onbemeterde aansluiting Zuid | x 0,00 watt |  | ZIUTZ06 |  |  | 4025189-NW | GOED |  | 70009610 |  | 70029407 | 00000000 | 00000000 | STAAL | [9 empty] | LED | 1878498
2393027 | 012635 | In Bedrijf | Landgraaf | LANDGRAAF |  | Wijk 00 Schaesberg | Schaesberg Centrum | Hoofdstraat | 6372CN |  |  | Straatverlichting | ZUD1 Dummy | 1-Straatverlichting | Masten | 75 | 8 | MAST SERVICES NEDERLAND |  | 171 | 76 |  | SM ST 9,25 CO EU2500 T60x100 P7024 | 7024 GRAFIETGRIJS POEDERCOAT | 2017-10-16 |  | 2017 | 01 | CITEA2 48L 75W WW 8900LM R7024 5103 DDC | Schréder | 2017-10-16 | 2017 | 7024 GRAFIETGRIJS | 01 | LED 75W | 75 | N |  | 2017-10-16 | 2041-02-26 |  | 01 |  | 0 | 2017-10-16 | Gemeente Landgraaf | Gemeente Landgraaf | 199213.7296 | 323086.6277 | 50.8958 | 6.0156 | 1 |  |  |  | 40859606 | Onbemeterde aansluiting Zuid | x 0,00 watt |  | ZIUTZ06 |  |  | 4025189-NW | GOED |  | 70009610 |  | 70029407 | 00000000 | 00000000 | STAAL | [9 empty] | LED | 1878499
2393028 | 012636 | In Bedrijf | Landgraaf | LANDGRAAF |  | Wijk 00 Schaesberg | Schaesberg Centrum | Hoofdstraat | 6372CN |  |  | Straatverlichting | ZUD1 Dummy | 1-Straatverlichting | Masten | 63 | 8 | MAST SERVICES NEDERLAND |  | 171 | 76 |  | SM ST 9,25 CO EU2500 T60x100 P7024 | 7024 GRAFIETGRIJS POEDERCOAT | 2017-10-16 |  | 2017 | 01 | CITEA 40X 63W WW 8100L 7024 5103 DGE | Schréder | 2017-10-16 | 2017 | RAL 7024 GRAFIETGRIJS | 01 | LED 63 W | 63 | N |  | 2017-10-16 | 2022-06-18 |  | 01 |  | 0 | 2017-10-16 | Gemeente Landgraaf | Gemeente Landgraaf | 199222.8248 | 323082.3769 | 50.8958 | 6.0158 | 1 |  |  |  | 40859606 | Onbemeterde aansluiting Zuid | x 0,00 watt |  | ZIUTZ06 |  |  | 4025189-NW | GOED |  | 70009610 |  | 70037873 | 00000000 | 00000000 | STAAL | [9 empty] | LED | 1878500
2393029 | 012637 | In Bedrijf | Landgraaf | LANDGRAAF |  | Wijk 00 Schaesberg | Schaesberg Centrum | Hoofdstraat | 6372CN |  |  | Straatverlichting | ZUD1 Dummy | 1-Straatverlichting | Masten | 63 | 8 | MAST SERVICES NEDERLAND |  | 171 | 76 |  | SM ST 9,25 CO EU2500 T60x100 P7024 | 7024 GRAFIETGRIJS POEDERCOAT | 2017-10-16 |  | 2017 | 01 | CITEA 40X 63W WW 8100L 7024 5103 DGE | Schréder | 2017-10-16 | 2017 | RAL 7024 GRAFIETGRIJS | 01 | LED 63 W | 63 | N |  | 2017-10-16 | 2022-06-18 |  | 01 |  | 0 | 2017-10-16 | Gemeente Landgraaf | Gemeente Landgraaf | 199180.3739 | 323080.6242 | 50.8958 | 6.0151 | 1 |  |  |  | 40859606 | Onbemeterde aansluiting Zuid | x 0,00 watt |  | ZIUTZ06 |  |  | 4025189-NW | GOED |  | 70009610 |  | 70037873 | 00000000 | 00000000 | STAAL | [9 empty] | LED | 1878501
2393030 | 012638 | In Bedrijf | Landgraaf | LANDGRAAF |  | Wijk 00 Schaesberg | Schaesberg Centrum | Hoofdstraat | 6372CN |  |  | Straatverlichting | ZUD1 Dummy | 1-Straatverlichting | Masten | 63 | 8 | MAST SERVICES NEDERLAND |  | 171 | 76 |  | SM ST 9,25 CO EU2500 T60x100 P7024 | 7024 GRAFIETGRIJS POEDERCOAT | 2017-10-16 |  | 2017 | 01 | CITEA 40X 63W WW 8100L 7024 5103 DGE | Schréder | 2017-10-16 | 2017 | RAL 7024 GRAFIETGRIJS | 01 | LED 63 W | 63 | N |  | 2017-10-16 | 2022-06-18 |  | 01 |  | 0 | 2017-10-16 | Gemeente Landgraaf | Gemeente Landgraaf | 199152.771 | 323071.8346 | 50.8957 | 6.0148 | 1 |  |  |  | 40859606 | Onbemeterde aansluiting Zuid | x 0,00 watt |  | ZIUTZ06 |  |  | 4025189-NW | GOED |  | 70009610 |  | 70037873 | 00000000 | 00000000 | STAAL | [9 empty] | LED | 1878502
2393031 | 012639 | In Bedrijf | Landgraaf | LANDGRAAF |  | Wijk 00 Schaesberg | Schaesberg Centrum | Hoofdstraat | 6372CN |  |  | Straatverlichting | ZUD1 Dummy | 1-Straatverlichting | Masten | 63 | 8 | MAST SERVICES NEDERLAND |  | 171 | 76 |  | SM ST 9,25 CO EU2500 T60x100 P7024 | 7024 GRAFIETGRIJS POEDERCOAT | 2017-10-16 |  | 2017 | 01 | CITEA 40X 63W WW 8100L 7024 5103 DGE | Schréder | 2017-10-16 | 2017 | RAL 7024 GRAFIETGRIJS | 01 | LED 63 W | 63 | N |  | 2017-10-16 | 2022-06-18 |  | 01 |  | 0 | 2017-10-16 | Gemeente Landgraaf | Gemeente Landgraaf | 199205.1271 | 323055.498 | 50.8956 | 6.0155 | 1 |  |  |  | 40859606 | Onbemeterde aansluiting Zuid | x 0,00 watt |  | ZIUTZ06 |  |  | 4025189-NW | GOED |  | 70009610 |  | 70037873 | 00000000 | 00000000 | STAAL | [9 empty] | LED | 1878503
2393032 | 012640 | In Bedrijf | Landgraaf | LANDGRAAF |  | Wijk 00 Schaesberg | Schaesberg Centrum | Hoofdstraat | 6372CN |  |  | Straatverlichting | ZUD1 Dummy | 1-Straatverlichting | Masten | 96 | 8 | MAST SERVICES NEDERLAND |  | 171 | 76 |  | SM ST 9,25 CO EU2500 T60x100 P7024 | 7024 GRAFIETGRIJS POEDERCOAT | 2017-10-16 |  | 2017 | 01 | SITECO DL 500 MAXI A 1XCPO-TW90W | INDUSTRIELIGHT | 2017-10-17 | 2017 | 7024 GRAFIETGRIJS | 01 | LAMP PH MST CPO TW 90W 728 XTRA PGZ12 | 90 | N | 728 | 2017-10-17 | 2021-07-13 |  | 01 |  | 6 |  | Gemeente Landgraaf | Gemeente Landgraaf | 199207.6634 | 323018.5351 | 50.8952 | 6.0155 | 1 |  |  |  | 40859606 | Onbemeterde aansluiting Zuid | e 6,00 watt |  |  |  |  | 4025189-NW | GOED |  | 70009610 |  | 70009608 | 7005115292 | 00000000 | STAAL | [9 empty] | CPO | 1878504
2393033 | 012641 | In Bedrijf | Landgraaf | LANDGRAAF |  | Wijk 00 Schaesberg | Schaesberg Centrum | Hoofdstraat | 6372CN |  |  | Straatverlichting | ZUD1 Dummy | 1-Straatverlichting | Masten | 90 | 8 | MAST SERVICES NEDERLAND |  | 171 | 76 |  | SM ST 9,25 CO EU2500 T60x100 P7024 | 7024 GRAFIETGRIJS POEDERCOAT | 2017-10-17 |  | 2017 | 01 | SITECO DL 500 MAXI A 1XCPO-TW90W | INDUSTRIELIGHT | 2017-10-17 | 2017 | 7024 GRAFIETGRIJS | 01 | LAMP PH MST CPO TW 90W 728 XTRA PGZ12 | 90 | N | 728 | 2017-10-17 | 2021-07-13 |  | 01 |  | 0 | 2017-10-17 | Gemeente Landgraaf | Gemeente Landgraaf | 199209.9946 | 322988.8165 | 50.895 | 6.0156 | 1 |  |  |  | 40859606 | Onbemeterde aansluiting Zuid | x 0,00 watt |  |  |  |  | 4025189-NW | GOED |  | 70009610 |  | 70009608 | 7005115292 | 00000000 | STAAL | [9 empty] | CPO | 1878505
2393034 | 012642 | In Bedrijf | Landgraaf | LANDGRAAF |  | Wijk 00 Schaesberg | Schaesberg Centrum | Hoofdstraat | 6372CN |  |  | Straatverlichting | ZUD1 Dummy | 1-Straatverlichting | Masten | 90 | 8 | MAST SERVICES NEDERLAND |  | 171 | 76 |  | SM ST 9,25 CO EU2500 T60x100 P7024 | 7024 GRAFIETGRIJS POEDERCOAT | 2017-10-17 |  | 2017 | 01 | SITECO DL 500 MAXI A 1XCPO-TW90W | INDUSTRIELIGHT | 2017-10-17 | 2017 | 7024 GRAFIETGRIJS | 01 | LAMP PH MST CPO TW 90W 728 XTRA PGZ12 | 90 | N | 728 | 2023-04-05 09:04 | 2026-12-30 09:04 |  | 01 |  | 0 | 2017-10-17 | Gemeente Landgraaf | Gemeente Landgraaf | 199212.9038 | 322935.7631 | 50.8945 | 6.0156 | 1 |  |  |  | 40859606 | Onbemeterde aansluiting Zuid | x 0,00 watt |  |  |  | 3586148 | 4025189-NW | GOED |  | 70009610 |  | 70009608 | 7005115292 | 00000000 | STAAL | [9 empty] | CPO | 1878506
2393035 | 012643 | In Bedrijf | Landgraaf | LANDGRAAF |  | Wijk 00 Schaesberg | Schaesberg Centrum | Hoofdstraat | 6372CN |  |  | Straatverlichting | ZUD1 Dummy | 1-Straatverlichting | Masten | 90 | 8 | MAST SERVICES NEDERLAND |  | 171 | 76 |  | SM ST 9,25 CO EU2500 T60x100 P7024 | 7024 GRAFIETGRIJS POEDERCOAT | 2017-10-16 |  | 2017 | 01 | SITECO DL 500 MAXI A 1XCPO-TW90W | INDUSTRIELIGHT | 2017-10-17 | 2017 | 7024 GRAFIETGRIJS | 01 | LAMP PH MST CPO TW 90W 728 XTRA PGZ12 | 90 | N | 728 | 2019-07-18 11:29 | 2023-04-13 11:29 |  | 01 |  | 0 | 2017-10-17 | Gemeente Landgraaf | Gemeente Landgraaf | 199213.603 | 322898.3128 | 50.8942 | 6.0156 | 1 |  |  |  | 40859606 | Onbemeterde aansluiting Zuid | x 0,00 watt |  |  |  |  | 4025189-NW | GOED |  | 70009610 |  | 70009608 | 7005115292 | 00000000 | STAAL | [9 empty] | CPO | 1878507
2393036 | 012644 | In Bedrijf | Landgraaf | LANDGRAAF |  | Wijk 00 Schaesberg | Schaesberg Centrum | Hoofdstraat | 6372CN |  |  | Straatverlichting | ZUD1 Dummy | 1-Straatverlichting | Masten | 90 | 8 | MAST SERVICES NEDERLAND |  | 171 | 76 |  | SM ST 9,25 CO EU2500 T60x100 P7024 | 7024 GRAFIETGRIJS POEDERCOAT | 2017-10-16 |  | 2017 | 01 | SITECO DL 500 MAXI A 1XCPO-TW90W | INDUSTRIELIGHT | 2017-10-17 | 2017 | 7024 GRAFIETGRIJS | 01 | LAMP PH MST CPO TW 90W 728 XTRA PGZ12 | 90 | N | 728 | 2019-02-27 15:14 | 2022-11-23 15:14 |  | 01 |  | 0 | 2017-10-17 | Gemeente Landgraaf | Gemeente Landgraaf | 199214.9495 | 322873.3847 | 50.8939 | 6.0156 | 1 |  |  |  | 40859606 | Onbemeterde aansluiting Zuid | x 0,00 watt |  |  |  |  | 4025189-NW | GOED |  | 70009610 |  | 70009608 | 7005115292 | 00000000 | STAAL | [9 empty] | CPO | 1878508
2393037 | 012645 | In Bedrijf | Landgraaf | LANDGRAAF |  | Wijk 00 Schaesberg | De Streep | Emile Erensplein | 6371GH |  |  | Straatverlichting | ZUD1 Dummy | 1-Straatverlichting | Masten | 13 | 5 | VALMONT |  | 170 | 60 |  | PM ST 5,0 CO T60 D170 GG M P7016 | 7016 ANTRACIETGRIJS | 2017-12-21 |  | 2017 | 01 | BDP100 2X 13W WW 1500L 7016 DW NDC | Philips | 2017-12-21 | 2017 | RAL 7016 ANTRACIETGRIJS | 01 | LED 13 W | 13 | N |  | 2017-12-21 | 2029-08-06 |  | 01 |  | 0 | 2017-12-21 | Gemeente Landgraaf | Gemeente Landgraaf | 199137.2872 | 323211.1045 | 50.897 | 6.0146 | 1 |  |  |  | 40859606 | Onbemeterde aansluiting Zuid | x 0,00 watt |  |  |  |  | 4025189-NW | GOED |  | 70037868 |  | 70037871 | 00000000 | 00000000 | STAAL | [9 empty] | LED | 1878509
2393038 | 012646 | In Bedrijf | Landgraaf | LANDGRAAF |  | Wijk 00 Schaesberg | De Streep | Emile Erensplein | 6371GH |  |  | Straatverlichting | ZUD1 Dummy | 1-Straatverlichting | Masten | 13 | 5 | VALMONT |  | 170 | 60 |  | PM ST 5,0 CO T60 D170 GG M P7016 | 7016 ANTRACIETGRIJS | 2017-11-28 |  | 2017 | 01 | BDP100 2X 13W WW 1500L 7016 DW NDC | Philips | 2017-11-28 | 2017 | RAL 7016 ANTRACIETGRIJS | 01 | LED 13 W | 13 | N |  | 2017-11-28 | 2029-08-06 |  | 01 |  | 0 | 2017-11-28 | Gemeente Landgraaf | Gemeente Landgraaf | 199152.7512 | 323212.3664 | 50.897 | 6.0148 | 1 |  |  |  | 40859606 | Onbemeterde aansluiting Zuid | x 0,00 watt |  |  |  |  | 4025189-NW | GOED |  | 70037868 |  | 70037871 | 00000000 | 00000000 | STAAL | [9 empty] | LED | 1878510
2393039 | 012647 | In Bedrijf | Landgraaf | LANDGRAAF |  | Wijk 00 Schaesberg | De Streep | Emile Erensplein | 6371GH |  |  | Straatverlichting | ZUD1 Dummy | 1-Straatverlichting | Masten | 13 | 5 | VALMONT |  | 170 | 60 |  | PM ST 5,0 CO T60 D170 GG M P7016 | 7016 ANTRACIETGRIJS | 2017-12-21 |  | 2017 | 01 | BDP100 2X 13W WW 1500L 7016 DM NDC | Philips | 2018-12-21 | 2018 | RAL 7016 ANTRACIETGRIJS | 01 | LED 13 W | 13 | N |  | 2017-12-21 | 2029-08-27 |  | 01 |  | 0 | 2017-12-21 | Gemeente Landgraaf | Gemeente Landgraaf | 199169.3433 | 323214.1086 | 50.897 | 6.015 | 1 |  |  |  | 40859606 | Onbemeterde aansluiting Zuid | x 0,00 watt |  |  |  |  | 4025189-NW | GOED |  | 70037868 |  | 70037870 | 00000000 | 00000000 | STAAL | [9 empty] | LED | 1878511
2393040 | 012648 | In Bedrijf | Landgraaf | LANDGRAAF |  | Wijk 00 Schaesberg | De Streep | Emile Erensplein | 6371GH |  |  | Straatverlichting | ZUD1 Dummy | 1-Straatverlichting | Masten | 13 | 5 | VALMONT |  | 170 | 60 |  | PM ST 5,0 CO T60 D170 GG M P7016 | 7016 ANTRACIETGRIJS | 2017-12-21 |  | 2017 | 01 | BDP100 2X 13W WW 1500L 7016 DS NDC | Philips | 2017-12-21 | 2017 | RAL 7016 ANTRACIETGRIJS | 01 | LED 13 W | 13 | N |  | 2017-12-21 | 2029-08-27 |  | 01 |  | 0 | 2017-12-21 | Gemeente Landgraaf | Gemeente Landgraaf | 199169.6617 | 323203.5696 | 50.8969 | 6.015 | 1 |  |  |  | 40859606 | Onbemeterde aansluiting Zuid | x 0,00 watt |  |  |  |  | 4025189-NW | GOED |  | 70037868 |  | 70037872 | 00000000 | 00000000 | STAAL | [9 empty] | LED | 1878512
2393041 | 012649 | In Bedrijf | Landgraaf | LANDGRAAF |  | Wijk 00 Schaesberg | De Streep | Emile Erensplein | 6371GH |  |  | Straatverlichting | ZUD1 Dummy | 1-Straatverlichting | Masten | 13 | 5 | VALMONT |  | 170 | 60 |  | PM ST 5,0 CO T60 D170 GG M P7016 | 7016 ANTRACIETGRIJS | 2017-12-21 |  | 2017 | 01 | BDP100 2X 13W WW 1500L 7016 DM NDC | Philips | 2018-12-21 | 2018 | RAL 7016 ANTRACIETGRIJS | 01 | LED 13 W | 13 | N |  | 2017-12-21 | 2029-08-27 |  | 01 |  | 0 |  | Gemeente Landgraaf | Gemeente Landgraaf | 199154.926 | 323194.4089 | 50.8968 | 6.0148 | 1 |  |  |  | 40859606 | Onbemeterde aansluiting Zuid | x 0,00 watt |  |  |  |  | 4025189-NW | GOED |  | 70037868 |  | 70037870 | 00000000 | 00000000 | STAAL | [9 empty] | LED | 1878513
2393042 | 012650 | In Bedrijf | Landgraaf | LANDGRAAF |  | Wijk 00 Schaesberg | De Streep | Emile Erensplein | 6371GH |  |  | Straatverlichting | ZUD1 Dummy | 1-Straatverlichting | Masten | 13 | 5 | VALMONT |  | 170 | 60 |  | PM ST 5,0 CO T60 D170 GG M P7016 | 7016 ANTRACIETGRIJS | 2017-11-30 |  | 2017 | 01 | BDP100 2X 13W WW 1500L 7016 DM NDC | Philips | 2018-12-21 | 2018 | RAL 7016 ANTRACIETGRIJS | 01 | LED 13 W | 13 | N |  | 2017-12-21 | 2029-08-27 |  | 01 |  | 0 | 2017-11-30 | Gemeente Landgraaf | Gemeente Landgraaf | 199140.9748 | 323192.7835 | 50.8968 | 6.0146 | 1 |  |  |  | 40859606 | Onbemeterde aansluiting Zuid | x 0,00 watt |  |  |  |  | 4025189-NW | GOED |  | 70037868 |  | 70037870 | 00000000 | 00000000 | STAAL | [9 empty] | LED | 1878514
2393043 | 012651 | In Bedrijf | Landgraaf | LANDGRAAF |  | Wijk 00 Schaesberg | De Streep | Emile Erensplein | 6371GH |  |  | Straatverlichting | ZUD1 Dummy | 1-Straatverlichting | Masten | 13 | 5 | VALMONT |  | 170 | 60 |  | PM ST 5,0 CO T60 D170 GG M P7016 | 7016 ANTRACIETGRIJS | 2017-11-30 |  | 2017 | 01 | BDP100 2X 13W WW 1500L 7016 DM NDC | Philips | 2018-12-21 | 2018 | RAL 7016 ANTRACIETGRIJS | 01 | LED 13 W | 13 | N |  | 2017-12-21 | 2029-08-27 |  | 01 |  | 0 | 2017-11-30 | Gemeente Landgraaf | Gemeente Landgraaf | 199124.4761 | 323191.1363 | 50.8968 | 6.0144 | 1 |  |  |  | 40859606 | Onbemeterde aansluiting Zuid | x 0,00 watt |  |  |  |  | 4025189-NW | GOED |  | 70037868 |  | 70037870 | 00000000 | 00000000 | STAAL | [9 empty] | LED | 1878515
2393044 | 012652 | In Bedrijf | Landgraaf | LANDGRAAF |  | Wijk 00 Schaesberg | De Streep | Emile Erensplein | 6371GH |  |  | Straatverlichting | ZUD1 Dummy | 1-Straatverlichting | Masten | 13 | 5 | VALMONT |  | 170 | 60 |  | PM ST 5,0 CO T60 D170 GG M P7016 | 7016 ANTRACIETGRIJS | 2017-12-21 |  | 2017 | 01 | BDP100 2X 13W WW 1500L 7016 DM NDC | Philips | 2018-12-21 | 2018 | RAL 7016 ANTRACIETGRIJS | 01 | LED 13 W | 13 | N |  | 2017-12-21 | 2029-08-27 |  | 01 |  | 0 | 2017-12-21 | Gemeente Landgraaf | Gemeente Landgraaf | 199159.0859 | 323186.1416 | 50.8967 | 6.0149 | 1 |  |  |  | 40859606 | Onbemeterde aansluiting Zuid | x 0,00 watt |  |  |  | 50559 | 4025189-NW | GOED |  | 70037868 |  | 70037870 | 00000000 | 00000000 | STAAL | [9 empty] | LED | 1878516
2393045 | 012653 | In Bedrijf | Landgraaf | LANDGRAAF |  | Wijk 00 Schaesberg | Lichtenberg | Emile Erensplein | 6371GH |  |  | Straatverlichting | ZUD1 Dummy | 1-Straatverlichting | Masten | 13 | 5 | VALMONT |  | 170 | 60 |  | PM ST 5,0 CO T60 D170 GG M P7016 | 7016 ANTRACIETGRIJS | 2017-12-21 |  | 2017 | 01 | BDP100 2X 13W WW 1500L 7016 DS NDC | Philips | 2017-12-21 | 2017 | RAL 7016 ANTRACIETGRIJS | 01 | LED 13 W | 13 | N |  | 2017-12-21 | 2029-08-27 |  | 01 |  | 0 | 2017-12-21 | Gemeente Landgraaf | Gemeente Landgraaf | 199175.7092 | 323189.7662 | 50.8968 | 6.0151 | 1 |  |  |  | 40859606 | Onbemeterde aansluiting Zuid | x 0,00 watt |  |  |  |  | 4025189-NW | GOED |  | 70037868 |  | 70037872 | 00000000 | 00000000 | STAAL | [9 empty] | LED | 1878517
2393046 | 012654 | In Bedrijf | Landgraaf | LANDGRAAF |  | Wijk 00 Schaesberg | De Streep | Emile Erensplein | 6371GH |  |  | Straatverlichting | ZUD1 Dummy | 1-Straatverlichting | Masten | 13 | 5 | VALMONT |  | 170 | 60 |  | PM ST 5,0 CO T60 D170 GG M P7016 | 7016 ANTRACIETGRIJS | 2018-03-09 |  | 2018 | 01 | BDP100 2X 13W WW 1500L 7016 DW NDC | Philips | 2018-03-09 | 2018 | RAL 7016 ANTRACIETGRIJS | 01 | LED 13 W | 13 | N |  | 2018-03-09 | 2029-08-06 |  | 01 |  | 0 |  | Gemeente Landgraaf | Gemeente Landgraaf | 199156.004 | 323160.424 | 50.8965 | 6.0148 | 1 |  |  |  | 40859606 | Onbemeterde aansluiting Zuid | x 0,00 watt |  |  |  |  | 4025189-NW | GOED |  | 70037868 |  | 70037871 | 00000000 | 00000000 | STAAL | [9 empty] | LED | 1878518
2393047 | 012655 | In Bedrijf | Landgraaf | LANDGRAAF |  | Wijk 00 Schaesberg | De Streep | Emile Erensplein | 6371GH |  |  | Straatverlichting | ZUD1 Dummy | 1-Straatverlichting | Masten | 13 | 5 | VALMONT |  | 170 | 60 |  | PM ST 5,0 CO T60 D170 GG M P7016 | 7016 ANTRACIETGRIJS | 2017-12-21 |  | 2017 | 01 | BDP100 2X 13W WW 1500L 7016 DW NDC | Philips | 2017-12-21 | 2017 | RAL 7016 ANTRACIETGRIJS | 01 | LED 13 W | 13 | N |  | 2017-12-21 | 2029-08-06 |  | 01 |  | 0 | 2017-12-21 | Gemeente Landgraaf | Gemeente Landgraaf | 199118.6209 | 323209.1564 | 50.897 | 6.0143 | 1 |  |  |  | 40859606 | Onbemeterde aansluiting Zuid | x 0,00 watt |  |  |  |  | 4025189-NW | GOED |  | 70037868 |  | 70037871 | 00000000 | 00000000 | STAAL | [9 empty] | LED | 1878519
2393161 | 012656 | In Bedrijf | Landgraaf | LANDGRAAF |  | Wijk 01 Nieuwenhagen | Oud Nieuwenhagen | Heigank | 6373KM |  |  | Straatverlichting | ZUD1 Dummy | 1-Straatverlichting | Masten | 20 | 4.75 | VALMONT |  | 114 | 60 |  | PM ST 4,75 CV T60 GG M V |  | 2017-10-15 |  | 2017 | 01 | BGP760 10X 20W NW 2700L D-GR DX70 DDGC | Philips | 2018-08-20 | 2018 | DARK-GREY | 01 | LED 20 W | 20 | N |  | 2018-08-20 | 2041-12-31 |  | 01 |  | 0 | 2018-08-20 | Gemeente Landgraaf | Gemeente Landgraaf | 200421.4907 | 324693.9025 | 50.9102 | 6.033 | 1 |  |  |  | 40859606 | Onbemeterde aansluiting Zuid | x 0,00 watt |  | ZIUTZ06 |  |  | 4025517 |  |  | 70007262 |  | 70040554 | 00000000 | 00000000 | STAAL | [9 empty] | LED | 1878640
2394140 | 005938 | In Bedrijf | Landgraaf | LANDGRAAF |  | Wijk 00 Schaesberg | De Streep | Frans Erenslaan | 6371GR |  |  | Straatverlichting | ZUD1 Dummy | 1-Straatverlichting | Masten | 6 | 0 | 1Onbekend |  | 0 | 0 | 0 | GRONDSPOT |  | 2017-10-30 |  | 2017 | 01 | ETC120 3X 8W WW 550L NVT NARR ND | AXIOMA |  |  | RVS | 01 | LED 6 W | 6 | N |  |  |  |  | 01 |  | 0 |  | Gemeente Landgraaf | Gemeente Landgraaf | 198630.4636 | 323078.2608 | 50.8958 | 6.0073 | 1 |  |  |  | 36029599 | Onbemeterde aansluiting Zuid | x 0,00 watt |  |  |  |  | 4025717 | GOED |  | 00000000 |  | 70037665 | 00000000 | 00000000 | GRONDSPOT | [9 empty] | LED | 1879642
2394141 | 005939 | In Bedrijf | Landgraaf | LANDGRAAF |  | Wijk 00 Schaesberg | De Streep | Frans Erenslaan | 6371GR |  |  | Straatverlichting | ZUD1 Dummy | 1-Straatverlichting | Masten | 6 | 0 | 1Onbekend |  | 0 | 0 | 0 | GRONDSPOT |  | 2017-10-30 |  | 2017 | 01 | ETC120 3X 8W WW 550L NVT NARR ND | AXIOMA | 2017-10-30 | 2017 | RVS | 01 | LED 6 W | 6 | N |  | 2017-10-30 |  |  | 01 |  | 0 | 2017-10-30 | Gemeente Landgraaf | Gemeente Landgraaf | 198635.0261 | 323074.347 | 50.8958 | 6.0074 | 1 |  |  |  | 36029599 | Onbemeterde aansluiting Zuid | x 0,00 watt |  |  |  |  | 4025717 | GOED |  | 00000000 |  | 70037665 | 00000000 | 00000000 | GRONDSPOT | [9 empty] | LED | 1879643
2394142 | 005940 | In Bedrijf | Landgraaf | LANDGRAAF |  | Wijk 00 Schaesberg | De Streep | Frans Erenslaan | 6371GR |  |  | Straatverlichting | ZUD1 Dummy | 1-Straatverlichting | Masten | 24 | 0 | 1Onbekend |  | 0 | 0 | 0 | GRONDSPOT |  | 2017-10-30 |  | 2017 | 01 | ETC140 24X 27W WW 2750L NVT SYM ND | AXIOMA | 2017-10-30 | 2017 | RVS | 01 | LED 24 W | 24 | N | 840 | 2017-10-30 | 2041-03-12 |  | 01 |  | 0 | 2017-10-30 | Gemeente Landgraaf | Gemeente Landgraaf | 198641.4135 | 323077.789 | 50.8958 | 6.0075 | 1 |  |  |  | 36029599 | Onbemeterde aansluiting Zuid | x 0,00 watt |  |  |  |  | 4025717 | GOED |  | 00000000 |  | 70037664 | 00000000 | 00000000 | GRONDSPOT | [9 empty] | LED | 1879644
2398024 | 005941 | In Bedrijf | Landgraaf | LANDGRAAF |  | Wijk 01 Nieuwenhagen | Nieuwenhagerheide | Kleikoeleweg | 6371AC |  |  | Straatverlichting | ZUD1 Dummy | 1-Straatverlichting | Masten | 51 | 8 | VALMONT |  | 140 | 51 |  | OM ST 6,5 CV PTU51 GG M V |  | 2017-11-03 |  | 2017 | 01 | *TECEO1 32X 51W NW 6432L A150 5103 DDC | Schréder | 2017-11-03 | 2017 | AKZO 150 GRIS SABLÉ SW310F | 01 | LED 51 W | 51 | N |  | 2017-11-03 | 2041-03-16 |  | 01 |  | 0 | 2017-11-03 | Gemeente Landgraaf | Gemeente Landgraaf | 199698.6347 | 324961.6639 | 50.9127 | 6.0227 | 1 |  |  |  | 36029599 | Onbemeterde aansluiting Zuid | x 0,00 watt |  | ZIUTZ06 |  |  | 4026389 | GOED |  | 70007264 | 70007338 | 70027567 | 00000000 | 00000000 | STAAL |  |  | UITH ST 1x1500/05 PTU60 T60 V | [6 empty] | LED | 1883572
2398025 | 005942 | In Bedrijf | Landgraaf | LANDGRAAF |  | Wijk 01 Nieuwenhagen | Nieuwenhagerheide | Kleikoeleweg | 6371AC |  |  | Straatverlichting | ZUD1 Dummy | 1-Straatverlichting | Masten | 51 | 8 | VALMONT |  | 140 | 51 |  | OM ST 6,5 CV PTU51 GG M V |  | 2017-11-03 |  | 2017 | 01 | *TECEO1 32X 51W NW 6432L A150 5103 DDC | Schréder | 2017-11-03 | 2017 | AKZO 150 GRIS SABLÉ SW310F | 01 | LED 51 W | 51 | N |  | 2017-11-03 | 2041-03-16 |  | 01 |  | 0 | 2017-11-03 | Gemeente Landgraaf | Gemeente Landgraaf | 199685.7372 | 324926.1797 | 50.9123 | 6.0226 | 1 |  |  |  | 36029599 | Onbemeterde aansluiting Zuid | x 0,00 watt |  | ZIUTZ06 |  |  | 4026389 | GOED |  | 70007264 | 70007338 | 70027567 | 00000000 | 00000000 | STAAL |  |  | UITH ST 1x1500/05 PTU60 T60 V | [6 empty] | LED | 1883573
2398026 | 005943 | In Bedrijf | Landgraaf | LANDGRAAF |  | Wijk 01 Nieuwenhagen | Nieuwenhagerheide | Kleikoeleweg | 6371AC |  |  | Straatverlichting | ZUD1 Dummy | 1-Straatverlichting | Masten | 51 | 8 | VALMONT |  | 140 | 51 |  | OM ST 6,5 CV PTU51 GG M V |  | 2017-11-03 |  | 2017 | 01 | *TECEO1 32X 51W NW 6432L A150 5103 DDC | Schréder | 2017-11-03 | 2017 | AKZO 150 GRIS SABLÉ SW310F | 01 | LED 51 W | 51 | N |  | 2017-11-03 | 2041-03-16 |  | 01 |  | 0 | 2017-11-03 | Gemeente Landgraaf | Gemeente Landgraaf | 199671.0246 | 324893.3138 | 50.9121 | 6.0223 | 1 |  |  |  | 36029599 | Onbemeterde aansluiting Zuid | x 0,00 watt |  | ZIUTZ06 |  |  | 4026389 | GOED |  | 70007264 | 70007338 | 70027567 | 00000000 | 00000000 | STAAL |  |  | UITH ST 1x1500/05 PTU60 T60 V | [6 empty] | LED | 1883574
2398027 | 005944 | In Bedrijf | Landgraaf | LANDGRAAF |  | Wijk 01 Nieuwenhagen | Nieuwenhagerheide | Kleikoeleweg | 6371AC |  |  | Straatverlichting | ZUD1 Dummy | 1-Straatverlichting | Masten | 51 | 8 | VALMONT |  | 140 | 51 |  | OM ST 6,5 CV PTU51 GG M V |  | 2017-11-03 |  | 2017 | 01 | *TECEO1 32X 51W NW 6432L A150 5103 DDC | Schréder | 2017-11-03 | 2017 | AKZO 150 GRIS SABLÉ SW310F | 01 | LED 51 W | 51 | N |  | 2017-11-03 | 2041-03-16 |  | 01 |  | 0 | 2017-11-03 | Gemeente Landgraaf | Gemeente Landgraaf | 199654.9288 | 324856.7666 | 50.9117 | 6.0221 | 1 |  |  |  | 36029599 | Onbemeterde aansluiting Zuid | x 0,00 watt |  | ZIUTZ06 |  |  | 4026389 | GOED |  | 70007264 | 70007338 | 70027567 | 00000000 | 00000000 | STAAL |  |  | UITH ST 1x1500/05 PTU60 T60 V | [6 empty] | LED | 1883575
2398028 | 005945 | In Bedrijf | Landgraaf | LANDGRAAF |  | Wijk 01 Nieuwenhagen | Nieuwenhagerheide | Kleikoeleweg | 6371AC |  |  | Straatverlichting | ZUD1 Dummy | 1-Straatverlichting | Masten | 51 | 8 | VALMONT |  | 140 | 51 |  | OM ST 6,5 CV PTU51 GG M V |  | 2017-11-03 |  | 2017 | 01 | *TECEO1 32X 51W NW 6432L A150 5103 DDC | Schréder | 2017-11-03 | 2017 | AKZO 150 GRIS SABLÉ SW310F | 01 | LED 51 W | 51 | N |  | 2017-11-03 | 2041-03-16 |  | 01 |  | 0 | 2017-11-03 | Gemeente Landgraaf | Gemeente Landgraaf | 199640.1337 | 324822.4884 | 50.9114 | 6.0219 | 1 |  |  |  | 36029599 | Onbemeterde aansluiting Zuid | x 0,00 watt |  | ZIUTZ06 |  |  | 4026389 | GOED |  | 70007264 | 70007338 | 70027567 | 00000000 | 00000000 | STAAL |  |  | UITH ST 1x1500/05 PTU60 T60 V | [6 empty] | LED | 1883576
2398029 | 005946 | In Bedrijf | Landgraaf | LANDGRAAF |  | Wijk 01 Nieuwenhagen | Nieuwenhagerheide | Kleikoeleweg | 6371AC |  |  | Straatverlichting | ZUD1 Dummy | 1-Straatverlichting | Masten | 51 | 8 | VALMONT |  | 140 | 51 |  | OM ST 6,5 CV PTU51 GG M V |  | 2017-11-03 |  | 2017 | 01 | *TECEO1 32X 51W NW 6432L A150 5103 DDC | Schréder | 2017-11-03 | 2017 | AKZO 150 GRIS SABLÉ SW310F | 01 | LED 51 W | 51 | N |  | 2017-11-03 | 2041-03-16 |  | 01 |  | 0 | 2017-11-03 | Gemeente Landgraaf | Gemeente Landgraaf | 199621.4351 | 324780.4429 | 50.911 | 6.0216 | 1 |  |  |  | 36029599 | Onbemeterde aansluiting Zuid | x 0,00 watt |  | ZIUTZ06 |  |  | 4026389 | GOED |  | 70007264 | 70007338 | 70027567 | 00000000 | 00000000 | STAAL |  |  | UITH ST 1x1500/05 PTU60 T60 V | [6 empty] | LED | 1883577
2399579 | 012657 | In Bedrijf | Landgraaf | LANDGRAAF |  | Wijk 02 Ubach over Worms | Abdissenbosch | Vogelzankweg | 6374AC |  |  | Straatverlichting | ZUD1 Dummy | 1-Straatverlichting | Masten | 63 | 9 | VALMONT |  | 159 | 51 | 0 | OM ST 7,46 CV PTU51 GG M V |  | 2018-01-13 |  | 2018 | 01 | *TECEO1 40X 63W NW 8040L A150 5103 DDC | Schréder | 2018-01-13 | 2018 | AKZO 150 GRIS SABLÉ SW310F | 01 | LED 63 W | 63 | N |  | 2018-01-13 | 2022-09-15 |  | 01 |  | 0 | 2018-01-13 | Gemeente Landgraaf | Gemeente Landgraaf | 199918.1347 | 325859.5219 | 50.9207 | 6.026 | 1 |  |  |  | 40859606 | Onbemeterde aansluiting Zuid | x 0,00 watt |  | ZIUTZ06 |  |  | 4025837-NW | GOED |  | 70007265 |  | 70027566 | 00000000 | 00000000 | STAAL | 2022-04-13 | [8 empty] | LED | 1884962
2427971 | 011252 | In Bedrijf | Landgraaf | LANDGRAAF |  | Wijk 00 Schaesberg | Eiske | Kerkraderweg | 6372TZ |  | LET OP: Staat onder Hoogspanningsverbinding Tennet | Straatverlichting | ZUD1 Dummy | 1-Straatverlichting | Masten | 26 | 4 | SAPA | 0 | 0 | 60 | 0 | CON AL 4 M PT |  | 2009-04-27 09:39 |  | 2009 | 01 | *RESIDIUM FGS223 1XPLL 24W EVSA | Philips | 2009-04-27 09:39 | 2009 | WIT | 01 | LAMP PH PLL 24W 840 2G11 4P | 24 | A7 | 840 | 2017-12-19 10:34 | 2027-11-03 10:34 |  | 01 |  | 2 | 2009-04-27 09:42 | Gemeente Landgraaf | Gemeente Landgraaf | 198869.8884 | 321085.5211 | 50.8779 | 6.0105 | 1 |  |  |  | 41990005 | Onbemeterde aansluiting Zuid | e 2,00 Watt | [5 empty] | GOED |  | 00000000 |  | 70000666 | 7005115182 | 00000000 | ALUMINIUM | [9 empty] | PL-L | 1912905
2427971 | 011252 | In Bedrijf | Landgraaf | LANDGRAAF |  | Wijk 00 Schaesberg | Eiske | Kerkraderweg | 6372TZ |  | LET OP: Staat onder Hoogspanningsverbinding Tennet | Straatverlichting | ZUD1 Dummy | 1-Straatverlichting | Masten | 24 | 4 | SAPA | 0 | 0 | 60 | 0 | CON AL 4 M PT |  | 2009-04-27 09:39 |  | 2009 | 01 | *RESIDIUM FGS223 1XPLL 24W EVSA | Philips | 2009-04-27 09:39 | 2009 | WIT | 02 | LAMP PH PLL 24W 840 2G11 4P | 24 | A7 | 840 | 2012-06-26 | 2022-05-11 | [5 empty] | Gemeente Landgraaf | Gemeente Landgraaf | 198869.8884 | 321085.5211 | 50.8779 | 6.0105 | 1 |  |  |  | 41990005 | Onbemeterde aansluiting Zuid | [6 empty] | GOED |  | 00000000 |  | 70000666 | 7005115182 |  | ALUMINIUM | [9 empty] | PL-L | 1912906
2436156 | 012658 | In Bedrijf | Landgraaf | LANDGRAAF |  | Wijk 00 Schaesberg | Schaesberg Centrum | Edisonstraat | 6372AK |  |  | Straatverlichting | ZUD1 Dummy | 1-Straatverlichting | Masten | 51 | 8 | VALMONT |  | 140 | 51 |  | OM ST 6,5 CV PTU51 GG M V |  | 2018-07-04 |  | 2018 | 01 | *TECEO1 32X 51W NW 6432L A150 5103 DDC | Schréder | 2018-07-04 | 2018 | AKZO 150 GRIS SABLÉ SW310F | 01 | LED 51 W | 51 | N |  | 2018-07-04 | 2041-11-14 |  | 01 |  | 0 | 2018-07-04 | Gemeente Landgraaf | Gemeente Landgraaf | 199709.5044 | 322067.4144 | 50.8867 | 6.0225 | 1 |  |  |  | 40859606 | Onbemeterde aansluiting Zuid | x 0,00 watt |  | ZIUTZ06 |  |  | 4027193 | GOED |  | 70007264 | 70007337 | 70027567 | 00000000 | 00000000 | STAAL | 2022-04-13 |  | UITH ST 1x1000/05 PTU60 T60 V | [6 empty] | LED | 1921544
2436158 | 012659 | In Bedrijf | Landgraaf | LANDGRAAF |  | Wijk 00 Schaesberg | Schaesberg Centrum | Amperestraat | 6372BB |  |  | Straatverlichting | ZUD1 Dummy | 1-Straatverlichting | Masten | 51 | 8 | VALMONT |  | 140 | 51 |  | OM ST 6,5 CV PTU51 GG M V |  | 2018-07-04 |  | 2018 | 01 | *TECEO1 32X 51W NW 6432L A150 5103 DDC | Schréder | 2018-07-04 | 2018 | AKZO 150 GRIS SABLÉ SW310F | 01 | LED 51 W | 51 | N |  | 2018-07-04 | 2041-11-14 |  | 01 |  | 0 | 2018-07-04 | Gemeente Landgraaf | Gemeente Landgraaf | 199727.201 | 322083.6638 | 50.8868 | 6.0228 | 1 |  |  |  | 40859606 | Onbemeterde aansluiting Zuid | x 0,00 watt |  | ZIUTZ06 |  |  | 4027193 | GOED |  | 70007264 | 70007337 | 70027567 | 00000000 | 00000000 | STAAL | 2022-04-13 |  | UITH ST 1x1000/05 PTU60 T60 V | [6 empty] | LED | 1921546
2436166 | 012660 | In Bedrijf | Landgraaf | LANDGRAAF |  | Wijk 01 Nieuwenhagen | Hoefveld | Burgemeester Coonenlaan | 6373TL |  |  | Straatverlichting | ZUD1 Dummy | 1-Straatverlichting | Masten | 13 | 4.75 | VALMONT |  | 114 | 60 |  | PM ST 4,75 CV T60 GG M V |  | 2018-02-23 |  | 2018 | 01 | *BDS711 12X 14W NW 1400L 9005 SDN DVDC | INDAL | 2018-02-23 | 2018 | 9005 DIEPZWART | 01 | LED 13 W | 13 | N |  | 2018-02-23 | 2029-10-30 |  | 01 |  | 0 | 2018-02-23 | Gemeente Landgraaf | Gemeente Landgraaf | 200632.3416 | 323904.0001 | 50.9031 | 6.0359 | 1 |  |  |  | 40859606 | Onbemeterde aansluiting Zuid | x 0,00 watt |  |  |  |  | 2058015 | GOED |  | 70007262 |  | 70023170 | 00000000 | 00000000 | STAAL | 2022-04-13 | [8 empty] | LED | 1921554
2462905 | 012661 | In Bedrijf | Landgraaf | LANDGRAAF |  | Wijk 00 Schaesberg | Mijnbuurt | Honigmannstraat | 6372VH |  |  | Straatverlichting | ZUD1 Dummy | 1-Straatverlichting | Masten | 24 | 6.5 | VALMONT |  | 121 | 51 | 0 | OM ST 4,78 CV PTU51 GG M V |  | 2022-03-24 |  | 2022 | 01 | STRADA 18X 24W NW 2600L GREY T1 DDG | NEDELKO B.V. | 2022-02-24 | 2022 | GRIJS | 01 | LED 24 W | 24 | N | 840 | 2022-03-24 | 2045-08-04 |  | 01 |  | 0 | 2022-03-24 | Gemeente Landgraaf | Gemeente Landgraaf | 199051.8779 | 321338.0942 | 50.8801 | 6.0131 | 1 |  |  |  | 40859606 | Onbemeterde aansluiting Zuid | x 0,00 watt |  | ZIUTZ06 |  |  | PR00003800 | GOED |  | 70007263 | 7005115035 | 70039993 | 00000000 | 00000000 | STAAL | 2022-04-13 |  | UITH ST 1x1000/05 PTU60 T60 V | [6 empty] | LED | 1948970
2462906 | 012662 | In Bedrijf | Landgraaf | LANDGRAAF |  | Wijk 00 Schaesberg | Mijnbuurt | Honigmannstraat | 6372VH |  |  | Straatverlichting | ZUD1 Dummy | 1-Straatverlichting | Masten | 24 | 6.5 | VALMONT |  | 121 | 51 | 0 | OM ST 4,78 CV PTU51 GG M V |  | 2022-03-24 |  | 2022 | 01 | STRADA 18X 24W NW 2600L GREY T1 DDG | NEDELKO B.V. | 2022-02-24 | 2022 | GRIJS | 01 | LED 24 W | 24 | N | 840 | 2022-03-24 | 2045-08-04 |  | 01 |  | 0 | 2022-03-24 | Gemeente Landgraaf | Gemeente Landgraaf | 199064.6847 | 321352.7014 | 50.8803 | 6.0133 | 1 |  |  |  | 40859606 | Onbemeterde aansluiting Zuid | x 0,00 watt |  | ZIUTZ06 |  |  | PR00003800 | GOED |  | 70007263 | 7005115035 | 70039993 | 00000000 | 00000000 | STAAL | 2022-04-13 |  | UITH ST 1x1000/05 PTU60 T60 V | [6 empty] | LED | 1948971
2462907 | 012663 | In Bedrijf | Landgraaf | LANDGRAAF |  | Wijk 00 Schaesberg | Mijnbuurt | Honigmannstraat | 6372VH |  |  | Straatverlichting | ZUD1 Dummy | 1-Straatverlichting | Masten | 24 | 6.5 | VALMONT |  | 121 | 51 | 0 | OM ST 4,78 CV PTU51 GG M V |  | 2022-03-24 |  | 2022 | 01 | STRADA 18X 24W NW 2600L GREY T1 DDG | NEDELKO B.V. | 2022-02-24 | 2022 | GRIJS | 01 | LED 24 W | 24 | N | 840 | 2022-03-24 | 2045-08-04 |  | 01 |  | 0 | 2022-03-24 | Gemeente Landgraaf | Gemeente Landgraaf | 199095.4312 | 321377.7233 | 50.8805 | 6.0137 | 1 |  |  |  | 40859606 | Onbemeterde aansluiting Zuid | x 0,00 watt |  | ZIUTZ06 |  |  | PR00003800 | GOED |  | 70007263 | 7005115035 | 70039993 | 00000000 | 00000000 | STAAL | 2022-04-13 |  | UITH ST 1x1000/05 PTU60 T60 V | [6 empty] | LED | 1948972
2462908 | 012664 | In Bedrijf | Landgraaf | LANDGRAAF |  | Wijk 00 Schaesberg | Mijnbuurt | Honigmannstraat | 6372VH |  |  | Straatverlichting | ZUD1 Dummy | 1-Straatverlichting | Masten | 24 | 6.5 | VALMONT |  | 121 | 51 | 0 | OM ST 4,78 CV PTU51 GG M V |  | 2022-03-24 |  | 2022 | 01 | STRADA 18X 24W NW 2600L GREY T1 DDG | NEDELKO B.V. | 2022-02-24 | 2022 | GRIJS | 01 | LED 24 W | 24 | N | 840 | 2022-03-24 | 2045-08-04 |  | 01 |  | 0 | 2022-03-24 | Gemeente Landgraaf | Gemeente Landgraaf | 199094.6577 | 321390.8962 | 50.8806 | 6.0137 | 1 |  |  |  | 40859606 | Onbemeterde aansluiting Zuid | x 0,00 watt |  | ZIUTZ06 |  |  | PR00003800 | GOED |  | 70007263 | 7005115035 | 70039993 | 00000000 | 00000000 | STAAL | 2022-04-13 |  | UITH ST 1x1000/05 PTU60 T60 V | [6 empty] | LED | 1948973
2462909 | 012665 | In Bedrijf | Landgraaf | LANDGRAAF |  | Wijk 00 Schaesberg | Mijnbuurt | Honigmannstraat | 6372VH |  |  | Straatverlichting | ZUD1 Dummy | 1-Straatverlichting | Masten | 24 | 6.5 | VALMONT |  | 121 | 51 | 0 | OM ST 4,78 CV PTU51 GG M V |  | 2022-03-24 |  | 2022 | 01 | STRADA 18X 24W NW 2600L GREY T1 DDG | NEDELKO B.V. | 2022-02-24 | 2022 | GRIJS | 01 | LED 24 W | 24 | N | 840 | 2022-03-24 | 2045-08-04 |  | 01 |  | 0 | 2022-03-24 | Gemeente Landgraaf | Gemeente Landgraaf | 199114.8545 | 321413.2859 | 50.8808 | 6.014 | 1 |  |  |  | 40859606 | Onbemeterde aansluiting Zuid | x 0,00 watt |  | ZIUTZ06 |  |  | PR00003800 | GOED |  | 70007263 | 7005115035 | 70039993 | 00000000 | 00000000 | STAAL | 2022-04-13 |  | UITH ST 1x1000/05 PTU60 T60 V | [6 empty] | LED | 1948974
2462910 | 012666 | In Bedrijf | Landgraaf | LANDGRAAF |  | Wijk 00 Schaesberg | Mijnbuurt | Honigmannstraat | 6372VH |  |  | Straatverlichting | ZUD1 Dummy | 1-Straatverlichting | Masten | 24 | 6.5 | VALMONT |  | 121 | 51 | 0 | OM ST 4,78 CV PTU51 GG M V |  | 2022-03-24 |  | 2022 | 01 | STRADA 18X 24W NW 2600L GREY T1 DDG | NEDELKO B.V. | 2022-02-24 | 2022 | GRIJS | 01 | LED 24 W | 24 | N | 840 | 2022-03-24 | 2045-08-04 |  | 01 |  | 0 | 2022-03-24 | Gemeente Landgraaf | Gemeente Landgraaf | 199133.4522 | 321419.8703 | 50.8809 | 6.0143 | 1 |  |  |  | 40859606 | Onbemeterde aansluiting Zuid | x 0,00 watt |  | ZIUTZ06 |  |  | PR00003800 | GOED |  | 70007263 | 7005115035 | 70039993 | 00000000 | 00000000 | STAAL | 2022-04-13 |  | UITH ST 1x1000/05 PTU60 T60 V | [6 empty] | LED | 1948975
2462911 | 012667 | In Bedrijf | Landgraaf | LANDGRAAF |  | Wijk 00 Schaesberg | Mijnbuurt | Honigmannstraat | 6372VH |  |  | Straatverlichting | ZUD1 Dummy | 1-Straatverlichting | Masten | 24 | 6.5 | VALMONT |  | 121 | 51 | 0 | OM ST 4,78 CV PTU51 GG M V |  | 2022-03-24 |  | 2022 | 01 | STRADA 18X 24W NW 2600L GREY T1 DDG | NEDELKO B.V. | 2022-02-24 | 2022 | GRIJS | 01 | LED 24 W | 24 | N | 840 | 2022-03-24 | 2045-08-04 |  | 01 |  | 0 | 2022-03-24 | Gemeente Landgraaf | Gemeente Landgraaf | 199142.1161 | 321444.2322 | 50.8811 | 6.0144 | 1 |  |  |  | 40859606 | Onbemeterde aansluiting Zuid | x 0,00 watt |  | ZIUTZ06 |  |  | PR00003800 | GOED |  | 70007263 | 7005115035 | 70039993 | 00000000 | 00000000 | STAAL | 2022-04-13 |  | UITH ST 1x1000/05 PTU60 T60 V | [6 empty] | LED | 1948976
2462912 | 012668 | In Bedrijf | Landgraaf | LANDGRAAF |  | Wijk 00 Schaesberg | Mijnbuurt | Honigmannstraat | 6372VH |  |  | Straatverlichting | ZUD1 Dummy | 1-Straatverlichting | Masten | 24 | 6.5 | VALMONT |  | 121 | 51 | 0 | OM ST 4,78 CV PTU51 GG M V |  | 2022-03-24 |  | 2022 | 01 | STRADA 18X 24W NW 2600L GREY T1 DDG | NEDELKO B.V. | 2022-02-24 | 2022 | GRIJS | 01 | LED 24 W | 24 | N | 840 | 2022-03-24 | 2045-08-04 |  | 01 |  | 0 | 2022-03-24 | Gemeente Landgraaf | Gemeente Landgraaf | 199163.7034 | 321453.031 | 50.8812 | 6.0147 | 1 |  |  |  | 40859606 | Onbemeterde aansluiting Zuid | x 0,00 watt |  | ZIUTZ06 |  |  | PR00003800 | GOED |  | 70007263 | 7005115035 | 70039993 | 00000000 | 00000000 | STAAL | 2022-04-13 |  | UITH ST 1x1000/05 PTU60 T60 V | [6 empty] | LED | 1948977
2462918 | 012674 | In Bedrijf | Landgraaf | LANDGRAAF |  | Wijk 00 Schaesberg | Eiske | Pastoor Tummersstraat | 6372VC |  |  | Straatverlichting | ZUD1 Dummy | 1-Straatverlichting | Masten | 14 | 4.75 | VALMONT |  | 114 | 60 | 0 | PM ST 4,75 CV T60 GG M V |  | 2023-01-09 |  | 2023 | 01 | *BDS711 12X 14W NW 1400L 9005 SDN DVDC | INDAL | 2023-01-09 | 2023 | 9005 DIEPZWART | 01 | LED 14 W | 14 | N |  | 2023-01-09 |  |  | 01 |  | 0 | 2023-01-09 | Gemeente Landgraaf | Gemeente Landgraaf | 199033.4 | 321549.92 | 50.8821 | 6.0129 | 1 |  |  |  | 40859606 | Onbemeterde aansluiting Zuid | x 0,00 watt... |  |  |  |  | 4026554 | GOED |  | 70007262 |  | 70023170 | 00000000 | 00000000 | STAAL | [9 empty] | LED | 1948983
2462919 | 012675 | In Bedrijf | Landgraaf | LANDGRAAF |  | Wijk 00 Schaesberg | Eiske | Pastoor Tummersstraat | 6372VC |  |  | Straatverlichting | ZUD1 Dummy | 1-Straatverlichting | Masten | 14 | 4.75 | VALMONT |  | 114 | 60 | 0 | PM ST 4,75 CV T60 GG M V |  | 2023-01-09 |  | 2023 | 01 | *BDS711 12X 14W NW 1400L 9005 SDN DVDC | INDAL | 2023-01-09 | 2023 | 9005 DIEPZWART | 01 | LED 14 W | 14 | N |  | 2023-01-09 |  |  | 01 |  | 0 | 2023-01-09 | Gemeente Landgraaf | Gemeente Landgraaf | 199051.62 | 321552.53 | 50.8821 | 6.0131 | 1 |  |  |  | 40859606 | Onbemeterde aansluiting Zuid | x 0,00 watt... |  |  |  |  | 4026554 | GOED |  | 70007262 |  | 70023170 | 00000000 | 00000000 | STAAL | [9 empty] | LED | 1948984
2463078 | 005400 | In Bedrijf | Landgraaf | LANDGRAAF |  | Wijk 00 Schaesberg | Achter de Haesen | Prickenleenstraat | 6372GG |  |  | Straatverlichting | ZUD1 Dummy | 1-Straatverlichting | Masten | 14 | 4.75 | VALMONT |  | 114 | 60 | 0 | PM ST 4,75 CV T60 GG M V |  | 1998-05-01 | 2008-05-30 | 1998 | 01 | KFK 16X 14W NW 2150L 9005 C7 DDG | LIGHTRONICS | 2021-06-21 | 2021 | 9005 DIEPZWART | 01 | LED 14 W | 14 | N |  | 2021-06-21 | 2026-02-21 |  | 01 |  | 0 | 2021-06-21 | Gemeente Landgraaf | Gemeente Landgraaf | 199495.8 | 322770.2 | 50.893 | 6.0196 | 1 |  |  |  | 36040401 | Onbemeterde aansluiting Zuid | x 0,00 watt |  | ZIUTZ06 |  |  | 4031527 | GOED |  | 70007262 |  | 70044070 | 00000000 | 00000000 | STAAL | 2017-05-27 | [8 empty] | LED | 1949157
2474638 | 012676 | In Bedrijf | Landgraaf | LANDGRAAF |  | Wijk 01 Nieuwenhagen | Hoefveld | Delleweg | 6373TC |  |  | Straatverlichting | ZUD1 Dummy | 1-Straatverlichting | Masten | 17 | 4.75 | VALMONT |  | 114 | 60 |  | PM ST 4,75 CV T60 GG M V |  | 2018-07-13 |  | 2018 | 01 | KFK *** 17W NW 2000L 9005 C7 DDG |  | 2018-07-13 | 2018 |  | 01 | LED 17 W | 17 | N |  | 2018-07-13 | 2023-03-15 |  | 01 |  | 0 | 2018-07-13 | Gemeente Landgraaf | Gemeente Landgraaf | 200252.8659 | 323890.0021 | 50.903 | 6.0305 | 1 |  |  |  | 40859606 | Onbemeterde aansluiting Zuid | x 0,00 watt |  |  |  |  | 2060567 | GOED |  | 70007262 |  | 70037493 | 00000000 | 00000000 | STAAL | 2022-04-13 | [8 empty] | LED | 1961103
2475966 | 005308 | In Bedrijf | Landgraaf | LANDGRAAF |  | Wijk 00 Schaesberg | Gravenrode | Tunnelweg | 6372XH |  |  | Straatverlichting | ZUD1 Dummy | 1-Straatverlichting | Masten | 70 | 4.75 | 1Onbekend |  |  |  |  | CON AL 4.75 M |  | 1986-05-01 |  | 1986 | 01 | *2000 1XPLL 24W R9005 EVSA +LAMP+SN | INDAL | 2008-04-01 | 2008 | 9005 DIEPZWART | 01 | LAMP OSR SONE I 70W E27 NAV-E 70W/I | 70 | N | 220 | 2022-05-13 16:07 | 2026-02-06 16:07 |  | 01 |  | 0 | 2021-08-05 12:27 | Gemeente Landgraaf | Gemeente Landgraaf | 200172.9023 | 320459.7062 | 50.8722 | 6.0289 | 1 |  |  |  | 40219909 | Onbemeterde aansluiting Zuid | VSA SON/CDM/CDO/T 70W BSN 70 L33-TS |  |  |  |  | 4022605 | Reilux Meting Code A t/m april 2023 |  | 00000000 |  | 70007423 | 7005114914 | 7005115135 | ALUMINIUM |  |  |  | Conditie-masten-2023 | [5 empty] | SON-E | 1962382
2475967 | 005309 | In Bedrijf | Landgraaf | LANDGRAAF |  | Wijk 00 Schaesberg | Gravenrode | Tunnelweg | 6372XH |  |  | Straatverlichting | ZUD1 Dummy | 1-Straatverlichting | Masten | 70 | 4.75 | 1Onbekend |  |  |  |  | CON AL 4.75 M |  | 1986-05-01 |  | 1986 | 01 | *2000 1XPLL 24W R9005 EVSA +LAMP+SN | INDAL | 2008-04-01 | 2008 | 9005 DIEPZWART | 01 | LAMP OSR SONE I 70W E27 NAV-E 70W/I | 70 | N | 220 | 2021-08-06 13:37 | 2025-05-02 13:37 |  | 01 |  | 0 | 2016-06-08 | Gemeente Landgraaf | Gemeente Landgraaf | 200191 | 320463.8 | 50.8722 | 6.0292 | 1 |  |  |  | 40219909 | Onbemeterde aansluiting Zuid | x 0,00 watt |  |  |  |  | 4022605 | Reilux Meting Code A t/m april 2023 |  | 00000000 |  | 70007423 | 7005114914 | 00000000 | ALUMINIUM |  |  |  | Conditie-masten-2023 | [5 empty] | SON-E | 1962383
2479663 | 004893 | In Bedrijf | Landgraaf | LANDGRAAF |  | Wijk 00 Schaesberg | Gravenrode | Hofstraat | 6372XC |  |  | Straatverlichting | ZUD1 Dummy | 1-Straatverlichting | Masten | 114 | 8 | 1Onbekend |  |  |  |  | CON ST 8 M .... | 7033 CEMENTGRIJS | 2002-12-16 | 2003-07-25 | 2002 | 01 | *SINTRA-1 1XSON-T 100W CON | Schréder | 2002-12-16 | 2002 | ZWART | 01 | LAMP GE SON-T 100W E40 SPH LUCALOX XO | 100 | N | 220 | 2018-08-09 12:18 | 2024-06-11 12:18 |  | 01 |  | 14 | 2002-12-16 | Gemeente Landgraaf | Gemeente Landgraaf | 199476.368 | 321099.8449 | 50.878 | 6.0191 | 1 |  | Links |  | 41204603 | Onbemeterde aansluiting Zuid | c 14,00 watt | [5 empty] | GOED |  | 00000000 | 00000000 | 70000497 | 7005116067 | 00000000 | STAAL / VERZINKT | 2012-07-21 |  | UBO | [6 empty] | SON-T | 1965834
2479667 | 004972 | In Bedrijf | Landgraaf | LANDGRAAF |  | Wijk 00 Schaesberg | Gravenrode | Overstehofweg | 6372VG |  |  | Straatverlichting | ZUD1 Dummy | 1-Straatverlichting | Masten | 61 | 4 | VALMONT |  | 114 | 76 |  | PM ST 4,0 CV T76 FL M P3004 | 3004 PURPERROOD POEDERCOAT | 2011-04-02 |  | 2011 | 01 | CITYDESIGN ALBSTADT 1XSON50W R3004 | INDUSTRIELIGHT | 2011-04-02 | 2011 | 3004 PURPERROOD | 01 | LAMP PH MST SON-T PIA PLUS 50W E27 | 50 | N | 220 | 2020-01-06 13:49 | 2023-10-02 13:49 |  | 01 |  | 11 | 2011-04-02 | Gemeente Landgraaf | Gemeente Landgraaf | 199822.9 | 321206.1 | 50.8789 | 6.024 | 1 |  | Links |  | 41221451 | Onbemeterde aansluiting Zuid | c 11,00 Watt | [5 empty] | GOED |  | 70008143 |  | 70008696 | 7005115315 | 00000000 | STAAL | [9 empty] | SON-T | 1965838
2479668 | 002931 | In Bedrijf | Landgraaf | LANDGRAAF |  | Wijk 00 Schaesberg | Gravenrode | Overstehofweg | 6372VG |  |  | Straatverlichting | ZUD1 Dummy | 1-Straatverlichting | Masten | 61 | 4 | VALMONT |  | 114 | 76 |  | PM ST 4,0 CV T76 FL M P3004 | 3004 PURPERROOD POEDERCOAT | 2011-04-02 |  | 2011 | 01 | CITYDESIGN ALBSTADT 1XSON50W R3004 | INDUSTRIELIGHT | 2011-04-02 | 2011 | 3004 PURPERROOD | 01 | LAMP PH MST SON-T PIA PLUS 50W E27 | 50 | N | 220 | 2022-03-17 15:21 | 2025-12-11 15:21 |  | 01 |  | 11 | 2011-04-02 | Gemeente Landgraaf | Gemeente Landgraaf | 199817 | 321178.2 | 50.8786 | 6.024 | 1 |  | Links |  | 41221451 | Onbemeterde aansluiting Zuid | c 11,00 Watt | [5 empty] | GOED |  | 70008143 |  | 70008696 | 7005115315 | 00000000 | STAAL | [9 empty] | SON-T | 1965839
2479669 | 002932 | In Bedrijf | Landgraaf | LANDGRAAF |  | Wijk 00 Schaesberg | Gravenrode | Overstehofweg | 6372VG |  |  | Straatverlichting | ZUD1 Dummy | 1-Straatverlichting | Masten | 61 | 4 | VALMONT |  | 114 | 76 |  | PM ST 4,0 CV T76 FL M P3004 | 3004 PURPERROOD POEDERCOAT | 2011-04-02 |  | 2011 | 01 | CITYDESIGN ALBSTADT 1XSON50W R3004 | INDUSTRIELIGHT | 2011-04-02 | 2011 | 3004 PURPERROOD | 01 | LAMP OSR SONE I 50W E27 NAV-E 50W/I | 50 | N | 220 | 2019-12-23 14:16 | 2023-09-18 14:16 |  | 01 |  | 11 | 2011-04-02 | Gemeente Landgraaf | Gemeente Landgraaf | 199765.6 | 321088.2 | 50.8778 | 6.0232 | 1 |  | Links |  | 41221451 | Onbemeterde aansluiting Zuid | c 11,00 Watt | [5 empty] | GOED |  | 70008143 |  | 70008696 | 7005114858 | 00000000 | STAAL | [9 empty] | SON-E | 1965840
2479670 | 003971 | In Bedrijf | Landgraaf | LANDGRAAF |  | Wijk 00 Schaesberg | Gravenrode | Overstehofweg | 6372VG |  |  | Straatverlichting | ZUD1 Dummy | 1-Straatverlichting | Masten | 61 | 4 | VALMONT |  | 114 | 76 |  | PM ST 4,0 CV T76 FL M P3004 | 3004 PURPERROOD POEDERCOAT | 2011-04-02 |  | 2011 | 01 | CITYDESIGN ALBSTADT 1XSON50W R3004 | INDUSTRIELIGHT | 2019-08-19 | 2019 | 3004 PURPERROOD | 01 | LAMP GE SON-T 50W E27 SPH LUCALOX XO | 50 | N | 220 | 2019-08-19 | 2022-10-24 11:50 |  | 01 |  | 11 | 2011-04-02 | Gemeente Landgraaf | Gemeente Landgraaf | 199754.2 | 321064.9 | 50.8776 | 6.0231 | 1 |  | Links |  | 41221451 | Onbemeterde aansluiting Zuid | c 11,00 Watt |  |  |  |  | 1296873 | GOED |  | 70008143 |  | 70008696 | 7005116065 | 00000000 | STAAL | [9 empty] | SON-T | 1965841
2482145 | 000643 | In Bedrijf | Landgraaf | LANDGRAAF |  | Wijk 02 Ubach over Worms | Groenstraat | Groenstraat | 6374JN | 167 |  | Straatverlichting | ZUD1 Dummy | 1-Straatverlichting |  | 0 | [29 empty] | Gemeente Landgraaf | Gemeente Landgraaf | 202089.7454 | 324799.1991 | 50.911 | 6.0567 | 1 |  |  |  | 36033367 | Onbemeterde aansluiting Zuid |  |  |  |  | 4029488-T1 ¦ rdoorsch20181203 | [19 empty] | 1968395
2484814 | 012677 | In Bedrijf | Landgraaf | LANDGRAAF |  | Wijk 02 Ubach over Worms | Lauradorp | Nieuwenhagerstraat | 6374XN |  |  | Straatverlichting | ZUD1 Dummy | 1-Straatverlichting | Masten | 17 | 4.75 | VALMONT |  | 114 | 60 |  | PM ST 4,75 CV T60 GG M V |  | 2018-07-13 |  | 2018 | 01 | KFK *** 17W NW 2000L 9005 C7 DDG |  | 2019-04-17 | 2019 |  | 01 | LED 17 W | 17 | N |  | 2019-04-17 | 2023-12-18 |  | 01 |  | 0 | 2019-04-17 | Gemeente Landgraaf | Gemeente Landgraaf |  |  |  |  | 1 |  |  |  | 40859606 | Onbemeterde aansluiting Zuid | x 0,00 watt |  |  |  |  | 4028885 | GOED |  | 70007262 |  | 70037493 | 00000000 | 00000000 | STAAL | 2022-04-13 | [8 empty] | LED | 1970655
2484815 | 012678 | In Bedrijf | Landgraaf | LANDGRAAF |  | Wijk 02 Ubach over Worms | Lauradorp | Nieuwenhagerstraat | 6374XN |  |  | Straatverlichting | ZUD1 Dummy | 1-Straatverlichting | Masten | 17 | 4.75 | VALMONT |  | 114 | 60 | 0 | PM ST 4,75 CV T60 GG M V |  | 2019-04-17 |  | 2019 | 01 | KFK *** 17W NW 2000L 9005 C7 DDG |  | 2019-04-17 | 2019 |  | 01 | LED 17 W | 17 | N |  | 2019-04-17 | 2023-12-18 |  | 01 |  | 0 | 2019-04-17 | Gemeente Landgraaf | Gemeente Landgraaf | 201132.5725 | 324636.3775 | 50.9096 | 6.0431 | 1 |  |  |  | 40859606 | Onbemeterde aansluiting Zuid | x 0,00 watt |  |  |  |  | 4028885 | GOED |  | 70007262 |  | 70037493 | 00000000 | 00000000 | STAAL | 2022-04-13 | [8 empty] | LED | 1970656
2484816 | 012679 | In Bedrijf | Landgraaf | LANDGRAAF |  | Wijk 02 Ubach over Worms | Lauradorp | Nieuwenhagerstraat | 6374XN |  |  | Straatverlichting | ZUD1 Dummy | 1-Straatverlichting | Masten | 17 | 4.75 | VALMONT |  | 114 | 60 | 0 | PM ST 4,75 CV T60 GG M V |  | 2019-04-17 |  | 2019 | 01 | KFK *** 17W NW 2000L 9005 C7 DDG |  | 2019-04-17 | 2019 |  | 01 | LED 17 W | 17 | N |  | 2019-04-17 | 2023-12-18 |  | 01 |  | 0 | 2019-04-17 | Gemeente Landgraaf | Gemeente Landgraaf | 201148.4005 | 324658.3227 | 50.9098 | 6.0433 | 1 |  |  |  | 40859606 | Onbemeterde aansluiting Zuid | x 0,00 watt |  |  |  |  | 4028885 | GOED |  | 70007262 |  | 70037493 | 00000000 | 00000000 | STAAL | 2022-04-13 | [8 empty] | LED | 1970657
2484819 | 012680 | In Bedrijf | Landgraaf | LANDGRAAF |  | Wijk 02 Ubach over Worms | Lauradorp | Esdoornstraat | 6374XK |  |  | Straatverlichting | ZUD1 Dummy | 1-Straatverlichting | Masten | 17 | 4.75 | VALMONT |  | 114 | 60 |  | PM ST 4,75 CV T60 GG M V |  | 2018-07-13 |  | 2018 | 01 | KFK *** 17W NW 2000L 9005 C7 DDG |  | 2019-04-17 | 2019 |  | 01 | LED 17 W | 17 | N |  | 2019-04-17 | 2023-12-18 |  | 01 |  | 0 | 2019-04-17 | Gemeente Landgraaf | Gemeente Landgraaf | 201125.593 | 324677.0282 | 50.91 | 6.043 | 1 |  |  |  | 40859606 | Onbemeterde aansluiting Zuid | x 0,00 watt |  |  |  |  | 4028885 | GOED |  | 70007262 |  | 70037493 | 00000000 | 00000000 | STAAL | 2022-04-13 | [8 empty] | LED | 1970661
2484820 | 012681 | In Bedrijf | Landgraaf | LANDGRAAF |  | Wijk 02 Ubach over Worms | Lauradorp | Esdoornstraat | 6374XK |  |  | Straatverlichting | ZUD1 Dummy | 1-Straatverlichting | Masten | 17 | 4.75 | VALMONT |  | 114 | 60 | 0 | PM ST 4,75 CV T60 GG M V |  | 2019-04-17 |  | 2019 | 01 | KFK *** 17W NW 2000L 9005 C7 DDG |  | 2019-04-17 | 2019 |  | 01 | LED 17 W | 17 | N |  | 2019-04-17 | 2023-12-18 |  | 01 |  | 0 | 2019-04-17 | Gemeente Landgraaf | Gemeente Landgraaf | 201119.4364 | 324690.3324 | 50.9101 | 6.0429 | 1 |  |  |  | 40859606 | Onbemeterde aansluiting Zuid | x 0,00 watt |  |  |  |  | 4028885 | GOED |  | 70007262 |  | 70037493 | 00000000 | 00000000 | STAAL | 2022-04-13 | [8 empty] | LED | 1970662
2484821 | 012682 | In Bedrijf | Landgraaf | LANDGRAAF |  | Wijk 02 Ubach over Worms | Lauradorp | Esdoornstraat | 6374XK |  |  | Straatverlichting | ZUD1 Dummy | 1-Straatverlichting | Masten | 17 | 4.75 | VALMONT |  | 114 | 60 |  | PM ST 4,75 CV T60 GG M V |  | 2018-07-13 |  | 2018 | 01 | KFK *** 17W NW 2000L 9005 C7 DDG |  | 2019-04-17 | 2019 |  | 01 | LED 17 W | 17 | N |  | 2019-04-17 | 2023-12-18 |  | 01 |  | 0 | 2019-04-17 | Gemeente Landgraaf | Gemeente Landgraaf | 201136.7964 | 324690.0177 | 50.9101 | 6.0432 | 1 |  |  |  | 40859606 | Onbemeterde aansluiting Zuid | x 0,00 watt |  |  |  |  | 4028885 | GOED |  | 70007262 |  | 70037493 | 00000000 | 00000000 | STAAL | 2022-04-13 | [8 empty] | LED | 1970663
2484822 | 012683 | In Bedrijf | Landgraaf | LANDGRAAF |  | Wijk 02 Ubach over Worms | Lauradorp | Esdoornstraat | 6374XK |  |  | Straatverlichting | ZUD1 Dummy | 1-Straatverlichting | Masten | 17 | 4.75 | VALMONT |  | 114 | 60 |  | PM ST 4,75 CV T60 GG M V |  | 2018-07-13 |  | 2018 | 01 | KFK *** 17W NW 2000L 9005 C7 DDG |  | 2019-04-17 | 2019 |  | 01 | LED 17 W | 17 | N |  | 2019-04-17 | 2023-12-18 |  | 01 |  | 0 | 2019-04-17 | Gemeente Landgraaf | Gemeente Landgraaf | 201154.9631 | 324736.4677 | 50.9105 | 6.0434 | 1 |  |  |  | 40859606 | Onbemeterde aansluiting Zuid | x 0,00 watt |  |  |  |  | 4028885 | GOED |  | 70007262 |  | 70037493 | 00000000 | 00000000 | STAAL | 2022-04-13 | [8 empty] | LED | 1970664
2484823 | 012684 | In Bedrijf | Landgraaf | LANDGRAAF |  | Wijk 02 Ubach over Worms | Lauradorp | Esdoornstraat | 6374XK |  |  | Straatverlichting | ZUD1 Dummy | 1-Straatverlichting | Masten | 17 | 4.75 | VALMONT |  | 114 | 60 |  | PM ST 4,75 CV T60 GG M V |  | 2018-07-13 |  | 2018 | 01 | KFK *** 17W NW 2000L 9005 C7 DDG |  | 2019-04-17 | 2019 |  | 01 | LED 17 W | 17 | N |  | 2019-04-17 | 2023-12-18 |  | 01 |  | 0 | 2019-04-17 | Gemeente Landgraaf | Gemeente Landgraaf |  |  |  |  | 1 |  |  |  | 40859606 | Onbemeterde aansluiting Zuid | x 0,00 watt |  |  |  |  | 4028885 | GOED |  | 70007262 |  | 70037493 | 00000000 | 00000000 | STAAL | 2022-04-13 | [8 empty] | LED | 1970665
2484824 | 012685 | In Bedrijf | Landgraaf | LANDGRAAF |  | Wijk 02 Ubach over Worms | Lauradorp | Esdoornstraat | 6374XK |  |  | Straatverlichting | ZUD1 Dummy | 1-Straatverlichting | Masten | 17 | 4.75 | VALMONT |  | 114 | 60 |  | PM ST 4,75 CV T60 GG M V |  | 2018-07-13 |  | 2018 | 01 | KFK *** 17W NW 2000L 9005 C7 DDG |  | 2019-04-17 | 2019 |  | 01 | LED 17 W | 17 | N |  | 2019-04-17 | 2023-12-18 |  | 01 |  | 0 | 2019-04-17 | Gemeente Landgraaf | Gemeente Landgraaf |  |  |  |  | 1 |  |  |  | 40859606 | Onbemeterde aansluiting Zuid | x 0,00 watt |  |  |  |  | 4028885 | GOED |  | 70007262 |  | 70037493 | 00000000 | 00000000 | STAAL | 2022-04-13 | [8 empty] | LED | 1970666
2484825 | 012686 | In Bedrijf | Landgraaf | LANDGRAAF |  | Wijk 02 Ubach over Worms | Lauradorp | Esdoornstraat | 6374XK |  |  | Straatverlichting | ZUD1 Dummy | 1-Straatverlichting | Masten | 17 | 4.75 | VALMONT |  | 114 | 60 |  | PM ST 4,75 CV T60 GG M V |  | 2018-07-13 |  | 2018 | 01 | KFK *** 17W NW 2000L 9005 C7 DDG |  | 2019-04-17 | 2019 |  | 01 | LED 17 W | 17 | N |  | 2019-04-17 | 2023-12-18 |  | 01 |  | 0 | 2019-04-17 | Gemeente Landgraaf | Gemeente Landgraaf |  |  |  |  | 1 |  |  |  | 40859606 | Onbemeterde aansluiting Zuid | x 0,00 watt |  |  |  |  | 4028885 | GOED |  | 70007262 |  | 70037493 | 00000000 | 00000000 | STAAL | 2022-04-13 | [8 empty] | LED | 1970667
2484826 | 012687 | In Bedrijf | Landgraaf | LANDGRAAF |  | Wijk 02 Ubach over Worms | Lauradorp | Esdoornstraat | 6374XK |  |  | Straatverlichting | ZUD1 Dummy | 1-Straatverlichting | Masten | 17 | 4.75 | VALMONT |  | 114 | 60 |  | PM ST 4,75 CV T60 GG M V |  | 2018-07-13 |  | 2018 | 01 | KFK *** 17W NW 2000L 9005 C7 DDG |  | 2019-04-17 | 2019 |  | 01 | LED 17 W | 17 | N |  | 2019-04-17 | 2023-12-18 |  | 01 |  | 0 | 2019-04-17 | Gemeente Landgraaf | Gemeente Landgraaf |  |  |  |  | 1 |  |  |  | 40859606 | Onbemeterde aansluiting Zuid | x 0,00 watt |  |  |  |  | 4028885 | GOED |  | 70007262 |  | 70037493 | 00000000 | 00000000 | STAAL | 2022-04-13 | [8 empty] | LED | 1970668
2484827 | 012688 | In Bedrijf | Landgraaf | LANDGRAAF |  | Wijk 02 Ubach over Worms | Lauradorp | Esdoornstraat | 6374XK |  |  | Straatverlichting | ZUD1 Dummy | 1-Straatverlichting | Masten | 17 | 4.75 | VALMONT |  | 114 | 60 |  | PM ST 4,75 CV T60 GG M V |  | 2018-07-13 |  | 2018 | 01 | KFK *** 17W NW 2000L 9005 C7 DDG |  | 2019-04-17 | 2019 |  | 01 | LED 17 W | 17 | N |  | 2019-04-17 | 2023-12-18 |  | 01 |  | 0 | 2019-04-17 | Gemeente Landgraaf | Gemeente Landgraaf |  |  |  |  | 1 |  |  |  | 40859606 | Onbemeterde aansluiting Zuid | x 0,00 watt |  |  |  |  | 4028885 | GOED |  | 70007262 |  | 70037493 | 00000000 | 00000000 | STAAL | 2022-04-13 | [8 empty] | LED | 1970669
2484828 | 012689 | In Bedrijf | Landgraaf | LANDGRAAF |  | Wijk 02 Ubach over Worms | Lauradorp | Esdoornstraat | 6374XK |  |  | Straatverlichting | ZUD1 Dummy | 1-Straatverlichting | Masten | 17 | 4.75 | VALMONT |  | 114 | 60 |  | PM ST 4,75 CV T60 GG M V |  | 2018-07-13 |  | 2018 | 01 | KFK *** 17W NW 2000L 9005 C7 DDG |  | 2019-04-17 | 2019 |  | 01 | LED 17 W | 17 | N |  | 2019-04-17 | 2023-12-18 |  | 01 |  | 0 | 2019-04-17 | Gemeente Landgraaf | Gemeente Landgraaf | 201292.5271 | 324844.647 | 50.9115 | 6.0454 | 1 |  |  |  | 40859606 | Onbemeterde aansluiting Zuid | x 0,00 watt |  |  |  |  | 4028885 | GOED |  | 70007262 |  | 70037493 | 00000000 | 00000000 | STAAL | 2022-04-13 | [8 empty] | LED | 1970670
2484829 | 012690 | In Bedrijf | Landgraaf | LANDGRAAF |  | Wijk 02 Ubach over Worms | Lauradorp | Esdoornstraat | 6374XK |  |  | Straatverlichting | ZUD1 Dummy | 1-Straatverlichting | Masten | 17 | 4.75 | VALMONT |  | 114 | 60 |  | PM ST 4,75 CV T60 GG M V |  | 2018-07-13 |  | 2018 | 01 | KFK *** 17W NW 2000L 9005 C7 DDG |  | 2019-04-17 | 2019 |  | 01 | LED 17 W | 17 | N |  | 2019-04-17 | 2023-12-18 |  | 01 |  | 0 | 2019-04-17 | Gemeente Landgraaf | Gemeente Landgraaf | 201317.225 | 324862.1794 | 50.9116 | 6.0457 | 1 |  |  |  | 40859606 | Onbemeterde aansluiting Zuid | x 0,00 watt |  |  |  |  | 4028885 | GOED |  | 70007262 |  | 70037493 | 00000000 | 00000000 | STAAL | 2022-04-13 | [8 empty] | LED | 1970671
2484830 | 012691 | In Bedrijf | Landgraaf | LANDGRAAF |  | Wijk 02 Ubach over Worms | Lauradorp | Olmenstraat | 6374VV |  |  | Straatverlichting | ZUD1 Dummy | 1-Straatverlichting | Masten | 17 | 4.75 | VALMONT |  | 114 | 60 |  | PM ST 4,75 CV T60 GG M V |  | 2018-07-13 |  | 2018 | 01 | KFK *** 17W NW 2000L 9005 C7 DDG |  | 2019-04-17 | 2019 |  | 01 | LED 17 W | 17 | N |  | 2019-04-17 | 2023-12-18 |  | 01 |  | 0 | 2019-04-17 | Gemeente Landgraaf | Gemeente Landgraaf | 201137.8167 | 324765.5724 | 50.9108 | 6.0432 | 1 |  |  |  | 40859606 | Onbemeterde aansluiting Zuid | x 0,00 watt |  |  |  |  | 4028885 | GOED |  | 70007262 |  | 70037493 | 00000000 | 00000000 | STAAL | 2022-04-13 | [8 empty] | LED | 1970672
2484831 | 012692 | In Bedrijf | Landgraaf | LANDGRAAF |  | Wijk 02 Ubach over Worms | Lauradorp | Olmenstraat | 6374VV |  |  | Straatverlichting | ZUD1 Dummy | 1-Straatverlichting | Masten | 17 | 4.75 | VALMONT |  | 114 | 60 |  | PM ST 4,75 CV T60 GG M V |  | 2018-07-13 |  | 2018 | 01 | KFK *** 17W NW 2000L 9005 C7 DDG |  | 2019-04-17 | 2019 |  | 01 | LED 17 W | 17 | N |  | 2019-04-17 | 2023-12-18 |  | 01 |  | 0 | 2019-04-17 | Gemeente Landgraaf | Gemeente Landgraaf | 201130.1325 | 324780.9323 | 50.9109 | 6.0431 | 1 |  |  |  | 40859606 | Onbemeterde aansluiting Zuid | x 0,00 watt |  |  |  |  | 4028885 | GOED |  | 70007262 |  | 70037493 | 00000000 | 00000000 | STAAL | 2022-04-13 | [8 empty] | LED | 1970673
2484832 | 012693 | In Bedrijf | Landgraaf | LANDGRAAF |  | Wijk 02 Ubach over Worms | Lauradorp | Olmenstraat | 6374VV |  |  | Straatverlichting | ZUD1 Dummy | 1-Straatverlichting | Masten | 17 | 4.75 | VALMONT |  | 114 | 60 |  | PM ST 4,75 CV T60 GG M V |  | 2018-07-13 |  | 2018 | 01 | KFK *** 17W NW 2000L 9005 C7 DDG |  | 2019-04-17 | 2019 |  | 01 | LED 17 W | 17 | N |  | 2019-04-17 | 2023-12-18 |  | 01 |  | 0 | 2019-04-17 | Gemeente Landgraaf | Gemeente Landgraaf | 201121.2946 | 324798.7279 | 50.9111 | 6.043 | 1 |  |  |  | 40859606 | Onbemeterde aansluiting Zuid | x 0,00 watt |  |  |  |  | 4028885 | GOED |  | 70007262 |  | 70037493 | 00000000 | 00000000 | STAAL | 2022-04-13 | [8 empty] | LED | 1970674
2484833 | 012694 | In Bedrijf | Landgraaf | LANDGRAAF |  | Wijk 02 Ubach over Worms | Lauradorp | Olmenstraat | 6374VV |  |  | Straatverlichting | ZUD1 Dummy | 1-Straatverlichting | Masten | 17 | 4.75 | VALMONT |  | 114 | 60 |  | PM ST 4,75 CV T60 GG M V |  | 2018-07-13 |  | 2018 | 01 | KFK *** 17W NW 2000L 9005 C7 DDG |  | 2019-04-17 | 2019 |  | 01 | LED 17 W | 17 | N |  | 2019-04-17 | 2023-12-18 |  | 01 |  | 0 | 2019-04-17 | Gemeente Landgraaf | Gemeente Landgraaf | 201139.2783 | 324791.9274 | 50.911 | 6.0432 | 1 |  |  |  | 40859606 | Onbemeterde aansluiting Zuid | x 0,00 watt |  |  |  |  | 4028885 | GOED |  | 70007262 |  | 70037493 | 00000000 | 00000000 | STAAL | 2022-04-13 | [8 empty] | LED | 1970675
2484834 | 012695 | In Bedrijf | Landgraaf | LANDGRAAF |  | Wijk 02 Ubach over Worms | Lauradorp | Olmenstraat | 6374VV |  |  | Straatverlichting | ZUD1 Dummy | 1-Straatverlichting | Masten | 17 | 4.75 | VALMONT |  | 114 | 60 |  | PM ST 4,75 CV T60 GG M V |  | 2018-07-13 |  | 2018 | 01 | KFK *** 17W NW 2000L 9005 C7 DDG |  | 2019-04-17 | 2019 |  | 01 | LED 17 W | 17 | N |  | 2019-04-17 | 2023-12-18 |  | 01 |  | 0 | 2019-04-17 | Gemeente Landgraaf | Gemeente Landgraaf | 201156.041 | 324784.5515 | 50.911 | 6.0434 | 1 |  |  |  | 40859606 | Onbemeterde aansluiting Zuid | x 0,00 watt |  |  |  |  | 4028885 | GOED |  | 70007262 |  | 70037493 | 00000000 | 00000000 | STAAL | 2022-04-13 | [8 empty] | LED | 1970676
2484835 | 012696 | In Bedrijf | Landgraaf | LANDGRAAF |  | Wijk 02 Ubach over Worms | Lauradorp | Olmenstraat | 6374VV |  |  | Straatverlichting | ZUD1 Dummy | 1-Straatverlichting | Masten | 17 | 4.75 | VALMONT |  | 114 | 60 |  | PM ST 4,75 CV T60 GG M V |  | 2018-07-13 |  | 2018 | 01 | KFK *** 17W NW 2000L 9005 C7 DDG |  | 2019-04-17 | 2019 |  | 01 | LED 17 W | 17 | N |  | 2019-04-17 | 2023-12-18 |  | 01 |  | 0 | 2019-04-17 | Gemeente Landgraaf | Gemeente Landgraaf | 201144.422 | 324807.4023 | 50.9112 | 6.0433 | 1 |  |  |  | 40859606 | Onbemeterde aansluiting Zuid | x 0,00 watt |  |  |  |  | 4028885 | GOED |  | 70007262 |  | 70037493 | 00000000 | 00000000 | STAAL | 2022-04-13 | [8 empty] | LED | 1970677
2484836 | 012697 | In Bedrijf | Landgraaf | LANDGRAAF |  | Wijk 02 Ubach over Worms | Lauradorp | Olmenstraat | 6374VV |  |  | Straatverlichting | ZUD1 Dummy | 1-Straatverlichting | Masten | 17 | 4.75 | VALMONT |  | 114 | 60 |  | PM ST 4,75 CV T60 GG M V |  | 2018-07-13 |  | 2018 | 01 | KFK *** 17W NW 2000L 9005 C7 DDG |  | 2019-04-17 | 2019 |  | 01 | LED 17 W | 17 | N |  | 2019-04-17 | 2023-12-18 |  | 01 |  | 0 | 2019-04-17 | Gemeente Landgraaf | Gemeente Landgraaf | 201128.7162 | 324823.1606 | 50.9113 | 6.0431 | 1 |  |  |  | 40859606 | Onbemeterde aansluiting Zuid | x 0,00 watt |  |  |  |  | 4028885 | GOED |  | 70007262 |  | 70037493 | 00000000 | 00000000 | STAAL | 2022-04-13 | [8 empty] | LED | 1970678
2484837 | 012698 | In Bedrijf | Landgraaf | LANDGRAAF |  | Wijk 02 Ubach over Worms | Lauradorp | Olmenstraat | 6374VV |  |  | Straatverlichting | ZUD1 Dummy | 1-Straatverlichting | Masten | 17 | 4.75 | VALMONT |  | 114 | 60 |  | PM ST 4,75 CV T60 GG M V |  | 2018-07-13 |  | 2018 | 01 | KFK *** 17W NW 2000L 9005 C7 DDG |  | 2019-04-17 | 2019 |  | 01 | LED 17 W | 17 | N |  | 2019-04-17 | 2023-12-18 |  | 01 |  | 0 | 2019-04-17 | Gemeente Landgraaf | Gemeente Landgraaf | 201127.0401 | 324841.7728 | 50.9115 | 6.043 | 1 |  |  |  | 40859606 | Onbemeterde aansluiting Zuid | x 0,00 watt |  |  |  |  | 4028885 | GOED |  | 70007262 |  | 70037493 | 00000000 | 00000000 | STAAL | 2022-04-13 | [8 empty] | LED | 1970679
2484838 | 012699 | In Bedrijf | Landgraaf | LANDGRAAF |  | Wijk 02 Ubach over Worms | Lauradorp | Olmenstraat | 6374VV |  |  | Straatverlichting | ZUD1 Dummy | 1-Straatverlichting | Masten | 14 | 4.75 | VALMONT |  | 114 | 60 |  | PM ST 4,75 CV T60 GG M V |  | 2023-04-04 09:13 |  | 2023 | 01 | KFK 16X 14W NW 2150L 9005 C7 DDG | LIGHTRONICS | 2023-04-04 09:13 | 2023 | 9005 DIEPZWART | 01 | LED 14 W | 14 | N |  | 2023-04-04 | 2027-12-05 |  | 01 |  | 0 | 2023-04-04 | Gemeente Landgraaf | Gemeente Landgraaf | 201115.1207 | 324866.5963 | 50.9117 | 6.0429 | 1 |  |  |  | 40859606 | Onbemeterde aansluiting Zuid | x 0,00 watt |  |  |  |  | WO 156000 4028885 | GOED |  | 70007262 |  | 70044070 | 00000000 | 00000000 | STAAL | [9 empty] | LED | 1970680
2484839 | 012700 | In Bedrijf | Landgraaf | LANDGRAAF |  | Wijk 02 Ubach over Worms | Lauradorp | Olmenstraat | 6374VV |  |  | Straatverlichting | ZUD1 Dummy | 1-Straatverlichting | Masten | 17 | 4.75 | VALMONT |  | 114 | 60 |  | PM ST 4,75 CV T60 GG M V |  | 2018-07-13 |  | 2018 | 01 | KFK *** 17W NW 2000L 9005 C7 DDG |  | 2019-04-17 | 2019 |  | 01 | LED 17 W | 17 | N |  | 2019-04-17 | 2023-12-18 |  | 01 |  | 0 | 2019-04-17 | Gemeente Landgraaf | Gemeente Landgraaf | 201094.2503 | 324879.7681 | 50.9118 | 6.0426 | 1 |  |  |  | 40859606 | Onbemeterde aansluiting Zuid | x 0,00 watt |  |  |  |  | 4028885 | GOED |  | 70007262 |  | 70037493 | 00000000 | 00000000 | STAAL | 2022-04-13 | [8 empty] | LED | 1970681
2484840 | 012701 | In Bedrijf | Landgraaf | LANDGRAAF |  | Wijk 02 Ubach over Worms | Lauradorp | Olmenstraat | 6374VV |  |  | Straatverlichting | ZUD1 Dummy | 1-Straatverlichting | Masten | 17 | 4.75 | VALMONT |  | 114 | 60 |  | PM ST 4,75 CV T60 GG M V |  | 2018-07-13 |  | 2018 | 01 | KFK *** 17W NW 2000L 9005 C7 DDG |  | 2019-04-17 | 2019 |  | 01 | LED 17 W | 17 | N |  | 2019-04-17 | 2023-12-18 |  | 01 |  | 0 | 2019-04-17 | Gemeente Landgraaf | Gemeente Landgraaf | 201080.6029 | 324893.4986 | 50.9119 | 6.0424 | 1 |  |  |  | 40859606 | Onbemeterde aansluiting Zuid | x 0,00 watt |  |  |  |  | 4028885 | GOED |  | 70007262 |  | 70037493 | 00000000 | 00000000 | STAAL | 2022-04-13 | [8 empty] | LED | 1970682
2484841 | 012702 | In Bedrijf | Landgraaf | LANDGRAAF |  | Wijk 02 Ubach over Worms | Lauradorp | Olmenstraat | 6374VV |  |  | Straatverlichting | ZUD1 Dummy | 1-Straatverlichting | Masten | 17 | 4.75 | VALMONT |  | 114 | 60 |  | PM ST 4,75 CV T60 GG M V |  | 2018-07-13 |  | 2018 | 01 | KFK *** 17W NW 2000L 9005 C7 DDG |  | 2019-04-17 | 2019 |  | 01 | LED 17 W | 17 | N |  | 2019-04-17 | 2023-12-18 |  | 01 |  | 0 | 2019-04-17 | Gemeente Landgraaf | Gemeente Landgraaf | 201068.2725 | 324911.5919 | 50.9121 | 6.0422 | 1 |  |  |  | 40859606 | Onbemeterde aansluiting Zuid | x 0,00 watt |  |  |  |  | 4028885 | GOED |  | 70007262 |  | 70037493 | 00000000 | 00000000 | STAAL | 2022-04-13 | [8 empty] | LED | 1970683
2484842 | 012703 | In Bedrijf | Landgraaf | LANDGRAAF |  | Wijk 02 Ubach over Worms | Lauradorp | Olmenstraat | 6374VV |  |  | Straatverlichting | ZUD1 Dummy | 1-Straatverlichting | Masten | 17 | 4.75 | VALMONT |  | 114 | 60 |  | PM ST 4,75 CV T60 GG M V |  | 2018-07-13 |  | 2018 | 01 | KFK *** 17W NW 2000L 9005 C7 DDG |  | 2019-04-17 | 2019 |  | 01 | LED 17 W | 17 | N |  | 2019-04-17 | 2023-12-18 |  | 01 |  | 0 | 2019-04-17 | Gemeente Landgraaf | Gemeente Landgraaf | 201056.5397 | 324931.4308 | 50.9123 | 6.042 | 1 |  |  |  | 40859606 | Onbemeterde aansluiting Zuid | x 0,00 watt |  |  |  |  | 4028885 | GOED |  | 70007262 |  | 70037493 | 00000000 | 00000000 | STAAL | 2022-04-13 | [8 empty] | LED | 1970684
2484843 | 012704 | In Bedrijf | Landgraaf | LANDGRAAF |  | Wijk 02 Ubach over Worms | Lauradorp | Olmenstraat | 6374VV |  |  | Straatverlichting | ZUD1 Dummy | 1-Straatverlichting | Masten | 17 | 4.75 | VALMONT |  | 114 | 60 |  | PM ST 4,75 CV T60 GG M V |  | 2018-07-13 |  | 2018 | 01 | KFK *** 17W NW 2000L 9005 C7 DDG |  | 2019-04-17 | 2019 |  | 01 | LED 17 W | 17 | N |  | 2019-04-17 | 2023-12-18 |  | 01 |  | 0 | 2019-04-17 | Gemeente Landgraaf | Gemeente Landgraaf | 201039.2614 | 324949.0564 | 50.9124 | 6.0418 | 1 |  |  |  | 40859606 | Onbemeterde aansluiting Zuid | x 0,00 watt |  |  |  |  | 4028885 | GOED |  | 70007262 |  | 70037493 | 00000000 | 00000000 | STAAL | 2022-04-13 | [8 empty] | LED | 1970685
2484844 | 012705 | In Bedrijf | Landgraaf | LANDGRAAF |  | Wijk 02 Ubach over Worms | Lauradorp | Olmenstraat | 6374VV |  |  | Straatverlichting | ZUD1 Dummy | 1-Straatverlichting | Masten | 17 | 4.75 | VALMONT |  | 114 | 60 |  | PM ST 4,75 CV T60 GG M V |  | 2018-07-13 |  | 2018 | 01 | KFK *** 17W NW 2000L 9005 C7 DDG |  | 2019-04-17 | 2019 |  | 01 | LED 17 W | 17 | N |  | 2019-04-17 | 2023-12-18 |  | 01 |  | 0 | 2019-04-17 | Gemeente Landgraaf | Gemeente Landgraaf | 201044.3009 | 324997.2677 | 50.9129 | 6.0419 | 1 |  |  |  | 40859606 | Onbemeterde aansluiting Zuid | x 0,00 watt |  |  |  |  | 4028885 | GOED |  | 70007262 |  | 70037493 | 00000000 | 00000000 | STAAL | 2022-04-13 | [8 empty] | LED | 1970686
2484845 | 012706 | In Bedrijf | Landgraaf | LANDGRAAF |  | Wijk 02 Ubach over Worms | Lauradorp | Olmenstraat | 6374VV |  |  | Straatverlichting | ZUD1 Dummy | 1-Straatverlichting | Masten | 17 | 4.75 | VALMONT |  | 114 | 60 |  | PM ST 4,75 CV T60 GG M V |  | 2018-07-13 |  | 2018 | 01 | KFK *** 17W NW 2000L 9005 C7 DDG |  | 2019-04-17 | 2019 |  | 01 | LED 17 W | 17 | N |  | 2019-04-17 | 2023-12-18 |  | 01 |  | 0 | 2019-04-17 | Gemeente Landgraaf | Gemeente Landgraaf | 201040.4082 | 325021.1747 | 50.9131 | 6.0418 | 1 |  |  |  | 40859606 | Onbemeterde aansluiting Zuid | x 0,00 watt |  |  |  |  | 4028885 | GOED |  | 70007262 |  | 70037493 | 00000000 | 00000000 | STAAL | 2022-04-13 | [8 empty] | LED | 1970687
2484846 | 012707 | In Bedrijf | Landgraaf | LANDGRAAF |  | Wijk 02 Ubach over Worms | Lauradorp | Rechtstraat | 6374XH |  |  | Straatverlichting | ZUD1 Dummy | 1-Straatverlichting | Masten | 17 | 4.75 | VALMONT |  | 114 | 60 |  | PM ST 4,75 CV T60 GG M V |  | 2018-07-13 |  | 2018 | 01 | KFK *** 17W NW 2000L 9005 C7 DDG |  | 2019-04-17 | 2019 |  | 01 | LED 17 W | 17 | N |  | 2019-04-17 | 2023-12-18 |  | 01 |  | 0 | 2019-04-17 | Gemeente Landgraaf | Gemeente Landgraaf | 201172.6704 | 324924.7106 | 50.9122 | 6.0437 | 1 |  |  |  | 40859606 | Onbemeterde aansluiting Zuid | x 0,00 watt |  |  |  |  | 4028885 | GOED |  | 70007262 |  | 70037493 | 00000000 | 00000000 | STAAL | 2022-04-13 | [8 empty] | LED | 1970688
2484847 | 012708 | In Bedrijf | Landgraaf | LANDGRAAF |  | Wijk 02 Ubach over Worms | Lauradorp | Rechtstraat | 6374XH |  |  | Straatverlichting | ZUD1 Dummy | 1-Straatverlichting | Masten | 17 | 4.75 | VALMONT |  | 114 | 60 |  | PM ST 4,75 CV T60 GG M V |  | 2018-07-13 |  | 2018 | 01 | KFK *** 17W NW 2000L 9005 C7 DDG |  | 2019-04-17 | 2019 |  | 01 | LED 17 W | 17 | N |  | 2019-04-17 | 2023-12-18 |  | 01 |  | 0 | 2019-04-17 | Gemeente Landgraaf | Gemeente Landgraaf | 201171.6296 | 324898.7834 | 50.912 | 6.0437 | 1 |  |  |  | 40859606 | Onbemeterde aansluiting Zuid | x 0,00 watt |  |  |  |  | 4028885 | GOED |  | 70007262 |  | 70037493 | 00000000 | 00000000 | STAAL | 2022-04-13 | [8 empty] | LED | 1970689
2484848 | 012709 | In Bedrijf | Landgraaf | LANDGRAAF |  | Wijk 02 Ubach over Worms | Lauradorp | Rechtstraat | 6374XH |  |  | Straatverlichting | ZUD1 Dummy | 1-Straatverlichting | Masten | 17 | 4.75 | VALMONT |  | 114 | 60 |  | PM ST 4,75 CV T60 GG M V |  | 2018-07-13 |  | 2018 | 01 | KFK *** 17W NW 2000L 9005 C7 DDG |  | 2019-04-17 | 2019 |  | 01 | LED 17 W | 17 | N |  | 2019-04-17 | 2023-12-18 |  | 01 |  | 0 | 2019-04-17 | Gemeente Landgraaf | Gemeente Landgraaf | 201191.6504 | 324854.1827 | 50.9116 | 6.044 | 1 |  |  |  | 40859606 | Onbemeterde aansluiting Zuid | x 0,00 watt |  |  |  |  | 4028885 | GOED |  | 70007262 |  | 70037493 | 00000000 | 00000000 | STAAL | 2022-04-13 | [8 empty] | LED | 1970690
2484849 | 012710 | In Bedrijf | Landgraaf | LANDGRAAF |  | Wijk 02 Ubach over Worms | Lauradorp | Lindestraat | 6374XD |  |  | Straatverlichting | ZUD1 Dummy | 1-Straatverlichting | Masten | 17 | 4.75 | VALMONT |  | 114 | 60 |  | PM ST 4,75 CV T60 GG M V |  | 2018-07-13 |  | 2018 | 01 | KFK *** 17W NW 2000L 9005 C7 DDG |  | 2019-04-17 | 2019 |  | 01 | LED 17 W | 17 | N |  | 2019-04-17 | 2023-12-18 |  | 01 |  | 0 | 2019-04-17 | Gemeente Landgraaf | Gemeente Landgraaf |  |  |  |  | 1 |  |  |  | 40859606 | Onbemeterde aansluiting Zuid | x 0,00 watt |  |  |  |  | 4028885 | GOED |  | 70007262 |  | 70037493 | 00000000 | 00000000 | STAAL | 2022-04-13 | [8 empty] | LED | 1970691
2489743 | 012711 | In Bedrijf | Landgraaf | LANDGRAAF |  | Wijk 00 Schaesberg | Leenhof | Melchersstraat | 6371HK |  |  | Straatverlichting | ZUD1 Dummy | 1-Straatverlichting | Masten | 38 | 8 | VALMONT |  | 140 | 51 |  | OM ST 6,5 CV PTU51 GG M V |  | 2019-02-15 |  | 2019 | 01 | TECEO1 24X 38W NW 4824L A150 5103 DDC | Schréder | 2019-02-15 | 2019 | AKZO 150 GRIS SABLÉ SW310F | 01 | LED 38 W | 38 | N |  | 2019-02-15 | 2023-10-18 |  | 01 |  | 0 | 2019-02-15 | Gemeente Landgraaf | Gemeente Landgraaf | 198743.4922 | 322083.2736 | 50.8869 | 6.0088 | 1 |  |  |  | 40859606 | Onbemeterde aansluiting Zuid | x 0,00 watt |  | ZIUTZ06 |  |  | 4028608 | GOED |  | 70007264 |  | 70027568 | 00000000 | 00000000 | STAAL | 2022-04-13 | [8 empty] | LED | 1975836
2490924 | 012712 | In Bedrijf | Landgraaf | LANDGRAAF |  | Wijk 02 Ubach over Worms | Groenstraat | Groenstraat | 6374JK |  |  | Straatverlichting | ZUD1 Dummy | 1-Straatverlichting | Masten | 21 | 8 | VALMONT |  | 140 | 51 |  | OM ST 6,5 CV PTU51 GG M V |  | 2019-03-11 |  | 2019 | 01 | STRADA 18X 21W NW 2300L GREY T1 DDG | NEDELKO B.V. | 2019-03-11 | 2019 | GRIJS | 01 | LED 21 W | 21 | N |  | 2019-03-11 | 2023-11-11 |  | 01 |  | 0 | 2019-03-11 | Gemeente Landgraaf | Gemeente Landgraaf | 202043.03 | 324797.7133 | 50.911 | 6.0561 | 1 |  |  |  | 40859606 | Onbemeterde aansluiting Zuid | x 0,00 watt |  | ZIUTZ06 |  |  | 4029488-A | GOED |  | 70007264 |  | 70039992 | 00000000 | 00000000 | STAAL | 2022-04-13 | [8 empty] | LED | 1977079
2493558 | 012713 | In Bedrijf | Landgraaf | LANDGRAAF |  | Wijk 02 Ubach over Worms | Abdissenbosch | Reeweg | 6374BT |  |  | Straatverlichting | ZUD1 Dummy | 1-Straatverlichting | Masten | 38 | 8 | VALMONT |  | 140 | 51 |  | OM ST 6,5 CV PTU51 GG M V |  | 2019-03-22 |  | 2019 | 01 | TECEO1 24X 38W NW 4824L A150 5103 DDC | Schréder | 2019-03-22 | 2019 | AKZO 150 GRIS SABLÉ SW310F | 01 | LED 38 W | 38 | N |  | 2019-03-22 | 2023-11-22 |  | 01 |  | 0 | 2019-03-22 | Gemeente Landgraaf | Gemeente Landgraaf | 199825.1645 | 325666.0221 | 50.919 | 6.0246 | 1 |  |  |  | 40859606 | Onbemeterde aansluiting Zuid | x 0,00 watt |  | ZIUTZ06 |  |  | 4029832-N | GOED |  | 70007264 | 70007338 | 70027568 | 00000000 | 00000000 | STAAL | 2022-04-13 |  | UITH ST 1x1500/05 PTU60 T60 V | [6 empty] | LED | 1979820
2493559 | 012714 | In Bedrijf | Landgraaf | LANDGRAAF |  | Wijk 02 Ubach over Worms | Abdissenbosch | Reeweg | 6374BT |  |  | Straatverlichting | ZUD1 Dummy | 1-Straatverlichting | Masten | 38 | 8 | VALMONT |  | 140 | 51 |  | OM ST 6,5 CV PTU51 GG M V |  | 2019-03-22 |  | 2019 | 01 | TECEO1 24X 38W NW 4824L A150 5103 DDC | Schréder | 2019-03-22 | 2019 | AKZO 150 GRIS SABLÉ SW310F | 01 | LED 38 W | 38 | N |  | 2019-03-22 | 2023-11-22 |  | 01 |  | 0 | 2019-03-22 | Gemeente Landgraaf | Gemeente Landgraaf | 199801.4831 | 325699.4897 | 50.9193 | 6.0243 | 1 |  |  |  | 40859606 | Onbemeterde aansluiting Zuid | x 0,00 watt |  | ZIUTZ06 |  |  | 4029832-N | GOED |  | 70007264 | 70007338 | 70027568 | 00000000 | 00000000 | STAAL | 2022-04-13 |  | UITH ST 1x1500/05 PTU60 T60 V | [6 empty] | LED | 1979821
2493560 | 012715 | In Bedrijf | Landgraaf | LANDGRAAF |  | Wijk 02 Ubach over Worms | Abdissenbosch | Reeweg | 6374BT |  |  | Straatverlichting | ZUD1 Dummy | 1-Straatverlichting | Masten | 38 | 8 | VALMONT |  | 140 | 51 |  | OM ST 6,5 CV PTU51 GG M V |  | 2019-03-22 |  | 2019 | 01 | TECEO1 24X 38W NW 4824L A150 5103 DDC | Schréder | 2019-03-22 | 2019 | AKZO 150 GRIS SABLÉ SW310F | 01 | LED 38 W | 38 | N |  | 2019-03-22 | 2023-11-22 |  | 01 |  | 0 | 2019-03-22 | Gemeente Landgraaf | Gemeente Landgraaf | 199780.2802 | 325729.9689 | 50.9196 | 6.024 | 1 |  |  |  | 40859606 | Onbemeterde aansluiting Zuid | x 0,00 watt |  | ZIUTZ06 |  |  | 4029832-N | GOED |  | 70007264 | 70007338 | 70027568 | 00000000 | 00000000 | STAAL | 2022-04-13 |  | UITH ST 1x1500/05 PTU60 T60 V | [6 empty] | LED | 1979822
2493561 | 012716 | In Bedrijf | Landgraaf | LANDGRAAF |  | Wijk 02 Ubach over Worms | Abdissenbosch | Reeweg | 6374BT |  |  | Straatverlichting | ZUD1 Dummy | 1-Straatverlichting | Masten | 38 | 8 | VALMONT |  | 140 | 51 |  | OM ST 6,5 CV PTU51 GG M V |  | 2019-03-22 |  | 2019 | 01 | TECEO1 24X 38W NW 4824L A150 5103 DDC | Schréder | 2019-03-22 | 2019 | AKZO 150 GRIS SABLÉ SW310F | 01 | LED 38 W | 38 | N |  | 2019-03-22 | 2023-11-22 |  | 01 |  | 0 | 2019-03-22 | Gemeente Landgraaf | Gemeente Landgraaf | 199750.7836 | 325759.8114 | 50.9198 | 6.0236 | 1 |  |  |  | 40859606 | Onbemeterde aansluiting Zuid | x 0,00 watt |  | ZIUTZ06 |  |  | 4029832-N | GOED |  | 70007264 | 70007338 | 70027568 | 00000000 | 00000000 | STAAL | 2022-04-13 |  | UITH ST 1x1500/05 PTU60 T60 V | [6 empty] | LED | 1979823
2494257 | 003995 | In Bedrijf | Landgraaf | LANDGRAAF |  | Wijk 00 Schaesberg | De Streep | Cortenbachstraat | 6371VJ |  |  | Straatverlichting | ZUD1 Dummy | 1-Straatverlichting | Masten | 26 | 4.75 | 1Onbekend |  |  |  |  | CVL ST 4.75 M | 7033 CEMENTGRIJS | 1996-12-01 | 2008-05-30 | 1996 | 01 | *OSIRIS 2310 2XPLL 24W R9005 EVSA | INDAL | 1996-12-01 | 1996 | 9005 DIEPZWART | 01 | LAMP PH PLL 24W 840 2G11 4P | 24 | N | 840 | 2019-06-12 16:39 | 2022-09-18 16:39 |  | 01 |  | 2 | 2004-12-30 | Gemeente Landgraaf | Gemeente Landgraaf | 199350.6933 | 323206.7913 | 50.8969 | 6.0176 | 1 |  |  |  | 40435628 | Onbemeterde aansluiting Zuid | e 2,00 Watt | [5 empty] | GOED |  | 00000000 |  | 70000290 | 7005115182 | 00000000 | STAAL | 2017-05-27 | [8 empty] | PL-L | 1980557
2495558 | 012717 | In Bedrijf | Landgraaf | LANDGRAAF |  | Wijk 00 Schaesberg | Kakert | Dr. Schaepmanstraat | 6371EH |  |  | Straatverlichting | ZUD1 Dummy | 1-Straatverlichting | Masten | 17 | 4.75 | VALMONT |  | 114 | 60 |  | PM ST 4,75 CV T60 GG M V |  | 2019-03-25 |  | 2019 | 01 | KFK *** 17W NW 2000L 9005 C7 DDG |  | 2019-03-25 | 2019 |  | 01 | LED 17 W | 17 | N |  | 2019-03-25 | 2023-11-25 |  | 01 |  | 0 | 2019-03-25 | Gemeente Landgraaf | Gemeente Landgraaf | 198750.0894 | 323883.6625 | 50.903 | 6.0091 | 1 |  |  |  | 40859606 | Onbemeterde aansluiting Zuid | x 0,00 watt |  |  |  |  | 4030031 | GOED |  | 70007262 |  | 70037493 | 00000000 | 00000000 | STAAL | 2022-04-13 | [8 empty] | LED | 1981881
2495559 | 012718 | In Bedrijf | Landgraaf | LANDGRAAF |  | Wijk 00 Schaesberg | Kakert | Aalbersestraat | 6371EK |  |  | Straatverlichting | ZUD1 Dummy | 1-Straatverlichting | Masten | 17 | 4.75 | VALMONT |  | 114 | 60 |  | PM ST 4,75 CV T60 GG M V |  | 2019-03-18 |  | 2019 | 01 | KFK *** 17W NW 2000L 9005 C7 DDG |  | 2019-03-18 | 2019 |  | 01 | LED 17 W | 17 | N |  | 2019-03-18 | 2023-11-18 |  | 01 |  | 0 | 2019-03-18 | Gemeente Landgraaf | Gemeente Landgraaf | 198765.0518 | 323843.8468 | 50.9027 | 6.0093 | 1 |  |  |  | 40859606 | Onbemeterde aansluiting Zuid | x 0,00 watt |  |  |  |  | 4030031 | GOED |  | 70007262 |  | 70037493 | 00000000 | 00000000 | STAAL | 2022-04-13 | [8 empty] | LED | 1981882
2495560 | 012719 | In Bedrijf | Landgraaf | LANDGRAAF |  | Wijk 00 Schaesberg | Kakert | Aalbersestraat | 6371EK |  |  | Straatverlichting | ZUD1 Dummy | 1-Straatverlichting | Masten | 17 | 4.75 | VALMONT |  | 114 | 60 |  | PM ST 4,75 CV T60 GG M V |  | 2019-03-18 |  | 2019 | 01 | KFK *** 17W NW 2000L 9005 C7 DDG |  | 2019-03-18 | 2019 |  | 01 | LED 17 W | 17 | N |  | 2019-03-18 | 2023-11-18 |  | 01 |  | 0 | 2019-03-18 | Gemeente Landgraaf | Gemeente Landgraaf | 198853.9108 | 323956.3863 | 50.9037 | 6.0106 | 1 |  |  |  | 40859606 | Onbemeterde aansluiting Zuid | x 0,00 watt |  |  |  |  | 4030031 | GOED |  | 70007262 |  | 70037493 | 00000000 | 00000000 | STAAL | 2022-04-13 | [8 empty] | LED | 1981883
2500562 | 012721 | In Bedrijf | Landgraaf | LANDGRAAF |  | Wijk 00 Schaesberg | Lichtenberg | Heggenstraat | 6371XW |  |  | Straatverlichting | ZUD1 Dummy | 1-Straatverlichting | Masten | 12 | 4.75 | VALMONT |  | 114 | 60 |  | PM ST 4,75 CV T60 GG M V |  | 2019-08-02 |  | 2019 | 01 | *KFK 16X 12W NW 1600L 9005 C7 DDGC |  | 2019-08-02 | 2019 |  | 01 | LED 12 W | 12 | N |  | 2019-08-02 | 2024-04-03 |  | 01 |  | 0 | 2019-08-02 | Gemeente Landgraaf | Gemeente Landgraaf | 199622.8752 | 323872.7855 | 50.9029 | 6.0215 | 1 |  |  |  | 40859606 | Onbemeterde aansluiting Zuid | x 0,00 watt |  | ZIUTZ06 |  |  | 4030706-NW | GOED |  | 70007262 |  | 70041933 | 00000000 | 00000000 | STAAL | 2022-04-13 | [8 empty] | LED | 1987087
2500563 | 012722 | In Bedrijf | Landgraaf | LANDGRAAF |  | Wijk 00 Schaesberg | Lichtenberg | Markiesstraat | 6371AK |  |  | Straatverlichting | ZUD1 Dummy | 1-Straatverlichting | Masten | 12 | 4.75 | VALMONT |  | 114 | 60 |  | PM ST 4,75 CV T60 GG M V |  | 2019-08-02 |  | 2019 | 01 | *KFK 16X 12W NW 1600L 9005 C7 DDGC |  | 2019-08-02 | 2019 |  | 01 | LED 12 W | 12 | N |  | 2019-08-02 | 2024-04-03 |  | 01 |  | 0 | 2019-08-02 | Gemeente Landgraaf | Gemeente Landgraaf | 199563.4307 | 323836.7262 | 50.9026 | 6.0207 | 1 |  |  |  | 40859606 | Onbemeterde aansluiting Zuid | x 0,00 watt |  | ZIUTZ06 |  |  | 4030706-NW | GOED |  | 70007262 |  | 70041933 | 00000000 | 00000000 | STAAL | 2022-04-13 | [8 empty] | LED | 1987088
2500564 | 012723 | In Bedrijf | Landgraaf | LANDGRAAF |  | Wijk 00 Schaesberg | Lichtenberg | Markiesstraat | 6371AK |  |  | Straatverlichting | ZUD1 Dummy | 1-Straatverlichting | Masten | 15 | 4.75 | VALMONT |  | 114 | 60 |  | PM ST 4,75 CV T60 GG M V |  | 2019-08-02 |  | 2019 | 01 | *KFK 16X 15W NW 2150L 9005 C7 DDGC | LIGHTRONICS | 2019-08-02 | 2019 | 9005 DIEPZWART | 01 | LED 15 W | 15 | N |  | 2019-08-02 | 2024-04-03 |  | 01 |  | 0 | 2019-08-02 | Gemeente Landgraaf | Gemeente Landgraaf | 199570.2339 | 323820.5772 | 50.9024 | 6.0208 | 1 |  |  |  | 40859606 | Onbemeterde aansluiting Zuid | x 0,00 watt |  | ZIUTZ06 |  |  | 4030706-NW | GOED |  | 70007262 |  | 70041934 | 00000000 | 00000000 | STAAL | 2022-04-13 | [8 empty] | LED | 1987089
2500565 | 012724 | In Bedrijf | Landgraaf | LANDGRAAF |  | Wijk 00 Schaesberg | Lichtenberg | Veldstraat | 6371AW |  |  | Straatverlichting | ZUD1 Dummy | 1-Straatverlichting | Masten | 15 | 4.75 | VALMONT |  | 114 | 60 |  | PM ST 4,75 CV T60 GG M V |  | 2019-08-02 |  | 2019 | 01 | *KFK 16X 15W NW 2150L 9005 C7 DDGC | LIGHTRONICS | 2019-08-02 | 2019 | 9005 DIEPZWART | 01 | LED 15 W | 15 | N |  | 2019-08-02 | 2024-04-03 |  | 01 |  | 0 | 2019-08-02 | Gemeente Landgraaf | Gemeente Landgraaf | 199583.8219 | 323795.8538 | 50.9022 | 6.021 | 1 |  |  |  | 40859606 | Onbemeterde aansluiting Zuid | x 0,00 watt |  | ZIUTZ06 |  |  | 4030706-NW | GOED |  | 70007262 |  | 70041934 | 00000000 | 00000000 | STAAL | 2022-04-13 | [8 empty] | LED | 1987090
2500566 | 012725 | In Bedrijf | Landgraaf | LANDGRAAF |  | Wijk 00 Schaesberg | Lichtenberg | Veldstraat | 6371AW |  |  | Straatverlichting | ZUD1 Dummy | 1-Straatverlichting | Masten | 15 | 4.75 | VALMONT |  | 114 | 60 |  | PM ST 4,75 CV T60 GG M V |  | 2019-08-02 |  | 2019 | 01 | *KFK 16X 15W NW 2150L 9005 C7 DDGC | LIGHTRONICS | 2019-08-02 | 2019 | 9005 DIEPZWART | 01 | LED 15 W | 15 | N |  | 2019-08-02 | 2024-04-03 |  | 01 |  | 0 | 2019-08-02 | Gemeente Landgraaf | Gemeente Landgraaf | 199594.3443 | 323790.111 | 50.9021 | 6.0211 | 1 |  |  |  | 40859606 | Onbemeterde aansluiting Zuid | x 0,00 watt |  | ZIUTZ06 |  |  | 4030706-NW | GOED |  | 70007262 |  | 70041934 | 00000000 | 00000000 | STAAL | 2022-04-13 | [8 empty] | LED | 1987091
2500567 | 012726 | In Bedrijf | Landgraaf | LANDGRAAF |  | Wijk 00 Schaesberg | Lichtenberg | Veldstraat | 6371AW |  |  | Straatverlichting | ZUD1 Dummy | 1-Straatverlichting | Masten | 12 | 4.75 | VALMONT |  | 114 | 60 |  | PM ST 4,75 CV T60 GG M V |  | 2019-08-02 |  | 2019 | 01 | *KFK 16X 12W NW 1600L 9005 C7 DDGC |  | 2019-08-02 | 2019 |  | 01 | LED 12 W | 12 | N |  | 2019-08-02 | 2024-04-03 |  | 01 |  | 0 | 2019-08-02 | Gemeente Landgraaf | Gemeente Landgraaf | 199593.6648 | 323770.5332 | 50.902 | 6.0211 | 1 |  |  |  | 40859606 | Onbemeterde aansluiting Zuid | x 0,00 watt |  | ZIUTZ06 |  |  | 4030706-NW | GOED |  | 70007262 |  | 70041933 | 00000000 | 00000000 | STAAL | 2022-04-13 | [8 empty] | LED | 1987092
2500568 | 012727 | In Bedrijf | Landgraaf | LANDGRAAF |  | Wijk 00 Schaesberg | Lichtenberg | Veldstraat | 6371AW |  |  | Straatverlichting | ZUD1 Dummy | 1-Straatverlichting | Masten | 12 | 4.75 | VALMONT |  | 114 | 60 |  | PM ST 4,75 CV T60 GG M V |  | 2019-08-02 |  | 2019 | 01 | *KFK 16X 12W NW 1600L 9005 C7 DDGC |  | 2019-08-02 | 2019 |  | 01 | LED 12 W | 12 | N |  | 2019-08-02 | 2024-04-03 |  | 01 |  | 0 | 2019-08-02 | Gemeente Landgraaf | Gemeente Landgraaf | 199598.5294 | 323749.4743 | 50.9018 | 6.0212 | 1 |  |  |  | 40859606 | Onbemeterde aansluiting Zuid | x 0,00 watt |  | ZIUTZ06 |  |  | 4030706-NW | GOED |  | 70007262 |  | 70041933 | 00000000 | 00000000 | STAAL | 2022-04-13 | [8 empty] | LED | 1987093
2500569 | 012728 | In Bedrijf | Landgraaf | LANDGRAAF |  | Wijk 00 Schaesberg | Lichtenberg | Veldstraat | 6371AW |  |  | Straatverlichting | ZUD1 Dummy | 1-Straatverlichting | Masten | 12 | 4.75 | VALMONT |  | 114 | 60 |  | PM ST 4,75 CV T60 GG M V |  | 2019-08-02 |  | 2019 | 01 | *KFK 16X 12W NW 1600L 9005 C7 DDGC |  | 2019-08-02 | 2019 |  | 01 | LED 12 W | 12 | N |  | 2019-08-02 | 2024-04-03 |  | 01 |  | 0 | 2019-08-02 | Gemeente Landgraaf | Gemeente Landgraaf | 199603.1371 | 323729.4717 | 50.9016 | 6.0212 | 1 |  |  |  | 40859606 | Onbemeterde aansluiting Zuid | x 0,00 watt |  | ZIUTZ06 |  |  | 4030706-NW | GOED |  | 70007262 |  | 70041933 | 00000000 | 00000000 | STAAL | 2022-04-13 | [8 empty] | LED | 1987094
2500570 | 012729 | In Bedrijf | Landgraaf | LANDGRAAF |  | Wijk 00 Schaesberg | Lichtenberg | Veldstraat | 6371AW |  |  | Straatverlichting | ZUD1 Dummy | 1-Straatverlichting | Masten | 12 | 4.75 | VALMONT |  | 114 | 60 |  | PM ST 4,75 CV T60 GG M V |  | 2019-08-02 |  | 2019 | 01 | *KFK 16X 12W NW 1600L 9005 C7 DDGC |  | 2019-08-02 | 2019 |  | 01 | LED 12 W | 12 | N |  | 2019-08-02 | 2024-04-03 |  | 01 |  | 0 | 2019-08-02 | Gemeente Landgraaf | Gemeente Landgraaf | 199610.8269 | 323696.7926 | 50.9013 | 6.0213 | 1 |  |  |  | 40859606 | Onbemeterde aansluiting Zuid | x 0,00 watt |  | ZIUTZ06 |  |  | 4030706-NW | GOED |  | 70007262 |  | 70041933 | 00000000 | 00000000 | STAAL | 2022-04-13 | [8 empty] | LED | 1987095
2500582 | 012730 | In Bedrijf | Landgraaf | LANDGRAAF |  | Wijk 02 Ubach over Worms | Abdissenbosch | Scherpenseeler Veeweg | 6374CB |  |  | Straatverlichting | ZUD1 Dummy | 1-Straatverlichting | Masten | 14 | 9 | VALMONT |  | 159 | 51 |  | OM ST 7,46 CV PTU51 GG M V |  | 2019-08-06 |  | 2019 | 01 | STRADA 12X 14W NW 1500L GREY T2 DDG | NEDELKO B.V. | 2019-08-06 | 2019 | GRIJS | 01 | LED 14 W | 14 | N |  | 2019-08-06 | 2024-04-07 |  | 01 |  | 0 | 2019-08-06 | Gemeente Landgraaf | Gemeente Landgraaf | 201248.8451 | 326766.0566 | 50.9288 | 6.045 | 1 |  |  |  | 40859606 | Onbemeterde aansluiting Zuid | x 0,00 watt |  | ZIUTZ06 |  |  | 4030205-NW | GOED |  | 70007265 | 70007337 | 70040006 | 00000000 | 00000000 | STAAL | 2022-04-13 |  | UITH ST 1x1000/05 PTU60 T60 V | [6 empty] | LED | 1987109
2500583 | 012731 | In Bedrijf | Landgraaf | LANDGRAAF |  | Wijk 02 Ubach over Worms | Abdissenbosch | Scherpenseeler Veeweg | 6374CB |  |  | Straatverlichting | ZUD1 Dummy | 1-Straatverlichting | Masten | 14 | 9 | VALMONT |  | 159 | 51 |  | OM ST 7,46 CV PTU51 GG M V |  | 2019-08-06 |  | 2019 | 01 | STRADA 12X 14W NW 1500L GREY T2 DDG | NEDELKO B.V. | 2019-08-06 | 2019 | GRIJS | 01 | LED 14 W | 14 | N |  | 2019-08-06 | 2024-04-07 |  | 01 |  | 0 | 2019-08-06 | Gemeente Landgraaf | Gemeente Landgraaf | 201261.1574 | 326739.0832 | 50.9285 | 6.0452 | 1 |  |  |  | 40859606 | Onbemeterde aansluiting Zuid | x 0,00 watt |  | ZIUTZ06 |  |  | 4030205-NW | GOED |  | 70007265 | 70007337 | 70040006 | 00000000 | 00000000 | STAAL | 2022-04-13 |  | UITH ST 1x1000/05 PTU60 T60 V | [6 empty] | LED | 1987110
2500584 | 012732 | In Bedrijf | Landgraaf | LANDGRAAF |  | Wijk 02 Ubach over Worms | Abdissenbosch | Scherpenseeler Veeweg | 6374CB |  |  | Straatverlichting | ZUD1 Dummy | 1-Straatverlichting | Masten | 14 | 9 | VALMONT |  | 159 | 51 |  | OM ST 7,46 CV PTU51 GG M V |  | 2019-08-06 |  | 2019 | 01 | STRADA 12X 14W NW 1500L GREY T2 DDG | NEDELKO B.V. | 2019-08-06 | 2019 | GRIJS | 01 | LED 14 W | 14 | N |  | 2019-08-06 | 2024-04-07 |  | 01 |  | 0 | 2019-08-06 | Gemeente Landgraaf | Gemeente Landgraaf | 201270.5786 | 326719.0428 | 50.9283 | 6.0453 | 1 |  |  |  | 40859606 | Onbemeterde aansluiting Zuid | x 0,00 watt |  | ZIUTZ06 |  |  | 4030205-NW | GOED |  | 70007265 | 70007337 | 70040006 | 00000000 | 00000000 | STAAL | 2022-04-13 |  | UITH ST 1x1000/05 PTU60 T60 V | [6 empty] | LED | 1987111
2501100 | 012733 | In Bedrijf | Landgraaf | LANDGRAAF |  | Wijk 00 Schaesberg | Kakert | Dr. Nolensstraat | 6371EB |  |  | Straatverlichting | ZUD1 Dummy | 1-Straatverlichting | Masten | 17 | 4.75 | VALMONT |  | 114 | 60 |  | PM ST 4,75 CV T60 GG M V |  | 2019-06-06 |  | 2019 | 01 | STRADA-MC 14X 10W NW 1200L GREY T6 DDG |  | 2019-06-07 | 2019 |  | 01 | LED 17 W | 17 | N |  | 2019-06-07 | 2023-11-18 |  | 01 |  | 0 |  | Gemeente Landgraaf | Gemeente Landgraaf | 198905.044 | 323910.9756 | 50.9033 | 6.0113 | 1 |  |  |  | 40859606 | Onbemeterde aansluiting Zuid | x 0,00 watt |  |  |  |  | 2066150 | GOED |  | 70007262 |  | 70041820 | 00000000 | 00000000 | STAAL | 2022-04-13 | [8 empty] | LED | 1987654
2501101 | 012734 | In Bedrijf | Landgraaf | LANDGRAAF |  | Wijk 00 Schaesberg | Kakert | Dr. Nolensstraat | 6371EB |  |  | Straatverlichting | ZUD1 Dummy | 1-Straatverlichting | Masten | 17 | 4.75 | VALMONT |  | 114 | 60 |  | PM ST 4,75 CV T60 GG M V |  | 2019-06-07 |  | 2019 | 01 | STRADA-MC 14X 10W NW 1200L GREY T6 DDG |  | 2019-06-07 | 2019 |  | 01 | LED 17 W | 17 | N |  | 2019-06-07 | 2023-11-18 |  | 01 |  | 0 |  | Gemeente Landgraaf | Gemeente Landgraaf | 198920.229 | 323900.4727 | 50.9032 | 6.0116 | 1 |  |  |  | 40859606 | Onbemeterde aansluiting Zuid | x 0,00 watt |  |  |  |  | 2066150 | GOED |  | 70007262 |  | 70041820 | 00000000 | 00000000 | STAAL | 2022-04-13 | [8 empty] | LED | 1987655
2502622 | 012735 | In Bedrijf | Landgraaf | LANDGRAAF |  | Wijk 00 Schaesberg | Schaesberg Centrum | Einsteinstraat | 6372BW |  |  | Straatverlichting | ZUD1 Dummy | 1-Straatverlichting | Masten | 10 | 4.75 | VALMONT |  | 114 | 60 |  | PM ST 4,75 CV T60 GG M V |  | 2020-02-01 |  | 2020 | 01 | STRADA-MC 14X 10W NW 1200L GREY T6 DDG |  | 2020-02-01 | 2020 |  | 01 | LED 10 W | 10 | N |  | 2020-02-01 | 2034-02-07 |  | 01 |  | 0 | 2020-02-01 | Gemeente Landgraaf | Gemeente Landgraaf | 200207.781 | 322602.997 | 50.8914 | 6.0297 | 1 |  |  |  | 40859606 | Onbemeterde aansluiting Zuid | x 0,00 watt |  | ZIUTZ06 |  |  | 4030684 | GOED |  | 70007262 |  | 70041820 | 00000000 | 00000000 | STAAL | 2022-04-13 | [8 empty] | LED | 1988720
2502623 | 012736 | In Bedrijf | Landgraaf | LANDGRAAF |  | Wijk 00 Schaesberg | Schaesberg Centrum | Einsteinstraat | 6372BW |  |  | Straatverlichting | ZUD1 Dummy | 1-Straatverlichting | Masten | 10 | 4.75 | VALMONT |  | 114 | 60 |  | PM ST 4,75 CV T60 GG M V |  | 2020-02-01 |  | 2020 | 01 | STRADA-MC 14X 10W NW 1200L GREY T6 DDG |  | 2020-02-01 | 2020 |  | 01 | LED 10 W | 10 | N |  | 2020-02-01 | 2034-02-07 |  | 01 |  | 0 | 2020-02-01 | Gemeente Landgraaf | Gemeente Landgraaf | 200202.757 | 322651.523 | 50.8919 | 6.0296 | 1 |  |  |  | 40859606 | Onbemeterde aansluiting Zuid | x 0,00 watt |  | ZIUTZ06 |  |  | 4030684 | GOED |  | 70007262 |  | 70041820 | 00000000 | 00000000 | STAAL | 2022-04-13 | [8 empty] | LED | 1988721
2502624 | 012737 | In Bedrijf | Landgraaf | LANDGRAAF |  | Wijk 00 Schaesberg | Schaesberg Centrum | Einsteinstraat | 6372BW |  |  | Straatverlichting | ZUD1 Dummy | 1-Straatverlichting | Masten | 51 | 8 | VALMONT |  | 140 | 51 | 0 | OM ST 6,5 CV PTU51 GG M V |  | 2020-02-01 |  | 2020 | 01 | *TECEO1 32X 51W NW 6432L A150 5103 DDC | Schréder | 2020-02-01 | 2020 | AKZO 150 GRIS SABLÉ SW310F | 01 | LED 51 W | 51 | N |  | 2020-02-01 | 2043-06-14 |  | 01 |  | 0 | 2020-02-01 | Gemeente Landgraaf | Gemeente Landgraaf | 200177.067 | 322609.668 | 50.8915 | 6.0293 | 1 |  |  |  | 40859606 | Onbemeterde aansluiting Zuid | x 0,00 watt |  | ZIUTZ06 |  |  | 4030684 | GOED |  | 70007264 | 70007338 | 70027567 | 00000000 | 00000000 | STAAL | 2022-04-13 |  | UITH ST 1x1500/05 PTU60 T60 V | [6 empty] | LED | 1988722
2502625 | 012738 | In Bedrijf | Landgraaf | LANDGRAAF |  | Wijk 00 Schaesberg | Schaesberg Centrum | Einsteinstraat | 6372BW |  |  | Straatverlichting | ZUD1 Dummy | 1-Straatverlichting | Masten | 51 | 8 | VALMONT |  | 140 | 51 | 0 | OM ST 6,5 CV PTU51 GG M V |  | 2020-02-01 |  | 2020 | 01 | *TECEO1 32X 51W NW 6432L A150 5103 DDC | Schréder | 2020-02-01 | 2020 | AKZO 150 GRIS SABLÉ SW310F | 01 | LED 51 W | 51 | N |  | 2020-02-01 | 2043-06-14 |  | 01 |  | 0 | 2020-02-01 | Gemeente Landgraaf | Gemeente Landgraaf | 200196.534 | 322611.805 | 50.8915 | 6.0295 | 1 |  |  |  | 40859606 | Onbemeterde aansluiting Zuid | x 0,00 watt |  | ZIUTZ06 |  |  | 4030684 | GOED |  | 70007264 | 70007338 | 70027567 | 00000000 | 00000000 | STAAL | 2022-04-13 |  | UITH ST 1x1500/05 PTU60 T60 V | [6 empty] | LED | 1988723
2502626 | 012739 | In Bedrijf | Landgraaf | LANDGRAAF |  | Wijk 00 Schaesberg | Schaesberg Centrum | Einsteinstraat | 6372BW |  |  | Straatverlichting | ZUD1 Dummy | 1-Straatverlichting | Masten | 51 | 8 | VALMONT |  | 140 | 51 | 0 | OM ST 6,5 CV PTU51 GG M V |  | 2020-02-01 |  | 2020 | 01 | *TECEO1 32X 51W NW 6432L A150 5103 DDC | Schréder | 2020-02-01 | 2020 | AKZO 150 GRIS SABLÉ SW310F | 01 | LED 51 W | 51 | N |  | 2020-02-01 | 2043-06-14 |  | 01 |  | 0 | 2020-02-01 | Gemeente Landgraaf | Gemeente Landgraaf | 200193.867 | 322640.695 | 50.8918 | 6.0295 | 1 |  |  |  | 40859606 | Onbemeterde aansluiting Zuid | x 0,00 watt |  | ZIUTZ06 |  |  | 4030684 | GOED |  | 70007264 | 70007338 | 70027567 | 00000000 | 00000000 | STAAL | 2022-04-13 |  | UITH ST 1x1500/05 PTU60 T60 V | [6 empty] | LED | 1988724
2502627 | 012740 | In Bedrijf | Landgraaf | LANDGRAAF |  | Wijk 00 Schaesberg | Schaesberg Centrum | Einsteinstraat | 6372BW |  |  | Straatverlichting | ZUD1 Dummy | 1-Straatverlichting | Masten | 51 | 8 | VALMONT |  | 140 | 51 | 0 | OM ST 6,5 CV PTU51 GG M V |  | 2020-02-01 |  | 2020 | 01 | *TECEO1 32X 51W NW 6432L A150 5103 DDC | Schréder | 2020-02-01 | 2020 | AKZO 150 GRIS SABLÉ SW310F | 01 | LED 51 W | 51 | N |  | 2020-02-01 | 2043-06-14 |  | 01 |  | 0 | 2020-02-01 | Gemeente Landgraaf | Gemeente Landgraaf | 200174.534 | 322639.022 | 50.8918 | 6.0292 | 1 |  |  |  | 40859606 | Onbemeterde aansluiting Zuid | x 0,00 watt |  | ZIUTZ06 |  |  | 4030684 | GOED |  | 70007264 | 70007338 | 70027567 | 00000000 | 00000000 | STAAL | 2022-04-13 |  | UITH ST 1x1500/05 PTU60 T60 V | [6 empty] | LED | 1988725
2521675 | 012742 | In Bedrijf | Landgraaf | LANDGRAAF |  | Wijk 00 Schaesberg | Lichtenberg | Baronstraat | 6371AR |  |  | Straatverlichting | ZUD1 Dummy | 1-Straatverlichting | Masten | 12 | 4.75 | VALMONT |  | 114 | 60 |  | PM ST 4,75 CV T60 GG M V |  | 2019-11-06 |  | 2019 | 01 | *KFK 16X 12W NW 1600L 9005 C7 DDGC |  | 2019-11-06 | 2019 |  | 01 | LED 12 W | 12 | N |  | 2019-11-06 | 2023-11-18 |  | 01 |  | 0 | 2019-11-06 | Gemeente Landgraaf | Gemeente Landgraaf | 199596.1618 | 324004.9427 | 50.9041 | 6.0212 | 1 |  |  |  | 40859606 | Onbemeterde aansluiting Zuid | x 0,00 watt |  | ZIUTZ06 |  |  | 4030032-NW | GOED |  | 70007262 |  | 70041933 | 00000000 | 00000000 | STAAL | 2022-04-13 | [8 empty] | LED | 2007806
2521676 | 012743 | In Bedrijf | Landgraaf | LANDGRAAF |  | Wijk 00 Schaesberg | Lichtenberg | Ridderstraat | 6371AL |  |  | Straatverlichting | ZUD1 Dummy | 1-Straatverlichting | Masten | 15 | 4.75 | VALMONT |  | 114 | 60 |  | PM ST 4,75 CV T60 GG M V |  | 2019-11-06 |  | 2019 | 01 | *KFK 16X 15W NW 2150L 9005 C7 DDGC | LIGHTRONICS | 2019-11-06 | 2019 | 9005 DIEPZWART | 01 | LED 15 W | 15 | N |  | 2019-11-06 | 2024-07-08 |  | 01 |  | 0 | 2019-11-06 | Gemeente Landgraaf | Gemeente Landgraaf | 199649.8927 | 323848.4377 | 50.9027 | 6.0219 | 1 |  |  |  | 40859606 | Onbemeterde aansluiting Zuid | x 0,00 watt |  | ZIUTZ06 |  |  | 3735677 | GOED |  | 70007262 |  | 70041934 | 00000000 | 00000000 | STAAL | 2022-04-13 | [8 empty] | LED | 2007807
2521677 | 012744 | In Bedrijf | Landgraaf | LANDGRAAF |  | Wijk 00 Schaesberg | Lichtenberg | Ridderstraat | 6371AL |  |  | Straatverlichting | ZUD1 Dummy | 1-Straatverlichting | Masten | 15 | 4.75 | VALMONT |  | 114 | 60 |  | PM ST 4,75 CV T60 GG M V |  | 2019-11-06 |  | 2019 | 01 | *KFK 16X 15W NW 2150L 9005 C7 DDGC | LIGHTRONICS | 2019-11-06 | 2019 | 9005 DIEPZWART | 01 | LED 15 W | 15 | N |  | 2019-11-06 | 2024-07-08 |  | 01 |  | 0 | 2019-11-06 | Gemeente Landgraaf | Gemeente Landgraaf | 199665.7947 | 323815.3132 | 50.9024 | 6.0221 | 1 |  |  |  | 40859606 | Onbemeterde aansluiting Zuid | x 0,00 watt |  | ZIUTZ06 |  |  | 4030032-NW | GOED |  | 70007262 |  | 70041934 | 00000000 | 00000000 | STAAL | 2022-04-13 | [8 empty] | LED | 2007808
2523290 | 003466 | In Bedrijf | Landgraaf | LANDGRAAF |  | Wijk 00 Schaesberg | Mijnbuurt | Houtbaan | 6372MB | 71 | pad inlopen | Straatverlichting | ZUD1 Dummy | 1-Straatverlichting | Masten | 11 | 4.25 | 1Onbekend |  |  |  |  | OCTA ST 4.25 M | 7033 CEMENTGRIJS | 1996-03-01 | 2008-05-30 | 1996 | 01 | KFK 16X 11W NW 1600L 9005 C7 DDG | LIGHTRONICS | 2021-03-22 | 2021 | 9005 DIEPZWART | 01 | LED 11 W | 11 | N |  | 2021-03-22 | 2025-11-22 |  | 01 |  | 0 | 2021-03-22 | Gemeente Landgraaf | Gemeente Landgraaf | 199533.5219 | 321921.4492 | 50.8854 | 6.02 | 1 |  |  |  | 40130681 | Onbemeterde aansluiting Zuid | x 0,00 watt |  | ZIUTZ06 |  |  | 4033682 | GOED |  | 00000000 |  | 70044080 | 00000000 | 00000000 | STAAL / VERZINKT | 2017-05-27 | [8 empty] | LED | 2009423
2523298 | 012745 | In Bedrijf | Landgraaf | LANDGRAAF |  | Wijk 02 Ubach over Worms | Waubach | Kerkstraat | 6374HH |  |  | Straatverlichting | ZUD1 Dummy | 1-Straatverlichting | Masten | 18 | 4 | VALMONT |  | 158 | 60 |  | PM ST 4,0 CO T60 D158 GG M P7024 | 7024 GRAFIETGRIJS | 2020-03-02 |  | 2020 | 01 | BDP100 64X 18W WW 2000L 7024 DRW DVEC | Philips | 2020-03-02 | 2020 | 7024 GRAFIETGRIJS | 01 | LED 18 W | 18 | N |  | 2020-03-02 | 2024-11-02 |  | 01 |  | 0 | 2020-03-02 | Gemeente Landgraaf | Gemeente Landgraaf | 201728.5127 | 325492.9068 | 50.9173 | 6.0517 | 1 |  |  |  | 40859606 | Onbemeterde aansluiting Zuid | x 0,00 watt |  |  |  |  | 4029379-nw-bld 1 v 3 | GOED |  | 70041795 |  | 70041793 | 00000000 | 00000000 | STAAL | [9 empty] | LED | 2009431
2523299 | 012746 | In Bedrijf | Landgraaf | LANDGRAAF |  | Wijk 02 Ubach over Worms | Waubach | Kerkstraat | 6374HH |  |  | Straatverlichting | ZUD1 Dummy | 1-Straatverlichting | Masten | 18 | 4 | VALMONT |  | 158 | 60 |  | PM ST 4,0 CO T60 D158 GG M P7024 | 7024 GRAFIETGRIJS | 2020-03-02 |  | 2020 | 01 | BDP100 64X 18W WW 2000L 7024 DRW DVEC | Philips | 2020-03-02 | 2020 | 7024 GRAFIETGRIJS | 01 | LED 18 W | 18 | N |  | 2020-03-02 | 2024-11-02 |  | 01 |  | 0 | 2020-03-02 | Gemeente Landgraaf | Gemeente Landgraaf | 201733.0228 | 325474.0406 | 50.9171 | 6.0517 | 1 |  |  |  | 40859606 | Onbemeterde aansluiting Zuid | x 0,00 watt |  |  |  |  | 4029379-nw-bld 1 v 3 | GOED |  | 70041795 |  | 70041793 | 00000000 | 00000000 | STAAL | [9 empty] | LED | 2009432
2523300 | 012747 | In Bedrijf | Landgraaf | LANDGRAAF |  | Wijk 02 Ubach over Worms | Waubach | Kerkstraat | 6374HH |  |  | Straatverlichting | ZUD1 Dummy | 1-Straatverlichting | Masten | 18 | 4 | VALMONT |  | 158 | 60 |  | PM ST 4,0 CO T60 D158 GG M P7024 | 7024 GRAFIETGRIJS | 2020-03-02 |  | 2020 | 01 | BDP100 64X 18W WW 2000L 7024 DRW DVEC | Philips | 2020-03-02 | 2020 | 7024 GRAFIETGRIJS | 01 | LED 18 W | 18 | N |  | 2020-03-02 | 2024-11-02 |  | 01 |  | 0 | 2020-03-02 | Gemeente Landgraaf | Gemeente Landgraaf | 201737.9564 | 325456.5656 | 50.917 | 6.0518 | 1 |  |  |  | 40859606 | Onbemeterde aansluiting Zuid | x 0,00 watt |  |  |  |  | 4029379-nw-bld 1 v 3 | GOED |  | 70041795 |  | 70041793 | 00000000 | 00000000 | STAAL | [9 empty] | LED | 2009433
2523301 | 012748 | In Bedrijf | Landgraaf | LANDGRAAF |  | Wijk 02 Ubach over Worms | Waubach | Kerkstraat | 6374HH |  |  | Straatverlichting | ZUD1 Dummy | 1-Straatverlichting | Masten | 18 | 4 | VALMONT |  | 158 | 60 |  | PM ST 4,0 CO T60 D158 GG M P7024 | 7024 GRAFIETGRIJS | 2020-03-02 |  | 2020 | 01 | BDP100 64X 18W WW 2000L 7024 DRW DVEC | Philips | 2020-03-02 | 2020 | 7024 GRAFIETGRIJS | 01 | LED 18 W | 18 | N |  | 2020-03-02 | 2024-11-02 |  | 01 |  | 0 | 2020-03-02 | Gemeente Landgraaf | Gemeente Landgraaf | 201744.2835 | 325429.7672 | 50.9167 | 6.0519 | 1 |  |  |  | 40859606 | Onbemeterde aansluiting Zuid | x 0,00 watt |  |  |  |  | 4029379-nw-bld 1 v 3 | GOED |  | 70041795 |  | 70041793 | 00000000 | 00000000 | STAAL | [9 empty] | LED | 2009434
2523302 | 012749 | In Bedrijf | Landgraaf | LANDGRAAF |  | Wijk 02 Ubach over Worms | Waubach | Kerkstraat | 6374HH |  |  | Straatverlichting | ZUD1 Dummy | 1-Straatverlichting | Masten | 18 | 4 | VALMONT |  | 158 | 60 |  | PM ST 4,0 CO T60 D158 GG M P7024 | 7024 GRAFIETGRIJS | 2020-04-01 |  | 2020 | 01 | BDP100 64X 18W WW 2000L 7024 DRW DVEC | Philips | 2020-04-01 | 2020 | 7024 GRAFIETGRIJS | 01 | LED 18 W | 18 | N |  | 2020-04-01 | 2024-12-02 |  | 01 |  | 0 | 2020-04-01 | Gemeente Landgraaf | Gemeente Landgraaf | 201753.2656 | 325391.0462 | 50.9164 | 6.052 | 1 |  |  |  | 40859606 | Onbemeterde aansluiting Zuid | x 0,00 watt |  |  |  |  | 4029379-nw-bld 1 v 3 | GOED |  | 70041795 |  | 70041793 | 00000000 | 00000000 | STAAL | [9 empty] | LED | 2009435
2523303 | 012750 | In Bedrijf | Landgraaf | LANDGRAAF |  | Wijk 02 Ubach over Worms | Waubach | Kerkstraat | 6374HH |  |  | Straatverlichting | ZUD1 Dummy | 1-Straatverlichting | Masten | 18 | 4 | VALMONT |  | 158 | 60 |  | PM ST 4,0 CO T60 D158 GG M P7024 | 7024 GRAFIETGRIJS | 2020-04-01 |  | 2020 | 01 | BDP100 64X 18W WW 2000L 7024 DRW DVEC | Philips | 2020-04-01 | 2020 | 7024 GRAFIETGRIJS | 01 | LED 18 W | 18 | N |  | 2020-04-01 | 2024-12-02 |  | 01 |  | 0 | 2020-04-01 | Gemeente Landgraaf | Gemeente Landgraaf | 201760.8968 | 325356.9925 | 50.9161 | 6.0521 | 1 |  |  |  | 40859606 | Onbemeterde aansluiting Zuid | x 0,00 watt |  |  |  |  | 4029379-nw-bld 1 v 3 | GOED |  | 70041795 |  | 70041793 | 00000000 | 00000000 | STAAL | [9 empty] | LED | 2009436
2523304 | 012751 | In Bedrijf | Landgraaf | LANDGRAAF |  | Wijk 02 Ubach over Worms | Waubach | Kerkstraat | 6374HH |  |  | Straatverlichting | ZUD1 Dummy | 1-Straatverlichting | Masten | 18 | 4 | VALMONT |  | 158 | 60 |  | PM ST 4,0 CO T60 D158 GG M P7024 | 7024 GRAFIETGRIJS | 2020-04-01 |  | 2020 | 01 | BDP100 64X 18W WW 2000L 7024 DRW DVEC | Philips | 2020-04-01 | 2020 | 7024 GRAFIETGRIJS | 01 | LED 18 W | 18 | N |  | 2020-04-01 | 2024-12-02 |  | 01 |  | 0 | 2020-04-01 | Gemeente Landgraaf | Gemeente Landgraaf | 201762.913 | 325342.7125 | 50.9159 | 6.0521 | 1 |  |  |  | 40859606 | Onbemeterde aansluiting Zuid | x 0,00 watt |  |  |  |  | 4029379-nw-bld 1 v 3 | GOED |  | 70041795 |  | 70041793 | 00000000 | 00000000 | STAAL | [9 empty] | LED | 2009437
2523305 | 012752 | In Bedrijf | Landgraaf | LANDGRAAF |  | Wijk 02 Ubach over Worms | Waubach | Schoolstraat | 6374GD |  |  | Straatverlichting | ZUD1 Dummy | 1-Straatverlichting | Masten | 18 | 4 | VALMONT |  | 158 | 60 |  | PM ST 4,0 CO T60 D158 GG M P7024 | 7024 GRAFIETGRIJS | 2020-04-01 |  | 2020 | 01 | BDP100 64X 18W WW 2000L 7024 DRW DVEC | Philips | 2020-04-01 | 2020 | 7024 GRAFIETGRIJS | 01 | LED 18 W | 18 | N |  | 2020-04-01 | 2024-12-02 |  | 01 |  | 0 | 2020-04-01 | Gemeente Landgraaf | Gemeente Landgraaf | 201675.9829 | 325471.5473 | 50.9171 | 6.0509 | 1 |  |  |  | 40859606 | Onbemeterde aansluiting Zuid | x 0,00 watt |  |  |  |  | 4029379-nw-bld 1 v 3 | GOED |  | 70041795 |  | 70041793 | 00000000 | 00000000 | STAAL | [9 empty] | LED | 2009438
2523306 | 012753 | In Bedrijf | Landgraaf | LANDGRAAF |  | Wijk 02 Ubach over Worms | Waubach | Schoolstraat | 6374GD |  |  | Straatverlichting | ZUD1 Dummy | 1-Straatverlichting | Masten | 18 | 4 | VALMONT |  | 158 | 60 |  | PM ST 4,0 CO T60 D158 GG M P7024 | 7024 GRAFIETGRIJS | 2020-04-01 |  | 2020 | 01 | BDP100 64X 18W WW 2000L 7024 DRW DVEC | Philips | 2020-04-01 | 2020 | 7024 GRAFIETGRIJS | 01 | LED 18 W | 18 | N |  | 2020-04-01 | 2024-12-02 |  | 01 |  | 0 | 2020-04-01 | Gemeente Landgraaf | Gemeente Landgraaf | 201680.9413 | 325455.2248 | 50.9169 | 6.051 | 1 |  |  |  | 40859606 | Onbemeterde aansluiting Zuid | x 0,00 watt |  |  |  |  | 4029379-nw-bld 1 v 3 | GOED |  | 70041795 |  | 70041793 | 00000000 | 00000000 | STAAL | [9 empty] | LED | 2009439
2523307 | 012754 | In Bedrijf | Landgraaf | LANDGRAAF |  | Wijk 02 Ubach over Worms | Waubach | Schoolstraat | 6374GD |  |  | Straatverlichting | ZUD1 Dummy | 1-Straatverlichting | Masten | 18 | 4 | VALMONT |  | 158 | 60 |  | PM ST 4,0 CO T60 D158 GG M P7024 | 7024 GRAFIETGRIJS | 2020-04-01 |  | 2020 | 01 | BDP100 64X 18W WW 2000L 7024 DRW DVEC | Philips | 2020-04-01 | 2020 | 7024 GRAFIETGRIJS | 01 | LED 18 W | 18 | N |  | 2020-04-01 | 2024-12-02 |  | 01 |  | 0 | 2020-04-01 | Gemeente Landgraaf | Gemeente Landgraaf | 201686.7748 | 325432.1139 | 50.9167 | 6.0511 | 1 |  |  |  | 40859606 | Onbemeterde aansluiting Zuid | x 0,00 watt |  |  |  |  | 4029379-nw-bld 1 v 3 | GOED |  | 70041795 |  | 70041793 | 00000000 | 00000000 | STAAL | [9 empty] | LED | 2009440
2523308 | 012755 | In Bedrijf | Landgraaf | LANDGRAAF |  | Wijk 02 Ubach over Worms | Waubach | Schoolstraat | 6374GD |  |  | Straatverlichting | ZUD1 Dummy | 1-Straatverlichting | Masten | 18 | 4 | VALMONT |  | 158 | 60 |  | PM ST 4,0 CO T60 D158 GG M P7024 | 7024 GRAFIETGRIJS | 2020-04-01 |  | 2020 | 01 | BDP100 64X 18W WW 2000L 7024 DRW DVEC | Philips | 2020-04-01 | 2020 | 7024 GRAFIETGRIJS | 01 | LED 18 W | 18 | N |  | 2020-04-01 | 2024-12-02 |  | 01 |  | 0 | 2020-04-01 | Gemeente Landgraaf | Gemeente Landgraaf | 201689.7967 | 325410.9293 | 50.9165 | 6.0511 | 1 |  |  |  | 40859606 | Onbemeterde aansluiting Zuid | x 0,00 watt |  |  |  |  | 4029379-nw-bld 1 v 3 | GOED |  | 70041795 |  | 70041793 | 00000000 | 00000000 | STAAL | [9 empty] | LED | 2009441
2523309 | 012756 | In Bedrijf | Landgraaf | LANDGRAAF |  | Wijk 02 Ubach over Worms | Waubach | Schoolstraat | 6374GD |  |  | Straatverlichting | ZUD1 Dummy | 1-Straatverlichting | Masten | 18 | 4 | VALMONT |  | 158 | 60 |  | PM ST 4,0 CO T60 D158 GG M P7024 | 7024 GRAFIETGRIJS | 2020-04-01 |  | 2020 | 01 | BDP100 64X 18W WW 2000L 7024 DRW DVEC | Philips | 2020-04-01 | 2020 | 7024 GRAFIETGRIJS | 01 | LED 18 W | 18 | N |  | 2020-04-01 | 2024-12-02 |  | 01 |  | 0 | 2020-04-01 | Gemeente Landgraaf | Gemeente Landgraaf | 201692.4693 | 325391.8579 | 50.9164 | 6.0511 | 1 |  |  |  | 40859606 | Onbemeterde aansluiting Zuid | x 0,00 watt |  |  |  |  | 4029379-nw-bld 1 v 3 | GOED |  | 70041795 |  | 70041793 | 00000000 | 00000000 | STAAL | [9 empty] | LED | 2009442
2523310 | 012757 | In Bedrijf | Landgraaf | LANDGRAAF |  | Wijk 02 Ubach over Worms | Waubach | Schoolstraat | 6374GD |  |  | Straatverlichting | ZUD1 Dummy | 1-Straatverlichting | Masten | 18 | 4 | VALMONT |  | 158 | 60 |  | PM ST 4,0 CO T60 D158 GG M P7024 | 7024 GRAFIETGRIJS | 2020-04-01 |  | 2020 | 01 | BDP100 64X 18W WW 2000L 7024 DRW DVEC | Philips | 2020-04-01 | 2020 | 7024 GRAFIETGRIJS | 01 | LED 18 W | 18 | N |  | 2020-04-01 | 2024-12-02 |  | 01 |  | 0 | 2020-04-01 | Gemeente Landgraaf | Gemeente Landgraaf | 201695.9549 | 325366.3502 | 50.9161 | 6.0512 | 1 |  |  |  | 40859606 | Onbemeterde aansluiting Zuid | x 0,00 watt |  |  |  |  | 4029379-nw-bld 1 v 3 | GOED |  | 70041795 |  | 70041793 | 00000000 | 00000000 | STAAL | [9 empty] | LED | 2009443
2523311 | 012758 | In Bedrijf | Landgraaf | LANDGRAAF |  | Wijk 02 Ubach over Worms | Waubach | Korte Hovenstraat | 6374GG |  |  | Straatverlichting | ZUD1 Dummy | 1-Straatverlichting | Masten | 18 | 4 | VALMONT |  | 158 | 60 |  | PM ST 4,0 CO T60 D158 GG M P7024 | 7024 GRAFIETGRIJS | 2020-04-01 |  | 2020 | 01 | BDP100 64X 18W WW 2000L 7024 DRW DVEC | Philips | 2020-04-01 | 2020 | 7024 GRAFIETGRIJS | 01 | LED 18 W | 18 | N |  | 2020-04-01 | 2024-12-02 |  | 01 |  | 0 | 2020-04-01 | Gemeente Landgraaf | Gemeente Landgraaf | 201671.1776 | 325446.3175 | 50.9169 | 6.0509 | 1 |  |  |  | 40859606 | Onbemeterde aansluiting Zuid | x 0,00 watt |  |  |  |  | 4029379-nw-bld 1 v 3 | GOED |  | 70041795 |  | 70041793 | 00000000 | 00000000 | STAAL | [9 empty] | LED | 2009444
2523312 | 012759 | In Bedrijf | Landgraaf | LANDGRAAF |  | Wijk 02 Ubach over Worms | Waubach | Korte Hovenstraat | 6374GG |  |  | Straatverlichting | ZUD1 Dummy | 1-Straatverlichting | Masten | 18 | 4 | VALMONT |  | 158 | 60 |  | PM ST 4,0 CO T60 D158 GG M P7024 | 7024 GRAFIETGRIJS | 2020-04-01 |  | 2020 | 01 | BDP100 64X 18W WW 2000L 7024 DRW DVEC | Philips | 2020-04-01 | 2020 | 7024 GRAFIETGRIJS | 01 | LED 18 W | 18 | N |  | 2020-04-01 | 2024-12-02 |  | 01 |  | 0 | 2020-04-01 | Gemeente Landgraaf | Gemeente Landgraaf | 201662.8896 | 325419.01 | 50.9166 | 6.0507 | 1 |  |  |  | 40859606 | Onbemeterde aansluiting Zuid | x 0,00 watt |  |  |  |  | 4029379-nw-bld 1 v 3 | GOED |  | 70041795 |  | 70041793 | 00000000 | 00000000 | STAAL | [9 empty] | LED | 2009445
2523313 | 012760 | In Bedrijf | Landgraaf | LANDGRAAF |  | Wijk 02 Ubach over Worms | Waubach | Korte Hovenstraat | 6374GG |  |  | Straatverlichting | ZUD1 Dummy | 1-Straatverlichting | Masten | 18 | 4 | VALMONT |  | 158 | 60 |  | PM ST 4,0 CO T60 D158 GG M P7024 | 7024 GRAFIETGRIJS | 2020-04-01 |  | 2020 | 01 | BDP100 64X 18W WW 2000L 7024 DRW DVEC | Philips | 2020-04-01 | 2020 | 7024 GRAFIETGRIJS | 01 | LED 18 W | 18 | N |  | 2020-04-01 | 2024-12-02 |  | 01 |  | 0 | 2020-04-01 | Gemeente Landgraaf | Gemeente Landgraaf | 201649.5538 | 325397.0655 | 50.9164 | 6.0505 | 1 |  |  |  | 40859606 | Onbemeterde aansluiting Zuid | x 0,00 watt |  |  |  |  | 4029379-nw-bld 1 v 3 | GOED |  | 70041795 |  | 70041793 | 00000000 | 00000000 | STAAL | [9 empty] | LED | 2009446
2523314 | 012761 | In Bedrijf | Landgraaf | LANDGRAAF |  | Wijk 02 Ubach over Worms | Waubach | Korte Hovenstraat | 6374GG |  |  | Straatverlichting | ZUD1 Dummy | 1-Straatverlichting | Masten | 18 | 4 | VALMONT |  | 158 | 60 |  | PM ST 4,0 CO T60 D158 GG M P7024 | 7024 GRAFIETGRIJS | 2020-04-01 |  | 2020 | 01 | BDP100 64X 18W WW 2000L 7024 DRW DVEC | Philips | 2020-04-01 | 2020 | 7024 GRAFIETGRIJS | 01 | LED 18 W | 18 | N |  | 2020-04-01 | 2024-12-02 |  | 01 |  | 0 | 2020-04-01 | Gemeente Landgraaf | Gemeente Landgraaf | 201636.2226 | 325374.6036 | 50.9162 | 6.0503 | 1 |  |  |  | 40859606 | Onbemeterde aansluiting Zuid | x 0,00 watt |  |  |  |  | 4029379-nw-bld 1 v 3 | GOED |  | 70041795 |  | 70041793 | 00000000 | 00000000 | STAAL | [9 empty] | LED | 2009447
2523315 | 012762 | In Bedrijf | Landgraaf | LANDGRAAF |  | Wijk 02 Ubach over Worms | Waubach | Korte Hovenstraat | 6374GG |  |  | Straatverlichting | ZUD1 Dummy | 1-Straatverlichting | Masten | 18 | 4 | VALMONT |  | 158 | 60 |  | PM ST 4,0 CO T60 D158 GG M P7024 | 7024 GRAFIETGRIJS | 2020-04-01 |  | 2020 | 01 | BDP100 64X 18W WW 2000L 7024 DRW DVEC | Philips | 2020-04-01 | 2020 | 7024 GRAFIETGRIJS | 01 | LED 18 W | 18 | N |  | 2020-04-01 | 2024-12-02 |  | 01 |  | 0 | 2020-04-01 | Gemeente Landgraaf | Gemeente Landgraaf | 201616.0744 | 325354.996 | 50.916 | 6.0501 | 1 |  |  |  | 40859606 | Onbemeterde aansluiting Zuid | x 0,00 watt |  |  |  |  | 4029379-nw-bld 1 v 3 | GOED |  | 70041795 |  | 70041793 | 00000000 | 00000000 | STAAL | [9 empty] | LED | 2009448
2523316 | 012763 | In Bedrijf | Landgraaf | LANDGRAAF |  | Wijk 02 Ubach over Worms | Waubach | Korte Hovenstraat | 6374GG |  |  | Straatverlichting | ZUD1 Dummy | 1-Straatverlichting | Masten | 18 | 4 | VALMONT |  | 158 | 60 |  | PM ST 4,0 CO T60 D158 GG M P7024 | 7024 GRAFIETGRIJS | 2020-04-01 |  | 2020 | 01 | BDP100 64X 18W WW 2000L 7024 DRW DVEC | Philips | 2020-04-01 | 2020 | 7024 GRAFIETGRIJS | 01 | LED 18 W | 18 | N |  | 2020-04-01 | 2024-12-02 |  | 01 |  | 0 | 2020-04-01 | Gemeente Landgraaf | Gemeente Landgraaf | 201612.1481 | 325334.1949 | 50.9159 | 6.05 | 1 |  |  |  | 40859606 | Onbemeterde aansluiting Zuid | x 0,00 watt |  |  |  |  | 4029379-nw-bld 1 v 3 | GOED |  | 70041795 |  | 70041793 | 00000000 | 00000000 | STAAL | [9 empty] | LED | 2009449
2523325 | 012764 | In Bedrijf | Landgraaf | LANDGRAAF |  | Wijk 02 Ubach over Worms | Waubach | Kloosterstraat | 6374EN |  |  | Straatverlichting | ZUD1 Dummy | 1-Straatverlichting | Masten | 18 | 4 | VALMONT |  | 158 | 60 |  | PM ST 4,0 CO T60 D158 GG M P7024 | 7024 GRAFIETGRIJS | 2020-03-02 |  | 2020 | 01 | BDP100 64X 18W WW 2000L 7024 DRW DVEC | Philips | 2020-03-02 | 2020 | 7024 GRAFIETGRIJS | 01 | LED 18 W | 18 | N |  | 2020-03-02 | 2024-11-02 |  | 01 |  | 0 | 2020-03-02 | Gemeente Landgraaf | Gemeente Landgraaf | 201735.8612 | 325506.8012 | 50.9174 | 6.0518 | 1 |  |  |  | 40859606 | Onbemeterde aansluiting Zuid | x 0,00 watt |  |  |  |  | 4029379-nw-bld 1 v 3 | GOED |  | 70041795 |  | 70041793 | 00000000 | 00000000 | STAAL | [9 empty] | LED | 2009458
2523326 | 012765 | In Bedrijf | Landgraaf | LANDGRAAF |  | Wijk 02 Ubach over Worms | Waubach | Kloosterstraat | 6374EN |  |  | Straatverlichting | ZUD1 Dummy | 1-Straatverlichting | Masten | 18 | 4 | VALMONT |  | 158 | 60 |  | PM ST 4,0 CO T60 D158 GG M P7024 | 7024 GRAFIETGRIJS | 2020-03-02 |  | 2020 | 01 | BDP100 64X 18W WW 2000L 7024 DRW DVEC | Philips | 2020-03-02 | 2020 | 7024 GRAFIETGRIJS | 01 | LED 18 W | 18 | N |  | 2020-03-02 | 2024-11-02 |  | 01 |  | 0 | 2020-03-02 | Gemeente Landgraaf | Gemeente Landgraaf | 201754.1874 | 325514.0226 | 50.9175 | 6.052 | 1 |  |  |  | 40859606 | Onbemeterde aansluiting Zuid | x 0,00 watt |  |  |  |  | 4029379-nw-bld 1 v 3 | GOED |  | 70041795 |  | 70041793 | 00000000 | 00000000 | STAAL | [9 empty] | LED | 2009459
2523327 | 012766 | In Bedrijf | Landgraaf | LANDGRAAF |  | Wijk 02 Ubach over Worms | Waubach | Kloosterstraat | 6374EN |  |  | Straatverlichting | ZUD1 Dummy | 1-Straatverlichting | Masten | 18 | 4 | VALMONT |  | 158 | 60 |  | PM ST 4,0 CO T60 D158 GG M P7024 | 7024 GRAFIETGRIJS | 2020-03-02 |  | 2020 | 01 | BDP100 64X 18W WW 2000L 7024 DRW DVEC | Philips | 2020-03-02 | 2020 | 7024 GRAFIETGRIJS | 01 | LED 18 W | 18 | N |  | 2020-03-02 | 2024-11-02 |  | 01 |  | 0 | 2020-03-02 | Gemeente Landgraaf | Gemeente Landgraaf | 201773.269 | 325521.1569 | 50.9175 | 6.0523 | 1 |  |  |  | 40859606 | Onbemeterde aansluiting Zuid | x 0,00 watt |  |  |  |  | 4029379-nw-bld 1 v 3 | GOED |  | 70041795 |  | 70041793 | 00000000 | 00000000 | STAAL | [9 empty] | LED | 2009460
2523328 | 012767 | In Bedrijf | Landgraaf | LANDGRAAF |  | Wijk 02 Ubach over Worms | Waubach | Kloosterstraat | 6374EN |  |  | Straatverlichting | ZUD1 Dummy | 1-Straatverlichting | Masten | 18 | 4 | VALMONT |  | 158 | 60 |  | PM ST 4,0 CO T60 D158 GG M P7024 | 7024 GRAFIETGRIJS | 2020-03-02 |  | 2020 | 01 | BDP100 64X 18W WW 2000L 7024 DRW DVEC | Philips | 2020-03-02 | 2020 | 7024 GRAFIETGRIJS | 01 | LED 18 W | 18 | N |  | 2020-03-02 | 2024-11-02 |  | 01 |  | 0 | 2020-03-02 | Gemeente Landgraaf | Gemeente Landgraaf | 201793.8259 | 325521.6261 | 50.9175 | 6.0526 | 1 |  |  |  | 40859606 | Onbemeterde aansluiting Zuid | x 0,00 watt |  |  |  |  | 4029379-nw-bld 1 v 3 | GOED |  | 70041795 |  | 70041793 | 00000000 | 00000000 | STAAL | [9 empty] | LED | 2009461
2523329 | 012768 | In Bedrijf | Landgraaf | LANDGRAAF |  | Wijk 02 Ubach over Worms | Waubach | Kloosterstraat | 6374EN |  |  | Straatverlichting | ZUD1 Dummy | 1-Straatverlichting | Masten | 18 | 4 | VALMONT |  | 158 | 60 |  | PM ST 4,0 CO T60 D158 GG M P7024 | 7024 GRAFIETGRIJS | 2020-03-02 |  | 2020 | 01 | BDP100 64X 18W WW 2000L 7024 DRW DVEC | Philips | 2020-03-02 | 2020 | 7024 GRAFIETGRIJS | 01 | LED 18 W | 18 | N |  | 2020-03-02 | 2024-11-02 |  | 01 |  | 0 | 2020-03-02 | Gemeente Landgraaf | Gemeente Landgraaf | 201813.2662 | 325529.4928 | 50.9176 | 6.0529 | 1 |  |  |  | 40859606 | Onbemeterde aansluiting Zuid | x 0,00 watt |  |  |  |  | 4029379-nw-bld 1 v 3 | GOED |  | 70041795 |  | 70041793 | 00000000 | 00000000 | STAAL | [9 empty] | LED | 2009462
2523330 | 012769 | In Bedrijf | Landgraaf | LANDGRAAF |  | Wijk 02 Ubach over Worms | Waubach | Kloosterstraat | 6374EN |  |  | Straatverlichting | ZUD1 Dummy | 1-Straatverlichting | Masten | 18 | 4 | VALMONT |  | 158 | 60 |  | PM ST 4,0 CO T60 D158 GG M P7024 | 7024 GRAFIETGRIJS | 2020-03-02 |  | 2020 | 01 | BDP100 64X 18W WW 2000L 7024 DRW DVEC | Philips | 2020-03-02 | 2020 | 7024 GRAFIETGRIJS | 01 | LED 18 W | 18 | N |  | 2020-03-02 | 2024-11-02 |  | 01 |  | 0 | 2020-03-02 | Gemeente Landgraaf | Gemeente Landgraaf | 201786.0388 | 325537.8285 | 50.9177 | 6.0525 | 1 |  |  |  | 40859606 | Onbemeterde aansluiting Zuid | x 0,00 watt |  |  |  |  | 4029379-nw-bld 1 v 3 | GOED |  | 70041795 |  | 70041793 | 00000000 | 00000000 | STAAL | [9 empty] | LED | 2009463
2523331 | 012770 | In Bedrijf | Landgraaf | LANDGRAAF |  | Wijk 02 Ubach over Worms | Lauradorp | Hovenstraat | 6374HA |  |  | Straatverlichting | ZUD1 Dummy | 1-Straatverlichting | Masten | 18 | 4 | VALMONT |  | 158 | 60 |  | PM ST 4,0 CO T60 D158 GG M P7024 | 7024 GRAFIETGRIJS | 2020-04-01 |  | 2020 | 01 | BDP100 64X 18W WW 2000L 7024 DRW DVEC | Philips | 2020-04-01 | 2020 | 7024 GRAFIETGRIJS | 01 | LED 18 W | 18 | N |  | 2020-04-01 | 2024-12-02 |  | 01 |  | 0 | 2020-04-01 | Gemeente Landgraaf | Gemeente Landgraaf | 201742.2478 | 325341.1136 | 50.9159 | 6.0519 | 1 |  |  |  | 40859606 | Onbemeterde aansluiting Zuid | x 0,00 watt |  |  |  |  | 4029379-nw-bld 1 v 3 | GOED |  | 70041795 |  | 70041793 | 00000000 | 00000000 | STAAL | [9 empty] | LED | 2009464
2523332 | 012771 | In Bedrijf | Landgraaf | LANDGRAAF |  | Wijk 02 Ubach over Worms | Lauradorp | Hovenstraat | 6374HA |  |  | Straatverlichting | ZUD1 Dummy | 1-Straatverlichting | Masten | 18 | 4 | VALMONT |  | 158 | 60 |  | PM ST 4,0 CO T60 D158 GG M P7024 | 7024 GRAFIETGRIJS | 2020-04-01 |  | 2020 | 01 | BDP100 64X 18W WW 2000L 7024 DRW DVEC | Philips | 2020-04-01 | 2020 | 7024 GRAFIETGRIJS | 01 | LED 18 W | 18 | N |  | 2020-04-01 | 2024-12-02 |  | 01 |  | 0 | 2020-04-01 | Gemeente Landgraaf | Gemeente Landgraaf | 201725.1717 | 325331.1754 | 50.9158 | 6.0516 | 1 |  |  |  | 40859606 | Onbemeterde aansluiting Zuid | x 0,00 watt |  |  |  |  | 4029379-nw-bld 1 v 3 | GOED |  | 70041795 |  | 70041793 | 00000000 | 00000000 | STAAL | [9 empty] | LED | 2009465
2523333 | 012772 | In Bedrijf | Landgraaf | LANDGRAAF |  | Wijk 02 Ubach over Worms | Waubach | Charles Frehenstraat | 6374EK |  |  | Straatverlichting | ZUD1 Dummy | 1-Straatverlichting | Masten | 18 | 4 | VALMONT |  | 158 | 60 |  | PM ST 4,0 CO T60 D158 GG M P7024 | 7024 GRAFIETGRIJS | 2020-04-01 |  | 2020 | 01 | BDP100 64X 18W WW 2000L 7024 DRW DVEC | Philips | 2020-04-01 | 2020 | 7024 GRAFIETGRIJS | 01 | LED 18 W | 18 | N |  | 2020-04-01 | 2024-12-02 |  | 01 |  | 0 | 2020-04-01 | Gemeente Landgraaf | Gemeente Landgraaf | 201681.5152 | 325485.5192 | 50.9172 | 6.051 | 1 |  |  |  | 40859606 | Onbemeterde aansluiting Zuid | x 0,00 watt |  |  |  |  | 4029379-nw-bld 1 v 3 | GOED |  | 70041795 |  | 70041793 | 00000000 | 00000000 | STAAL | [9 empty] | LED | 2009466
2523334 | 012773 | In Bedrijf | Landgraaf | LANDGRAAF |  | Wijk 02 Ubach over Worms | Waubach | Charles Frehenstraat | 6374EK |  |  | Straatverlichting | ZUD1 Dummy | 1-Straatverlichting | Masten | 18 | 4 | VALMONT |  | 158 | 60 |  | PM ST 4,0 CO T60 D158 GG M P7024 | 7024 GRAFIETGRIJS | 2020-04-01 |  | 2020 | 01 | BDP100 64X 18W WW 2000L 7024 DRW DVEC | Philips | 2020-04-01 | 2020 | 7024 GRAFIETGRIJS | 01 | LED 18 W | 18 | N |  | 2020-04-01 | 2024-12-02 |  | 01 |  | 0 | 2020-04-01 | Gemeente Landgraaf | Gemeente Landgraaf | 201698.06 | 325491.5955 | 50.9173 | 6.0512 | 1 |  |  |  | 40859606 | Onbemeterde aansluiting Zuid | x 0,00 watt |  |  |  |  | 4029379-nw-bld 1 v 3 | GOED |  | 70041795 |  | 70041793 | 00000000 | 00000000 | STAAL | [9 empty] | LED | 2009467
2523335 | 012774 | In Bedrijf | Landgraaf | LANDGRAAF |  | Wijk 02 Ubach over Worms | Waubach | Charles Frehenstraat | 6374EK |  |  | Straatverlichting | ZUD1 Dummy | 1-Straatverlichting | Masten | 18 | 4 | VALMONT |  | 158 | 60 |  | PM ST 4,0 CO T60 D158 GG M P7024 | 7024 GRAFIETGRIJS | 2020-04-01 |  | 2020 | 01 | BDP100 64X 18W WW 2000L 7024 DRW DVEC | Philips | 2020-04-01 | 2020 | 7024 GRAFIETGRIJS | 01 | LED 18 W | 18 | N |  | 2020-04-01 | 2024-12-02 |  | 01 |  | 0 | 2020-04-01 | Gemeente Landgraaf | Gemeente Landgraaf | 201713.1103 | 325496.0592 | 50.9173 | 6.0515 | 1 |  |  |  | 40859606 | Onbemeterde aansluiting Zuid | x 0,00 watt |  |  |  |  | 4029379-nw-bld 1 v 3 | GOED |  | 70041795 |  | 70041793 | 00000000 | 00000000 | STAAL | [9 empty] | LED | 2009468
2523336 | 012775 | In Bedrijf | Landgraaf | LANDGRAAF |  | Wijk 02 Ubach over Worms | Waubach | Charles Frehenstraat | 6374EK |  |  | Straatverlichting | ZUD1 Dummy | 1-Straatverlichting | Masten | 18 | 4 | VALMONT |  | 158 | 60 |  | PM ST 4,0 CO T60 D158 GG M P7024 | 7024 GRAFIETGRIJS | 2020-04-01 |  | 2020 | 01 | BDP100 64X 18W WW 2000L 7024 DRW DVEC | Philips | 2020-04-01 | 2020 | 7024 GRAFIETGRIJS | 01 | LED 18 W | 18 | N |  | 2020-04-01 | 2024-12-02 |  | 01 |  | 0 | 2020-04-01 | Gemeente Landgraaf | Gemeente Landgraaf | 201693.3259 | 325452.0449 | 50.9169 | 6.0512 | 1 |  |  |  | 40859606 | Onbemeterde aansluiting Zuid | x 0,00 watt |  |  |  |  | 4029379-nw-bld 1 v 3 | GOED |  | 70041795 |  | 70041793 | 00000000 | 00000000 | STAAL | [9 empty] | LED | 2009469
2523337 | 012776 | In Bedrijf | Landgraaf | LANDGRAAF |  | Wijk 02 Ubach over Worms | Waubach | Charles Frehenstraat | 6374EK |  |  | Straatverlichting | ZUD1 Dummy | 1-Straatverlichting | Masten | 18 | 4 | VALMONT |  | 158 | 60 |  | PM ST 4,0 CO T60 D158 GG M P7024 | 7024 GRAFIETGRIJS | 2020-04-01 |  | 2020 | 01 | BDP100 64X 18W WW 2000L 7024 DRW DVEC | Philips | 2020-04-01 | 2020 | 7024 GRAFIETGRIJS | 01 | LED 18 W | 18 | N |  | 2020-04-01 | 2024-12-02 |  | 01 |  | 0 | 2020-04-01 | Gemeente Landgraaf | Gemeente Landgraaf | 201708.4766 | 325455.851 | 50.9169 | 6.0514 | 1 |  |  |  | 40859606 | Onbemeterde aansluiting Zuid | x 0,00 watt |  |  |  |  | 4029379-nw-bld 1 v 3 | GOED |  | 70041795 |  | 70041793 | 00000000 | 00000000 | STAAL | [9 empty] | LED | 2009470
2523338 | 012777 | In Bedrijf | Landgraaf | LANDGRAAF |  | Wijk 02 Ubach over Worms | Waubach | Charles Frehenstraat | 6374EK |  |  | Straatverlichting | ZUD1 Dummy | 1-Straatverlichting | Masten | 18 | 4 | VALMONT |  | 158 | 60 |  | PM ST 4,0 CO T60 D158 GG M P7024 | 7024 GRAFIETGRIJS | 2020-04-01 |  | 2020 | 01 | BDP100 64X 18W WW 2000L 7024 DRW DVEC | Philips | 2020-04-01 | 2020 | 7024 GRAFIETGRIJS | 01 | LED 18 W | 18 | N |  | 2020-04-01 | 2024-12-02 |  | 01 |  | 0 | 2020-04-01 | Gemeente Landgraaf | Gemeente Landgraaf | 201721.9374 | 325458.7953 | 50.917 | 6.0516 | 1 |  |  |  | 40859606 | Onbemeterde aansluiting Zuid | x 0,00 watt |  |  |  |  | 4029379-nw-bld 1 v 3 | GOED |  | 70041795 |  | 70041793 | 00000000 | 00000000 | STAAL | [9 empty] | LED | 2009471
2523339 | 012778 | In Bedrijf | Landgraaf | LANDGRAAF |  | Wijk 02 Ubach over Worms | Waubach | Charles Frehenstraat | 6374EK |  |  | Straatverlichting | ZUD1 Dummy | 1-Straatverlichting | Masten | 23 | 0 | 1Onbekend |  | 0 | 0 | 0 | GRONDSPOT |  | 2020-04-01 |  | 2020 | 01 | 77914 ### 23W WW 1300L NVT NVT ND | Bega | 2020-04-01 | 2020 | N.V.T. | 01 | LED 23 W | 23 | N |  | 2020-04-01 | 2024-12-02 |  | 01 |  | 0 | 2020-04-01 | Gemeente Landgraaf | Gemeente Landgraaf | 201684.4423 | 325476.0687 | 50.9171 | 6.051 | 1 |  |  |  | 40859606 | Onbemeterde aansluiting Zuid | x 0,00 watt |  |  |  |  | 4029379-nw-bld 1 v 3 | GOED |  | 00000000 |  | 70031907 | 00000000 | 00000000 | GRONDSPOT | [9 empty] | LED | 2009472
2523340 | 012779 | In Bedrijf | Landgraaf | LANDGRAAF |  | Wijk 02 Ubach over Worms | Waubach | Charles Frehenstraat | 6374EK |  |  | Straatverlichting | ZUD1 Dummy | 1-Straatverlichting | Masten | 23 | 0 | 1Onbekend |  | 0 | 0 | 0 | GRONDSPOT |  | 2020-04-01 |  | 2020 | 01 | 77914 ### 23W WW 1300L NVT NVT ND | Bega | 2020-04-01 | 2020 | N.V.T. | 01 | LED 23 W | 23 | N |  | 2020-04-01 | 2024-12-02 |  | 01 |  | 0 | 2020-04-01 | Gemeente Landgraaf | Gemeente Landgraaf | 201685.2139 | 325474.1944 | 50.9171 | 6.0511 | 1 |  |  |  | 40859606 | Onbemeterde aansluiting Zuid | x 0,00 watt |  |  |  |  | 4029379-nw-bld 1 v 3 | GOED |  | 00000000 |  | 70031907 | 00000000 | 00000000 | GRONDSPOT | [9 empty] | LED | 2009473
2523341 | 012780 | In Bedrijf | Landgraaf | LANDGRAAF |  | Wijk 02 Ubach over Worms | Waubach | Charles Frehenstraat | 6374EK |  |  | Straatverlichting | ZUD1 Dummy | 1-Straatverlichting | Masten | 23 | 0 | 1Onbekend |  | 0 | 0 | 0 | GRONDSPOT |  | 2020-04-01 |  | 2020 | 01 | 77914 ### 23W WW 1300L NVT NVT ND | Bega | 2020-04-01 | 2020 | N.V.T. | 01 | LED 23 W | 23 | N |  | 2020-04-01 | 2024-12-02 |  | 01 |  | 0 | 2020-04-01 | Gemeente Landgraaf | Gemeente Landgraaf | 201686.7145 | 325469.928 | 50.9171 | 6.0511 | 1 |  |  |  | 40859606 | Onbemeterde aansluiting Zuid | x 0,00 watt |  |  |  |  | 4029379-nw-bld 1 v 3 | GOED |  | 00000000 |  | 70031907 | 00000000 | 00000000 | GRONDSPOT | [9 empty] | LED | 2009474
2523342 | 012781 | In Bedrijf | Landgraaf | LANDGRAAF |  | Wijk 02 Ubach over Worms | Waubach | Charles Frehenstraat | 6374EK |  |  | Straatverlichting | ZUD1 Dummy | 1-Straatverlichting | Masten | 23 | 0 | 1Onbekend |  | 0 | 0 | 0 | GRONDSPOT |  | 2020-04-01 |  | 2020 | 01 | 77914 ### 23W WW 1300L NVT NVT ND | Bega | 2020-04-01 | 2020 | N.V.T. | 01 | LED 23 W | 23 | N |  | 2020-04-01 | 2024-12-02 |  | 01 |  | 0 | 2020-04-01 | Gemeente Landgraaf | Gemeente Landgraaf | 201687.1513 | 325468.568 | 50.9171 | 6.0511 | 1 |  |  |  | 40859606 | Onbemeterde aansluiting Zuid | x 0,00 watt |  |  |  |  | 4029379-nw-bld 1 v 3 | GOED |  | 00000000 |  | 70031907 | 00000000 | 00000000 | GRONDSPOT | [9 empty] | LED | 2009475
2523343 | 012782 | In Bedrijf | Landgraaf | LANDGRAAF |  | Wijk 02 Ubach over Worms | Waubach | Charles Frehenstraat | 6374EK |  |  | Straatverlichting | ZUD1 Dummy | 1-Straatverlichting | Masten | 23 | 0 | 1Onbekend |  | 0 | 0 | 0 | GRONDSPOT |  | 2020-04-01 |  | 2020 | 01 | 77914 ### 23W WW 1300L NVT NVT ND | Bega | 2020-04-01 | 2020 | N.V.T. | 01 | LED 23 W | 23 | N |  | 2020-04-01 | 2024-12-02 |  | 01 |  | 0 | 2020-04-01 | Gemeente Landgraaf | Gemeente Landgraaf | 201688.5088 | 325464.4884 | 50.917 | 6.0511 | 1 |  |  |  | 40859606 | Onbemeterde aansluiting Zuid | x 0,00 watt |  |  |  |  | 4029379-nw-bld 1 v 3 | GOED |  | 00000000 |  | 70031907 | 00000000 | 00000000 | GRONDSPOT | [9 empty] | LED | 2009476
2523344 | 012783 | In Bedrijf | Landgraaf | LANDGRAAF |  | Wijk 02 Ubach over Worms | Waubach | Charles Frehenstraat | 6374EK |  |  | Straatverlichting | ZUD1 Dummy | 1-Straatverlichting | Masten | 23 | 0 | 1Onbekend |  | 0 | 0 | 0 | GRONDSPOT |  | 2020-04-01 |  | 2020 | 01 | 77914 ### 23W WW 1300L NVT NVT ND | Bega | 2020-04-01 | 2020 | N.V.T. | 01 | LED 23 W | 23 | N |  | 2020-04-01 | 2024-12-02 |  | 01 |  | 0 | 2020-04-01 | Gemeente Landgraaf | Gemeente Landgraaf | 201689.1831 | 325462.9425 | 50.917 | 6.0511 | 1 |  |  |  | 40859606 | Onbemeterde aansluiting Zuid | x 0,00 watt |  |  |  |  | 4029379-nw-bld 1 v 3 | GOED |  | 00000000 |  | 70031907 | 00000000 | 00000000 | GRONDSPOT | [9 empty] | LED | 2009477
2523345 | 012784 | In Bedrijf | Landgraaf | LANDGRAAF |  | Wijk 02 Ubach over Worms | Waubach | Charles Frehenstraat | 6374EK |  |  | Straatverlichting | ZUD1 Dummy | 1-Straatverlichting | Masten | 23 | 0 | 1Onbekend |  | 0 | 0 | 0 | GRONDSPOT |  | 2020-04-01 |  | 2020 | 01 | 77914 ### 23W WW 1300L NVT NVT ND | Bega | 2020-04-01 | 2020 | N.V.T. | 01 | LED 23 W | 23 | N |  | 2020-04-01 | 2024-12-02 |  | 01 |  | 0 | 2020-04-01 | Gemeente Landgraaf | Gemeente Landgraaf | 201691.1205 | 325457.3161 | 50.917 | 6.0511 | 1 |  |  |  | 40859606 | Onbemeterde aansluiting Zuid | x 0,00 watt |  |  |  |  | 4029379-nw-bld 1 v 3 | GOED |  | 00000000 |  | 70031907 | 00000000 | 00000000 | GRONDSPOT | [9 empty] | LED | 2009478
2523346 | 012785 | In Bedrijf | Landgraaf | LANDGRAAF |  | Wijk 02 Ubach over Worms | Waubach | Charles Frehenstraat | 6374EK |  |  | Straatverlichting | ZUD1 Dummy | 1-Straatverlichting | Masten | 23 | 0 | 1Onbekend |  | 0 | 0 | 0 | GRONDSPOT |  | 2020-04-01 |  | 2020 | 01 | 77914 ### 23W WW 1300L NVT NVT ND | Bega | 2020-04-01 | 2020 | N.V.T. | 01 | LED 23 W | 23 | N |  | 2020-04-01 | 2024-12-02 |  | 01 |  | 0 | 2020-04-01 | Gemeente Landgraaf | Gemeente Landgraaf | 201690.6357 | 325458.7697 | 50.917 | 6.0511 | 1 |  |  |  | 40859606 | Onbemeterde aansluiting Zuid | x 0,00 watt |  |  |  |  | 4029379-nw-bld 1 v 3 | GOED |  | 00000000 |  | 70031907 | 00000000 | 00000000 | GRONDSPOT | [9 empty] | LED | 2009479
2523349 | 012786 | In Bedrijf | Landgraaf | LANDGRAAF |  | Wijk 02 Ubach over Worms | Waubach | Kloosterstraat | 6374EN |  |  | Straatverlichting | ZUD1 Dummy | 1-Straatverlichting | Masten | 18 | 4 | VALMONT |  | 158 | 60 |  | PM ST 4,0 CO T60 D158 GG M P7024 | 7024 GRAFIETGRIJS | 2020-03-02 |  | 2020 | 01 | BDP100 64X 18W WW 2000L 7024 DRW DVEC | Philips | 2020-03-02 | 2020 | 7024 GRAFIETGRIJS | 01 | LED 18 W | 18 | N |  | 2020-03-02 | 2024-11-02 |  | 01 |  | 0 | 2020-03-02 | Gemeente Landgraaf | Gemeente Landgraaf | 201662.2269 | 325480.3587 | 50.9172 | 6.0507 | 1 |  |  |  | 40859606 | Onbemeterde aansluiting Zuid | x 0,00 watt |  |  |  |  | 4029379-nw-bld 1 v 3 | GOED |  | 70041795 |  | 70041793 | 00000000 | 00000000 | STAAL | [9 empty] | LED | 2009482
2523350 | 012787 | In Bedrijf | Landgraaf | LANDGRAAF |  | Wijk 02 Ubach over Worms | Waubach | Kerkberg | 6374ES |  |  | Straatverlichting | ZUD1 Dummy | 1-Straatverlichting | Masten | 18 | 4 | VALMONT |  | 158 | 60 |  | PM ST 4,0 CO T60 D158 GG M P7024 | 7024 GRAFIETGRIJS | 2020-04-01 |  | 2020 | 01 | BDP100 64X 18W WW 2000L 7024 DRW DVEC | Philips | 2020-04-01 | 2020 | 7024 GRAFIETGRIJS | 01 | LED 18 W | 18 | N |  | 2020-04-01 | 2024-12-02 |  | 01 |  | 0 | 2020-04-01 | Gemeente Landgraaf | Gemeente Landgraaf | 201642.4154 | 325491.2788 | 50.9173 | 6.0505 | 1 |  |  |  | 40859606 | Onbemeterde aansluiting Zuid | x 0,00 watt |  |  |  |  | 4029379-nw-bld 1 v 3 | GOED |  | 70041795 |  | 70041793 | 00000000 | 00000000 | STAAL | [9 empty] | LED | 2009483
2523351 | 012788 | In Bedrijf | Landgraaf | LANDGRAAF |  | Wijk 02 Ubach over Worms | Waubach | Kerkberg | 6374ES |  |  | Straatverlichting | ZUD1 Dummy | 1-Straatverlichting | Masten | 18 | 4 | VALMONT |  | 158 | 60 |  | PM ST 4,0 CO T60 D158 GG M P7024 | 7024 GRAFIETGRIJS | 2020-04-01 |  | 2020 | 01 | BDP100 64X 18W WW 2000L 7024 DRW DVEC | Philips | 2020-04-01 | 2020 | 7024 GRAFIETGRIJS | 01 | LED 18 W | 18 | N |  | 2020-04-01 | 2024-12-02 |  | 01 |  | 0 | 2020-04-01 | Gemeente Landgraaf | Gemeente Landgraaf | 201657.6467 | 325496.5905 | 50.9173 | 6.0507 | 1 |  |  |  | 40859606 | Onbemeterde aansluiting Zuid | x 0,00 watt |  |  |  |  | 4029379-nw-bld 1 v 3 | GOED |  | 70041795 |  | 70041793 | 00000000 | 00000000 | STAAL | [9 empty] | LED | 2009484
2523352 | 012789 | In Bedrijf | Landgraaf | LANDGRAAF |  | Wijk 02 Ubach over Worms | Waubach | Kerkberg | 6374ES |  |  | Straatverlichting | ZUD1 Dummy | 1-Straatverlichting | Masten | 18 | 4 | VALMONT |  | 158 | 60 |  | PM ST 4,0 CO T60 D158 GG M P7024 | 7024 GRAFIETGRIJS | 2020-04-01 |  | 2020 | 01 | BDP100 64X 18W WW 2000L 7024 DRW DVEC | Philips | 2020-04-01 | 2020 | 7024 GRAFIETGRIJS | 01 | LED 18 W | 18 | N |  | 2020-04-01 | 2024-12-02 |  | 01 |  | 0 | 2020-04-01 | Gemeente Landgraaf | Gemeente Landgraaf | 201672.5157 | 325491.152 | 50.9173 | 6.0509 | 1 |  |  |  | 40859606 | Onbemeterde aansluiting Zuid | x 0,00 watt |  |  |  |  | 4029379-nw-bld 1 v 3 | GOED |  | 70041795 |  | 70041793 | 00000000 | 00000000 | STAAL | [9 empty] | LED | 2009485
2523353 | 012790 | In Bedrijf | Landgraaf | LANDGRAAF |  | Wijk 02 Ubach over Worms | Lauradorp | Dr. Willem Dreesstraat | 6374GT |  |  | Straatverlichting | ZUD1 Dummy | 1-Straatverlichting | Masten | 17 | 4.75 | VALMONT |  | 114 | 60 |  | PM ST 4,75 CV T60 GG M V |  | 2019-05-27 |  | 2019 | 01 | KFK *** 17W NW 2000L 9005 C7 DDG |  | 2019-05-27 | 2019 |  | 01 | LED 17 W | 17 | N |  | 2019-05-27 | 2024-01-27 |  | 01 |  | 0 | 2019-05-27 | Gemeente Landgraaf | Gemeente Landgraaf | 201093.4256 | 325119.1796 | 50.914 | 6.0426 | 1 |  |  |  | 40859606 | Onbemeterde aansluiting Zuid | x 0,00 watt |  |  |  |  | 4027162-NWNW | GOED |  | 70007262 |  | 70037493 | 00000000 | 00000000 | STAAL | 2022-04-13 | [8 empty] | LED | 2009486
2523586 | 012791 | In Bedrijf | Landgraaf | LANDGRAAF |  | Wijk 02 Ubach over Worms | Waubach | Kerkberg | 6374ES |  |  | Straatverlichting | ZUD1 Dummy | 1-Straatverlichting | Masten | 18 | 4.75 | VALMONT |  | 114 | 60 |  | PM ST 4,75 CV T60 GG M V |  | 2021-03-02 |  | 2021 | 01 | BDP100 64X 18W WW 2000L 7024 DRW DVEC | Philips | 2021-03-02 | 2021 | 7024 GRAFIETGRIJS | 01 | LED 18 W | 18 | N |  | 2021-03-02 | 2025-11-02 |  | 01 |  | 0 | 2021-03-02 | Gemeente Landgraaf | Gemeente Landgraaf | 201642.3054 | 325530.7146 | 50.9176 | 6.0505 | 1 |  |  |  | 40859606 | Onbemeterde aansluiting Zuid | x 0,00 watt |  |  |  |  | 4029379- 1V4 | GOED |  | 70007262 |  | 70041793 | 00000000 | 00000000 | STAAL | 2022-04-13 | [8 empty] | LED | 2009740
2541705 | 012792 | In Bedrijf | Landgraaf | LANDGRAAF |  | Wijk 02 Ubach over Worms | Waubach | Europaweg-Noord | 6374CC |  |  | Straatverlichting | ZUD1 Dummy | 1-Straatverlichting | Masten | 34 | 2 | [5 empty] | ZUILKAST | 7016 ANTRACIETGRIJS | 2020-04-03 |  | 2020 | 01 | 77146K4 1X 7W NW 550L NVT 16° DVD | Bega | 2020-04-03 | 2020 | N.V.T. | 01 | LED 7W | 34 | N |  | 2020-04-03 | 2034-04-10 |  | 01 |  | 0 | 2020-04-03 | Gemeente Landgraaf | Gemeente Landgraaf | 201618.7999 | 325585.0117 | 50.9181 | 6.0501 | 1 |  |  |  | 40859606 | Onbemeterde aansluiting Zuid | x 0,00 watt |  |  |  |  | 4031591 | GOED |  | 00000000 |  | 70042740 | 00000000 | 00000000 | [10 empty] | LED | 2027989
2541707 | 012794 | In Bedrijf | Landgraaf | LANDGRAAF |  | Wijk 00 Schaesberg | Achter den Winkel | Achter den Winkel | 6372SL |  |  | Straatverlichting | ZUD1 Dummy | 1-Straatverlichting | Masten | 34 | 2 | [5 empty] | ZUILKAST | 7016 ANTRACIETGRIJS | 2020-04-03 |  | 2020 | 01 | 77146K4 1X 7W NW 550L NVT 16° DVD | Bega | 2020-04-03 | 2020 | N.V.T. | 01 | LED 7W | 34 | N |  | 2020-04-03 | 2034-04-10 |  | 01 |  | 0 | 2020-04-03 | Gemeente Landgraaf | Gemeente Landgraaf | 199114.377 | 322206.9982 | 50.888 | 6.0141 | 1 |  |  |  | 40859606 | Onbemeterde aansluiting Zuid | x 0,00 watt |  |  |  |  | 4031591 | GOED |  | 00000000 |  | 70042740 | 00000000 | 00000000 | [10 empty] | LED | 2027990
2541708 | 012795 | In Bedrijf | Landgraaf | LANDGRAAF |  | Wijk 00 Schaesberg | Lichtenberg | Pasweg | 6371BJ |  |  | Straatverlichting | ZUD1 Dummy | 1-Straatverlichting | Masten | 34 | 2 | [5 empty] | ZUILKAST | 7016 ANTRACIETGRIJS | 2020-04-03 |  | 2020 | 01 | 77146K4 1X 7W NW 550L NVT 16° DVD | Bega | 2020-04-03 | 2020 | N.V.T. | 01 | LED 7W | 34 | N |  | 2020-04-03 | 2034-04-10 |  | 01 |  | 0 | 2020-04-03 | Gemeente Landgraaf | Gemeente Landgraaf | 199445.7439 | 323999.2424 | 50.904 | 6.019 | 1 |  |  |  | 40859606 | Onbemeterde aansluiting Zuid | x 0,00 watt |  |  |  |  | 4031591 | GOED |  | 00000000 |  | 70042740 | 00000000 | 00000000 | [10 empty] | LED | 2027991
2541709 | 012796 | In Bedrijf | Landgraaf | LANDGRAAF |  | Wijk 01 Nieuwenhagen | Oud Nieuwenhagen | Hoogstraat | 6373HN |  |  | Straatverlichting | ZUD1 Dummy | 1-Straatverlichting | Masten | 34 | 2 | [5 empty] | ZUILKAST | 7016 ANTRACIETGRIJS | 2020-04-03 |  | 2020 | 01 | 77146K4 1X 7W NW 550L NVT 16° DVD | Bega | 2020-04-03 | 2020 | N.V.T. | 01 | LED 7W | 34 | N |  | 2020-04-03 | 2034-04-10 |  | 01 |  | 0 | 2020-04-03 | Gemeente Landgraaf | Gemeente Landgraaf | 200348.6519 | 324616.4246 | 50.9095 | 6.0319 | 1 |  |  |  | 40859606 | Onbemeterde aansluiting Zuid | x 0,00 watt |  |  |  |  | 4031591 | GOED |  | 00000000 |  | 70042740 | 00000000 | 00000000 | [10 empty] | LED | 2027992
2541778 | 012798 | In Bedrijf | Landgraaf | LANDGRAAF |  | Wijk 02 Ubach over Worms | Namiddagsche Driessen | De Tichel | 6374NA |  |  | Straatverlichting | ZUD1 Dummy | 1-Straatverlichting | Masten | 12 | 4.75 | VALMONT |  | 114 | 60 | 0 | PM ST 4,75 CV T60 GG M V |  | 2020-03-20 |  | 2020 | 01 | *KFK 16X 12W NW 1600L 9005 C7 DDGC |  | 2020-03-20 | 2020 |  | 01 | LED 12 W | 12 | N |  | 2020-03-20 | 2024-11-20 |  | 01 |  | 0 | 2020-03-20 | Gemeente Landgraaf | Gemeente Landgraaf | 201123.055 | 325811.121 | 50.9202 | 6.0431 | 1 |  |  |  | 40859606 | Onbemeterde aansluiting Zuid | x 0,00 watt |  | ZIUTZ06 |  |  | 4031805 | GOED |  | 70007262 |  | 70041933 | 00000000 | 00000000 | STAAL | 2022-04-13 | [8 empty] | LED | 2028060
2541779 | 012799 | In Bedrijf | Landgraaf | LANDGRAAF |  | Wijk 02 Ubach over Worms | Namiddagsche Driessen | De Tichel | 6374NA |  |  | Straatverlichting | ZUD1 Dummy | 1-Straatverlichting | Masten | 12 | 4.75 | VALMONT |  | 114 | 60 | 0 | PM ST 4,75 CV T60 GG M V |  | 2020-03-20 |  | 2020 | 01 | *KFK 16X 12W NW 1600L 9005 C7 DDGC |  | 2020-03-20 | 2020 |  | 01 | LED 12 W | 12 | N |  | 2020-03-20 | 2024-11-20 |  | 01 |  | 0 | 2020-03-20 | Gemeente Landgraaf | Gemeente Landgraaf | 201048.935 | 325859.646 | 50.9206 | 6.0421 | 1 |  |  |  | 40859606 | Onbemeterde aansluiting Zuid | x 0,00 watt |  | ZIUTZ06 |  |  | 4031805 | GOED |  | 70007262 |  | 70041933 | 00000000 | 00000000 | STAAL | 2022-04-13 | [8 empty] | LED | 2028061
2541780 | 012800 | In Bedrijf | Landgraaf | LANDGRAAF |  | Wijk 02 Ubach over Worms | Namiddagsche Driessen | De Tichel | 6374NA |  |  | Straatverlichting | ZUD1 Dummy | 1-Straatverlichting | Masten | 12 | 4.75 | VALMONT |  | 114 | 60 | 0 | PM ST 4,75 CV T60 GG M V |  | 2020-03-20 |  | 2020 | 01 | *KFK 16X 12W NW 1600L 9005 C7 DDGC |  | 2020-03-20 | 2020 |  | 01 | LED 12 W | 12 | N |  | 2020-03-20 | 2024-11-20 |  | 01 |  | 0 | 2020-03-20 | Gemeente Landgraaf | Gemeente Landgraaf | 200962.126 | 325866.389 | 50.9207 | 6.0408 | 1 |  |  |  | 40859606 | Onbemeterde aansluiting Zuid | x 0,00 watt |  | ZIUTZ06 |  |  | 4031805 | GOED |  | 70007262 |  | 70041933 | 00000000 | 00000000 | STAAL | 2022-04-13 | [8 empty] | LED | 2028062
2541781 | 012801 | In Bedrijf | Landgraaf | LANDGRAAF |  | Wijk 02 Ubach over Worms | Parkheide | Veeweg | 6374AM |  |  | Straatverlichting | ZUD1 Dummy | 1-Straatverlichting | Masten | 12 | 4.75 | VALMONT |  | 114 | 60 | 0 | PM ST 4,75 CV T60 GG M V |  | 2020-03-20 |  | 2020 | 01 | *KFK 16X 12W NW 1600L 9005 C7 DDGC |  | 2020-03-20 | 2020 |  | 01 | LED 12 W | 12 | N |  | 2020-03-20 | 2024-11-20 |  | 01 |  | 0 | 2020-03-20 | Gemeente Landgraaf | Gemeente Landgraaf | 200882.963 | 325718.502 | 50.9194 | 6.0397 | 1 |  |  |  | 40859606 | Onbemeterde aansluiting Zuid | x 0,00 watt |  | ZIUTZ06 |  |  | 4031805 | GOED |  | 70007262 |  | 70041933 | 00000000 | 00000000 | STAAL | 2022-04-13 | [8 empty] | LED | 2028063
2541782 | 012802 | In Bedrijf | Landgraaf | LANDGRAAF |  | Wijk 02 Ubach over Worms | Parkheide | Veeweg | 6374AM |  |  | Straatverlichting | ZUD1 Dummy | 1-Straatverlichting | Masten | 12 | 4.75 | VALMONT |  | 114 | 60 | 0 | PM ST 4,75 CV T60 GG M V |  | 2020-03-20 |  | 2020 | 01 | *KFK 16X 12W NW 1600L 9005 C7 DDGC |  | 2020-03-20 | 2020 |  | 01 | LED 12 W | 12 | N |  | 2020-03-20 | 2024-11-20 |  | 01 |  | 0 | 2020-03-20 | Gemeente Landgraaf | Gemeente Landgraaf | 200928.634 | 325756.228 | 50.9197 | 6.0403 | 1 |  |  |  | 40859606 | Onbemeterde aansluiting Zuid | x 0,00 watt |  | ZIUTZ06 |  |  | 4031805 | GOED |  | 70007262 |  | 70041933 | 00000000 | 00000000 | STAAL | 2022-04-13 | [8 empty] | LED | 2028064
2541783 | 012803 | In Bedrijf | Landgraaf | LANDGRAAF |  | Wijk 02 Ubach over Worms | Parkheide | Veeweg | 6374AM |  |  | Straatverlichting | ZUD1 Dummy | 1-Straatverlichting | Masten | 12 | 4.75 | VALMONT |  | 114 | 60 | 0 | PM ST 4,75 CV T60 GG M V |  | 2020-03-20 |  | 2020 | 01 | *KFK 16X 12W NW 1600L 9005 C7 DDGC |  | 2020-03-20 | 2020 |  | 01 | LED 12 W | 12 | N |  | 2020-03-20 | 2024-11-20 |  | 01 |  | 0 | 2020-03-20 | Gemeente Landgraaf | Gemeente Landgraaf | 200959.703 | 325789.059 | 50.92 | 6.0408 | 1 |  |  |  | 40859606 | Onbemeterde aansluiting Zuid | x 0,00 watt |  | ZIUTZ06 |  |  | 4031805 | GOED |  | 70007262 |  | 70041933 | 00000000 | 00000000 | STAAL | 2022-04-13 | [8 empty] | LED | 2028065
2541784 | 012804 | In Bedrijf | Landgraaf | LANDGRAAF |  | Wijk 02 Ubach over Worms | Parkheide | Veeweg | 6374AM |  |  | Straatverlichting | ZUD1 Dummy | 1-Straatverlichting | Masten | 12 | 4.75 | VALMONT |  | 114 | 60 | 0 | PM ST 4,75 CV T60 GG M V |  | 2020-03-20 |  | 2020 | 01 | *KFK 16X 12W NW 1600L 9005 C7 DDGC |  | 2020-03-20 | 2020 |  | 01 | LED 12 W | 12 | N |  | 2020-03-20 | 2024-11-20 |  | 01 |  | 0 | 2020-03-20 | Gemeente Landgraaf | Gemeente Landgraaf | 200986.405 | 325832.488 | 50.9204 | 6.0412 | 1 |  |  |  | 40859606 | Onbemeterde aansluiting Zuid | x 0,00 watt |  | ZIUTZ06 |  |  | 4031805 | GOED |  | 70007262 |  | 70041933 | 00000000 | 00000000 | STAAL | 2022-04-13 | [8 empty] | LED | 2028066
2541785 | 012805 | In Bedrijf | Landgraaf | LANDGRAAF |  | Wijk 02 Ubach over Worms | Parkheide | Veeweg | 6374AM |  |  | Straatverlichting | ZUD1 Dummy | 1-Straatverlichting | Masten | 12 | 4.75 | VALMONT |  | 114 | 60 | 0 | PM ST 4,75 CV T60 GG M V |  | 2020-03-20 |  | 2020 | 01 | *KFK 16X 12W NW 1600L 9005 C7 DDGC |  | 2020-03-20 | 2020 |  | 01 | LED 12 W | 12 | N |  | 2020-03-20 | 2024-11-20 |  | 01 |  | 0 | 2020-03-20 | Gemeente Landgraaf | Gemeente Landgraaf | 201002.437 | 325851.435 | 50.9206 | 6.0414 | 1 |  |  |  | 40859606 | Onbemeterde aansluiting Zuid | x 0,00 watt |  | ZIUTZ06 |  |  | 4031805 | GOED |  | 70007262 |  | 70041933 | 00000000 | 00000000 | STAAL | 2022-04-13 | [8 empty] | LED | 2028067
2541786 | 012806 | In Bedrijf | Landgraaf | LANDGRAAF |  | Wijk 02 Ubach over Worms | Parkheide | Veeweg | 6374AM |  |  | Straatverlichting | ZUD1 Dummy | 1-Straatverlichting | Masten | 12 | 4.75 | VALMONT |  | 114 | 60 | 0 | PM ST 4,75 CV T60 GG M V |  | 2020-03-20 |  | 2020 | 01 | *KFK 16X 12W NW 1600L 9005 C7 DDGC |  | 2020-03-20 | 2020 |  | 01 | LED 12 W | 12 | N |  | 2020-03-20 | 2024-11-20 |  | 01 |  | 0 | 2020-03-20 | Gemeente Landgraaf | Gemeente Landgraaf | 201018.763 | 325868.775 | 50.9207 | 6.0416 | 1 |  |  |  | 40859606 | Onbemeterde aansluiting Zuid | x 0,00 watt |  | ZIUTZ06 |  |  | 4031805 | GOED |  | 70007262 |  | 70041933 | 00000000 | 00000000 | STAAL | 2022-04-13 | [8 empty] | LED | 2028068
2541787 | 012807 | In Bedrijf | Landgraaf | LANDGRAAF |  | Wijk 02 Ubach over Worms | Parkheide | Veeweg | 6374AM |  |  | Straatverlichting | ZUD1 Dummy | 1-Straatverlichting | Masten | 12 | 4.75 | VALMONT |  | 114 | 60 | 0 | PM ST 4,75 CV T60 GG M V |  | 2020-03-20 |  | 2020 | 01 | *KFK 16X 12W NW 1600L 9005 C7 DDGC |  | 2020-03-20 | 2020 |  | 01 | LED 12 W | 12 | N |  | 2020-03-20 | 2024-11-20 |  | 01 |  | 0 | 2020-03-20 | Gemeente Landgraaf | Gemeente Landgraaf | 201060.566 | 325904.769 | 50.921 | 6.0422 | 1 |  |  |  | 40859606 | Onbemeterde aansluiting Zuid | x 0,00 watt |  | ZIUTZ06 |  |  | 4031805 | GOED |  | 70007262 |  | 70041933 | 00000000 | 00000000 | STAAL | 2022-04-13 | [8 empty] | LED | 2028069
2541788 | 012808 | In Bedrijf | Landgraaf | LANDGRAAF |  | Wijk 02 Ubach over Worms | Parkheide | Veeweg | 6374AM |  |  | Straatverlichting | ZUD1 Dummy | 1-Straatverlichting | Masten | 12 | 4.75 | VALMONT |  | 114 | 60 | 0 | PM ST 4,75 CV T60 GG M V |  | 2020-03-20 |  | 2020 | 01 | *KFK 16X 12W NW 1600L 9005 C7 DDGC |  | 2020-03-20 | 2020 |  | 01 | LED 12 W | 12 | N |  | 2020-03-20 | 2024-11-20 |  | 01 |  | 0 | 2020-03-20 | Gemeente Landgraaf | Gemeente Landgraaf | 201113.043 | 325939.42 | 50.9213 | 6.043 | 1 |  |  |  | 40859606 | Onbemeterde aansluiting Zuid | x 0,00 watt |  | ZIUTZ06 |  |  | 4031805 | GOED |  | 70007262 |  | 70041933 | 00000000 | 00000000 | STAAL | 2022-04-13 | [8 empty] | LED | 2028070
2541789 | 012809 | In Bedrijf | Landgraaf | LANDGRAAF |  | Wijk 02 Ubach over Worms | Parkheide | Veeweg | 6374AM |  |  | Straatverlichting | ZUD1 Dummy | 1-Straatverlichting | Masten | 12 | 4.75 | VALMONT |  | 114 | 60 | 0 | PM ST 4,75 CV T60 GG M V |  | 2020-03-20 |  | 2020 | 01 | *KFK 16X 12W NW 1600L 9005 C7 DDGC |  | 2020-03-20 | 2020 |  | 01 | LED 12 W | 12 | N |  | 2020-03-20 | 2024-11-20 |  | 01 |  | 0 | 2020-03-20 | Gemeente Landgraaf | Gemeente Landgraaf | 201161.934 | 325975.195 | 50.9217 | 6.0437 | 1 |  |  |  | 40859606 | Onbemeterde aansluiting Zuid | x 0,00 watt |  | ZIUTZ06 |  |  | 4031805 | GOED |  | 70007262 |  | 70041933 | 00000000 | 00000000 | STAAL | 2022-04-13 | [8 empty] | LED | 2028071
2541930 | 012810 | In Bedrijf | Landgraaf | LANDGRAAF |  | Wijk 02 Ubach over Worms | Lauradorp | Sloterstraat | 6374GN |  |  | Straatverlichting | ZUD1 Dummy | 1-Straatverlichting | Masten | 10 | 6.5 | VALMONT |  | 121 | 51 | 0 | OM ST 4,78 CV PTU51 GG M V |  | 2020-04-20 |  | 2020 | 01 | STRADA 12X 10W NW 1400L GREY T6 DDG | NEDELKO B.V. | 2020-04-20 | 2020 | GRIJS | 01 | LED 10 W | 10 | N |  | 2020-04-20 | 2034-04-27 |  | 01 |  | 0 | 2020-04-20 | Gemeente Landgraaf | Gemeente Landgraaf | 201250.5226 | 324957.913 | 50.9125 | 6.0448 | 1 |  |  |  | 40859606 | Onbemeterde aansluiting Zuid | x 0,00 watt |  | ZIUTZ06 |  |  | 4031870 | GOED |  | 70007263 | 7005115035 | 70042909 | 00000000 | 00000000 | STAAL | 2022-04-13 |  | UITH ST 1x1000/05 PTU60 T60 V | [6 empty] | LED | 2028208
2541931 | 012811 | In Bedrijf | Landgraaf | LANDGRAAF |  | Wijk 02 Ubach over Worms | Lauradorp | Salesianenstraat | 6374TX |  |  | Straatverlichting | ZUD1 Dummy | 1-Straatverlichting | Masten | 10 | 6.5 | VALMONT |  | 121 | 51 | 0 | OM ST 4,78 CV PTU51 GG M V |  | 2020-04-20 |  | 2020 | 01 | STRADA 12X 10W NW 1400L GREY T6 DDG | NEDELKO B.V. | 2020-04-20 | 2020 | GRIJS | 01 | LED 10 W | 10 | N |  | 2020-04-20 | 2034-04-27 |  | 01 |  | 0 | 2020-04-20 | Gemeente Landgraaf | Gemeente Landgraaf | 201301.6779 | 324963.759 | 50.9126 | 6.0455 | 1 |  |  |  | 40859606 | Onbemeterde aansluiting Zuid | x 0,00 watt |  | ZIUTZ06 |  |  | 4031870 | GOED |  | 70007263 | 7005115035 | 70042909 | 00000000 | 00000000 | STAAL | 2022-04-13 |  | UITH ST 1x1000/05 PTU60 T60 V | [6 empty] | LED | 2028209
2541932 | 012812 | In Bedrijf | Landgraaf | LANDGRAAF |  | Wijk 02 Ubach over Worms | Lauradorp | Salesianenstraat | 6374TX |  |  | Straatverlichting | ZUD1 Dummy | 1-Straatverlichting | Masten | 10 | 4.75 | VALMONT |  | 114 | 60 | 0 | PM ST 4,75 CV T60 GG M V |  | 2020-04-20 |  | 2020 | 01 | STRADA 12X 10W NW 1400L GREY T6 DDG | NEDELKO B.V. | 2020-04-20 | 2020 | GRIJS | 01 | LED 10 W | 10 | N |  | 2020-04-20 | 2034-04-27 |  | 01 |  | 0 | 2020-04-20 | Gemeente Landgraaf | Gemeente Landgraaf | 201331.0897 | 324857.1301 | 50.9116 | 6.0459 | 1 |  |  |  | 40859606 | Onbemeterde aansluiting Zuid | x 0,00 watt |  | ZIUTZ06 |  |  | 4031870 | GOED |  | 70007262 |  | 70042909 | 00000000 | 00000000 | STAAL | 2022-04-13 | [8 empty] | LED | 2028210
2541933 | 012813 | In Bedrijf | Landgraaf | LANDGRAAF |  | Wijk 02 Ubach over Worms | Lauradorp | Pastoor Kaulhausenstraat | 6374TV |  |  | Straatverlichting | ZUD1 Dummy | 1-Straatverlichting | Masten | 0 | 2 | [5 empty] | ZUILKAST | 7016 ANTRACIETGRIJS | 841143 |  | 4202 | 01 | ONBEKEND.. | 1Onbekend |  |  |  | 01 | ONBEKENDE LAMP .. | 0 | N |  |  | 2016-05-01 |  | 01 |  | 0 |  | Gemeente Landgraaf | Gemeente Landgraaf |  |  |  |  | 1 |  |  |  | 40859606 | Onbemeterde aansluiting Zuid | x 0,00 watt |  | ZIUTZ06 |  |  | 4031870 | GOED |  | 00000000 |  | 00000000 | 00000000 | 00000000 | [10 empty] | SON-T | 2028211
2541934 | 012814 | In Bedrijf | Landgraaf | LANDGRAAF |  | Wijk 02 Ubach over Worms | Waubach | Burgemeester Pelzerstraat | 6374JH |  |  | Straatverlichting | ZUD1 Dummy | 1-Straatverlichting | Masten | 10 | 4.75 | VALMONT |  | 114 | 60 | 0 | PM ST 4,75 CV T60 GG M V |  | 2020-04-20 |  | 2020 | 01 | STRADA 12X 10W NW 1400L GREY T6 DDG | NEDELKO B.V. | 2020-04-20 | 2020 | GRIJS | 01 | LED 10 W | 10 | N |  | 2020-04-20 | 2034-04-27 |  | 01 |  | 0 | 2020-04-20 | Gemeente Landgraaf | Gemeente Landgraaf | 201888.0155 | 325032.6491 | 50.9131 | 6.0539 | 1 |  |  |  | 40859606 | Onbemeterde aansluiting Zuid | x 0,00 watt |  | ZIUTZ06 |  |  | 4031870 | GOED |  | 70007262 |  | 70042909 | 00000000 | 00000000 | STAAL | 2022-04-13 | [8 empty] | LED | 2028212
2541935 | 012815 | In Bedrijf | Landgraaf | LANDGRAAF |  | Wijk 02 Ubach over Worms | Waubach | Burgemeester Pelzerstraat | 6374JH |  |  | Straatverlichting | ZUD1 Dummy | 1-Straatverlichting | Masten | 10 | 4.75 | VALMONT |  | 114 | 60 | 0 | PM ST 4,75 CV T60 GG M V |  | 2020-04-20 |  | 2020 | 01 | STRADA 12X 10W NW 1400L GREY T6 DDG | NEDELKO B.V. | 2020-04-20 | 2020 | GRIJS | 01 | LED 10 W | 10 | N |  | 2020-04-20 | 2034-04-27 |  | 01 |  | 0 | 2020-04-20 | Gemeente Landgraaf | Gemeente Landgraaf | 201915.111 | 325029.8774 | 50.9131 | 6.0543 | 1 |  |  |  | 40859606 | Onbemeterde aansluiting Zuid | x 0,00 watt |  | ZIUTZ06 |  |  | 4031870 | GOED |  | 70007262 |  | 70042909 | 00000000 | 00000000 | STAAL | 2022-04-13 | [8 empty] | LED | 2028213
2541936 | 012816 | In Bedrijf | Landgraaf | LANDGRAAF |  | Wijk 02 Ubach over Worms | Waubach | Pastoor Scheepersstraat | 6374HR |  |  | Straatverlichting | ZUD1 Dummy | 1-Straatverlichting | Masten | 10 | 4.75 | VALMONT |  | 114 | 60 | 0 | PM ST 4,75 CV T60 GG M V |  | 2020-04-20 |  | 2020 | 01 | STRADA 12X 10W NW 1400L GREY T6 DDG | NEDELKO B.V. | 2020-04-20 | 2020 | GRIJS | 01 | LED 10 W | 10 | N |  | 2020-04-20 | 2034-04-27 |  | 01 |  | 0 | 2020-04-20 | Gemeente Landgraaf | Gemeente Landgraaf | 201780.7687 | 325327.8474 | 50.9158 | 6.0524 | 1 |  |  |  | 40859606 | Onbemeterde aansluiting Zuid | x 0,00 watt |  | ZIUTZ06 |  |  | 4031870 | GOED |  | 70007262 |  | 70042909 | 00000000 | 00000000 | STAAL | 2022-04-13 | [8 empty] | LED | 2028214
2541937 | 012817 | In Bedrijf | Landgraaf | LANDGRAAF |  | Wijk 02 Ubach over Worms | Waubach | Pastoor Scheepersstraat | 6374HR |  |  | Straatverlichting | ZUD1 Dummy | 1-Straatverlichting | Masten | 10 | 4.75 | VALMONT |  | 114 | 60 | 0 | PM ST 4,75 CV T60 GG M V |  | 2020-04-20 |  | 2020 | 01 | STRADA 12X 10W NW 1400L GREY T6 DDG | NEDELKO B.V. | 2020-04-20 | 2020 | GRIJS | 01 | LED 10 W | 10 | N |  | 2020-04-20 | 2034-04-27 |  | 01 |  | 0 | 2023-02-23 11:46 | Gemeente Landgraaf | Gemeente Landgraaf | 201800.9543 | 325332.9226 | 50.9158 | 6.0527 | 1 |  |  |  | 40859606 | Onbemeterde aansluiting Zuid | DRIVER XI FP 40W 0,2-0,7A SNLDAE 230V C |  | ZIUTZ06 |  |  | 4031870 | GOED |  | 70007262 |  | 70042909 | 00000000 | 7005115338 | STAAL | 2022-04-13 | [8 empty] | LED | 2028215
2541938 | 012818 | In Bedrijf | Landgraaf | LANDGRAAF |  | Wijk 02 Ubach over Worms | Waubach | Pastoor Scheepersstraat | 6374HR |  |  | Straatverlichting | ZUD1 Dummy | 1-Straatverlichting | Masten | 10 | 4.75 | VALMONT |  | 114 | 60 | 0 | PM ST 4,75 CV T60 GG M V |  | 2020-04-20 |  | 2020 | 01 | STRADA 12X 10W NW 1400L GREY T6 DDG | NEDELKO B.V. | 2022-02-22 | 2020 | GRIJS | 01 | LED 10 W | 10 | N |  | 2020-04-20 | 2034-04-27 |  | 01 |  | 0 | 2020-04-20 | Gemeente Landgraaf | Gemeente Landgraaf | 201821.7975 | 325338.2861 | 50.9159 | 6.053 | 1 |  |  |  | 40859606 | Onbemeterde aansluiting Zuid | x 0,00 watt |  | ZIUTZ06 |  |  | 75820 | GOED |  | 70007262 |  | 70042909 | 00000000 | 00000000 | STAAL | 2022-04-13 | [8 empty] | LED | 2028216
2541939 | 012819 | In Bedrijf | Landgraaf | LANDGRAAF |  | Wijk 02 Ubach over Worms | Waubach | Pastoor Scheepersstraat | 6374HR |  |  | Straatverlichting | ZUD1 Dummy | 1-Straatverlichting | Masten | 10 | 4.75 | VALMONT |  | 114 | 60 | 0 | PM ST 4,75 CV T60 GG M V |  | 2020-04-20 |  | 2020 | 01 | STRADA 12X 10W NW 1400L GREY T6 DDG | NEDELKO B.V. | 2020-04-20 | 2020 | GRIJS | 01 | LED 10 W | 10 | N |  | 2020-04-20 | 2034-04-27 |  | 01 |  | 0 | 2020-04-20 | Gemeente Landgraaf | Gemeente Landgraaf | 201933.9959 | 325424.4162 | 50.9166 | 6.0546 | 1 |  |  |  | 40859606 | Onbemeterde aansluiting Zuid | x 0,00 watt |  | ZIUTZ06 |  |  | 4031870 | GOED |  | 70007262 |  | 70042909 | 00000000 | 00000000 | STAAL | 2022-04-13 | [8 empty] | LED | 2028217
2541940 | 012820 | In Bedrijf | Landgraaf | LANDGRAAF |  | Wijk 02 Ubach over Worms | Waubach | Pastoor Scheepersstraat | 6374HR |  |  | Straatverlichting | ZUD1 Dummy | 1-Straatverlichting | Masten | 10 | 4.75 | VALMONT |  | 114 | 60 | 0 | PM ST 4,75 CV T60 GG M V |  | 2020-04-20 |  | 2020 | 01 | STRADA 12X 10W NW 1400L GREY T6 DDG | NEDELKO B.V. | 2020-04-20 | 2020 | GRIJS | 01 | LED 10 W | 10 | N |  | 2020-04-20 | 2034-04-27 |  | 01 |  | 0 | 2020-04-20 | Gemeente Landgraaf | Gemeente Landgraaf | 201969.3462 | 325435.145 | 50.9167 | 6.0551 | 1 |  |  |  | 40859606 | Onbemeterde aansluiting Zuid | x 0,00 watt |  | ZIUTZ06 |  |  | 4031870 | GOED |  | 70007262 |  | 70042909 | 00000000 | 00000000 | STAAL | 2022-04-13 | [8 empty] | LED | 2028218
2541941 | 012821 | In Bedrijf | Landgraaf | LANDGRAAF |  | Wijk 02 Ubach over Worms | Lauradorp | Burgemeester Dr. Geuljansstraat | 6374TP |  |  | Straatverlichting | ZUD1 Dummy | 1-Straatverlichting | Masten | 10 | 4.75 | VALMONT |  | 114 | 60 | 0 | PM ST 4,75 CV T60 GG M V |  | 2020-04-20 |  | 2020 | 01 | STRADA 12X 10W NW 1400L GREY T6 DDG | NEDELKO B.V. | 2020-04-20 | 2020 | GRIJS | 01 | LED 10 W | 10 | N |  | 2020-04-20 | 2034-04-27 |  | 01 |  | 0 | 2020-04-20 | Gemeente Landgraaf | Gemeente Landgraaf | 201651.8679 | 324913.0882 | 50.9121 | 6.0505 | 1 |  |  |  | 40859606 | Onbemeterde aansluiting Zuid | x 0,00 watt |  | ZIUTZ06 |  |  | 4031870 | GOED |  | 70007262 |  | 70042909 | 00000000 | 00000000 | STAAL | 2022-04-13 | [8 empty] | LED | 2028219
2541942 | 012822 | In Bedrijf | Landgraaf | LANDGRAAF |  | Wijk 02 Ubach over Worms | Lauradorp | Burgemeester Dr. Geuljansstraat | 6374TP |  |  | Straatverlichting | ZUD1 Dummy | 1-Straatverlichting | Masten | 10 | 4.75 | VALMONT |  | 114 | 60 | 0 | PM ST 4,75 CV T60 GG M V |  | 2020-04-20 |  | 2020 | 01 | STRADA 12X 10W NW 1400L GREY T6 DDG | NEDELKO B.V. | 2020-04-20 | 2020 | GRIJS | 01 | LED 10 W | 10 | N |  | 2020-04-20 | 2034-04-27 |  | 01 |  | 0 | 2020-04-20 | Gemeente Landgraaf | Gemeente Landgraaf | 201640.4449 | 324888.1014 | 50.9118 | 6.0503 | 1 |  |  |  | 40859606 | Onbemeterde aansluiting Zuid | x 0,00 watt |  | ZIUTZ06 |  |  | 4031870 | GOED |  | 70007262 |  | 70042909 | 00000000 | 00000000 | STAAL | 2022-04-13 | [8 empty] | LED | 2028220
2541943 | 012823 | In Bedrijf | Landgraaf | LANDGRAAF |  | Wijk 02 Ubach over Worms | Lauradorp | Burgemeester Dr. Geuljansstraat | 6374TP |  |  | Straatverlichting | ZUD1 Dummy | 1-Straatverlichting | Masten | 10 | 4.75 | VALMONT |  | 114 | 60 | 0 | PM ST 4,75 CV T60 GG M V |  | 2020-04-20 |  | 2020 | 01 | STRADA 12X 10W NW 1400L GREY T6 DDG | NEDELKO B.V. | 2020-04-20 | 2020 | GRIJS | 01 | LED 10 W | 10 | N |  | 2020-04-20 | 2034-04-27 |  | 01 |  | 0 | 2020-04-20 | Gemeente Landgraaf | Gemeente Landgraaf | 201635.8932 | 324864.7292 | 50.9116 | 6.0503 | 1 |  |  |  | 40859606 | Onbemeterde aansluiting Zuid | x 0,00 watt |  | ZIUTZ06 |  |  | 4031870 | GOED |  | 70007262 |  | 70042909 | 00000000 | 00000000 | STAAL | 2022-04-13 | [8 empty] | LED | 2028221
2541944 | 012824 | In Bedrijf | Landgraaf | LANDGRAAF |  | Wijk 02 Ubach over Worms | Lauradorp | Burgemeester Dr. Geuljansstraat | 6374TP |  |  | Straatverlichting | ZUD1 Dummy | 1-Straatverlichting | Masten | 10 | 4.75 | VALMONT |  | 114 | 60 | 0 | PM ST 4,75 CV T60 GG M V |  | 2020-04-20 |  | 2020 | 01 | STRADA 12X 10W NW 1400L GREY T6 DDG | NEDELKO B.V. | 2020-04-20 | 2020 | GRIJS | 01 | LED 10 W | 10 | N |  | 2020-04-20 | 2034-04-27 |  | 01 |  | 0 | 2020-04-20 | Gemeente Landgraaf | Gemeente Landgraaf | 201643.2328 | 324840.712 | 50.9114 | 6.0504 | 1 |  |  |  | 40859606 | Onbemeterde aansluiting Zuid | x 0,00 watt |  | ZIUTZ06 |  |  | 4031870 | GOED |  | 70007262 |  | 70042909 | 00000000 | 00000000 | STAAL | 2022-04-13 | [8 empty] | LED | 2028222
2541945 | 012825 | In Bedrijf | Landgraaf | LANDGRAAF |  | Wijk 02 Ubach over Worms | Lauradorp | Burgemeester Dr. Geuljansstraat | 6374TP |  |  | Straatverlichting | ZUD1 Dummy | 1-Straatverlichting | Masten | 10 | 4.75 | VALMONT |  | 114 | 60 | 0 | PM ST 4,75 CV T60 GG M V |  | 2020-04-20 |  | 2020 | 01 | STRADA 12X 10W NW 1400L GREY T6 DDG | NEDELKO B.V. | 2020-04-20 | 2020 | GRIJS | 01 | LED 10 W | 10 | N |  | 2020-04-20 | 2034-04-27 |  | 01 |  | 0 | 2020-04-20 | Gemeente Landgraaf | Gemeente Landgraaf | 201643.366 | 324810.4202 | 50.9112 | 6.0504 | 1 |  |  |  | 40859606 | Onbemeterde aansluiting Zuid | x 0,00 watt |  | ZIUTZ06 |  |  | 4031870 | GOED |  | 70007262 |  | 70042909 | 00000000 | 00000000 | STAAL | 2022-04-13 | [8 empty] | LED | 2028223
2541946 | 012826 | In Bedrijf | Landgraaf | LANDGRAAF |  | Wijk 02 Ubach over Worms | Lauradorp | Burgemeester Dr. Geuljansstraat | 6374TP |  |  | Straatverlichting | ZUD1 Dummy | 1-Straatverlichting | Masten | 10 | 4.75 | VALMONT |  | 114 | 60 | 0 | PM ST 4,75 CV T60 GG M V |  | 2020-04-20 |  | 2020 | 01 | STRADA 12X 10W NW 1400L GREY T6 DDG | NEDELKO B.V. | 2020-04-20 | 2020 | GRIJS | 01 | LED 10 W | 10 | N |  | 2020-04-20 | 2034-04-27 |  | 01 |  | 0 | 2020-04-20 | Gemeente Landgraaf | Gemeente Landgraaf | 201654.9897 | 324787.2883 | 50.9109 | 6.0505 | 1 |  |  |  | 40859606 | Onbemeterde aansluiting Zuid | x 0,00 watt |  | ZIUTZ06 |  |  | 4031870 | GOED |  | 70007262 |  | 70042909 | 00000000 | 00000000 | STAAL | 2022-04-13 | [8 empty] | LED | 2028224
2541947 | 012827 | In Bedrijf | Landgraaf | LANDGRAAF |  | Wijk 02 Ubach over Worms | Lauradorp | Pastoor Schiffelersstraat | 6374TW |  |  | Straatverlichting | ZUD1 Dummy | 1-Straatverlichting | Masten | 10 | 4.75 | VALMONT |  | 114 | 60 | 0 | PM ST 4,75 CV T60 GG M V |  | 2020-05-18 |  | 2020 | 01 | STRADA 12X 10W NW 1400L GREY T6 DDG | NEDELKO B.V. | 2020-04-20 | 2020 | GRIJS | 01 | LED 10 W | 10 | N |  | 2020-04-20 | 2034-04-27 |  | 01 |  | 0 | 2020-04-20 | Gemeente Landgraaf | Gemeente Landgraaf | 201546.9774 | 324736.0003 | 50.9105 | 6.049 | 1 |  |  |  | 40859606 | Onbemeterde aansluiting Zuid | x 0,00 watt |  | ZIUTZ06 |  |  | 4031870 | GOED |  | 70007262 |  | 70042909 | 00000000 | 00000000 | STAAL | 2022-04-13 | [8 empty] | LED | 2028225
2541948 | 012828 | In Bedrijf | Landgraaf | LANDGRAAF |  | Wijk 02 Ubach over Worms | Lauradorp | Rector Durystraat | 6374DX |  | Pastoor Durystraat | Straatverlichting | ZUD1 Dummy | 1-Straatverlichting | Masten | 12 | 4.75 | VALMONT |  | 114 | 60 | 0 | PM ST 4,75 CV T60 GG M V |  | 2020-04-20 |  | 2020 | 01 | *KFK 16X 12W NW 1600L 9005 C7 DDGC |  | 2020-04-20 | 2020 |  | 01 | LED 12 W | 12 | N |  | 2020-04-20 | 2022-08-09 |  | 01 |  | 0 | 2020-04-20 | Gemeente Landgraaf | Gemeente Landgraaf | 201413.7657 | 324835.3203 | 50.9114 | 6.0471 | 1 |  |  |  | 40859606 | Onbemeterde aansluiting Zuid | x 0,00 watt |  | ZIUTZ06 |  |  | 4031870 | GOED |  | 70007262 |  | 70041933 | 00000000 | 00000000 | STAAL | 2022-04-13 | [8 empty] | LED | 2028226
2541949 | 012829 | In Bedrijf | Landgraaf | LANDGRAAF |  | Wijk 02 Ubach over Worms | Lauradorp | Rector Durystraat | 6374DX |  | Pastoor Durystraat | Straatverlichting | ZUD1 Dummy | 1-Straatverlichting | Masten | 12 | 4.75 | VALMONT |  | 114 | 60 | 0 | PM ST 4,75 CV T60 GG M V |  | 2020-04-20 |  | 2020 | 01 | *KFK 16X 12W NW 1600L 9005 C7 DDGC |  | 2020-04-20 | 2020 |  | 01 | LED 12 W | 12 | N |  | 2020-04-20 | 2022-08-09 |  | 01 |  | 0 | 2020-04-20 | Gemeente Landgraaf | Gemeente Landgraaf | 201425.3697 | 324824.7002 | 50.9113 | 6.0473 | 1 |  |  |  | 40859606 | Onbemeterde aansluiting Zuid | x 0,00 watt |  | ZIUTZ06 |  |  | 4031870 | GOED |  | 70007262 |  | 70041933 | 00000000 | 00000000 | STAAL | 2022-04-13 | [8 empty] | LED | 2028227
2541950 | 012830 | In Bedrijf | Landgraaf | LANDGRAAF |  | Wijk 02 Ubach over Worms | Waubach | Burgemeester Beckersstraat | 6374SL |  |  | Straatverlichting | ZUD1 Dummy | 1-Straatverlichting | Masten | 10 | 4.75 | VALMONT |  | 114 | 60 | 0 | PM ST 4,75 CV T60 GG M V |  | 2020-04-20 |  | 2020 | 01 | STRADA 12X 10W NW 1400L GREY T6 DDG | NEDELKO B.V. | 2020-04-20 | 2020 | GRIJS | 01 | LED 10 W | 10 | N |  | 2020-04-20 | 2034-04-27 |  | 01 |  | 0 | 2020-04-20 | Gemeente Landgraaf | Gemeente Landgraaf | 201621.9387 | 325243.9067 | 50.915 | 6.0501 | 1 |  |  |  | 40859606 | Onbemeterde aansluiting Zuid | x 0,00 watt |  | ZIUTZ06 |  |  | 4031870 | GOED |  | 70007262 |  | 70042909 | 00000000 | 00000000 | STAAL | 2022-04-13 | [8 empty] | LED | 2028228
2541951 | 012831 | In Bedrijf | Landgraaf | LANDGRAAF |  | Wijk 02 Ubach over Worms | Waubach | Burgemeester Beckersstraat | 6374SL |  |  | Straatverlichting | ZUD1 Dummy | 1-Straatverlichting | Masten | 10 | 4.75 | VALMONT |  | 114 | 60 | 0 | PM ST 4,75 CV T60 GG M V |  | 2020-04-20 |  | 2020 | 01 | STRADA 12X 10W NW 1400L GREY T6 DDG | NEDELKO B.V. | 2020-04-20 | 2020 | GRIJS | 01 | LED 10 W | 10 | N |  | 2020-04-20 | 2034-04-27 |  | 01 |  | 0 | 2020-04-20 | Gemeente Landgraaf | Gemeente Landgraaf | 201615.2979 | 325190.8848 | 50.9146 | 6.05 | 1 |  |  |  | 40859606 | Onbemeterde aansluiting Zuid | x 0,00 watt |  | ZIUTZ06 |  |  | 4031870 | GOED |  | 70007262 |  | 70042909 | 00000000 | 00000000 | STAAL | 2022-04-13 | [8 empty] | LED | 2028229
2541952 | 012832 | In Bedrijf | Landgraaf | LANDGRAAF |  | Wijk 02 Ubach over Worms | Waubach | Burgemeester Beckersstraat | 6374SL |  |  | Straatverlichting | ZUD1 Dummy | 1-Straatverlichting | Masten | 10 | 4.75 | VALMONT |  | 114 | 60 | 0 | PM ST 4,75 CV T60 GG M V |  | 2020-04-20 |  | 2020 | 01 | STRADA 12X 10W NW 1400L GREY T6 DDG | NEDELKO B.V. | 2020-04-20 | 2020 | GRIJS | 01 | LED 10 W | 10 | N |  | 2020-04-20 | 2034-04-27 |  | 01 |  | 0 | 2020-04-20 | Gemeente Landgraaf | Gemeente Landgraaf | 201631.0278 | 325151.7056 | 50.9142 | 6.0502 | 1 |  |  |  | 40859606 | Onbemeterde aansluiting Zuid | x 0,00 watt |  | ZIUTZ06 |  |  | 4031870 | GOED |  | 70007262 |  | 70042909 | 00000000 | 00000000 | STAAL | 2022-04-13 | [8 empty] | LED | 2028230
2541953 | 012833 | In Bedrijf | Landgraaf | LANDGRAAF |  | Wijk 02 Ubach over Worms | Waubach | Burgemeester Beckersstraat | 6374SL |  |  | Straatverlichting | ZUD1 Dummy | 1-Straatverlichting | Masten | 10 | 4.75 | VALMONT |  | 114 | 60 | 0 | PM ST 4,75 CV T60 GG M V |  | 2020-04-20 |  | 2020 | 01 | STRADA 12X 10W NW 1400L GREY T6 DDG | NEDELKO B.V. | 2020-04-20 | 2020 | GRIJS | 01 | LED 10 W | 10 | N |  | 2020-04-20 | 2034-04-27 |  | 01 |  | 0 | 2020-04-20 | Gemeente Landgraaf | Gemeente Landgraaf | 201633.0831 | 325127.877 | 50.914 | 6.0503 | 1 |  |  |  | 40859606 | Onbemeterde aansluiting Zuid | x 0,00 watt |  | ZIUTZ06 |  |  | 4031870 | GOED |  | 70007262 |  | 70042909 | 00000000 | 00000000 | STAAL | 2022-04-13 | [8 empty] | LED | 2028231
2541954 | 012834 | In Bedrijf | Landgraaf | LANDGRAAF |  | Wijk 02 Ubach over Worms | Waubach | Burgemeester Beckersstraat | 6374SL |  |  | Straatverlichting | ZUD1 Dummy | 1-Straatverlichting | Masten | 10 | 4.75 | VALMONT |  | 114 | 60 | 0 | PM ST 4,75 CV T60 GG M V |  | 2020-04-20 |  | 2020 | 01 | STRADA 12X 10W NW 1400L GREY T6 DDG | NEDELKO B.V. | 2020-04-20 | 2020 | GRIJS | 01 | LED 10 W | 10 | N |  | 2020-04-20 | 2034-04-27 |  | 01 |  | 0 | 2020-04-20 | Gemeente Landgraaf | Gemeente Landgraaf | 201628.5211 | 325100.4606 | 50.9138 | 6.0502 | 1 |  |  |  | 40859606 | Onbemeterde aansluiting Zuid | x 0,00 watt |  | ZIUTZ06 |  |  | 4031870 | GOED |  | 70007262 |  | 70042909 | 00000000 | 00000000 | STAAL | 2022-04-13 | [8 empty] | LED | 2028232
2541955 | 012835 | In Bedrijf | Landgraaf | LANDGRAAF |  | Wijk 02 Ubach over Worms | Waubach | Burgemeester Beckersstraat | 6374SL |  |  | Straatverlichting | ZUD1 Dummy | 1-Straatverlichting | Masten | 10 | 4.75 | VALMONT |  | 114 | 60 | 0 | PM ST 4,75 CV T60 GG M V |  | 2020-04-20 |  | 2020 | 01 | STRADA 12X 10W NW 1400L GREY T6 DDG | NEDELKO B.V. | 2020-04-20 | 2020 | GRIJS | 01 | LED 10 W | 10 | N |  | 2020-04-20 | 2034-04-27 |  | 01 |  | 0 | 2020-04-20 | Gemeente Landgraaf | Gemeente Landgraaf | 201631.2377 | 325071.3227 | 50.9135 | 6.0502 | 1 |  |  |  | 40859606 | Onbemeterde aansluiting Zuid | x 0,00 watt |  | ZIUTZ06 |  |  | 4031870 | GOED |  | 70007262 |  | 70042909 | 00000000 | 00000000 | STAAL | 2022-04-13 | [8 empty] | LED | 2028233
2541956 | 012836 | In Bedrijf | Landgraaf | LANDGRAAF |  | Wijk 02 Ubach over Worms | Waubach | Burgemeester Beckersstraat | 6374SL |  |  | Straatverlichting | ZUD1 Dummy | 1-Straatverlichting | Masten | 10 | 4.75 | VALMONT |  | 114 | 60 | 0 | PM ST 4,75 CV T60 GG M V |  | 2020-04-20 |  | 2020 | 01 | STRADA 12X 10W NW 1400L GREY T6 DDG | NEDELKO B.V. | 2020-04-20 | 2020 | GRIJS | 01 | LED 10 W | 10 | N |  | 2020-04-20 | 2034-04-27 |  | 01 |  | 0 | 2020-04-20 | Gemeente Landgraaf | Gemeente Landgraaf | 201640.5485 | 325043.138 | 50.9132 | 6.0504 | 1 |  |  |  | 40859606 | Onbemeterde aansluiting Zuid | x 0,00 watt |  | ZIUTZ06 |  |  | 4031870 | GOED |  | 70007262 |  | 70042909 | 00000000 | 00000000 | STAAL | 2022-04-13 | [8 empty] | LED | 2028234
2541957 | 012837 | In Bedrijf | Landgraaf | LANDGRAAF |  | Wijk 02 Ubach over Worms | Waubach | Burgemeester Beckersstraat | 6374SL |  |  | Straatverlichting | ZUD1 Dummy | 1-Straatverlichting | Masten | 10 | 4.75 | VALMONT |  | 114 | 60 | 0 | PM ST 4,75 CV T60 GG M V |  | 2020-04-20 |  | 2020 | 01 | STRADA 12X 10W NW 1400L GREY T6 DDG | NEDELKO B.V. | 2020-04-20 | 2020 | GRIJS | 01 | LED 10 W | 10 | N |  | 2020-04-20 | 2034-04-27 |  | 01 |  | 0 | 2020-04-20 | Gemeente Landgraaf | Gemeente Landgraaf | 201636.4352 | 325013.0441 | 50.913 | 6.0503 | 1 |  |  |  | 40859606 | Onbemeterde aansluiting Zuid | x 0,00 watt |  | ZIUTZ06 |  |  | 4031870 | GOED |  | 70007262 |  | 70042909 | 00000000 | 00000000 | STAAL | 2022-04-13 | [8 empty] | LED | 2028235
2541958 | 012838 | In Bedrijf | Landgraaf | LANDGRAAF |  | Wijk 02 Ubach over Worms | Waubach | Burgemeester Beckersstraat | 6374SL |  |  | Straatverlichting | ZUD1 Dummy | 1-Straatverlichting | Masten | 10 | 4.75 | VALMONT |  | 114 | 60 | 0 | PM ST 4,75 CV T60 GG M V |  | 2020-04-20 |  | 2020 | 01 | STRADA 12X 10W NW 1400L GREY T6 DDG | NEDELKO B.V. | 2020-04-20 | 2020 | GRIJS | 01 | LED 10 W | 10 | N |  | 2020-04-20 | 2034-04-27 |  | 01 |  | 0 | 2020-04-20 | Gemeente Landgraaf | Gemeente Landgraaf | 201632.1494 | 324965.5446 | 50.9125 | 6.0502 | 1 |  |  |  | 40859606 | Onbemeterde aansluiting Zuid | x 0,00 watt |  | ZIUTZ06 |  |  | 4031870 | GOED |  | 70007262 |  | 70042909 | 00000000 | 00000000 | STAAL | 2022-04-13 | [8 empty] | LED | 2028236
2541959 | 012839 | In Bedrijf | Landgraaf | LANDGRAAF |  | Wijk 02 Ubach over Worms | Waubach | Burgemeester Beckersstraat | 6374SL |  |  | Straatverlichting | ZUD1 Dummy | 1-Straatverlichting | Masten | 10 | 4.75 | VALMONT |  | 114 | 60 | 0 | PM ST 4,75 CV T60 GG M V |  | 2020-04-20 |  | 2020 | 01 | STRADA 12X 10W NW 1400L GREY T6 DDG | NEDELKO B.V. | 2020-04-20 | 2020 | GRIJS | 01 | LED 10 W | 10 | N |  | 2020-04-20 | 2034-04-27 |  | 01 |  | 0 | 2020-04-20 | Gemeente Landgraaf | Gemeente Landgraaf | 201632.1406 | 324935.2994 | 50.9123 | 6.0502 | 1 |  |  |  | 40859606 | Onbemeterde aansluiting Zuid | x 0,00 watt |  | ZIUTZ06 |  |  | 4031870 | GOED |  | 70007262 |  | 70042909 | 00000000 | 00000000 | STAAL | 2022-04-13 | [8 empty] | LED | 2028237
2542230 | 012840 | In Bedrijf | Landgraaf | LANDGRAAF |  | Wijk 02 Ubach over Worms | Parkheide | Berlageplein | 6374PC |  |  | Straatverlichting | ZUD1 Dummy | 1-Straatverlichting | Masten | 10 | 4.75 | VALMONT |  | 114 | 60 | 0 | PM ST 4,75 CV T60 GG M V |  | 2020-06-17 |  | 2020 | 01 | STRADA 12X 10W NW 1400L GREY T6 DDG | NEDELKO B.V. | 2020-06-17 | 2020 | GRIJS | 01 | LED 10 W | 10 | N |  | 2020-06-17 | 2034-06-24 |  | 01 |  | 0 | 2020-06-17 | Gemeente Landgraaf | Gemeente Landgraaf | 200727.239 | 325488.7521 | 50.9173 | 6.0374 | 1 |  |  |  | 40859606 | Onbemeterde aansluiting Zuid | x 0,00 watt |  | ZIUTZ06 |  |  | 4031867 | GOED |  | 70007262 |  | 70042909 | 00000000 | 00000000 | STAAL | 2022-04-13 | [8 empty] | LED | 2028558
2542231 | 012841 | In Bedrijf | Landgraaf | LANDGRAAF |  | Wijk 02 Ubach over Worms | Parkheide | Berlageplein | 6374PC |  |  | Straatverlichting | ZUD1 Dummy | 1-Straatverlichting | Masten | 10 | 4.75 | VALMONT |  | 114 | 60 | 0 | PM ST 4,75 CV T60 GG M V |  | 2020-06-17 |  | 2020 | 01 | STRADA 12X 10W NW 1400L GREY T6 DDG | NEDELKO B.V. | 2020-06-17 | 2020 | GRIJS | 01 | LED 10 W | 10 | N |  | 2020-06-17 | 2034-06-24 |  | 01 |  | 0 | 2020-06-17 | Gemeente Landgraaf | Gemeente Landgraaf | 200712.4025 | 325476.0625 | 50.9172 | 6.0372 | 1 |  |  |  | 40859606 | Onbemeterde aansluiting Zuid | x 0,00 watt |  | ZIUTZ06 |  |  | 4031867 | GOED |  | 70007262 |  | 70042909 | 00000000 | 00000000 | STAAL | 2022-04-13 | [8 empty] | LED | 2028559
2542232 | 012842 | In Bedrijf | Landgraaf | LANDGRAAF |  | Wijk 02 Ubach over Worms | Parkheide | Mondriaanstraat | 6374PH |  |  | Straatverlichting | ZUD1 Dummy | 1-Straatverlichting | Masten | 10 | 4.75 | VALMONT |  | 114 | 60 | 0 | PM ST 4,75 CV T60 GG M V |  | 2020-06-17 |  | 2020 | 01 | STRADA 12X 10W NW 1400L GREY T6 DDG | NEDELKO B.V. | 2020-06-17 | 2020 | GRIJS | 01 | LED 10 W | 10 | N |  | 2020-06-17 | 2034-06-24 |  | 01 |  | 0 | 2020-06-17 | Gemeente Landgraaf | Gemeente Landgraaf | 200609.5827 | 325657.069 | 50.9188 | 6.0358 | 1 |  |  |  | 40859606 | Onbemeterde aansluiting Zuid | x 0,00 watt |  | ZIUTZ06 |  |  | 4031867 | GOED |  | 70007262 |  | 70042909 | 00000000 | 00000000 | STAAL | 2022-04-13 | [8 empty] | LED | 2028560
2542233 | 012843 | In Bedrijf | Landgraaf | LANDGRAAF |  | Wijk 02 Ubach over Worms | Parkheide | Wilsstraat | 6374PA |  |  | Straatverlichting | ZUD1 Dummy | 1-Straatverlichting | Masten | 10 | 4.75 | VALMONT |  | 114 | 60 | 0 | PM ST 4,75 CV T60 GG M V |  | 2020-06-17 |  | 2020 | 01 | STRADA 12X 10W NW 1400L GREY T6 DDG | NEDELKO B.V. | 2020-06-17 | 2020 | GRIJS | 01 | LED 10 W | 10 | N |  | 2020-06-17 | 2034-06-24 |  | 01 |  | 0 | 2020-06-17 | Gemeente Landgraaf | Gemeente Landgraaf | 200613.2373 | 325549.3992 | 50.9179 | 6.0358 | 1 |  |  |  | 40859606 | Onbemeterde aansluiting Zuid | x 0,00 watt |  | ZIUTZ06 |  |  | 4031867 | GOED |  | 70007262 |  | 70042909 | 00000000 | 00000000 | STAAL | 2022-04-13 | [8 empty] | LED | 2028561
2542234 | 012844 | In Bedrijf | Landgraaf | LANDGRAAF |  | Wijk 02 Ubach over Worms | Parkheide | Oudstraat | 6374PB |  |  | Straatverlichting | ZUD1 Dummy | 1-Straatverlichting | Masten | 10 | 4.75 | VALMONT |  | 114 | 60 | 0 | PM ST 4,75 CV T60 GG M V |  | 2020-06-17 |  | 2020 | 01 | STRADA 12X 10W NW 1400L GREY T6 DDG | NEDELKO B.V. | 2020-06-17 | 2020 | GRIJS | 01 | LED 10 W | 10 | N |  | 2020-06-17 | 2034-06-24 |  | 01 |  | 0 | 2020-06-17 | Gemeente Landgraaf | Gemeente Landgraaf | 200721.173 | 325380.6867 | 50.9164 | 6.0373 | 1 |  |  |  | 40859606 | Onbemeterde aansluiting Zuid | x 0,00 watt |  | ZIUTZ06 |  |  | 4031867 | GOED |  | 70007262 |  | 70042909 | 00000000 | 00000000 | STAAL | 2022-04-13 | [8 empty] | LED | 2028562
2547814 | 012845 | In Bedrijf | Landgraaf | LANDGRAAF |  | Wijk 02 Ubach over Worms | Waubach | Charles Frehenstraat | 6374EK |  |  | Straatverlichting | ZUD1 Dummy | 1-Straatverlichting | Masten | 47 | 6.5 | VALMONT |  | 140 | 140 |  | SM ST 6,5 CI D140 VP M P7024 2XDEUR | 7024 GRAFIETGRIJS | 2020-05-29 |  | 2020 | 01 | NIGHTSPOT B 47W KW 1000L 63MM 7021 G DVB | Meyer | 2020-05-29 | 2020 | 7021 ZWARTGRIJS | 01 | LED 47W | 47 | N |  | 2020-05-29 | 2034-06-05 |  | 01 |  | 0 | 2020-05-29 | Gemeente Landgraaf | Gemeente Landgraaf | 201710.9613 | 325483.4349 | 50.9172 | 6.0514 | 1 |  |  |  | 40859606 | Onbemeterde aansluiting Zuid | x 0,00 watt |  |  |  |  | 85683 | GOED |  | 70043376 |  | 70043209 | 00000000 | 00000000 | STAAL | [9 empty] | LED | 2034344
2547815 | 012846 | In Bedrijf | Landgraaf | LANDGRAAF |  | Wijk 02 Ubach over Worms | Waubach | Charles Frehenstraat | 6374EK |  |  | Straatverlichting | ZUD1 Dummy | 1-Straatverlichting | Masten | 47 | 6.5 | VALMONT |  | 140 | 140 |  | SM ST 6,5 CI D140 VP M P7024 2XDEUR | 7024 GRAFIETGRIJS | 2020-05-29 |  | 2020 | 01 | NIGHTSPOT B 47W KW 1000L 63MM 7021 G DVB | Meyer | 2020-05-29 | 2020 | 7021 ZWARTGRIJS | 01 | LED 47W | 47 | N |  | 2020-05-29 |  |  | 01 |  | 0 | 2020-05-29 | Gemeente Landgraaf | Gemeente Landgraaf | 201715.9361 | 325482.1867 | 50.9172 | 6.0515 | 1 |  |  |  | 40859606 | Onbemeterde aansluiting Zuid | x 0,00 watt |  |  |  |  | 4031803 | GOED |  | 70043376 |  | 70043209 | 00000000 | 00000000 | STAAL | [9 empty] | LED | 2034345
2550268 | 012847 | In Bedrijf | Landgraaf | LANDGRAAF |  | Wijk 02 Ubach over Worms | Parkheide | Rietveldstraat | 6374PM |  |  | Straatverlichting | ZUD1 Dummy | 1-Straatverlichting | Masten | 16 | 6.5 | VALMONT |  | 121 | 51 | 0 | OM ST 4,78 CV PTU51 GG M V |  | 2020-06-17 |  | 2020 | 01 | STRADA 18X 16W NW 2200L GREY T6 DDG | NEDELKO B.V. | 2020-06-17 | 2020 | GRIJS | 01 | LED 16W | 16 | N |  | 2020-06-17 | 2043-10-29 |  | 01 |  | 0 | 2020-06-17 | Gemeente Landgraaf | Gemeente Landgraaf | 200523.9276 | 325303.4243 | 50.9157 | 6.0345 | 1 |  |  |  | 40859606 | Onbemeterde aansluiting Zuid | x 0,00 watt |  | ZIUTZ06 |  |  | 4031867 | GOED |  | 70007263 |  | 70042897 | 00000000 | 00000000 | STAAL | 2022-04-13 | [8 empty] | LED | 2036838
2550718 | 012848 | In Bedrijf | Landgraaf | LANDGRAAF |  | Wijk 02 Ubach over Worms | Parkheide | Gravenweg | 6374BA |  |  | Straatverlichting | ZUD1 Dummy | 1-Straatverlichting | Masten | 10 | 4.75 | VALMONT |  | 114 | 60 | 0 | PM ST 4,75 CV T60 GG M V |  | 2020-11-06 |  | 2020 | 01 | STRADA 12X 10W NW 1400L GREY T6 DDG | NEDELKO B.V. | 2020-11-06 | 2020 | GRIJS | 01 | LED 10 W | 10 | N |  | 2020-11-06 | 2034-11-13 |  | 01 |  | 0 | 2020-11-06 | Gemeente Landgraaf | Gemeente Landgraaf | 200409.1768 | 325480.7842 | 50.9173 | 6.0329 | 1 |  |  |  | 40859606 | Onbemeterde aansluiting Zuid | x 0,00 watt |  | ZIUTZ06 |  |  | 4031869 | GOED |  | 70007262 |  | 70042909 | 00000000 | 00000000 | STAAL | 2022-04-13 | [8 empty] | LED | 2037294
2550719 | 012849 | In Bedrijf | Landgraaf | LANDGRAAF |  | Wijk 02 Ubach over Worms | Parkheide | Gravenweg | 6374BA |  |  | Straatverlichting | ZUD1 Dummy | 1-Straatverlichting | Masten | 10 | 4.75 | VALMONT |  | 114 | 60 | 0 | PM ST 4,75 CV T60 GG M V |  | 2020-11-06 |  | 2020 | 01 | STRADA 12X 10W NW 1400L GREY T6 DDG | NEDELKO B.V. | 2020-11-06 | 2020 | GRIJS | 01 | LED 10 W | 10 | N |  | 2020-11-06 | 2034-11-13 |  | 01 |  | 0 | 2020-11-06 | Gemeente Landgraaf | Gemeente Landgraaf | 200527.4995 | 325587.1822 | 50.9182 | 6.0346 | 1 |  |  |  | 40859606 | Onbemeterde aansluiting Zuid | x 0,00 watt |  | ZIUTZ06 |  |  | 4031869 | GOED |  | 70007262 |  | 70042909 | 00000000 | 00000000 | STAAL | 2022-04-13 | [8 empty] | LED | 2037295
2550720 | 012850 | In Bedrijf | Landgraaf | LANDGRAAF |  | Wijk 02 Ubach over Worms | Parkheide | Gravenweg | 6374BA |  |  | Straatverlichting | ZUD1 Dummy | 1-Straatverlichting | Masten | 10 | 4.75 | VALMONT |  | 114 | 60 | 0 | PM ST 4,75 CV T60 GG M V |  | 2020-11-06 |  | 2020 | 01 | STRADA 12X 10W NW 1400L GREY T6 DDG | NEDELKO B.V. | 2020-11-06 | 2020 | GRIJS | 01 | LED 10 W | 10 | N |  | 2020-11-06 | 2034-11-13 |  | 01 |  | 0 | 2020-11-06 | Gemeente Landgraaf | Gemeente Landgraaf | 200581.4448 | 325646.0729 | 50.9187 | 6.0354 | 1 |  |  |  | 40859606 | Onbemeterde aansluiting Zuid | x 0,00 watt |  | ZIUTZ06 |  |  | 4031869 | GOED |  | 70007262 |  | 70042909 | 00000000 | 00000000 | STAAL | 2022-04-13 | [8 empty] | LED | 2037296
2550721 | 012851 | In Bedrijf | Landgraaf | LANDGRAAF |  | Wijk 02 Ubach over Worms | Parkheide | Gravenweg | 6374BA |  |  | Straatverlichting | ZUD1 Dummy | 1-Straatverlichting | Masten | 10 | 4.75 | VALMONT |  | 114 | 60 | 0 | PM ST 4,75 CV T60 GG M V |  | 2020-11-06 |  | 2020 | 01 | STRADA 12X 10W NW 1400L GREY T6 DDG | NEDELKO B.V. | 2020-11-06 | 2020 | GRIJS | 01 | LED 10 W | 10 | N |  | 2020-11-06 | 2034-11-13 |  | 01 |  | 0 | 2020-11-06 | Gemeente Landgraaf | Gemeente Landgraaf | 200645.2389 | 325716.2443 | 50.9194 | 6.0363 | 1 |  |  |  | 40859606 | Onbemeterde aansluiting Zuid | x 0,00 watt |  | ZIUTZ06 |  |  | 4031869 | GOED |  | 70007262 |  | 70042909 | 00000000 | 00000000 | STAAL | 2022-04-13 | [8 empty] | LED | 2037297
2550733 | 012852 | In Bedrijf | Landgraaf | LANDGRAAF |  | Wijk 02 Ubach over Worms | Parkheide | Haaselt | 6374NJ |  |  | Straatverlichting | ZUD1 Dummy | 1-Straatverlichting | Masten | 10 | 4.75 | VALMONT |  | 114 | 60 | 0 | PM ST 4,75 CV T60 GG M V |  | 2020-09-01 |  | 2020 | 01 | STRADA 12X 10W NW 1400L GREY T6 DDG | NEDELKO B.V. | 2020-09-01 | 2020 | GRIJS | 01 | LED 10 W | 10 | N |  | 2020-09-01 | 2034-09-08 |  | 01 |  | 0 | 2020-09-01 | Gemeente Landgraaf | Gemeente Landgraaf | 201032.7569 | 325349.1312 | 50.916 | 6.0418 | 1 |  |  |  | 40859606 | Onbemeterde aansluiting Zuid | x 0,00 watt |  | ZIUTZ06 |  |  | 4031868 | GOED |  | 70007262 |  | 70042909 | 00000000 | 00000000 | STAAL | 2022-04-13 | [8 empty] | LED | 2037309
2550994 | 012853 | In Bedrijf | Landgraaf | LANDGRAAF |  | Wijk 02 Ubach over Worms | Parkheide | Berlagestraat | 6374PP |  |  | Straatverlichting | ZUD1 Dummy | 1-Straatverlichting | Masten | 10 | 4.75 | VALMONT |  | 114 | 60 | 0 | PM ST 4,75 CV T60 GG M V |  | 2020-06-17 |  | 2020 | 01 | STRADA 12X 10W NW 1400L GREY T6 DDG | NEDELKO B.V. | 2020-06-17 | 2020 | GRIJS | 01 | LED 10 W | 10 | N |  | 2020-06-17 | 2034-06-24 |  | 01 |  | 0 | 2020-06-17 | Gemeente Landgraaf | Gemeente Landgraaf | 200604.6595 | 325564.7966 | 50.918 | 6.0357 | 1 |  |  |  | 40859606 | Onbemeterde aansluiting Zuid | x 0,00 watt |  | ZIUTZ06 |  |  | 4031867 | GOED |  | 70007262 |  | 70042909 | 00000000 | 00000000 | STAAL | 2022-04-13 | [8 empty] | LED | 2037574
2551449 | 012854 | In Bedrijf | Landgraaf | LANDGRAAF |  | Wijk 00 Schaesberg | Achter de Haesen | Sleinadastraat | 6372GL |  |  | Straatverlichting | ZUD1 Dummy | 1-Straatverlichting | Masten | 12 | 4.75 | VALMONT |  | 114 | 60 | 0 | PM ST 4,75 CV T60 GG M V |  | 2020-09-03 |  | 2020 | 01 | *KFK 16X 12W NW 1600L 9005 C7 DDGC |  | 2020-09-03 | 2020 |  | 01 | LED 12 W | 12 | N |  | 2020-09-03 |  |  | 01 |  | 0 | 2020-09-03 | Gemeente Landgraaf | Gemeente Landgraaf | 199515.9099 | 322964.7122 | 50.8947 | 6.0199 | 1 |  |  |  | 40859606 | Onbemeterde aansluiting Zuid | x 0,00 watt |  | ZIUTZ06 |  |  | 2071252 | GOED |  | 70007262 |  | 70041933 | 00000000 | 00000000 | STAAL | 2022-04-13 | [8 empty] | LED | 2038043
2551458 | 012855 | In Bedrijf | Landgraaf | LANDGRAAF |  | Wijk 02 Ubach over Worms | Waubach | Grensstraat | 6374CN |  |  | Straatverlichting | ZUD1 Dummy | 1-Straatverlichting | Masten | 8 | 8 | MAST SERVICES NEDERLAND |  | 171 | 76 |  | SM ST 9,25 CO EU2500 T60x100 P7024 |  | 2021-05-01 |  | 2021 | 01 | CITEA NG 48X 74W WW 10300L 7042 5103 DDG | Schréder | 2021-05-01 | 2021 | 7042 VERKEERSGRIJS A | 01 | LED 74 W | 8 | N |  | 2021-05-01 | 2033-01-05 |  | 01 |  | 0 | 2021-05-01 | Gemeente Landgraaf | Gemeente Landgraaf | 201622.1281 | 325585.912 | 50.9181 | 6.0502 | 1 |  |  |  | 40859606 | Onbemeterde aansluiting Zuid | x 0,00 watt |  | ZIUTZ06 |  |  | 4031627 | GOED |  | 70009610 |  | 70043853 | 00000000 | 00000000 | STAAL | [9 empty] | LED | 2038052
2551459 | 012856 | In Bedrijf | Landgraaf | LANDGRAAF |  | Wijk 02 Ubach over Worms | Waubach | Grensstraat | 6374CN |  |  | Straatverlichting | ZUD1 Dummy | 1-Straatverlichting | Masten | 8 | 8 | MAST SERVICES NEDERLAND |  | 171 | 76 |  | SM ST 9,25 CO EU2500 T60x100 P7024 |  | 2021-05-01 |  | 2021 | 01 | CITEA NG 48X 74W WW 10300L 7042 5103 DDG | Schréder | 2021-05-01 | 2021 | 7042 VERKEERSGRIJS A | 01 | LED 74 W | 8 | N |  | 2021-05-01 | 2033-01-05 |  | 01 |  | 0 | 2021-05-01 | Gemeente Landgraaf | Gemeente Landgraaf | 201637.622 | 325583.0424 | 50.9181 | 6.0504 | 1 |  |  |  | 40859606 | Onbemeterde aansluiting Zuid | x 0,00 watt |  | ZIUTZ06 |  |  | 4031627 | GOED |  | 70009610 |  | 70043853 | 00000000 | 00000000 | STAAL | [9 empty] | LED | 2038053
2551460 | 012857 | In Bedrijf | Landgraaf | LANDGRAAF |  | Wijk 02 Ubach over Worms | Waubach | Grensstraat | 6374CN |  |  | Straatverlichting | ZUD1 Dummy | 1-Straatverlichting | Masten | 8 | 8 | MAST SERVICES NEDERLAND |  | 171 | 76 |  | SM ST 9,25 CO EU2500 T60x100 P7024 |  | 2021-05-01 |  | 2021 | 01 | CITEA NG 48X 74W WW 10300L 7042 5103 DDG | Schréder | 2021-05-01 | 2021 | 7042 VERKEERSGRIJS A | 01 | LED 74 W | 8 | N |  | 2021-05-01 | 2033-01-05 |  | 01 |  | 0 | 2021-05-01 | Gemeente Landgraaf | Gemeente Landgraaf | 201581.4788 | 325544.1554 | 50.9178 | 6.0496 | 1 |  |  |  | 40859606 | Onbemeterde aansluiting Zuid | x 0,00 watt |  | ZIUTZ06 |  |  | 4031627 | GOED |  | 70009610 |  | 70043853 | 00000000 | 00000000 | STAAL | [9 empty] | LED | 2038054
2551461 | 012858 | In Bedrijf | Landgraaf | LANDGRAAF |  | Wijk 02 Ubach over Worms | Waubach | Grensstraat | 6374CN |  |  | Straatverlichting | ZUD1 Dummy | 1-Straatverlichting | Masten | 8 | 8 | MAST SERVICES NEDERLAND |  | 171 | 76 |  | SM ST 9,25 CO EU2500 T60x100 P7024 |  | 2021-05-01 |  | 2021 | 01 | CITEA NG 48X 74W WW 10300L 7042 5103 DDG | Schréder | 2021-05-01 | 2021 | 7042 VERKEERSGRIJS A | 01 | LED 74 W | 8 | N |  | 2021-05-01 | 2033-01-05 |  | 01 |  | 0 | 2021-05-01 | Gemeente Landgraaf | Gemeente Landgraaf | 201539.5217 | 325532.2057 | 50.9176 | 6.049 | 1 |  |  |  | 40859606 | Onbemeterde aansluiting Zuid | x 0,00 watt |  | ZIUTZ06 |  |  | 4031627 | GOED |  | 70009610 |  | 70043853 | 00000000 | 00000000 | STAAL | [9 empty] | LED | 2038055
2551462 | 012859 | In Bedrijf | Landgraaf | LANDGRAAF |  | Wijk 02 Ubach over Worms | Waubach | Grensstraat | 6374CN |  |  | Straatverlichting | ZUD1 Dummy | 1-Straatverlichting | Masten | 8 | 8 | MAST SERVICES NEDERLAND |  | 171 | 76 |  | SM ST 9,25 CO EU2500 T60x100 P7024 |  | 2021-05-01 |  | 2021 | 01 | CITEA NG 48X 74W WW 10300L 7042 5103 DDG | Schréder | 2021-05-01 | 2021 | 7042 VERKEERSGRIJS A | 01 | LED 74 W | 8 | N |  | 2021-05-01 | 2033-01-05 |  | 01 |  | 0 | 2021-05-01 | Gemeente Landgraaf | Gemeente Landgraaf | 201508.3207 | 325519.7891 | 50.9175 | 6.0485 | 1 |  |  |  | 40859606 | Onbemeterde aansluiting Zuid | x 0,00 watt |  | ZIUTZ06 |  |  | 4031627 | GOED |  | 70009610 |  | 70043853 | 00000000 | 00000000 | STAAL | [9 empty] | LED | 2038056
2551463 | 012860 | In Bedrijf | Landgraaf | LANDGRAAF |  | Wijk 02 Ubach over Worms | Waubach | Grensstraat | 6374CN |  |  | Straatverlichting | ZUD1 Dummy | 1-Straatverlichting | Masten | 8 | 8 | MAST SERVICES NEDERLAND |  | 171 | 76 |  | SM ST 9,25 CO EU2500 T60x100 P7024 |  | 2021-05-01 |  | 2021 | 01 | CITEA NG 48X 74W WW 10300L 7042 5103 DDG | Schréder | 2021-05-01 | 2021 | 7042 VERKEERSGRIJS A | 01 | LED 74 W | 8 | N |  | 2021-05-01 | 2033-01-05 |  | 01 |  | 0 | 2021-05-01 | Gemeente Landgraaf | Gemeente Landgraaf | 201477.0491 | 325504.7382 | 50.9174 | 6.0481 | 1 |  |  |  | 40859606 | Onbemeterde aansluiting Zuid | x 0,00 watt |  | ZIUTZ06 |  |  | 4031627 | GOED |  | 70009610 |  | 70043853 | 00000000 | 00000000 | STAAL | [9 empty] | LED | 2038057
2551464 | 012861 | In Bedrijf | Landgraaf | LANDGRAAF |  | Wijk 02 Ubach over Worms | Waubach | Grensstraat | 6374CN |  |  | Straatverlichting | ZUD1 Dummy | 1-Straatverlichting | Masten | 8 | 8 | MAST SERVICES NEDERLAND |  | 171 | 76 |  | SM ST 9,25 CO EU2500 T60x100 P7024 |  | 2021-05-01 |  | 2021 | 01 | CITEA NG 48X 74W WW 10300L 7042 5103 DDG | Schréder | 2021-05-01 | 2021 | 7042 VERKEERSGRIJS A | 01 | LED 74 W | 8 | N |  | 2021-05-01 | 2033-01-05 |  | 01 |  | 0 | 2021-05-01 | Gemeente Landgraaf | Gemeente Landgraaf | 201444.564 | 325488.2656 | 50.9173 | 6.0476 | 1 |  |  |  | 40859606 | Onbemeterde aansluiting Zuid | x 0,00 watt |  | ZIUTZ06 |  |  | 4031627 | GOED |  | 70009610 |  | 70043853 | 00000000 | 00000000 | STAAL | [9 empty] | LED | 2038058
2551465 | 012862 | In Bedrijf | Landgraaf | LANDGRAAF |  | Wijk 02 Ubach over Worms | Waubach | Grensstraat | 6374CN |  |  | Straatverlichting | ZUD1 Dummy | 1-Straatverlichting | Masten | 8 | 8 | MAST SERVICES NEDERLAND |  | 171 | 76 |  | SM ST 9,25 CO EU2500 T60x100 P7024 |  | 2021-05-01 |  | 2021 | 01 | CITEA NG 48X 74W WW 10300L 7042 5103 DDG | Schréder | 2021-05-01 | 2021 | 7042 VERKEERSGRIJS A | 01 | LED 74 W | 8 | N |  | 2021-05-01 | 2033-01-05 |  | 01 |  | 0 | 2021-05-01 | Gemeente Landgraaf | Gemeente Landgraaf | 201409.9547 | 325477.2297 | 50.9172 | 6.0471 | 1 |  |  |  | 40859606 | Onbemeterde aansluiting Zuid | x 0,00 watt |  | ZIUTZ06 |  |  | 4031627 | GOED |  | 70009610 |  | 70043853 | 00000000 | 00000000 | STAAL | [9 empty] | LED | 2038059
2551466 | 012863 | In Bedrijf | Landgraaf | LANDGRAAF |  | Wijk 02 Ubach over Worms | Waubach | Grensstraat | 6374CN |  |  | Straatverlichting | ZUD1 Dummy | 1-Straatverlichting | Masten | 8 | 8 | MAST SERVICES NEDERLAND |  | 171 | 76 |  | SM ST 9,25 CO EU2500 T60x100 P7024 |  | 2021-05-01 |  | 2021 | 01 | CITEA NG 48X 74W WW 10300L 7042 5103 DDG | Schréder | 2021-05-01 | 2021 | 7042 VERKEERSGRIJS A | 01 | LED 74 W | 8 | N |  | 2021-05-01 | 2033-01-05 |  | 01 |  | 0 | 2021-05-01 | Gemeente Landgraaf | Gemeente Landgraaf | 201368.1819 | 325465.6591 | 50.9171 | 6.0465 | 1 |  |  |  | 40859606 | Onbemeterde aansluiting Zuid | x 0,00 watt |  | ZIUTZ06 |  |  | 4031627 | GOED |  | 70009610 |  | 70043853 | 00000000 | 00000000 | STAAL | [9 empty] | LED | 2038060
2551467 | 012864 | In Bedrijf | Landgraaf | LANDGRAAF |  | Wijk 02 Ubach over Worms | Waubach | Grensstraat | 6374CN |  |  | Straatverlichting | ZUD1 Dummy | 1-Straatverlichting | Masten | 8 | 8 | MAST SERVICES NEDERLAND |  | 171 | 76 |  | SM ST 9,25 CO EU2500 T60x100 P7024 |  | 2021-05-01 |  | 2021 | 01 | CITEA NG 48X 74W WW 10300L 7042 5103 DDG | Schréder | 2021-05-01 | 2021 | 7042 VERKEERSGRIJS A | 01 | LED 74 W | 8 | N |  | 2021-05-01 | 2033-01-05 |  | 01 |  | 0 | 2021-05-01 | Gemeente Landgraaf | Gemeente Landgraaf | 201309.6057 | 325434.7481 | 50.9168 | 6.0457 | 1 |  |  |  | 40859606 | Onbemeterde aansluiting Zuid | x 0,00 watt |  | ZIUTZ06 |  |  | 4031627 | GOED |  | 70009610 |  | 70043853 | 00000000 | 00000000 | STAAL | [9 empty] | LED | 2038061
2551468 | 012865 | In Bedrijf | Landgraaf | LANDGRAAF |  | Wijk 02 Ubach over Worms | Lauradorp | Kantstraat | 6374ED |  |  | Straatverlichting | ZUD1 Dummy | 1-Straatverlichting | Masten | 8 | 8 | MAST SERVICES NEDERLAND |  | 171 | 76 |  | SM ST 9,25 CO EU2500 T60x100 P7024 |  | 2021-05-01 |  | 2021 | 01 | CITEA NG 48X 74W WW 10300L 7042 5103 DDG | Schréder | 2021-05-01 | 2021 | 7042 VERKEERSGRIJS A | 01 | LED 74 W | 8 | N |  | 2021-05-01 | 2033-01-05 |  | 01 |  | 0 | 2021-05-01 | Gemeente Landgraaf | Gemeente Landgraaf | 201290.7905 | 325418.8696 | 50.9166 | 6.0454 | 1 |  |  |  | 40859606 | Onbemeterde aansluiting Zuid | x 0,00 watt |  | ZIUTZ06 |  |  | 4031627 | GOED |  | 70009610 |  | 70043853 | 00000000 | 00000000 | STAAL | [9 empty] | LED | 2038062
2551469 | 012866 | In Bedrijf | Landgraaf | LANDGRAAF |  | Wijk 02 Ubach over Worms | Lauradorp | Kantstraat | 6374ED |  |  | Straatverlichting | ZUD1 Dummy | 1-Straatverlichting | Masten | 8 | 8 | MAST SERVICES NEDERLAND |  | 171 | 76 |  | SM ST 9,25 CO EU2500 T60x100 P7024 |  | 2021-05-01 |  | 2021 | 01 | CITEA NG 48X 74W WW 10300L 7042 5103 DDG | Schréder | 2021-05-01 | 2021 | 7042 VERKEERSGRIJS A | 01 | LED 74 W | 8 | N |  | 2021-05-01 | 2033-01-05 |  | 01 |  | 0 | 2021-05-01 | Gemeente Landgraaf | Gemeente Landgraaf | 201258.2172 | 325412.0859 | 50.9166 | 6.045 | 1 |  |  |  | 40859606 | Onbemeterde aansluiting Zuid | x 0,00 watt |  | ZIUTZ06 |  |  | 4031627 | GOED |  | 70009610 |  | 70043853 | 00000000 | 00000000 | STAAL | [9 empty] | LED | 2038063
2551470 | 012867 | In Bedrijf | Landgraaf | LANDGRAAF |  | Wijk 02 Ubach over Worms | Lauradorp | Kantstraat | 6374ED |  |  | Straatverlichting | ZUD1 Dummy | 1-Straatverlichting | Masten | 8 | 8 | MAST SERVICES NEDERLAND |  | 171 | 76 |  | SM ST 9,25 CO EU2500 T60x100 P7024 |  | 2021-05-01 |  | 2021 | 01 | CITEA NG 48X 74W WW 10300L 7042 5103 DDG | Schréder | 2021-05-01 | 2021 | 7042 VERKEERSGRIJS A | 01 | LED 74 W | 8 | N |  | 2021-05-01 | 2033-01-05 |  | 01 |  | 0 | 2021-05-01 | Gemeente Landgraaf | Gemeente Landgraaf | 201217.9161 | 325404.5746 | 50.9165 | 6.0444 | 1 |  |  |  | 40859606 | Onbemeterde aansluiting Zuid | x 0,00 watt |  | ZIUTZ06 |  |  | 4031627 | GOED |  | 70009610 |  | 70043853 | 00000000 | 00000000 | STAAL | [9 empty] | LED | 2038064
2551471 | 012868 | In Bedrijf | Landgraaf | LANDGRAAF |  | Wijk 02 Ubach over Worms | Lauradorp | Kantstraat | 6374ED |  |  | Straatverlichting | ZUD1 Dummy | 1-Straatverlichting | Masten | 8 | 8 | MAST SERVICES NEDERLAND |  | 171 | 76 |  | SM ST 9,25 CO EU2500 T60x100 P7024 |  | 2021-05-01 |  | 2021 | 01 | CITEA NG 48X 74W WW 10300L 7042 5103 DDG | Schréder | 2021-05-01 | 2021 | 7042 VERKEERSGRIJS A | 01 | LED 74 W | 8 | N |  | 2021-05-01 | 2033-01-05 |  | 01 |  | 0 | 2021-05-01 | Gemeente Landgraaf | Gemeente Landgraaf | 201181.5147 | 325393.4299 | 50.9164 | 6.0439 | 1 |  |  |  | 40859606 | Onbemeterde aansluiting Zuid | x 0,00 watt |  | ZIUTZ06 |  |  | 4031627 | GOED |  | 70009610 |  | 70043853 | 00000000 | 00000000 | STAAL | [9 empty] | LED | 2038065
2551472 | 012869 | In Bedrijf | Landgraaf | LANDGRAAF |  | Wijk 02 Ubach over Worms | Lauradorp | Kantstraat | 6374ED |  |  | Straatverlichting | ZUD1 Dummy | 1-Straatverlichting | Masten | 8 | 8 | MAST SERVICES NEDERLAND |  | 171 | 76 |  | SM ST 9,25 CO EU2500 T60x100 P7024 |  | 2021-05-01 |  | 2021 | 01 | CITEA NG 48X 74W WW 10300L 7042 5103 DDG | Schréder | 2021-05-01 | 2021 | 7042 VERKEERSGRIJS A | 01 | LED 74 W | 8 | N |  | 2021-05-01 | 2033-01-05 |  | 01 |  | 0 | 2021-05-01 | Gemeente Landgraaf | Gemeente Landgraaf | 201147.9618 | 325380.1475 | 50.9163 | 6.0434 | 1 |  |  |  | 40859606 | Onbemeterde aansluiting Zuid | x 0,00 watt |  | ZIUTZ06 |  |  | 4031627 | GOED |  | 70009610 |  | 70043853 | 00000000 | 00000000 | STAAL | [9 empty] | LED | 2038066
2551473 | 012870 | In Bedrijf | Landgraaf | LANDGRAAF |  | Wijk 02 Ubach over Worms | Lauradorp | Kantstraat | 6374ED |  |  | Straatverlichting | ZUD1 Dummy | 1-Straatverlichting | Masten | 8 | 8 | MAST SERVICES NEDERLAND |  | 171 | 76 |  | SM ST 9,25 CO EU2500 T60x100 P7024 |  | 2021-05-01 |  | 2021 | 01 | CITEA NG 48X 74W WW 10300L 7042 5103 DDG | Schréder | 2021-05-01 | 2021 | 7042 VERKEERSGRIJS A | 01 | LED 74 W | 8 | N |  | 2021-05-01 | 2033-01-05 |  | 01 |  | 0 | 2021-05-01 | Gemeente Landgraaf | Gemeente Landgraaf | 201090.799 | 325338.6215 | 50.9159 | 6.0426 | 1 |  |  |  | 40859606 | Onbemeterde aansluiting Zuid | x 0,00 watt |  | ZIUTZ06 |  |  | 4031627 | GOED |  | 70009610 |  | 70043853 | 00000000 | 00000000 | STAAL | [9 empty] | LED | 2038067
2551474 | 012871 | In Bedrijf | Landgraaf | LANDGRAAF |  | Wijk 02 Ubach over Worms | Lauradorp | Kantstraat | 6374ED |  |  | Straatverlichting | ZUD1 Dummy | 1-Straatverlichting | Masten | 8 | 8 | MAST SERVICES NEDERLAND |  | 171 | 76 |  | SM ST 9,25 CO EU2500 T60x100 P7024 |  | 2021-05-01 |  | 2021 | 01 | CITEA NG 48X 74W WW 10300L 7042 5103 DDG | Schréder | 2021-05-01 | 2021 | 7042 VERKEERSGRIJS A | 01 | LED 74 W | 8 | N |  | 2021-05-01 | 2033-01-05 |  | 01 |  | 0 | 2021-05-01 | Gemeente Landgraaf | Gemeente Landgraaf | 201056.6603 | 325316.9622 | 50.9158 | 6.0421 | 1 |  |  |  | 40859606 | Onbemeterde aansluiting Zuid | x 0,00 watt |  | ZIUTZ06 |  |  | 4031627 | GOED |  | 70009610 |  | 70043853 | 00000000 | 00000000 | STAAL | [9 empty] | LED | 2038068
2551475 | 012872 | In Bedrijf | Landgraaf | LANDGRAAF |  | Wijk 02 Ubach over Worms | Lauradorp | Kantstraat | 6374ED |  |  | Straatverlichting | ZUD1 Dummy | 1-Straatverlichting | Masten | 8 | 8 | MAST SERVICES NEDERLAND |  | 171 | 76 |  | SM ST 9,25 CO EU2500 T60x100 P7024 |  | 2021-05-01 |  | 2021 | 01 | CITEA NG 48X 74W WW 10300L 7042 5103 DDG | Schréder | 2021-05-01 | 2021 | 7042 VERKEERSGRIJS A | 01 | LED 74 W | 8 | N |  | 2021-05-01 | 2033-01-05 |  | 01 |  | 0 | 2021-05-01 | Gemeente Landgraaf | Gemeente Landgraaf | 200996.732 | 325247.003 | 50.9151 | 6.0412 | 1 |  |  |  | 40859606 | Onbemeterde aansluiting Zuid | x 0,00 watt |  | ZIUTZ06 |  |  | 4031627 | GOED |  | 70009610 |  | 70043853 | 00000000 | 00000000 | STAAL | [9 empty] | LED | 2038069
2551476 | 012873 | In Bedrijf | Landgraaf | LANDGRAAF |  | Wijk 02 Ubach over Worms | Lauradorp | Kantstraat | 6374ED |  |  | Straatverlichting | ZUD1 Dummy | 1-Straatverlichting | Masten | 8 | 8 | MAST SERVICES NEDERLAND |  | 171 | 76 |  | SM ST 9,25 CO EU2500 T60x100 P7024 |  | 2021-05-01 |  | 2021 | 01 | CITEA NG 48X 74W WW 10300L 7042 5103 DDG | Schréder | 2021-05-01 | 2021 | 7042 VERKEERSGRIJS A | 01 | LED 74 W | 8 | N |  | 2021-05-01 | 2033-01-05 |  | 01 |  | 0 | 2021-05-01 | Gemeente Landgraaf | Gemeente Landgraaf | 200980.0505 | 325213.8353 | 50.9148 | 6.041 | 1 |  |  |  | 40859606 | Onbemeterde aansluiting Zuid | x 0,00 watt |  | ZIUTZ06 |  |  | 4031627 | GOED |  | 70009610 |  | 70043853 | 00000000 | 00000000 | STAAL | [9 empty] | LED | 2038070
2551477 | 012874 | In Bedrijf | Landgraaf | LANDGRAAF |  | Wijk 02 Ubach over Worms | Lauradorp | Kantstraat | 6374ED |  |  | Straatverlichting | ZUD1 Dummy | 1-Straatverlichting | Masten | 8 | 8 | MAST SERVICES NEDERLAND |  | 171 | 76 |  | SM ST 9,25 CO EU2500 T60x100 P7024 |  | 2021-05-01 |  | 2021 | 01 | CITEA NG 48X 74W WW 10300L 7042 5103 DDG | Schréder | 2021-05-01 | 2021 | 7042 VERKEERSGRIJS A | 01 | LED 74 W | 8 | N |  | 2021-05-01 | 2033-01-05 |  | 01 |  | 0 | 2021-05-01 | Gemeente Landgraaf | Gemeente Landgraaf | 200963.0033 | 325179.3472 | 50.9145 | 6.0408 | 1 |  |  |  | 40859606 | Onbemeterde aansluiting Zuid | x 0,00 watt |  | ZIUTZ06 |  |  | 4031627 | GOED |  | 70009610 |  | 70043853 | 00000000 | 00000000 | STAAL | [9 empty] | LED | 2038071
2551478 | 012875 | In Bedrijf | Landgraaf | LANDGRAAF |  | Wijk 02 Ubach over Worms | Lauradorp | Kantstraat | 6374ED |  |  | Straatverlichting | ZUD1 Dummy | 1-Straatverlichting | Masten | 8 | 8 | MAST SERVICES NEDERLAND |  | 171 | 76 |  | SM ST 9,25 CO EU2500 T60x100 P7024 |  | 2021-05-01 |  | 2021 | 01 | CITEA NG 48X 74W WW 10300L 7042 5103 DDG | Schréder | 2021-05-01 | 2021 | 7042 VERKEERSGRIJS A | 01 | LED 74 W | 8 | N |  | 2021-05-01 | 2033-01-05 |  | 01 |  | 0 | 2021-05-01 | Gemeente Landgraaf | Gemeente Landgraaf | 200946.0368 | 325146.3648 | 50.9142 | 6.0405 | 1 |  |  |  | 40859606 | Onbemeterde aansluiting Zuid | x 0,00 watt |  | ZIUTZ06 |  |  | 4031627 | GOED |  | 70009610 |  | 70043853 | 00000000 | 00000000 | STAAL | [9 empty] | LED | 2038072
2551479 | 012876 | In Bedrijf | Landgraaf | LANDGRAAF |  | Wijk 02 Ubach over Worms | Lauradorp | Kantstraat | 6374ED |  |  | Straatverlichting | ZUD1 Dummy | 1-Straatverlichting | Masten | 8 | 8 | MAST SERVICES NEDERLAND |  | 171 | 76 |  | SM ST 9,25 CO EU2500 T60x100 P7024 |  | 2021-05-01 |  | 2021 | 01 | CITEA NG 48X 74W WW 10300L 7042 5103 DDG | Schréder | 2021-05-01 | 2021 | 7042 VERKEERSGRIJS A | 01 | LED 74 W | 8 | N |  | 2021-05-01 | 2033-01-05 |  | 01 |  | 0 | 2021-05-01 | Gemeente Landgraaf | Gemeente Landgraaf | 200927.1196 | 325109.9782 | 50.9139 | 6.0402 | 1 |  |  |  | 40859606 | Onbemeterde aansluiting Zuid | x 0,00 watt |  | ZIUTZ06 |  |  | 4031627 | GOED |  | 70009610 |  | 70043853 | 00000000 | 00000000 | STAAL | [9 empty] | LED | 2038073
2551481 | 012877 | In Bedrijf | Landgraaf | LANDGRAAF |  | Wijk 00 Schaesberg | Lichtenberg | Pasweg | 6371BJ |  |  | Straatverlichting | ZUD1 Dummy | 1-Straatverlichting | Masten | 8 | 8 | MAST SERVICES NEDERLAND |  | 171 | 76 |  | SM ST 9,25 CO EU2500 T60x100 P7024 |  | 2021-05-20 |  | 2021 | 01 | CITEA NG 48X 74W WW 10300L 7042 5103 DDG | Schréder | 2021-05-20 | 2021 | 7042 VERKEERSGRIJS A | 01 | LED 74 W | 8 | N |  | 2021-05-20 | 2033-01-24 |  | 01 |  | 0 | 2021-05-22 | Gemeente Landgraaf | Gemeente Landgraaf | 199366.2731 | 323826.6245 | 50.9025 | 6.0179 | 1 |  |  |  | 40859606 | Onbemeterde aansluiting Zuid | x 0,00 watt |  | ZIUTZ06 |  |  | 4031628 | GOED |  | 70009610 |  | 70043853 | 00000000 | 00000000 | STAAL | [9 empty] | LED | 2038075
2551482 | 012878 | In Bedrijf | Landgraaf | LANDGRAAF |  | Wijk 00 Schaesberg | Lichtenberg | Pasweg | 6371BJ |  |  | Straatverlichting | ZUD1 Dummy | 1-Straatverlichting | Masten | 8 | 8 | MAST SERVICES NEDERLAND |  | 171 | 76 |  | SM ST 9,25 CO EU2500 T60x100 P7024 |  | 2021-05-20 |  | 2021 | 01 | CITEA NG 48X 74W WW 10300L 7042 5103 DDG | Schréder | 2021-05-20 | 2021 | 7042 VERKEERSGRIJS A | 01 | LED 74 W | 8 | N |  | 2021-05-20 | 2033-01-24 |  | 01 |  | 0 | 2021-05-22 | Gemeente Landgraaf | Gemeente Landgraaf | 199385.1059 | 323892.3942 | 50.9031 | 6.0182 | 1 |  |  |  | 40859606 | Onbemeterde aansluiting Zuid | x 0,00 watt |  | ZIUTZ06 |  |  | 4031628 | GOED |  | 70009610 |  | 70043853 | 00000000 | 00000000 | STAAL | [9 empty] | LED | 2038076
2551483 | 012879 | In Bedrijf | Landgraaf | LANDGRAAF |  | Wijk 00 Schaesberg | Lichtenberg | Pasweg | 6371BJ |  |  | Straatverlichting | ZUD1 Dummy | 1-Straatverlichting | Masten | 8 | 8 | MAST SERVICES NEDERLAND |  | 171 | 76 |  | SM ST 9,25 CO EU2500 T60x100 P7024 |  | 2021-05-20 |  | 2021 | 01 | CITEA NG 48X 74W WW 10300L 7042 5103 DDG | Schréder | 2021-05-20 | 2021 | 7042 VERKEERSGRIJS A | 01 | LED 74 W | 8 | N |  | 2021-05-20 | 2033-01-24 |  | 01 |  | 0 | 2021-05-22 | Gemeente Landgraaf | Gemeente Landgraaf | 199374.8619 | 323859.0671 | 50.9028 | 6.018 | 1 |  |  |  | 40859606 | Onbemeterde aansluiting Zuid | x 0,00 watt |  | ZIUTZ06 |  |  | 4031628 | GOED |  | 70009610 |  | 70043853 | 00000000 | 00000000 | STAAL | [9 empty] | LED | 2038077
2551484 | 012880 | In Bedrijf | Landgraaf | LANDGRAAF |  | Wijk 00 Schaesberg | Lichtenberg | Pasweg | 6371BJ |  |  | Straatverlichting | ZUD1 Dummy | 1-Straatverlichting | Masten | 8 | 8 | MAST SERVICES NEDERLAND |  | 171 | 76 |  | SM ST 9,25 CO EU2500 T60x100 P7024 |  | 2021-05-20 |  | 2021 | 01 | CITEA NG 48X 74W WW 10300L 7042 5103 DDG | Schréder | 2021-05-20 | 2021 | 7042 VERKEERSGRIJS A | 01 | LED 74 W | 8 | N |  | 2021-05-20 | 2033-01-24 |  | 01 |  | 0 | 2021-05-22 | Gemeente Landgraaf | Gemeente Landgraaf | 199440.9804 | 324015.5261 | 50.9042 | 6.019 | 1 |  |  |  | 40859606 | Onbemeterde aansluiting Zuid | x 0,00 watt |  | ZIUTZ06 |  |  | 4031628 | GOED |  | 70009610 |  | 70043853 | 00000000 | 00000000 | STAAL | [9 empty] | LED | 2038078
2551485 | 012881 | In Bedrijf | Landgraaf | LANDGRAAF |  | Wijk 00 Schaesberg | Lichtenberg | Pasweg | 6371BJ |  |  | Straatverlichting | ZUD1 Dummy | 1-Straatverlichting | Masten | 8 | 8 | MAST SERVICES NEDERLAND |  | 171 | 76 |  | SM ST 9,25 CO EU2500 T60x100 P7024 |  | 2021-05-20 |  | 2021 | 01 | CITEA NG 48X 74W WW 10300L 7042 5103 DDG | Schréder | 2021-05-20 | 2021 | 7042 VERKEERSGRIJS A | 01 | LED 74 W | 8 | N |  | 2021-05-20 | 2033-01-24 |  | 01 |  | 0 | 2021-05-22 | Gemeente Landgraaf | Gemeente Landgraaf | 199278.8349 | 323589.7114 | 50.9004 | 6.0166 | 1 |  |  |  | 40859606 | Onbemeterde aansluiting Zuid | x 0,00 watt |  | ZIUTZ06 |  |  | 4031628 | GOED |  | 70009610 |  | 70043853 | 00000000 | 00000000 | STAAL | [9 empty] | LED | 2038079
2551486 | 012882 | In Bedrijf | Landgraaf | LANDGRAAF |  | Wijk 00 Schaesberg | Lichtenberg | Pasweg | 6371BJ |  |  | Straatverlichting | ZUD1 Dummy | 1-Straatverlichting | Masten | 8 | 8 | MAST SERVICES NEDERLAND |  | 171 | 76 |  | SM ST 9,25 CO EU2500 T60x100 P7024 |  | 2021-05-20 |  | 2021 | 01 | CITEA NG 48X 74W WW 10300L 7042 5103 DDG | Schréder | 2021-05-20 | 2021 | 7042 VERKEERSGRIJS A | 01 | LED 74 W | 8 | N |  | 2021-05-20 | 2033-01-24 |  | 01 |  | 0 | 2021-05-22 | Gemeente Landgraaf | Gemeente Landgraaf | 199283.6919 | 323617.3712 | 50.9006 | 6.0167 | 1 |  |  |  | 40859606 | Onbemeterde aansluiting Zuid | x 0,00 watt |  | ZIUTZ06 |  |  | 4031628 | GOED |  | 70009610 |  | 70043853 | 00000000 | 00000000 | STAAL | [9 empty] | LED | 2038080
2551487 | 012883 | In Bedrijf | Landgraaf | LANDGRAAF |  | Wijk 00 Schaesberg | Lichtenberg | Pasweg | 6371BJ |  |  | Straatverlichting | ZUD1 Dummy | 1-Straatverlichting | Masten | 8 | 8 | MAST SERVICES NEDERLAND |  | 171 | 76 |  | SM ST 9,25 CO EU2500 T60x100 P7024 |  | 2021-05-20 |  | 2021 | 01 | CITEA NG 48X 74W WW 10300L 7042 5103 DDG | Schréder | 2021-05-20 | 2021 | 7042 VERKEERSGRIJS A | 01 | LED 74 W | 8 | N |  | 2021-05-20 | 2033-01-24 |  | 01 |  | 0 | 2021-05-22 | Gemeente Landgraaf | Gemeente Landgraaf | 199294.4661 | 323648.14 | 50.9009 | 6.0168 | 1 |  |  |  | 40859606 | Onbemeterde aansluiting Zuid | x 0,00 watt |  | ZIUTZ06 |  |  | 4031628 | GOED |  | 70009610 |  | 70043853 | 00000000 | 00000000 | STAAL | [9 empty] | LED | 2038081
2551488 | 012884 | In Bedrijf | Landgraaf | LANDGRAAF |  | Wijk 00 Schaesberg | Lichtenberg | Pasweg | 6371BJ |  |  | Straatverlichting | ZUD1 Dummy | 1-Straatverlichting | Masten | 8 | 8 | MAST SERVICES NEDERLAND |  | 171 | 76 |  | SM ST 9,25 CO EU2500 T60x100 P7024 |  | 2021-05-20 |  | 2021 | 01 | CITEA NG 48X 74W WW 10300L 7042 5103 DDG | Schréder | 2021-05-20 | 2021 | 7042 VERKEERSGRIJS A | 01 | LED 74 W | 8 | N |  | 2021-05-20 | 2033-01-24 |  | 01 |  | 0 | 2021-05-22 | Gemeente Landgraaf | Gemeente Landgraaf | 199310.599 | 323675.6614 | 50.9011 | 6.0171 | 1 |  |  |  | 40859606 | Onbemeterde aansluiting Zuid | x 0,00 watt |  | ZIUTZ06 |  |  | 4031628 | GOED |  | 70009610 |  | 70043853 | 00000000 | 00000000 | STAAL | [9 empty] | LED | 2038082
2551489 | 012885 | In Bedrijf | Landgraaf | LANDGRAAF |  | Wijk 00 Schaesberg | Lichtenberg | Pasweg | 6371BJ |  |  | Straatverlichting | ZUD1 Dummy | 1-Straatverlichting | Masten | 8 | 8 | MAST SERVICES NEDERLAND |  | 171 | 76 |  | SM ST 9,25 CO EU2500 T60x100 P7024 |  | 2021-05-20 |  | 2021 | 01 | CITEA NG 48X 74W WW 10300L 7042 5103 DDG | Schréder | 2021-05-20 | 2021 | 7042 VERKEERSGRIJS A | 01 | LED 74 W | 8 | N |  | 2021-05-20 | 2033-01-24 |  | 01 |  | 0 | 2021-05-22 | Gemeente Landgraaf | Gemeente Landgraaf | 199345.3128 | 323736.7001 | 50.9017 | 6.0176 | 1 |  |  |  | 40859606 | Onbemeterde aansluiting Zuid | x 0,00 watt |  | ZIUTZ06 |  |  | 4031628 | GOED |  | 70009610 |  | 70043853 | 00000000 | 00000000 | STAAL | [9 empty] | LED | 2038083
2551490 | 012886 | In Bedrijf | Landgraaf | LANDGRAAF |  | Wijk 00 Schaesberg | Lichtenberg | Pasweg | 6371BJ |  |  | Straatverlichting | ZUD1 Dummy | 1-Straatverlichting | Masten | 8 | 8 | MAST SERVICES NEDERLAND |  | 171 | 76 |  | SM ST 9,25 CO EU2500 T60x100 P7024 |  | 2021-05-20 |  | 2021 | 01 | CITEA NG 48X 74W WW 10300L 7042 5103 DDG | Schréder | 2021-05-20 | 2021 | 7042 VERKEERSGRIJS A | 01 | LED 74 W | 8 | N |  | 2021-05-20 | 2033-01-24 |  | 01 |  | 0 | 2021-05-22 | Gemeente Landgraaf | Gemeente Landgraaf | 199356.5846 | 323769.872 | 50.902 | 6.0177 | 1 |  |  |  | 40859606 | Onbemeterde aansluiting Zuid | x 0,00 watt |  | ZIUTZ06 |  |  | 4031628 | GOED |  | 70009610 |  | 70043853 | 00000000 | 00000000 | STAAL | [9 empty] | LED | 2038084
2551491 | 012887 | In Bedrijf | Landgraaf | LANDGRAAF |  | Wijk 00 Schaesberg | Lichtenberg | Pasweg | 6371BJ |  |  | Straatverlichting | ZUD1 Dummy | 1-Straatverlichting | Masten | 8 | 8 | MAST SERVICES NEDERLAND |  | 171 | 76 |  | SM ST 9,25 CO EU2500 T60x100 P7024 |  | 2021-05-20 |  | 2021 | 01 | CITEA NG 48X 74W WW 10300L 7042 5103 DDG | Schréder | 2021-05-20 | 2021 | 7042 VERKEERSGRIJS A | 01 | LED 74 W | 8 | N |  | 2021-05-20 | 2033-01-24 |  | 01 |  | 0 | 2021-05-22 | Gemeente Landgraaf | Gemeente Landgraaf | 199360.7815 | 323802.8887 | 50.9023 | 6.0178 | 1 |  |  |  | 40859606 | Onbemeterde aansluiting Zuid | x 0,00 watt |  | ZIUTZ06 |  |  | 4031628 | GOED |  | 70009610 |  | 70043853 | 00000000 | 00000000 | STAAL | [9 empty] | LED | 2038085
2551492 | 012888 | In Bedrijf | Landgraaf | LANDGRAAF |  | Wijk 00 Schaesberg | Lichtenberg | Pasweg | 6371BJ |  |  | Straatverlichting | ZUD1 Dummy | 1-Straatverlichting | Masten | 8 | 8 | MAST SERVICES NEDERLAND |  | 171 | 76 |  | SM ST 9,25 CO EU2500 T60x100 P7024 |  | 2021-05-20 |  | 2021 | 01 | CITEA NG 40X 61W WW 8650L 7042 5103 DDG | Schréder | 2021-05-20 | 2021 | 7042 VERKEERSGRIJS A | 01 | LED 61W | 8 | N |  | 2021-05-20 | 2033-01-24 |  | 01 |  | 0 | 2021-05-20 | Gemeente Landgraaf | Gemeente Landgraaf | 199263.672 | 323491.8815 | 50.8995 | 6.0164 | 1 |  |  |  | 40859606 | Onbemeterde aansluiting Zuid | x 0,00 watt |  | ZIUTZ06 |  |  | 4031628 | GOED |  | 70009610 |  | 70043851 | 00000000 | 00000000 | STAAL | [9 empty] | LED | 2038086
2551493 | 012889 | In Bedrijf | Landgraaf | LANDGRAAF |  | Wijk 00 Schaesberg | Lichtenberg | Pasweg | 6371BJ |  |  | Straatverlichting | ZUD1 Dummy | 1-Straatverlichting | Masten | 8 | 8 | MAST SERVICES NEDERLAND |  | 171 | 76 |  | SM ST 9,25 CO EU2500 T60x100 P7024 |  | 2021-05-20 |  | 2021 | 01 | CITEA NG 40X 61W WW 8650L 7042 5103 DDG | Schréder | 2021-05-20 | 2021 | 7042 VERKEERSGRIJS A | 01 | LED 61W | 8 | N |  | 2021-05-20 | 2033-01-24 |  | 01 |  | 0 | 2021-05-20 | Gemeente Landgraaf | Gemeente Landgraaf | 199269.428 | 323537.0758 | 50.8999 | 6.0165 | 1 |  |  |  | 40859606 | Onbemeterde aansluiting Zuid | x 0,00 watt |  | ZIUTZ06 |  |  | 4031628 | GOED |  | 70009610 |  | 70043851 | 00000000 | 00000000 | STAAL | [9 empty] | LED | 2038087
2551494 | 012890 | In Bedrijf | Landgraaf | LANDGRAAF |  | Wijk 00 Schaesberg | Lichtenberg | Pasweg | 6371BJ |  |  | Straatverlichting | ZUD1 Dummy | 1-Straatverlichting | Masten | 8 | 8 | MAST SERVICES NEDERLAND |  | 171 | 76 |  | SM ST 9,25 CO 2xEU LPH 8+4,25 T60 P7024 |  | 2021-05-20 |  | 2021 | 01 | CITEA NG 40X 61W WW 8650L 7042 5103 DDG | Schréder | 2021-05-20 | 2021 | 7042 VERKEERSGRIJS A | 01 | LED 61W | 8 | N |  | 2021-05-20 | 2033-01-24 |  | 01 |  | 0 | 2021-05-20 | Gemeente Landgraaf | Gemeente Landgraaf | 199280.5846 | 323512.4704 | 50.8997 | 6.0166 | 1 |  |  |  | 40859606 | Onbemeterde aansluiting Zuid | x 0,00 watt |  | ZIUTZ06 |  |  | 4031628 | GOED |  | 70009611 |  | 70043851 | 00000000 | 00000000 | STAAL | [9 empty] | LED | 2038088
2551494 | 012890 | In Bedrijf | Landgraaf | LANDGRAAF |  | Wijk 00 Schaesberg | Lichtenberg | Pasweg | 6371BJ |  |  | Straatverlichting | ZUD1 Dummy | 1-Straatverlichting | Masten | 22 | 8 | MAST SERVICES NEDERLAND |  | 171 | 76 |  | SM ST 9,25 CO 2xEU LPH 8+4,25 T60 P7024 |  | 2021-05-20 |  | 2021 | 02 | CITEA NG 24X 22W WW 3350L 7042 5103 DDG | Schréder | 2021-05-20 | 2021 | 7042 VERKEERSGRIJS A | 02 | LED 22 W | 22 | N |  | 2021-05-20 | 2033-01-24 |  | 02 |  | 0 | 2021-05-20 | Gemeente Landgraaf | Gemeente Landgraaf | 199280.5846 | 323512.4704 | 50.8997 | 6.0166 | 1 |  |  |  | 40859606 | Onbemeterde aansluiting Zuid | x 0,00 watt |  | ZIUTZ06 |  |  | 4031628 | GOED |  | 70009611 |  | 70043852 | 00000000 | 00000000 | STAAL | [9 empty] | LED | 2038089
2551495 | 012891 | In Bedrijf | Landgraaf | LANDGRAAF |  | Wijk 00 Schaesberg | Lichtenberg | Pasweg | 6371BJ |  |  | Straatverlichting | ZUD1 Dummy | 1-Straatverlichting | Masten | 8 | 8 | MAST SERVICES NEDERLAND |  | 171 | 76 |  | SM ST 9,25 CO 2xEU LPH 8+4,25 T60 P7024 |  | 2021-05-20 |  | 2021 | 02 | CITEA NG 40X 61W WW 8650L 7042 5103 DDG | Schréder | 2021-05-20 | 2021 | 7042 VERKEERSGRIJS A | 02 | LED 61W | 8 | N |  | 2021-05-20 | 2033-01-24 |  | 02 |  |  | 2021-05-20 | Gemeente Landgraaf | Gemeente Landgraaf | 199287.8001 | 323556.6185 | 50.9001 | 6.0167 | 1 |  |  |  | 40859606 | Onbemeterde aansluiting Zuid | ONBEKENDVSA/Driver |  | ZIUTZ06 |  |  | 4031628 | GOED |  | 70009611 |  | 70043851 | 00000000 | 00000000 | STAAL | [9 empty] | LED | 2038090
2551495 | 012891 | In Bedrijf | Landgraaf | LANDGRAAF |  | Wijk 00 Schaesberg | Lichtenberg | Pasweg | 6371BJ |  |  | Straatverlichting | ZUD1 Dummy | 1-Straatverlichting | Masten | 22 | 8 | MAST SERVICES NEDERLAND |  | 171 | 76 |  | SM ST 9,25 CO 2xEU LPH 8+4,25 T60 P7024 |  | 2021-05-20 |  | 2021 | 01 | CITEA NG 24X 22W WW 3350L 7042 5103 DDG | Schréder | 2021-05-20 | 2021 | 7042 VERKEERSGRIJS A | 01 | LED 22 W | 22 | N |  | 2021-05-20 | 2033-01-24 |  | 01 |  | 0 | 2021-05-20 | Gemeente Landgraaf | Gemeente Landgraaf | 199287.8001 | 323556.6185 | 50.9001 | 6.0167 | 1 |  |  |  | 40859606 | Onbemeterde aansluiting Zuid | x 0,00 watt |  | ZIUTZ06 |  |  | 4031628 | GOED |  | 70009611 |  | 70043852 | 00000000 | 00000000 | STAAL | [9 empty] | LED | 2038091
2551644 | 012892 | In Bedrijf | Landgraaf | LANDGRAAF |  | Wijk 02 Ubach over Worms | Parkheide | Rietveldstraat | 6374PM |  |  | Straatverlichting | ZUD1 Dummy | 1-Straatverlichting | Masten | 16 | 6.5 | VALMONT |  | 121 | 51 |  | OM ST 4,78 CV PTU51 GG M V |  | 2020-06-17 |  | 2020 | 01 | STRADA 18X 16W NW 2200L GREY T6 DDG | NEDELKO B.V. | 2020-06-17 | 2020 | GRIJS | 01 | LED 16W | 16 | N |  | 2020-06-17 | 2043-10-29 |  | 01 |  | 0 | 2020-06-17 | Gemeente Landgraaf | Gemeente Landgraaf | 200584.6765 | 325387.8472 | 50.9164 | 6.0354 | 1 |  |  |  | 40859606 | Onbemeterde aansluiting Zuid | x 0,00 watt |  | ZIUTZ06 |  |  | 4031867 | GOED |  | 70007263 |  | 70042897 | 00000000 | 00000000 | STAAL | 2022-04-13 | [8 empty] | LED | 2038270
2583818 | 012893 | In Bedrijf | Landgraaf | LANDGRAAF |  | Wijk 02 Ubach over Worms | Parkheide | Jennewegske | 6374AL |  |  | Straatverlichting | ZUD1 Dummy | 1-Straatverlichting | Masten | 15 | 4.75 | VALMONT |  | 114 | 60 | 0 | PM ST 4,75 CV T60 GG M V |  | 2021-03-01 |  | 2021 | 01 | *KFK 16X 15W NW 2150L 9005 C7 DDGC | LIGHTRONICS | 2021-03-01 | 2021 | 9005 DIEPZWART | 01 | LED 15 W | 15 | N |  | 2021-03-01 | 2025-11-01 |  | 01 |  | 0 | 2021-03-01 | Gemeente Landgraaf | Gemeente Landgraaf | 200953.5934 | 325267.9006 | 50.9153 | 6.0406 | 1 |  |  |  | 40859606 | Onbemeterde aansluiting Zuid | x 0,00 watt |  | ZIUTZ06 |  |  | 4030195 | GOED |  | 70007262 |  | 70041934 | 00000000 | 00000000 | STAAL | 2022-04-13 | [8 empty] | LED | 2058714
2584922 | 000308 | In Bedrijf | Landgraaf | LANDGRAAF |  | Wijk 00 Schaesberg | De Streep | Lemperslaan | 6371GZ |  |  | Straatverlichting | ZUD1 Dummy | 1-Straatverlichting | Masten | 14 | 4.75 | VALMONT |  | 114 | 60 | 0 | PM ST 4,75 CV T60 GG M V |  | 2003-02-25 |  | 2003 | 01 | KFK 16X 14W NW 2150L 9005 C7 DDG | LIGHTRONICS | 2021-02-01 | 2021 | 7033 CEMENTGRIJS | 01 | LED 14 W | 14 | N |  | 2021-02-01 | 2025-10-04 |  | 01 |  | 0 | 2021-02-01 | Gemeente Landgraaf | Gemeente Landgraaf | 198992.671 | 323195.9546 | 50.8968 | 6.0125 | 1 |  |  |  | 36041807 | Onbemeterde aansluiting Zuid | x 0,00 watt |  | ZIUTZ06 |  |  | 4033641 | GOED |  | 70007262 |  | 70044070 | 00000000 | 00000000 | STAAL | [9 empty] | LED | 2059842
2586883 | 012894 | In Bedrijf | Landgraaf | LANDGRAAF |  | Wijk 00 Schaesberg | Mijnbuurt | Strijthagerweg | 6372AC |  |  | Straatverlichting | ZUD1 Dummy | 1-Straatverlichting | Masten | 14 | 4.75 | VALMONT |  | 114 | 60 | 0 | PM ST 4,75 CV T60 GG M V |  | 2021-03-22 |  | 2021 | 01 | KFK 16X 14W NW 2150L 9005 C7 DDG | LIGHTRONICS | 2021-03-22 | 2021 | 9005 DIEPZWART | 01 | LED 14 W | 14 | N |  | 2021-03-22 | 2025-11-22 |  | 01 |  | 0 | 2021-03-22 | Gemeente Landgraaf | Gemeente Landgraaf | 199447.2438 | 321787.6262 | 50.8842 | 6.0188 | 1 |  |  |  | 40859606 | Onbemeterde aansluiting Zuid | x 0,00 watt |  | ZIUTZ06 |  |  | 4033682 | GOED |  | 70007262 |  | 70044070 | 00000000 | 00000000 | STAAL | 2022-04-13 | [8 empty] | LED | 2061928
2586884 | 012895 | In Bedrijf | Landgraaf | LANDGRAAF |  | Wijk 00 Schaesberg | Mijnbuurt | Strijthagerweg | 6372AC |  |  | Straatverlichting | ZUD1 Dummy | 1-Straatverlichting | Masten | 14 | 4.75 | VALMONT |  | 114 | 60 | 0 | PM ST 4,75 CV T60 GG M V |  | 2021-03-22 |  | 2021 | 01 | KFK 16X 14W NW 2150L 9005 C7 DDG | LIGHTRONICS | 2021-03-22 | 2021 | 9005 DIEPZWART | 01 | LED 14 W | 14 | N |  | 2021-03-22 | 2025-11-22 |  | 01 |  | 0 | 2021-03-22 | Gemeente Landgraaf | Gemeente Landgraaf | 199459.5263 | 321835.3628 | 50.8846 | 6.019 | 1 |  |  |  | 40859606 | Onbemeterde aansluiting Zuid | x 0,00 watt |  | ZIUTZ06 |  |  | 4033682 | GOED |  | 70007262 |  | 70044070 | 00000000 | 00000000 | STAAL | 2022-04-13 | [8 empty] | LED | 2061929
2586885 | 012896 | In Bedrijf | Landgraaf | LANDGRAAF |  | Wijk 00 Schaesberg | Mijnbuurt | Strijthagerweg | 6372AC |  |  | Straatverlichting | ZUD1 Dummy | 1-Straatverlichting | Masten | 14 | 4.75 | VALMONT |  | 114 | 60 | 0 | PM ST 4,75 CV T60 GG M V |  | 2021-03-22 |  | 2021 | 01 | KFK 16X 14W NW 2150L 9005 C7 DDG | LIGHTRONICS | 2021-03-22 | 2021 | 9005 DIEPZWART | 01 | LED 14 W | 14 | N |  | 2021-03-22 | 2025-11-22 |  | 01 |  | 0 | 2021-03-22 | Gemeente Landgraaf | Gemeente Landgraaf | 199477.4669 | 321834.4823 | 50.8846 | 6.0192 | 1 |  |  |  | 40859606 | Onbemeterde aansluiting Zuid | x 0,00 watt |  | ZIUTZ06 |  |  | 4033682 | GOED |  | 70007262 |  | 70044070 | 00000000 | 00000000 | STAAL | 2022-04-13 | [8 empty] | LED | 2061930
2586886 | 012897 | In Bedrijf | Landgraaf | LANDGRAAF |  | Wijk 00 Schaesberg | Mijnbuurt | Strijthagerweg | 6372AC |  |  | Straatverlichting | ZUD1 Dummy | 1-Straatverlichting | Masten | 14 | 4.75 | VALMONT |  | 114 | 60 | 0 | PM ST 4,75 CV T60 GG M V |  | 2021-03-22 |  | 2021 | 01 | KFK 16X 14W NW 2150L 9005 C7 DDG | LIGHTRONICS | 2021-03-22 | 2021 | 9005 DIEPZWART | 01 | LED 14 W | 14 | N |  | 2021-03-22 | 2025-11-22 |  | 01 |  | 0 | 2021-03-22 | Gemeente Landgraaf | Gemeente Landgraaf | 199494.0667 | 321830.3899 | 50.8845 | 6.0195 | 1 |  |  |  | 40859606 | Onbemeterde aansluiting Zuid | x 0,00 watt |  | ZIUTZ06 |  |  | 4033682 | GOED |  | 70007262 |  | 70044070 | 00000000 | 00000000 | STAAL | 2022-04-13 | [8 empty] | LED | 2061931
2586896 | 012900 | In Bedrijf | Landgraaf | LANDGRAAF |  | Wijk 00 Schaesberg | Achter de Haesen | Prickenleenstraat | 6372GG |  |  | Straatverlichting | ZUD1 Dummy | 1-Straatverlichting | Masten | 14 | 4.75 | VALMONT |  | 114 | 60 | 0 | PM ST 4,75 CV T60 GG M V |  | 2021-08-01 |  | 2021 | 01 | KFK 16X 14W NW 2150L 9005 C7 DDG | LIGHTRONICS | 2021-08-01 | 2021 | 9005 DIEPZWART | 01 | LED 14 W | 14 | N |  | 2021-08-01 | 2026-04-03 |  | 01 |  | 0 | 2021-08-01 | Gemeente Landgraaf | Gemeente Landgraaf | 199523.7466 | 322709.1928 | 50.8924 | 6.02 | 1 |  |  |  | 40859606 | Onbemeterde aansluiting Zuid | x 0,00 watt |  | ZIUTZ06 |  |  | 4031527 | GOED |  | 70007262 |  | 70044070 | 00000000 | 00000000 | STAAL | 2022-04-13 | [8 empty] | LED | 2061935
2586897 | 012901 | In Bedrijf | Landgraaf | LANDGRAAF |  | Wijk 00 Schaesberg | Achter de Haesen | Prickenleenstraat | 6372GG |  |  | Straatverlichting | ZUD1 Dummy | 1-Straatverlichting | Masten | 14 | 4.75 | VALMONT |  | 114 | 60 | 0 | PM ST 4,75 CV T60 GG M V |  | 2021-08-01 |  | 2021 | 01 | KFK 16X 14W NW 2150L 9005 C7 DDG | LIGHTRONICS | 2021-08-01 | 2021 | 9005 DIEPZWART | 01 | LED 14 W | 14 | N |  | 2021-08-01 | 2026-04-03 |  | 01 |  | 0 | 2021-08-01 | Gemeente Landgraaf | Gemeente Landgraaf | 199462.6137 | 322849.1765 | 50.8937 | 6.0191 | 1 |  |  |  | 40859606 | Onbemeterde aansluiting Zuid | x 0,00 watt |  | ZIUTZ06 |  |  | 4031527 | GOED |  | 70007262 |  | 70044070 | 00000000 | 00000000 | STAAL | 2022-04-13 | [8 empty] | LED | 2061936
2588129 | 012902 | In Bedrijf | Landgraaf | LANDGRAAF |  | Wijk 00 Schaesberg | Leenhof | Kerkveldstraat | 6371HD |  |  | Straatverlichting | ZUD1 Dummy | 1-Straatverlichting | Masten | 14 | 3.75 | VALMONT |  | 114 | 60 | 0 | PM ST 3,75 CV T60 GG M V |  | 2021-03-01 |  | 2021 | 01 | KFK 16X 14W NW 2150L 9005 C7 DDG | LIGHTRONICS | 2021-03-01 | 2021 | 9005 DIEPZWART | 01 | LED 14 W | 14 | N |  | 2021-03-01 | 2025-11-01 |  | 01 |  | 0 | 2021-03-01 | Gemeente Landgraaf | Gemeente Landgraaf | 198744.86 | 322975.29 | 50.8949 | 6.0089 | 1 |  |  |  | 40859606 | Onbemeterde aansluiting Zuid | x 0,00 watt |  | ZIUTZ06 |  |  | 4033641 | GOED |  | 70007261 |  | 70044070 | 00000000 | 00000000 | STAAL | 2022-04-13 | [8 empty] | LED | 2063216
2588130 | 012903 | In Bedrijf | Landgraaf | LANDGRAAF |  | Wijk 00 Schaesberg | Leenhof | Kerkveldstraat | 6371HD |  |  | Straatverlichting | ZUD1 Dummy | 1-Straatverlichting | Masten | 14 | 3.75 | VALMONT |  | 114 | 60 | 0 | PM ST 3,75 CV T60 GG M V |  | 2021-03-01 |  | 2021 | 01 | KFK 16X 14W NW 2150L 9005 C7 DDG | LIGHTRONICS | 2021-03-01 | 2021 | 9005 DIEPZWART | 01 | LED 14 W | 14 | N |  | 2021-03-01 | 2025-11-01 |  | 01 |  | 0 | 2021-03-01 | Gemeente Landgraaf | Gemeente Landgraaf | 198716.8844 | 322970.9446 | 50.8948 | 6.0085 | 1 |  |  |  | 40859606 | Onbemeterde aansluiting Zuid | x 0,00 watt |  | ZIUTZ06 |  |  | 4033641 | GOED |  | 70007261 |  | 70044070 | 00000000 | 00000000 | STAAL | 2022-04-13 | [8 empty] | LED | 2063217
2588131 | 012904 | In Bedrijf | Landgraaf | LANDGRAAF |  | Wijk 00 Schaesberg | Leenhof | Kerkveldstraat | 6371HD |  |  | Straatverlichting | ZUD1 Dummy | 1-Straatverlichting | Masten | 14 | 3.75 | VALMONT |  | 114 | 60 | 0 | PM ST 3,75 CV T60 GG M V |  | 2021-03-01 |  | 2021 | 01 | KFK 16X 14W NW 2150L 9005 C7 DDG | LIGHTRONICS | 2021-03-01 | 2021 | 9005 DIEPZWART | 01 | LED 14 W | 14 | N |  | 2021-03-01 | 2025-11-01 |  | 01 |  | 0 | 2021-03-01 | Gemeente Landgraaf | Gemeente Landgraaf | 198690.7566 | 322969.6875 | 50.8948 | 6.0082 | 1 |  |  |  | 40859606 | Onbemeterde aansluiting Zuid | x 0,00 watt |  | ZIUTZ06 |  |  | 4033641 | GOED |  | 70007261 |  | 70044070 | 00000000 | 00000000 | STAAL | 2022-04-13 | [8 empty] | LED | 2063218
2588132 | 012905 | In Bedrijf | Landgraaf | LANDGRAAF |  | Wijk 00 Schaesberg | Leenhof | Kerkveldstraat | 6371HD |  |  | Straatverlichting | ZUD1 Dummy | 1-Straatverlichting | Masten | 14 | 3.75 | VALMONT |  | 114 | 60 | 0 | PM ST 3,75 CV T60 GG M V |  | 2021-03-01 |  | 2021 | 01 | KFK 16X 14W NW 2150L 9005 C7 DDG | LIGHTRONICS | 2021-03-01 | 2021 | 9005 DIEPZWART | 01 | LED 14 W | 14 | N |  | 2021-03-01 | 2025-11-01 |  | 01 |  | 0 | 2021-03-01 | Gemeente Landgraaf | Gemeente Landgraaf | 198667.841 | 322979.0923 | 50.8949 | 6.0079 | 1 |  |  |  | 40859606 | Onbemeterde aansluiting Zuid | x 0,00 watt |  | ZIUTZ06 |  |  | 4033641 | GOED |  | 70007261 |  | 70044070 | 00000000 | 00000000 | STAAL | 2022-04-13 | [8 empty] | LED | 2063219
2588133 | 012906 | In Bedrijf | Landgraaf | LANDGRAAF |  | Wijk 00 Schaesberg | De Streep | Baron de Rosenlaan | 6371HC |  |  | Straatverlichting | ZUD1 Dummy | 1-Straatverlichting | Masten | 14 | 3.75 | VALMONT |  | 114 | 60 | 0 | PM ST 3,75 CV T60 GG M V |  | 2021-03-01 |  | 2021 | 01 | KFK 16X 14W NW 2150L 9005 C7 DDG | LIGHTRONICS | 2021-03-01 | 2021 | 9005 DIEPZWART | 01 | LED 14 W | 14 | N |  | 2021-03-01 | 2025-11-01 |  | 01 |  | 0 | 2021-03-01 | Gemeente Landgraaf | Gemeente Landgraaf | 198747.2995 | 323100.6029 | 50.896 | 6.009 | 1 |  |  |  | 40859606 | Onbemeterde aansluiting Zuid | x 0,00 watt |  | ZIUTZ06 |  |  | 4033641 | GOED |  | 70007261 |  | 70044070 | 00000000 | 00000000 | STAAL | 2022-04-13 | [8 empty] | LED | 2063220
2588134 | 012907 | In Bedrijf | Landgraaf | LANDGRAAF |  | Wijk 00 Schaesberg | De Streep | Lemperslaan | 6371GZ |  |  | Straatverlichting | ZUD1 Dummy | 1-Straatverlichting | Masten | 14 | 3.75 | VALMONT |  | 114 | 60 | 0 | PM ST 3,75 CV T60 GG M V |  | 2021-03-01 |  | 2021 | 01 | KFK 16X 14W NW 2150L 9005 C7 DDG | LIGHTRONICS | 2021-03-01 | 2021 | 9005 DIEPZWART | 01 | LED 14 W | 14 | N |  | 2021-03-01 | 2025-11-01 |  | 01 |  | 0 | 2021-03-01 | Gemeente Landgraaf | Gemeente Landgraaf | 198999.0892 | 323107.4548 | 50.8961 | 6.0126 | 1 |  |  |  | 40859606 | Onbemeterde aansluiting Zuid | x 0,00 watt |  | ZIUTZ06 |  |  | 4033641 | GOED |  | 70007261 |  | 70044070 | 00000000 | 00000000 | STAAL | 2022-04-13 | [8 empty] | LED | 2063221
2588135 | 012908 | In Bedrijf | Landgraaf | LANDGRAAF |  | Wijk 00 Schaesberg | Leenhof | Spoorstraat | 6372GT |  |  | Straatverlichting | ZUD1 Dummy | 1-Straatverlichting | Masten | 14 | 3.75 | VALMONT |  | 114 | 60 | 0 | PM ST 3,75 CV T60 GG M V |  | 2021-03-01 |  | 2021 | 01 | KFK 16X 14W NW 2150L 9005 C7 DDG | LIGHTRONICS | 2021-03-01 | 2021 | 9005 DIEPZWART | 01 | LED 14 W | 14 | N |  | 2021-03-01 | 2025-11-01 |  | 01 |  | 0 | 2021-03-01 | Gemeente Landgraaf | Gemeente Landgraaf | 199008.1574 | 323035.9863 | 50.8954 | 6.0127 | 1 |  |  |  | 40859606 | Onbemeterde aansluiting Zuid | x 0,00 watt |  | ZIUTZ06 |  |  | 4033641 | GOED |  | 70007261 |  | 70044070 | 00000000 | 00000000 | STAAL | 2022-04-13 | [8 empty] | LED | 2063222
2588136 | 012909 | In Bedrijf | Landgraaf | LANDGRAAF |  | Wijk 00 Schaesberg | Leenhof | Ceintuurstraat | 6372HB |  |  | Straatverlichting | ZUD1 Dummy | 1-Straatverlichting | Masten | 14 | 3.75 | VALMONT |  | 114 | 60 | 0 | PM ST 3,75 CV T60 GG M V |  | 2021-03-01 |  | 2021 | 01 | KFK 16X 14W NW 2150L 9005 C7 DDG | LIGHTRONICS | 2021-03-01 | 2021 | 9005 DIEPZWART | 01 | LED 14 W | 14 | N |  | 2021-03-01 | 2025-11-01 |  | 01 |  | 0 | 2021-03-01 | Gemeente Landgraaf | Gemeente Landgraaf | 198835.4233 | 322742.954 | 50.8928 | 6.0102 | 1 |  |  |  | 40859606 | Onbemeterde aansluiting Zuid | x 0,00 watt |  | ZIUTZ06 |  |  | 4033641 | GOED |  | 70007261 |  | 70044070 | 00000000 | 00000000 | STAAL | 2022-04-13 | [8 empty] | LED | 2063223
2588137 | 012910 | In Bedrijf | Landgraaf | LANDGRAAF |  | Wijk 00 Schaesberg | Leenhof | Ceintuurstraat | 6372HB |  |  | Straatverlichting | ZUD1 Dummy | 1-Straatverlichting | Masten | 14 | 3.75 | VALMONT |  | 114 | 60 | 0 | PM ST 3,75 CV T60 GG M V |  | 2021-03-01 |  | 2021 | 01 | KFK 16X 14W NW 2150L 9005 C7 DDG | LIGHTRONICS | 2021-03-01 | 2021 | 9005 DIEPZWART | 01 | LED 14 W | 14 | N |  | 2021-03-01 | 2025-11-01 |  | 01 |  | 0 | 2021-03-01 | Gemeente Landgraaf | Gemeente Landgraaf | 198694.8035 | 322755.5931 | 50.8929 | 6.0082 | 1 |  |  |  | 40859606 | Onbemeterde aansluiting Zuid | x 0,00 watt |  | ZIUTZ06 |  |  | 4033641 | GOED |  | 70007261 |  | 70044070 | 00000000 | 00000000 | STAAL | 2022-04-13 | [8 empty] | LED | 2063224
2588138 | 012911 | In Bedrijf | Landgraaf | LANDGRAAF |  | Wijk 00 Schaesberg | Leenhof | Ceintuurstraat | 6372HB |  |  | Straatverlichting | ZUD1 Dummy | 1-Straatverlichting | Masten | 14 | 3.75 | VALMONT |  | 114 | 60 | 0 | PM ST 3,75 CV T60 GG M V |  | 2021-03-01 |  | 2021 | 01 | KFK 16X 14W NW 2150L 9005 C7 DDG | LIGHTRONICS | 2021-03-01 | 2021 | 9005 DIEPZWART | 01 | LED 14 W | 14 | N |  | 2021-03-01 | 2025-11-01 |  | 01 |  | 0 | 2021-03-01 | Gemeente Landgraaf | Gemeente Landgraaf | 198697.5177 | 322774.9095 | 50.8931 | 6.0082 | 1 |  |  |  | 40859606 | Onbemeterde aansluiting Zuid | x 0,00 watt |  | ZIUTZ06 |  |  | 4033641 | GOED |  | 70007261 |  | 70044070 | 00000000 | 00000000 | STAAL | 2022-04-13 | [8 empty] | LED | 2063225
2588139 | 012912 | In Bedrijf | Landgraaf | LANDGRAAF |  | Wijk 00 Schaesberg | Leenhof | Zuid-Weststraat | 6372HL |  |  | Straatverlichting | ZUD1 Dummy | 1-Straatverlichting | Masten | 14 | 3.75 | VALMONT |  | 114 | 60 | 0 | PM ST 3,75 CV T60 GG M V |  | 2021-03-01 |  | 2021 | 01 | KFK 16X 14W NW 2150L 9005 C7 DDG | LIGHTRONICS | 2021-03-01 | 2021 | 9005 DIEPZWART | 01 | LED 14 W | 14 | N |  | 2021-03-01 | 2025-11-01 |  | 01 |  | 0 | 2021-03-01 | Gemeente Landgraaf | Gemeente Landgraaf | 198716.4975 | 322762.3653 | 50.893 | 6.0085 | 1 |  |  |  | 40859606 | Onbemeterde aansluiting Zuid | x 0,00 watt |  | ZIUTZ06 |  |  | 4033641 | GOED |  | 70007261 |  | 70044070 | 00000000 | 00000000 | STAAL | 2022-04-13 | [8 empty] | LED | 2063226
2588140 | 012913 | In Bedrijf | Landgraaf | LANDGRAAF |  | Wijk 00 Schaesberg | Leenhof | Noord-Ooststraat | 6372HA |  |  | Straatverlichting | ZUD1 Dummy | 1-Straatverlichting | Masten | 14 | 3.75 | VALMONT |  | 114 | 60 | 0 | PM ST 3,75 CV T60 GG M V |  | 2021-03-01 |  | 2021 | 01 | KFK 16X 14W NW 2150L 9005 C7 DDG | LIGHTRONICS | 2021-03-01 | 2021 | 9005 DIEPZWART | 01 | LED 14 W | 14 | N |  | 2021-03-01 | 2025-11-01 |  | 01 |  | 0 | 2021-03-01 | Gemeente Landgraaf | Gemeente Landgraaf | 198829.6458 | 322872.8752 | 50.894 | 6.0101 | 1 |  |  |  | 40859606 | Onbemeterde aansluiting Zuid | x 0,00 watt |  | ZIUTZ06 |  |  | 4033641 | GOED |  | 70007261 |  | 70044070 | 00000000 | 00000000 | STAAL | 2022-04-13 | [8 empty] | LED | 2063227
2588141 | 012914 | In Bedrijf | Landgraaf | LANDGRAAF |  | Wijk 00 Schaesberg | Leenhof | Zuid-Ooststraat | 6372HK |  |  | Straatverlichting | ZUD1 Dummy | 1-Straatverlichting | Masten | 14 | 3.75 | VALMONT |  | 114 | 60 | 0 | PM ST 3,75 CV T60 GG M V |  | 2021-03-01 |  | 2021 | 01 | KFK 16X 14W NW 2150L 9005 C7 DDG | LIGHTRONICS | 2021-03-01 | 2021 | 9005 DIEPZWART | 01 | LED 14 W | 14 | N |  | 2021-03-01 | 2025-11-01 |  | 01 |  | 0 | 2021-03-01 | Gemeente Landgraaf | Gemeente Landgraaf | 198856.6377 | 322789.3918 | 50.8932 | 6.0105 | 1 |  |  |  | 40859606 | Onbemeterde aansluiting Zuid | x 0,00 watt |  | ZIUTZ06 |  |  | 4033641 | GOED |  | 70007261 |  | 70044070 | 00000000 | 00000000 | STAAL | 2022-04-13 | [8 empty] | LED | 2063228
2588142 | 012915 | In Bedrijf | Landgraaf | LANDGRAAF |  | Wijk 00 Schaesberg | Leenhof | Achterstraat | 6372GV |  |  | Straatverlichting | ZUD1 Dummy | 1-Straatverlichting | Masten | 14 | 3.75 | VALMONT |  | 114 | 60 | 0 | PM ST 3,75 CV T60 GG M V |  | 2021-03-01 |  | 2021 | 01 | KFK 16X 14W NW 2150L 9005 C7 DDG | LIGHTRONICS | 2021-03-01 | 2021 | 9005 DIEPZWART | 01 | LED 14 W | 14 | N |  | 2021-03-01 | 2025-11-01 |  | 01 |  | 0 | 2021-03-01 | Gemeente Landgraaf | Gemeente Landgraaf | 198893.439 | 322815.8455 | 50.8934 | 6.011 | 1 |  |  |  | 40859606 | Onbemeterde aansluiting Zuid | x 0,00 watt |  | ZIUTZ06 |  |  | 4033641 | GOED |  | 70007261 |  | 70044070 | 00000000 | 00000000 | STAAL | 2022-04-13 | [8 empty] | LED | 2063229
2588143 | 012916 | In Bedrijf | Landgraaf | LANDGRAAF |  | Wijk 00 Schaesberg | Leenhof | Kerkveldstraat | 6371HD |  |  | Straatverlichting | ZUD1 Dummy | 1-Straatverlichting | Masten | 14 | 3.75 | VALMONT |  | 114 | 60 | 0 | PM ST 3,75 CV T60 GG M V |  | 2021-03-01 |  | 2021 | 01 | KFK 16X 14W NW 2150L 9005 C7 DDG | LIGHTRONICS | 2021-03-01 | 2021 | 9005 DIEPZWART | 01 | LED 14 W | 14 | N |  | 2021-03-01 | 2025-11-01 |  | 01 |  | 0 | 2021-03-01 | Gemeente Landgraaf | Gemeente Landgraaf | 198627.1996 | 322997.946 | 50.8951 | 6.0073 | 1 |  |  |  | 40859606 | Onbemeterde aansluiting Zuid | x 0,00 watt |  | ZIUTZ06 |  |  | 4033641 | GOED |  | 70007261 |  | 70044070 | 00000000 | 00000000 | STAAL | 2022-04-13 | [8 empty] | LED | 2063230
2588144 | 012917 | In Bedrijf | Landgraaf | LANDGRAAF |  | Wijk 00 Schaesberg | Leenhof | Plein | 6372HH |  |  | Straatverlichting | ZUD1 Dummy | 1-Straatverlichting | Masten | 14 | 3.75 | VALMONT |  | 114 | 60 | 0 | PM ST 3,75 CV T60 GG M V |  | 2021-03-01 |  | 2021 | 01 | KFK 16X 14W NW 2150L 9005 C7 DDG | LIGHTRONICS | 2021-03-01 | 2021 | 9005 DIEPZWART | 01 | LED 14 W | 14 | N |  | 2021-03-01 | 2025-11-01 |  | 01 |  | 0 | 2021-03-01 | Gemeente Landgraaf | Gemeente Landgraaf | 198759.2222 | 322830.3254 | 50.8936 | 6.0091 | 1 |  |  |  | 40859606 | Onbemeterde aansluiting Zuid | x 0,00 watt |  | ZIUTZ06 |  |  | 4033641 | GOED |  | 70007261 |  | 70044070 | 00000000 | 00000000 | STAAL | 2022-04-13 | [8 empty] | LED | 2063231
2588145 | 012918 | In Bedrijf | Landgraaf | LANDGRAAF |  | Wijk 00 Schaesberg | Leenhof | Plein | 6372HH |  |  | Straatverlichting | ZUD1 Dummy | 1-Straatverlichting | Masten | 14 | 3.75 | VALMONT |  | 114 | 60 | 0 | PM ST 3,75 CV T60 GG M V |  | 2021-03-01 |  | 2021 | 01 | KFK 16X 14W NW 2150L 9005 C7 DDG | LIGHTRONICS | 2021-03-01 | 2021 | 9005 DIEPZWART | 01 | LED 14 W | 14 | N |  | 2021-03-01 | 2025-11-01 |  | 01 |  | 0 | 2021-03-01 | Gemeente Landgraaf | Gemeente Landgraaf | 198785.7817 | 322836.3862 | 50.8936 | 6.0095 | 1 |  |  |  | 40859606 | Onbemeterde aansluiting Zuid | x 0,00 watt |  | ZIUTZ06 |  |  | 4033641 | GOED |  | 70007261 |  | 70044070 | 00000000 | 00000000 | STAAL | 2022-04-13 | [8 empty] | LED | 2063232
2588146 | 012919 | In Bedrijf | Landgraaf | LANDGRAAF |  | Wijk 00 Schaesberg | Leenhof | Plein | 6372HH |  |  | Straatverlichting | ZUD1 Dummy | 1-Straatverlichting | Masten | 14 | 3.75 | VALMONT |  | 114 | 60 | 0 | PM ST 3,75 CV T60 GG M V |  | 2021-03-01 |  | 2021 | 01 | KFK 16X 14W NW 2150L 9005 C7 DDG | LIGHTRONICS | 2021-03-01 | 2021 | 9005 DIEPZWART | 01 | LED 14 W | 14 | N |  | 2021-03-01 | 2025-11-01 |  | 01 |  | 0 | 2021-03-01 | Gemeente Landgraaf | Gemeente Landgraaf | 198802.8337 | 322817.5205 | 50.8935 | 6.0098 | 1 |  |  |  | 40859606 | Onbemeterde aansluiting Zuid | x 0,00 watt |  | ZIUTZ06 |  |  | 4033641 | GOED |  | 70007261 |  | 70044070 | 00000000 | 00000000 | STAAL | 2022-04-13 | [8 empty] | LED | 2063233
2588147 | 012920 | In Bedrijf | Landgraaf | LANDGRAAF |  | Wijk 00 Schaesberg | Leenhof | Plein | 6372HH |  |  | Straatverlichting | ZUD1 Dummy | 1-Straatverlichting | Masten | 14 | 3.75 | VALMONT |  | 114 | 60 | 0 | PM ST 3,75 CV T60 GG M V |  | 2021-03-01 |  | 2021 | 01 | KFK 16X 14W NW 2150L 9005 C7 DDG | LIGHTRONICS | 2021-03-01 | 2021 | 9005 DIEPZWART | 01 | LED 14 W | 14 | N |  | 2021-03-01 | 2025-11-01 |  | 01 |  | 0 | 2021-03-01 | Gemeente Landgraaf | Gemeente Landgraaf | 198793.7987 | 322792.5036 | 50.8932 | 6.0096 | 1 |  |  |  | 40859606 | Onbemeterde aansluiting Zuid | x 0,00 watt |  | ZIUTZ06 |  |  | 4033641 | GOED |  | 70007261 |  | 70044070 | 00000000 | 00000000 | STAAL | 2022-04-13 | [8 empty] | LED | 2063234
2588148 | 012921 | In Bedrijf | Landgraaf | LANDGRAAF |  | Wijk 00 Schaesberg | Leenhof | Noordstraat | 6372HJ |  |  | Straatverlichting | ZUD1 Dummy | 1-Straatverlichting | Masten | 14 | 3.75 | VALMONT |  | 114 | 60 | 0 | PM ST 3,75 CV T60 GG M V |  | 2021-03-01 |  | 2021 | 01 | KFK 16X 14W NW 2150L 9005 C7 DDG | LIGHTRONICS | 2021-03-01 | 2021 | 9005 DIEPZWART | 01 | LED 14 W | 14 | N |  | 2021-03-01 | 2025-11-01 |  | 01 |  | 0 | 2021-03-01 | Gemeente Landgraaf | Gemeente Landgraaf | 198761.8516 | 322883.1682 | 50.8941 | 6.0092 | 1 |  |  |  | 40859606 | Onbemeterde aansluiting Zuid | x 0,00 watt |  | ZIUTZ06 |  |  | 4033641 | GOED |  | 70007261 |  | 70044070 | 00000000 | 00000000 | STAAL | 2022-04-13 | [8 empty] | LED | 2063235
2588621 | 012923 | In Bedrijf | Landgraaf | LANDGRAAF |  | Wijk 00 Schaesberg | Leenhof | Melchersstraat | 6371HK |  |  | Straatverlichting | ZUD1 Dummy | 1-Straatverlichting | Masten | 26 | 8 | VALMONT |  | 140 | 51 | 0 | OM ST 6,5 CV PTU51 GG M V |  | 2021-09-20 |  | 2021 | 01 | TECEO1 16X 26W NW 3216L A150 5103 DDC | Schréder | 2021-09-20 | 2021 | AKZO 150 GRIS SABLÉ SW310F | 01 | LED 26 W | 26 | N |  | 2021-09-20 |  |  | 01 |  | 0 | 2021-09-20 | Gemeente Landgraaf | Gemeente Landgraaf | 198376.2534 | 322886.1625 | 50.8941 | 6.0037 | 1 |  |  |  | 40859606 | Onbemeterde aansluiting Zuid | x 0,00 watt |  | ZIUTZ06 |  |  | 4032798 | GOED |  | 70007264 | 70007338 | 70027569 | 00000000 | 00000000 | STAAL | 2022-04-13 |  | UITH ST 1x1500/05 PTU60 T60 V | [6 empty] | LED | 2063682
2590186 | 012924 | In Bedrijf | Landgraaf | LANDGRAAF |  | Wijk 02 Ubach over Worms | Abdissenbosch | Vogelzankweg | 6374AC |  |  | Straatverlichting | ZUD1 Dummy | 1-Straatverlichting | Masten | 12 | 4.75 | VALMONT |  | 114 | 60 | 0 | PM ST 4,75 CV T60 GG M V |  | 2021-07-06 |  | 2021 | 01 | *KFK 16X 12W NW 1600L 9005 C7 DDGC |  | 2021-07-06 | 2021 |  | 01 | LED 12 W | 12 | N |  | 2021-07-06 | 2026-03-08 |  | 01 |  | 0 | 2021-07-06 | Gemeente Landgraaf | Gemeente Landgraaf | 199791.8104 | 325578.3005 | 50.9182 | 6.0241 | 1 |  |  |  | 40859606 | Onbemeterde aansluiting Zuid | x 0,00 watt |  | ZIUTZ06 |  |  | 4031524 | GOED |  | 70007262 |  | 70041933 | 00000000 | 00000000 | STAAL | 2022-04-13 | [8 empty] | LED | 2065356
2591144 | 012925 | In Bedrijf | Landgraaf | LANDGRAAF |  | Wijk 01 Nieuwenhagen | Nieuwenhagerheide | Brunssummerweg | 6373ES |  |  | Straatverlichting | ZUD1 Dummy | 1-Straatverlichting | Masten | 49 | 8 | VALMONT |  | 140 | 51 | 0 | OM ST 6,5 CV PTU51 GG M V |  | 2021-10-20 |  | 2021 | 01 | TECEO1 32X 49W NW 7750L A150 5103 DDGC | Schréder | 2021-10-20 | 2021 | AKZO 150 GRIJS SW310F | 01 | LED 49 W | 49 | N |  | 2021-10-20 |  |  | 01 |  | 0 | 2021-10-20 | Gemeente Landgraaf | Gemeente Landgraaf | 199760.4703 | 325364.688 | 50.9163 | 6.0237 | 1 |  |  |  | 40859606 | Onbemeterde aansluiting Zuid | x 0,00 watt |  | ZIUTZ06 |  |  | 4033714 | GOED |  | 70007264 | 70007338 | 70042587 | 00000000 | 00000000 | STAAL | 2022-04-13 |  | UITH ST 1x1500/05 PTU60 T60 V | [6 empty] | LED | 2066351
2591145 | 012926 | In Bedrijf | Landgraaf | LANDGRAAF |  | Wijk 01 Nieuwenhagen | Nieuwenhagerheide | Kleikoeleweg | 6371AC |  |  | Straatverlichting | ZUD1 Dummy | 1-Straatverlichting | Masten | 49 | 8 | VALMONT |  | 140 | 51 | 0 | OM ST 6,5 CV PTU51 GG M V |  | 2021-10-20 |  | 2021 | 01 | TECEO1 32X 49W NW 7750L A150 5103 DDGC | Schréder | 2021-10-20 | 2021 | AKZO 150 GRIJS SW310F | 01 | LED 49 W | 49 | N |  | 2021-10-20 |  |  | 01 |  | 0 | 2021-10-20 | Gemeente Landgraaf | Gemeente Landgraaf | 199737.7397 | 325342.9488 | 50.9161 | 6.0233 | 1 |  |  |  | 40859606 | Onbemeterde aansluiting Zuid | x 0,00 watt |  | ZIUTZ06 |  |  | 4033714 | GOED |  | 70007264 | 70007338 | 70042587 | 00000000 | 00000000 | STAAL | 2022-04-13 |  | UITH ST 1x1500/05 PTU60 T60 V | [6 empty] | LED | 2066352
2591305 | 012927 | In Bedrijf | Landgraaf | LANDGRAAF |  | Wijk 01 Nieuwenhagen | Oud Nieuwenhagen | Emmastraat | 6373HM |  |  | Straatverlichting | ZUD1 Dummy | 1-Straatverlichting | Masten | 26 | 8 | VALMONT |  | 170 | 60 |  | PM ST 8,0 CO T60 D179 GG M P7024 | 7024 GRAFIETGRIJS | 2023-02-15 |  | 2023 | 01 | NEOS3 24X 26W WW 3850L 7024 103B DDG | Schréder | 2023-02-15 | 2023 | 7024 GRAFIETGRIJS | 01 | LED 26 W | 26 | N |  | 2023-02-15 |  |  | 01 |  | 0 | 2023-02-15 | Gemeente Landgraaf | Gemeente Landgraaf | 200482.44 | 324761.41 | 50.9108 | 6.0339 | 1 |  |  |  | 40859606 | Onbemeterde aansluiting Zuid | x 0,00 watt |  | ZIUTZ06 |  |  | 4033655 | GOED |  | 70044361 | 70044363 | 70044346 | 00000000 | 00000000 | STAAL |  |  | UITH TEXTON ST 1X 300/22 PTU52 P7024 | [6 empty] | LED | 2066510
2591306 | 012928 | In Bedrijf | Landgraaf | LANDGRAAF |  | Wijk 01 Nieuwenhagen | Oud Nieuwenhagen | Emmastraat | 6373HM |  |  | Straatverlichting | ZUD1 Dummy | 1-Straatverlichting | Masten | 66 | 8 | VALMONT |  | 170 | 60 |  | PM ST 8,0 CO T60 D179 GG M P7024 | 7024 GRAFIETGRIJS | 2023-02-15 |  | 2023 | 01 | NEOS3 64X 66W WW 10200L 7024 121B DDG | Schréder | 2023-02-15 | 2023 | 7024 GRAFIETGRIJS | 01 | LED 66W | 66 | N |  | 2023-02-15 |  |  | 01 |  | 0 | 2023-02-15 | Gemeente Landgraaf | Gemeente Landgraaf | 200498.25 | 324749.61 | 50.9107 | 6.0341 | 1 |  |  |  | 40859606 | Onbemeterde aansluiting Zuid | x 0,00 watt |  | ZIUTZ06 |  |  | 4033655 | GOED |  | 70044361 | 70044363 | 70044345 | 00000000 | 00000000 | STAAL |  |  | UITH TEXTON ST 1X 300/22 PTU52 P7024 | [6 empty] | LED | 2066511
2591307 | 012929 | In Bedrijf | Landgraaf | LANDGRAAF |  | Wijk 01 Nieuwenhagen | Oud Nieuwenhagen | Emmastraat | 6373HM |  |  | Straatverlichting | ZUD1 Dummy | 1-Straatverlichting | Masten | 66 | 8 | VALMONT |  | 170 | 60 |  | PM ST 8,0 CO T60 D179 GG M P7024 | 7024 GRAFIETGRIJS | 2023-02-15 |  | 2023 | 01 | NEOS3 64X 66W WW 10200L 7024 121B DDG | Schréder | 2023-02-15 | 2023 | 7024 GRAFIETGRIJS | 01 | LED 66W | 66 | N |  | 2023-02-15 |  |  | 01 |  | 0 | 2023-02-15 | Gemeente Landgraaf | Gemeente Landgraaf | 200518.17 | 324735.04 | 50.9106 | 6.0344 | 1 |  |  |  | 40859606 | Onbemeterde aansluiting Zuid | x 0,00 watt |  | ZIUTZ06 |  |  | 4033655 | GOED |  | 70044361 | 70044363 | 70044345 | 00000000 | 00000000 | STAAL |  |  | UITH TEXTON ST 1X 300/22 PTU52 P7024 | [6 empty] | LED | 2066512
2591308 | 012930 | In Bedrijf | Landgraaf | LANDGRAAF |  | Wijk 01 Nieuwenhagen | Oud Nieuwenhagen | Emmastraat | 6373HM |  |  | Straatverlichting | ZUD1 Dummy | 1-Straatverlichting | Masten | 66 | 8 | VALMONT |  | 170 | 60 |  | PM ST 8,0 CO T60 D179 GG M P7024 | 7024 GRAFIETGRIJS | 2023-02-15 |  | 2023 | 01 | NEOS3 64X 66W WW 10200L 7024 121B DDG | Schréder | 2023-02-15 | 2023 | 7024 GRAFIETGRIJS | 01 | LED 66W | 66 | N |  | 2023-02-15 |  |  | 01 |  | 0 | 2023-02-15 | Gemeente Landgraaf | Gemeente Landgraaf | 200540.31 | 324718.59 | 50.9104 | 6.0347 | 1 |  |  |  | 40859606 | Onbemeterde aansluiting Zuid | x 0,00 watt |  | ZIUTZ06 |  |  | 4033655 | GOED |  | 70044361 | 70044363 | 70044345 | 00000000 | 00000000 | STAAL |  |  | UITH TEXTON ST 1X 300/22 PTU52 P7024 | [6 empty] | LED | 2066513
2591309 | 012931 | In Bedrijf | Landgraaf | LANDGRAAF |  | Wijk 01 Nieuwenhagen | Oud Nieuwenhagen | Emmastraat | 6373HM |  |  | Straatverlichting | ZUD1 Dummy | 1-Straatverlichting | Masten | 66 | 8 | VALMONT |  | 170 | 60 |  | PM ST 8,0 CO T60 D179 GG M P7024 | 7024 GRAFIETGRIJS | 2023-02-15 |  | 2023 | 01 | NEOS3 64X 66W WW 10200L 7024 121B DDG | Schréder | 2023-02-15 | 2023 | 7024 GRAFIETGRIJS | 01 | LED 66W | 66 | N |  | 2023-02-15 |  |  | 01 |  | 0 | 2023-02-15 | Gemeente Landgraaf | Gemeente Landgraaf | 200565.23 | 324700.27 | 50.9102 | 6.035 | 1 |  |  |  | 40859606 | Onbemeterde aansluiting Zuid | x 0,00 watt |  | ZIUTZ06 |  |  | 4033655 | GOED |  | 70044361 | 70044363 | 70044345 | 00000000 | 00000000 | STAAL |  |  | UITH TEXTON ST 1X 300/22 PTU52 P7024 | [6 empty] | LED | 2066514
2591310 | 012932 | In Bedrijf | Landgraaf | LANDGRAAF |  | Wijk 01 Nieuwenhagen | Oud Nieuwenhagen | Emmastraat | 6373HM |  |  | Straatverlichting | ZUD1 Dummy | 1-Straatverlichting | Masten | 66 | 8 | VALMONT |  | 170 | 60 |  | PM ST 8,0 CO T60 D179 GG M P7024 | 7024 GRAFIETGRIJS | 2022-07-06 |  | 2022 | 01 | NEOS3 64X 66W WW 10200L 7024 121B DDG | Schréder | 2022-07-06 | 2022 | 7024 GRAFIETGRIJS | 01 | LED 66W | 66 | N |  | 2022-07-06 |  |  | 01 |  | 0 | 2022-07-06 | Gemeente Landgraaf | Gemeente Landgraaf | 200588.68 | 324733.65 | 50.9105 | 6.0354 | 1 |  |  |  | 40859606 | Onbemeterde aansluiting Zuid | x 0,00 watt |  | ZIUTZ06 |  |  | 4033655 | GOED |  | 70044361 | 70044363 | 70044345 | 00000000 | 00000000 | STAAL |  |  | UITH TEXTON ST 1X 300/22 PTU52 P7024 | [6 empty] | LED | 2066515
2591311 | 012933 | In Bedrijf | Landgraaf | LANDGRAAF |  | Wijk 01 Nieuwenhagen | Oud Nieuwenhagen | Emmastraat | 6373HM |  |  | Straatverlichting | ZUD1 Dummy | 1-Straatverlichting | Masten | 66 | 8 | VALMONT |  | 170 | 60 |  | PM ST 8,0 CO T60 D179 GG M P7024 | 7024 GRAFIETGRIJS | 2022-07-06 |  | 2022 | 01 | NEOS3 64X 66W WW 10200L 7024 121B DDG | Schréder | 2022-07-06 | 2022 | 7024 GRAFIETGRIJS | 01 | LED 66W | 66 | N |  | 2022-07-06 |  |  | 01 |  | 0 | 2022-07-06 | Gemeente Landgraaf | Gemeente Landgraaf | 200564.46 | 324751.61 | 50.9107 | 6.035 | 1 |  |  |  | 40859606 | Onbemeterde aansluiting Zuid | x 0,00 watt |  | ZIUTZ06 |  |  | 4033655 | GOED |  | 70044361 | 70044363 | 70044345 | 00000000 | 00000000 | STAAL |  |  | UITH TEXTON ST 1X 300/22 PTU52 P7024 | [6 empty] | LED | 2066516
2591312 | 012934 | In Bedrijf | Landgraaf | LANDGRAAF |  | Wijk 01 Nieuwenhagen | Oud Nieuwenhagen | Emmastraat | 6373HM |  |  | Straatverlichting | ZUD1 Dummy | 1-Straatverlichting | Masten | 66 | 8 | VALMONT |  | 170 | 60 |  | PM ST 8,0 CO T60 D179 GG M P7024 | 7024 GRAFIETGRIJS | 2022-07-06 |  | 2022 | 01 | NEOS3 64X 66W WW 10200L 7024 121B DDG | Schréder | 2022-07-06 | 2022 | 7024 GRAFIETGRIJS | 01 | LED 66W | 66 | N |  | 2022-07-06 |  |  | 01 |  | 0 | 2022-07-06 | Gemeente Landgraaf | Gemeente Landgraaf | 200543.28 | 324768.02 | 50.9109 | 6.0347 | 1 |  |  |  | 40859606 | Onbemeterde aansluiting Zuid | x 0,00 watt |  | ZIUTZ06 |  |  | 4033655 | GOED |  | 70044361 | 70044363 | 70044345 | 00000000 | 00000000 | STAAL |  |  | UITH TEXTON ST 1X 300/22 PTU52 P7024 | [6 empty] | LED | 2066517
2591313 | 012935 | In Bedrijf | Landgraaf | LANDGRAAF |  | Wijk 01 Nieuwenhagen | Oud Nieuwenhagen | Emmastraat | 6373HM |  |  | Straatverlichting | ZUD1 Dummy | 1-Straatverlichting | Masten | 66 | 8 | VALMONT |  | 170 | 60 |  | PM ST 8,0 CO T60 D179 GG M P7024 | 7024 GRAFIETGRIJS | 2022-07-06 |  | 2022 | 01 | NEOS3 64X 66W WW 10200L 7024 121B DDG | Schréder | 2022-07-06 | 2022 | 7024 GRAFIETGRIJS | 01 | LED 66W | 66 | N |  | 2022-07-06 |  |  | 01 |  | 0 | 2022-07-06 | Gemeente Landgraaf | Gemeente Landgraaf | 200522.87 | 324782.89 | 50.911 | 6.0344 | 1 |  |  |  | 40859606 | Onbemeterde aansluiting Zuid | x 0,00 watt |  | ZIUTZ06 |  |  | 4033655 | GOED |  | 70044361 | 70044363 | 70044345 | 00000000 | 00000000 | STAAL |  |  | UITH TEXTON ST 1X 300/22 PTU52 P7024 | [6 empty] | LED | 2066518
2591314 | 012936 | In Bedrijf | Landgraaf | LANDGRAAF |  | Wijk 01 Nieuwenhagen | Oud Nieuwenhagen | Emmastraat | 6373HM |  |  | Straatverlichting | ZUD1 Dummy | 1-Straatverlichting | Masten | 31 | 4 | VALMONT |  | 135 | 76 |  | PM ST 4,0 CO T76 D135 GG M P7024 | 7024 GRAFIETGRIJS | 2022-09-02 |  | 2022 | 01 | BDS490 40X 31W WW 4000L D-GR S DF DDGC | Philips | 2022-09-02 | 2022 | DARK-GREY | 01 | LED 31 W | 31 | N |  | 2022-09-02 |  |  | 01 |  | 0 | 2022-09-02 | Gemeente Landgraaf | Gemeente Landgraaf | 200532.89 | 324786.66 | 50.911 | 6.0346 | 1 |  |  |  | 40859606 | Onbemeterde aansluiting Zuid | x 0,00 watt |  | ZIUTZ06 |  |  | 4033655 | GOED |  | 70044360 |  | 70044344 | 00000000 | 00000000 | STAAL | [9 empty] | LED | 2066519
2591315 | 012937 | In Bedrijf | Landgraaf | LANDGRAAF |  | Wijk 01 Nieuwenhagen | Oud Nieuwenhagen | Emmastraat | 6373HM |  |  | Straatverlichting | ZUD1 Dummy | 1-Straatverlichting | Masten | 31 | 4 | VALMONT |  | 135 | 76 |  | PM ST 4,0 CO T76 D135 GG M P7024 | 7024 GRAFIETGRIJS | 2022-09-02 |  | 2022 | 01 | BDS490 40X 31W WW 4000L D-GR S DF DDGC | Philips | 2022-09-02 | 2022 | DARK-GREY | 01 | LED 31 W | 31 | N |  | 2022-09-02 |  |  | 01 |  | 0 | 2022-09-02 | Gemeente Landgraaf | Gemeente Landgraaf | 200539.81 | 324776.65 | 50.9109 | 6.0347 | 1 |  |  |  | 40859606 | Onbemeterde aansluiting Zuid | x 0,00 watt |  | ZIUTZ06 |  |  | 4033655 / PR00004846 | GOED |  | 70044360 |  | 70044344 | 00000000 | 00000000 | STAAL | [9 empty] | LED | 2066520
2591316 | 012938 | In Bedrijf | Landgraaf | LANDGRAAF |  | Wijk 01 Nieuwenhagen | Oud Nieuwenhagen | Emmastraat | 6373HM |  |  | Straatverlichting | ZUD1 Dummy | 1-Straatverlichting | Masten | 31 | 4 | VALMONT |  | 135 | 76 |  | PM ST 4,0 CO T76 D135 GG M P7024 | 7024 GRAFIETGRIJS | 2022-07-04 |  | 2022 | 01 | BDS490 40X 31W WW 4000L D-GR S DF DDGC | Philips | 2022-07-04 | 2022 | DARK-GREY | 01 | LED 31 W | 31 | N |  | 2022-07-04 |  |  | 01 |  | 0 | 2022-07-04 | Gemeente Landgraaf | Gemeente Landgraaf | 200558.5533 | 324773.769 | 50.9109 | 6.0349 | 1 |  |  |  | 40859606 | Onbemeterde aansluiting Zuid | x 0,00 watt |  | ZIUTZ06 |  |  | 4033655 | GOED |  | 70044360 |  | 70044344 | 00000000 | 00000000 | STAAL | [9 empty] | LED | 2066521
2591317 | 012939 | In Bedrijf | Landgraaf | LANDGRAAF |  | Wijk 01 Nieuwenhagen | Oud Nieuwenhagen | Emmastraat | 6373HM |  |  | Straatverlichting | ZUD1 Dummy | 1-Straatverlichting | Masten | 31 | 4 | VALMONT |  | 135 | 76 |  | PM ST 4,0 CO T76 D135 GG M P7024 | 7024 GRAFIETGRIJS | 2022-07-04 |  | 2022 | 01 | BDS490 40X 31W WW 4000L D-GR S DF DDGC | Philips | 2022-07-04 | 2022 | DARK-GREY | 01 | LED 31 W | 31 | N |  | 2022-07-04 |  |  | 01 |  | 0 | 2022-07-04 | Gemeente Landgraaf | Gemeente Landgraaf | 200566.0067 | 324784.2777 | 50.911 | 6.0351 | 1 |  |  |  | 40859606 | Onbemeterde aansluiting Zuid | x 0,00 watt |  | ZIUTZ06 |  |  | 4033655 | GOED |  | 70044360 |  | 70044344 | 00000000 | 00000000 | STAAL | [9 empty] | LED | 2066522
2591318 | 012940 | In Bedrijf | Landgraaf | LANDGRAAF |  | Wijk 01 Nieuwenhagen | Oud Nieuwenhagen | Emmastraat | 6373HM |  |  | Straatverlichting | ZUD1 Dummy | 1-Straatverlichting | Masten | 31 | 4 | VALMONT |  | 135 | 76 |  | PM ST 4,0 CO T76 D135 GG M P7024 | 7024 GRAFIETGRIJS | 2022-07-04 |  | 2022 | 01 | BDS490 40X 31W WW 4000L D-GR S DF DDGC | Philips | 2022-07-04 | 2022 | DARK-GREY | 01 | LED 31 W | 31 | N |  | 2022-07-04 |  |  | 01 |  | 0 | 2022-07-04 | Gemeente Landgraaf | Gemeente Landgraaf | 200572.5085 | 324795.7187 | 50.9111 | 6.0351 | 1 |  |  |  | 40859606 | Onbemeterde aansluiting Zuid | x 0,00 watt |  | ZIUTZ06 |  |  | 4033655 | GOED |  | 70044360 |  | 70044344 | 00000000 | 00000000 | STAAL | [9 empty] | LED | 2066523
2591320 | 012942 | In Bedrijf | Landgraaf | LANDGRAAF |  | Wijk 01 Nieuwenhagen | Oud Nieuwenhagen | Emmastraat | 6373HM |  |  | Straatverlichting | ZUD1 Dummy | 1-Straatverlichting | Masten | 22 | 4 | VALMONT |  | 135 | 76 |  | PM ST 4,0 CO T76 D135 GG M P7024 | 7024 GRAFIETGRIJS | 2023-02-27 |  | 2023 | 01 | BDS490 20X 22W WW 2500L DGR DV DF-S DDGC | Philips | 2023-02-27 | 2023 | DARK-GREY | 01 | LED 22 W | 22 | N |  | 2023-02-27 |  |  | 01 |  | 0 | 2023-02-27 | Gemeente Landgraaf | Gemeente Landgraaf | 200471.15 | 324754.99 | 50.9107 | 6.0337 | 1 |  |  |  | 40859606 | Onbemeterde aansluiting Zuid | x 0,00 watt |  | ZIUTZ06 |  |  | 4033655 | GOED |  | 70044360 |  | 70044343 | 00000000 | 00000000 | STAAL | [9 empty] | LED | 2066524
2591321 | 012943 | In Bedrijf | Landgraaf | LANDGRAAF |  | Wijk 01 Nieuwenhagen | Oud Nieuwenhagen | Emmastraat | 6373HM |  |  | Straatverlichting | ZUD1 Dummy | 1-Straatverlichting | Masten | 22 | 4 | VALMONT |  | 135 | 76 |  | PM ST 4,0 CO T76 D135 GG M P7024 | 7024 GRAFIETGRIJS | 2023-02-27 |  | 2023 | 01 | BDS490 20X 22W WW 2500L DGR DV DF-S DDGC | Philips | 2023-02-27 | 2023 | DARK-GREY | 01 | LED 22 W | 22 | N |  | 2023-02-27 |  |  | 01 |  | 0 | 2023-02-27 | Gemeente Landgraaf | Gemeente Landgraaf | 200487.32 | 324776.89 | 50.9109 | 6.0339 | 1 |  |  |  | 40859606 | Onbemeterde aansluiting Zuid | x 0,00 watt |  | ZIUTZ06 |  |  | 4033655 | GOED |  | 70044360 |  | 70044343 | 00000000 | 00000000 | STAAL | [9 empty] | LED | 2066525
2591322 | 012944 | In Bedrijf | Landgraaf | LANDGRAAF |  | Wijk 01 Nieuwenhagen | Oud Nieuwenhagen | Emmastraat | 6373HM |  |  | Straatverlichting | ZUD1 Dummy | 1-Straatverlichting | Masten | 22 | 4 | VALMONT |  | 135 | 76 |  | PM ST 4,0 CO T76 D135 GG M P7024 | 7024 GRAFIETGRIJS | 2023-02-27 |  | 2023 | 01 | BDS490 20X 22W WW 2500L DGR DV DF-S DDGC | Philips | 2023-02-27 | 2023 | DARK-GREY | 01 | LED 22 W | 22 | N |  | 2023-02-27 |  |  | 01 |  | 0 | 2023-02-27 | Gemeente Landgraaf | Gemeente Landgraaf | 200502.1 | 324794.35 | 50.9111 | 6.0341 | 1 |  |  |  | 40859606 | Onbemeterde aansluiting Zuid | x 0,00 watt |  | ZIUTZ06 |  |  | 4033655 | GOED |  | 70044360 |  | 70044343 | 00000000 | 00000000 | STAAL | [9 empty] | LED | 2066526
2591323 | 012945 | In Bedrijf | Landgraaf | LANDGRAAF |  | Wijk 01 Nieuwenhagen | Oud Nieuwenhagen | Emmastraat | 6373HM |  |  | Straatverlichting | ZUD1 Dummy | 1-Straatverlichting | Masten | 22 | 4 | VALMONT |  | 135 | 76 |  | PM ST 4,0 CO T76 D135 GG M P7024 | 7024 GRAFIETGRIJS | 2022-09-02 |  | 2022 | 01 | BDS490 20X 22W WW 2500L DGR DV DF-S DDGC | Philips | 2022-09-02 | 2022 | DARK-GREY | 01 | LED 22 W | 22 | N |  | 2022-09-02 |  |  | 01 |  | 0 | 2022-09-02 | Gemeente Landgraaf | Gemeente Landgraaf | 200513.2904 | 324792.5187 | 50.9111 | 6.0343 | 1 |  |  |  | 40859606 | Onbemeterde aansluiting Zuid | x 0,00 watt |  | ZIUTZ06 |  |  | 4033655 | GOED |  | 70044360 |  | 70044343 | 00000000 | 00000000 | STAAL | [9 empty] | LED | 2066527
2591324 | 012946 | In Bedrijf | Landgraaf | LANDGRAAF |  | Wijk 01 Nieuwenhagen | Oud Nieuwenhagen | Emmastraat | 6373HM |  |  | Straatverlichting | ZUD1 Dummy | 1-Straatverlichting | Masten | 22 | 4 | VALMONT |  | 135 | 76 |  | PM ST 4,0 CO T76 D135 GG M P7024 | 7024 GRAFIETGRIJS | 2023-02-27 |  | 2023 | 01 | BDS490 20X 22W WW 2500L DGR DV DF-S DDGC | Philips | 2023-02-27 | 2023 | DARK-GREY | 01 | LED 22 W | 22 | N |  | 2023-02-27 |  |  | 01 |  | 0 | 2023-02-27 | Gemeente Landgraaf | Gemeente Landgraaf | 200517.97 | 324815.33 | 50.9113 | 6.0344 | 1 |  |  |  | 40859606 | Onbemeterde aansluiting Zuid | x 0,00 watt |  | ZIUTZ06 |  |  | 4033655 | GOED |  | 70044360 |  | 70044343 | 00000000 | 00000000 | STAAL | [9 empty] | LED | 2066528
2591325 | 012947 | In Bedrijf | Landgraaf | LANDGRAAF |  | Wijk 01 Nieuwenhagen | Oud Nieuwenhagen | Emmastraat | 6373HM |  |  | Straatverlichting | ZUD1 Dummy | 1-Straatverlichting | Masten | 22 | 4 | VALMONT |  | 135 | 76 |  | PM ST 4,0 CO T76 D135 GG M P7024 | 7024 GRAFIETGRIJS | 2023-02-27 |  | 2023 | 01 | BDS490 20X 22W WW 2500L DGR DV DF-S DDGC | Philips | 2023-02-27 | 2023 | DARK-GREY | 01 | LED 22 W | 22 | N |  | 2023-02-27 |  |  | 01 |  | 0 | 2023-02-27 | Gemeente Landgraaf | Gemeente Landgraaf | 200535.84 | 324835.39 | 50.9115 | 6.0346 | 1 |  |  |  | 40859606 | Onbemeterde aansluiting Zuid | x 0,00 watt |  | ZIUTZ06 |  |  | 4033655 | GOED |  | 70044360 |  | 70044343 | 00000000 | 00000000 | STAAL | [9 empty] | LED | 2066529
2591326 | 012948 | In Bedrijf | Landgraaf | LANDGRAAF |  | Wijk 01 Nieuwenhagen | Oud Nieuwenhagen | Emmastraat | 6373HM |  |  | Straatverlichting | ZUD1 Dummy | 1-Straatverlichting | Masten | 22 | 4 | VALMONT |  | 135 | 76 |  | PM ST 4,0 CO T76 D135 GG M P7024 | 7024 GRAFIETGRIJS | 2023-02-27 |  | 2023 | 01 | BDS490 20X 22W WW 2500L DGR DV DF-S DDGC | Philips | 2023-02-27 | 2023 | DARK-GREY | 01 | LED 22 W | 22 | N |  | 2023-02-27 |  |  | 01 |  | 0 | 2023-02-27 | Gemeente Landgraaf | Gemeente Landgraaf | 200543.75 | 324850.9 | 50.9116 | 6.0347 | 1 |  |  |  | 40859606 | Onbemeterde aansluiting Zuid | x 0,00 watt |  | ZIUTZ06 |  |  | 4033655 | GOED |  | 70044360 |  | 70044343 | 00000000 | 00000000 | STAAL | [9 empty] | LED | 2066530
2591327 | 012949 | In Bedrijf | Landgraaf | LANDGRAAF |  | Wijk 01 Nieuwenhagen | Oud Nieuwenhagen | Emmastraat | 6373HM |  |  | Straatverlichting | ZUD1 Dummy | 1-Straatverlichting | Masten | 22 | 4 | VALMONT |  | 135 | 76 |  | PM ST 4,0 CO T76 D135 GG M P7024 | 7024 GRAFIETGRIJS | 2023-02-27 |  | 2023 | 01 | BDS490 20X 22W WW 2500L DGR DV DF-S DDGC | Philips | 2023-02-27 | 2023 | DARK-GREY | 01 | LED 22 W | 22 | N |  | 2023-02-27 |  |  | 01 |  | 0 | 2023-02-27 | Gemeente Landgraaf | Gemeente Landgraaf | 200561.01 | 324873.74 | 50.9118 | 6.035 | 1 |  |  |  | 40859606 | Onbemeterde aansluiting Zuid | x 0,00 watt |  | ZIUTZ06 |  |  | 4033655 | GOED |  | 70044360 |  | 70044343 | 00000000 | 00000000 | STAAL | [9 empty] | LED | 2066531
2591328 | 012950 | In Bedrijf | Landgraaf | LANDGRAAF |  | Wijk 01 Nieuwenhagen | Oud Nieuwenhagen | Emmastraat | 6373HM |  |  | Straatverlichting | ZUD1 Dummy | 1-Straatverlichting | Masten | 11 | 3.75 | VALMONT |  | 114 | 60 | 0 | PM ST 3,75 CV T60 GG M V |  | 2022-07-06 |  | 2000 | 01 | KFK 16X 11W NW 1600L 9005 C7 DDG | LIGHTRONICS | 2022-07-06 | 2022 | 9005 DIEPZWART | 01 | LED 11 W | 11 | N |  | 2022-07-06 |  |  | 01 |  | 0 | 2022-07-06 | Gemeente Landgraaf | Gemeente Landgraaf | 200608.01 | 324719.37 | 50.9104 | 6.0356 | 1 |  |  |  | 40859606 | Onbemeterde aansluiting Zuid | x 0,00 watt |  | ZIUTZ06 |  |  | 4033655 | GOED |  | 70007261 |  | 70044080 | 00000000 | 00000000 | STAAL | [9 empty] | LED | 2066532
2591329 | 012951 | In Bedrijf | Landgraaf | LANDGRAAF |  | Wijk 01 Nieuwenhagen | Oud Nieuwenhagen | Emmastraat | 6373HM |  |  | Straatverlichting | ZUD1 Dummy | 1-Straatverlichting | Masten | 11 | 3.75 | VALMONT |  | 114 | 60 | 0 | PM ST 3,75 CV T60 GG M V |  | 2022-07-06 |  | 2000 | 01 | KFK 16X 11W NW 1600L 9005 C7 DDG | LIGHTRONICS | 2022-07-06 | 2022 | 9005 DIEPZWART | 01 | LED 11 W | 11 | N |  | 2022-07-06 |  |  | 01 |  | 0 | 2022-07-06 | Gemeente Landgraaf | Gemeente Landgraaf | 200626.43 | 324698.67 | 50.9102 | 6.0359 | 1 |  |  |  | 40859606 | Onbemeterde aansluiting Zuid | x 0,00 watt |  | ZIUTZ06 |  |  | 4033655 | GOED |  | 70007261 |  | 70044080 | 00000000 | 00000000 | STAAL | [9 empty] | LED | 2066533
2591330 | 012952 | In Bedrijf | Landgraaf | LANDGRAAF |  | Wijk 01 Nieuwenhagen | Oud Nieuwenhagen | Emmastraat | 6373HM |  |  | Straatverlichting | ZUD1 Dummy | 1-Straatverlichting | Masten | 14 | 4.75 | VALMONT |  | 114 | 60 | 0 | PM ST 4,75 CV T60 GG M V |  | 2023-02-15 |  | 2014 | 01 | *BDS711 12X 14W NW 1400L 9005 SDN DVDC | INDAL | 2023-02-15 | 2014 | 9005 DIEPZWART | 01 | LED 14 W | 14 | N |  | 2014-02-26 |  |  | 01 |  | 0 | 2014-02-26 | Gemeente Landgraaf | Gemeente Landgraaf | 200589.39 | 324682.39 | 50.9101 | 6.0354 | 1 |  |  |  | 40859606 | Onbemeterde aansluiting Zuid | x 0,00 watt |  | ZIUTZ06 |  |  | 4033655 | GOED |  | 70007262 |  | 70023170 | 00000000 | 00000000 | STAAL | [9 empty] | LED | 2066534
2591448 | 012941 | In Bedrijf | Landgraaf | LANDGRAAF |  | Wijk 01 Nieuwenhagen | Oud Nieuwenhagen | Emmastraat | 6373HM |  |  | Straatverlichting | ZUD1 Dummy | 1-Straatverlichting | Masten | 31 | 4 | VALMONT |  | 135 | 76 |  | PM ST 4,0 CO T76 D135 GG M P7024 | 7024 GRAFIETGRIJS | 2022-07-04 |  | 2022 | 01 | BDS490 40X 31W WW 4000L D-GR S DF DDGC | Philips | 2022-07-04 | 2022 | DARK-GREY | 01 | LED 31 W | 31 | N |  | 2022-07-04 |  |  | 01 |  | 0 | 2022-07-04 | Gemeente Landgraaf | Gemeente Landgraaf | 200581.3524 | 324808.9679 | 50.9112 | 6.0353 | 1 |  |  |  | 40859606 | Onbemeterde aansluiting Zuid | x 0,00 watt |  | ZIUTZ06 |  |  | 4033655 | GOED |  | 70044360 |  | 70044344 | 00000000 | 00000000 | STAAL | [9 empty] | LED | 2066654
2612926 | 012953 | In Bedrijf | Landgraaf | LANDGRAAF |  | Wijk 02 Ubach over Worms | Waubach | Kerkstraat | 6374HH |  |  | Straatverlichting | ZUD1 Dummy | 1-Straatverlichting | Masten | 14 | 4.75 | VALMONT |  | 114 | 60 | 0 | PM ST 4,75 CV T60 GG M V |  | 2022-01-03 |  | 2022 | 01 | BRISA 16X 14W NW 2150L 7016 LCA2 DDG | LIGHTRONICS | 2022-01-03 | 2022 | 7016 ANTRACIETGRIJS | 01 | LED 14 W | 14 | N |  | 2022-01-03 |  |  | 01 |  | 0 | 2022-01-03 | Gemeente Landgraaf | Gemeente Landgraaf | 201824.8177 | 324922.3032 | 50.9121 | 6.053 | 1 |  |  |  | 40859606 | Onbemeterde aansluiting Zuid | x 0,00 watt |  | ZIUTZ07 |  |  | PR00005038 | GOED |  | 70007262 |  | 70044136 | 00000000 | 00000000 | STAAL | 2022-04-13 | [8 empty] | LED | 2084417
2612927 | 012954 | In Bedrijf | Landgraaf | LANDGRAAF |  | Wijk 02 Ubach over Worms | Waubach | Kerkstraat | 6374HH |  |  | Straatverlichting | ZUD1 Dummy | 1-Straatverlichting | Masten | 14 | 4.75 | VALMONT |  | 114 | 60 | 0 | PM ST 4,75 CV T60 GG M V |  | 2022-01-03 |  | 2022 | 01 | BRISA 16X 14W NW 2150L 7016 LCA2 DDG | LIGHTRONICS | 2022-01-03 | 2022 | 7016 ANTRACIETGRIJS | 01 | LED 14 W | 14 | N |  | 2022-01-03 |  |  | 01 |  | 0 | 2022-01-03 | Gemeente Landgraaf | Gemeente Landgraaf | 201828.6508 | 324946.7978 | 50.9124 | 6.053 | 1 |  |  |  | 40859606 | Onbemeterde aansluiting Zuid | x 0,00 watt |  | ZIUTZ07 |  |  | PR00005038 | GOED |  | 70007262 |  | 70044136 | 00000000 | 00000000 | STAAL | 2022-04-13 | [8 empty] | LED | 2084418
2612928 | 012955 | In Bedrijf | Landgraaf | LANDGRAAF |  | Wijk 02 Ubach over Worms | Waubach | Kerkstraat | 6374HH |  |  | Straatverlichting | ZUD1 Dummy | 1-Straatverlichting | Masten | 14 | 4.75 | VALMONT |  | 114 | 60 | 0 | PM ST 4,75 CV T60 GG M V |  | 2022-01-03 |  | 2022 | 01 | BRISA 16X 14W NW 2150L 7016 LCA2 DDG | LIGHTRONICS | 2022-01-03 | 2022 | 7016 ANTRACIETGRIJS | 01 | LED 14 W | 14 | N |  | 2022-01-03 |  |  | 01 |  | 0 | 2022-01-03 | Gemeente Landgraaf | Gemeente Landgraaf | 201824.1417 | 324965.4777 | 50.9125 | 6.053 | 1 |  |  |  | 40859606 | Onbemeterde aansluiting Zuid | x 0,00 watt |  | ZIUTZ07 |  |  | PR00005038 | GOED |  | 70007262 |  | 70044136 | 00000000 | 00000000 | STAAL | 2022-04-13 | [8 empty] | LED | 2084419
2612929 | 012956 | In Bedrijf | Landgraaf | LANDGRAAF |  | Wijk 02 Ubach over Worms | Waubach | Kerkstraat | 6374HH |  |  | Straatverlichting | ZUD1 Dummy | 1-Straatverlichting | Masten | 14 | 4.75 | VALMONT |  | 114 | 60 | 0 | PM ST 4,75 CV T60 GG M V |  | 2022-01-03 |  | 2022 | 01 | BRISA 16X 14W NW 2150L 7016 LCA2 DDG | LIGHTRONICS | 2022-01-03 | 2022 | 7016 ANTRACIETGRIJS | 01 | LED 14 W | 14 | N |  | 2022-01-03 |  |  | 01 |  | 0 | 2022-01-03 | Gemeente Landgraaf | Gemeente Landgraaf | 201817.7686 | 324992.0429 | 50.9128 | 6.0529 | 1 |  |  |  | 40859606 | Onbemeterde aansluiting Zuid | x 0,00 watt |  | ZIUTZ07 |  |  | PR00005038 | GOED |  | 70007262 |  | 70044136 | 00000000 | 00000000 | STAAL | 2022-04-13 | [8 empty] | LED | 2084420
2612930 | 012957 | In Bedrijf | Landgraaf | LANDGRAAF |  | Wijk 02 Ubach over Worms | Waubach | Kerkstraat | 6374HH |  |  | Straatverlichting | ZUD1 Dummy | 1-Straatverlichting | Masten | 14 | 4.75 | VALMONT |  | 114 | 60 | 0 | PM ST 4,75 CV T60 GG M V |  | 2022-01-03 |  | 2022 | 01 | BRISA 16X 14W NW 2150L 7016 LCA2 DDG | LIGHTRONICS | 2022-01-03 | 2022 | 7016 ANTRACIETGRIJS | 01 | LED 14 W | 14 | N |  | 2022-01-03 |  |  | 01 |  | 0 | 2022-01-03 | Gemeente Landgraaf | Gemeente Landgraaf | 201802.4944 | 325012.0358 | 50.913 | 6.0527 | 1 |  |  |  | 40859606 | Onbemeterde aansluiting Zuid | x 0,00 watt |  | ZIUTZ07 |  |  | PR00005038 | GOED |  | 70007262 |  | 70044136 | 00000000 | 00000000 | STAAL | 2022-04-13 | [8 empty] | LED | 2084421
2612931 | 012958 | In Bedrijf | Landgraaf | LANDGRAAF |  | Wijk 02 Ubach over Worms | Waubach | Kerkstraat | 6374HH |  |  | Straatverlichting | ZUD1 Dummy | 1-Straatverlichting | Masten | 14 | 4.75 | VALMONT |  | 114 | 60 | 0 | PM ST 4,75 CV T60 GG M V |  | 2022-01-03 |  | 2022 | 01 | BRISA 16X 14W NW 2150L 7016 LCA2 DDG | LIGHTRONICS | 2022-01-03 | 2022 | 7016 ANTRACIETGRIJS | 01 | LED 14 W | 14 | N |  | 2022-01-03 |  |  | 01 |  | 0 | 2022-01-03 | Gemeente Landgraaf | Gemeente Landgraaf | 201806.7915 | 325037.3808 | 50.9132 | 6.0527 | 1 |  |  |  | 40859606 | Onbemeterde aansluiting Zuid | x 0,00 watt |  | ZIUTZ07 |  |  | PR00005038 | GOED |  | 70007262 |  | 70044136 | 00000000 | 00000000 | STAAL | 2022-04-13 | [8 empty] | LED | 2084422
2612932 | 012959 | In Bedrijf | Landgraaf | LANDGRAAF |  | Wijk 02 Ubach over Worms | Waubach | Kerkstraat | 6374HH |  |  | Straatverlichting | ZUD1 Dummy | 1-Straatverlichting | Masten | 14 | 4.75 | VALMONT |  | 114 | 60 | 0 | PM ST 4,75 CV T60 GG M V |  | 2022-01-03 |  | 2022 | 01 | BRISA 16X 14W NW 2150L 7016 LCA2 DDG | LIGHTRONICS | 2022-01-03 | 2022 | 7016 ANTRACIETGRIJS | 01 | LED 14 W | 14 | N |  | 2022-01-03 |  |  | 01 |  | 0 | 2022-01-03 | Gemeente Landgraaf | Gemeente Landgraaf | 201801.2794 | 325062.6365 | 50.9134 | 6.0527 | 1 |  |  |  | 40859606 | Onbemeterde aansluiting Zuid | x 0,00 watt |  | ZIUTZ07 |  |  | PR00005038 | GOED |  | 70007262 |  | 70044136 | 00000000 | 00000000 | STAAL | 2022-04-13 | [8 empty] | LED | 2084423
2612933 | 012960 | In Bedrijf | Landgraaf | LANDGRAAF |  | Wijk 02 Ubach over Worms | Waubach | Kerkstraat | 6374HH |  |  | Straatverlichting | ZUD1 Dummy | 1-Straatverlichting | Masten | 14 | 4.75 | VALMONT |  | 114 | 60 | 0 | PM ST 4,75 CV T60 GG M V |  | 2022-01-03 |  | 2022 | 01 | BRISA 16X 14W NW 2150L 7016 LCA2 DDG | LIGHTRONICS | 2022-01-03 | 2022 | 7016 ANTRACIETGRIJS | 01 | LED 14 W | 14 | N |  | 2022-01-03 |  |  | 01 |  | 0 | 2022-01-03 | Gemeente Landgraaf | Gemeente Landgraaf | 201786.4634 | 325084.1385 | 50.9136 | 6.0524 | 1 |  |  |  | 40859606 | Onbemeterde aansluiting Zuid | x 0,00 watt |  | ZIUTZ07 |  |  | PR00005038 | GOED |  | 70007262 |  | 70044136 | 00000000 | 00000000 | STAAL | 2022-04-13 | [8 empty] | LED | 2084424
2612934 | 012961 | In Bedrijf | Landgraaf | LANDGRAAF |  | Wijk 02 Ubach over Worms | Waubach | Kerkstraat | 6374HH |  |  | Straatverlichting | ZUD1 Dummy | 1-Straatverlichting | Masten | 14 | 4.75 | VALMONT |  | 114 | 60 | 0 | PM ST 4,75 CV T60 GG M V |  | 2022-01-03 |  | 2022 | 01 | BRISA 16X 14W NW 2150L 7016 LCA2 DDG | LIGHTRONICS | 2022-01-03 | 2022 | 7016 ANTRACIETGRIJS | 01 | LED 14 W | 14 | N |  | 2022-01-03 |  |  | 01 |  | 0 | 2022-01-03 | Gemeente Landgraaf | Gemeente Landgraaf | 201781.8853 | 325110.4372 | 50.9138 | 6.0524 | 1 |  |  |  | 40859606 | Onbemeterde aansluiting Zuid | x 0,00 watt |  | ZIUTZ07 |  |  | PR00005038 | GOED |  | 70007262 |  | 70044136 | 00000000 | 00000000 | STAAL | 2022-04-13 | [8 empty] | LED | 2084425
2612935 | 012962 | In Bedrijf | Landgraaf | LANDGRAAF |  | Wijk 02 Ubach over Worms | Waubach | Kerkstraat | 6374HH |  |  | Straatverlichting | ZUD1 Dummy | 1-Straatverlichting | Masten | 14 | 4.75 | VALMONT |  | 114 | 60 | 0 | PM ST 4,75 CV T60 GG M V |  | 2022-01-03 |  | 2022 | 01 | BRISA 16X 14W NW 2150L 7016 LCA2 DDG | LIGHTRONICS | 2022-01-03 | 2022 | 7016 ANTRACIETGRIJS | 01 | LED 14 W | 14 | N |  | 2022-01-03 |  |  | 01 |  | 0 | 2022-01-03 | Gemeente Landgraaf | Gemeente Landgraaf | 201788.2924 | 325131.944 | 50.914 | 6.0525 | 1 |  |  |  | 40859606 | Onbemeterde aansluiting Zuid | x 0,00 watt |  | ZIUTZ07 |  |  | PR00005038 | GOED |  | 70007262 |  | 70044136 | 00000000 | 00000000 | STAAL | 2022-04-13 | [8 empty] | LED | 2084426
2612936 | 012963 | In Bedrijf | Landgraaf | LANDGRAAF |  | Wijk 02 Ubach over Worms | Waubach | Kerkstraat | 6374HH |  |  | Straatverlichting | ZUD1 Dummy | 1-Straatverlichting | Masten | 14 | 4.75 | VALMONT |  | 114 | 60 | 0 | PM ST 4,75 CV T60 GG M V |  | 2022-01-03 |  | 2022 | 01 | BRISA 16X 14W NW 2150L 7016 LCA2 DDG | LIGHTRONICS | 2022-01-03 | 2022 | 7016 ANTRACIETGRIJS | 01 | LED 14 W | 14 | N |  | 2022-01-03 |  |  | 01 |  | 0 | 2022-01-03 | Gemeente Landgraaf | Gemeente Landgraaf | 201774.3819 | 325147.2452 | 50.9142 | 6.0523 | 1 |  |  |  | 40859606 | Onbemeterde aansluiting Zuid | x 0,00 watt |  | ZIUTZ07 |  |  | PR00005038 | GOED |  | 70007262 |  | 70044136 | 00000000 | 00000000 | STAAL | 2022-04-13 | [8 empty] | LED | 2084427
2612937 | 012964 | In Bedrijf | Landgraaf | LANDGRAAF |  | Wijk 02 Ubach over Worms | Waubach | Kerkstraat | 6374HH |  |  | Straatverlichting | ZUD1 Dummy | 1-Straatverlichting | Masten | 14 | 4.75 | VALMONT |  | 114 | 60 | 0 | PM ST 4,75 CV T60 GG M V |  | 2022-01-03 |  | 2022 | 01 | BRISA 16X 14W NW 2150L 7016 LCA2 DDG | LIGHTRONICS | 2022-01-03 | 2022 | 7016 ANTRACIETGRIJS | 01 | LED 14 W | 14 | N |  | 2022-01-03 |  |  | 01 |  | 0 | 2022-01-03 | Gemeente Landgraaf | Gemeente Landgraaf | 201781.776 | 325175.6045 | 50.9144 | 6.0524 | 1 |  |  |  | 40859606 | Onbemeterde aansluiting Zuid | x 0,00 watt |  | ZIUTZ07 |  |  | PR00005038 | GOED |  | 70007262 |  | 70044136 | 00000000 | 00000000 | STAAL | 2022-04-13 | [8 empty] | LED | 2084428
2612938 | 012965 | In Bedrijf | Landgraaf | LANDGRAAF |  | Wijk 02 Ubach over Worms | Waubach | Kerkstraat | 6374HH |  |  | Straatverlichting | ZUD1 Dummy | 1-Straatverlichting | Masten | 14 | 4.75 | VALMONT |  | 114 | 60 | 0 | PM ST 4,75 CV T60 GG M V |  | 2022-01-03 |  | 2022 | 01 | BRISA 16X 14W NW 2150L 7016 LCA2 DDG | LIGHTRONICS | 2022-01-03 | 2022 | 7016 ANTRACIETGRIJS | 01 | LED 14 W | 14 | N |  | 2022-01-03 |  |  | 01 |  | 0 | 2022-01-03 | Gemeente Landgraaf | Gemeente Landgraaf | 201778.3589 | 325203.8888 | 50.9147 | 6.0523 | 1 |  |  |  | 40859606 | Onbemeterde aansluiting Zuid | x 0,00 watt |  | ZIUTZ07 |  |  | PR00005038 | GOED |  | 70007262 |  | 70044136 | 00000000 | 00000000 | STAAL | 2022-04-13 | [8 empty] | LED | 2084429
2612939 | 012966 | In Bedrijf | Landgraaf | LANDGRAAF |  | Wijk 02 Ubach over Worms | Waubach | Kerkstraat | 6374HH |  |  | Straatverlichting | ZUD1 Dummy | 1-Straatverlichting | Masten | 14 | 4.75 | VALMONT |  | 114 | 60 | 0 | PM ST 4,75 CV T60 GG M V |  | 2022-01-03 |  | 2022 | 01 | BRISA 16X 14W NW 2150L 7016 LCA2 DDG | LIGHTRONICS | 2022-01-03 | 2022 | 7016 ANTRACIETGRIJS | 01 | LED 14 W | 14 | N |  | 2022-01-03 |  |  | 01 |  | 0 | 2022-01-03 | Gemeente Landgraaf | Gemeente Landgraaf | 201775.7902 | 325227.0538 | 50.9149 | 6.0523 | 1 |  |  |  | 40859606 | Onbemeterde aansluiting Zuid | x 0,00 watt |  | ZIUTZ07 |  |  | PR00005038 | GOED |  | 70007262 |  | 70044136 | 00000000 | 00000000 | STAAL | 2022-04-13 | [8 empty] | LED | 2084430
2612940 | 012967 | In Bedrijf | Landgraaf | LANDGRAAF |  | Wijk 02 Ubach over Worms | Waubach | Kerkstraat | 6374HH |  |  | Straatverlichting | ZUD1 Dummy | 1-Straatverlichting | Masten | 14 | 4.75 | VALMONT |  | 114 | 60 | 0 | PM ST 4,75 CV T60 GG M V |  | 2022-01-03 |  | 2022 | 01 | BRISA 16X 14W NW 2150L 7016 LCA2 DDG | LIGHTRONICS | 2022-01-03 | 2022 | 7016 ANTRACIETGRIJS | 01 | LED 14 W | 14 | N |  | 2022-01-03 |  |  | 01 |  | 0 | 2022-01-03 | Gemeente Landgraaf | Gemeente Landgraaf | 201773.0603 | 325252.3809 | 50.9151 | 6.0523 | 1 |  |  |  | 40859606 | Onbemeterde aansluiting Zuid | x 0,00 watt |  | ZIUTZ07 |  |  | PR00005038 | GOED |  | 70007262 |  | 70044136 | 00000000 | 00000000 | STAAL | 2022-04-13 | [8 empty] | LED | 2084431
2612941 | 012968 | In Bedrijf | Landgraaf | LANDGRAAF |  | Wijk 02 Ubach over Worms | Waubach | Kerkstraat | 6374HH |  |  | Straatverlichting | ZUD1 Dummy | 1-Straatverlichting | Masten | 14 | 4.75 | VALMONT |  | 114 | 60 | 0 | PM ST 4,75 CV T60 GG M V |  | 2022-01-03 |  | 2022 | 01 | BRISA 16X 14W NW 2150L 7016 LCA2 DDG | LIGHTRONICS | 2022-01-03 | 2022 | 7016 ANTRACIETGRIJS | 01 | LED 14 W | 14 | N |  | 2022-01-03 |  |  | 01 |  | 0 | 2022-01-03 | Gemeente Landgraaf | Gemeente Landgraaf | 201756.9485 | 325269.943 | 50.9153 | 6.0521 | 1 |  |  |  | 40859606 | Onbemeterde aansluiting Zuid | x 0,00 watt |  | ZIUTZ07 |  |  | PR00005038 | GOED |  | 70007262 |  | 70044136 | 00000000 | 00000000 | STAAL | 2022-04-13 | [8 empty] | LED | 2084432
2612942 | 012969 | In Bedrijf | Landgraaf | LANDGRAAF |  | Wijk 02 Ubach over Worms | Waubach | Kerkstraat | 6374HH |  |  | Straatverlichting | ZUD1 Dummy | 1-Straatverlichting | Masten | 14 | 4.75 | VALMONT |  | 114 | 60 | 0 | PM ST 4,75 CV T60 GG M V |  | 2022-01-03 |  | 2022 | 01 | BRISA 16X 14W NW 2150L 7016 LCA2 DDG | LIGHTRONICS | 2022-01-03 | 2022 | 7016 ANTRACIETGRIJS | 01 | LED 14 W | 14 | N |  | 2022-01-03 |  |  | 01 |  | 0 | 2022-01-03 | Gemeente Landgraaf | Gemeente Landgraaf | 201768.661 | 325288.8634 | 50.9154 | 6.0522 | 1 |  |  |  | 40859606 | Onbemeterde aansluiting Zuid | x 0,00 watt |  | ZIUTZ07 |  |  | PR00005038 | GOED |  | 70007262 |  | 70044136 | 00000000 | 00000000 | STAAL | 2022-04-13 | [8 empty] | LED | 2084433
2613528 | 000048 | In Bedrijf | Landgraaf | LANDGRAAF |  | Wijk 00 Schaesberg | Eiske | De Wendelstraat | 6372VT |  |  | Straatverlichting | ZUD1 Dummy | 1-Straatverlichting | Masten | 80 | 8 | 1Onbekend |  |  |  |  | OCTA ST 8 M | 7033 CEMENTGRIJS |  |  |  | 01 | *SINTRA-1 1XSON-T 70W CON | Schréder | 2006-09-05 | 2006 | ZWART | 01 | LAMP PH MST SON-T PIA PLUS 70W E27 | 70 | N | 220 | 2023-05-05 12:49 |  |  | 01 |  | 10 | 2006-09-05 12:40 | Gemeente Landgraaf | Gemeente Landgraaf | 199032.5281 | 321452.614 | 50.8812 | 6.0128 | 1 |  |  |  | 36039217 | Onbemeterde aansluiting Zuid | c 10,00 Watt | [5 empty] | GOED |  | 00000000 | 00000000 | 70000496 | 7005115078 | 00000000 | STAAL / VERZINKT |  |  | DAC | [6 empty] | SON-T | 2085038
2618523 | 012970 | In Bedrijf | Landgraaf | LANDGRAAF |  | Wijk 02 Ubach over Worms | Lauradorp | Nieuwenhagerheidestraat | 6374EB |  |  | Straatverlichting | ZUD1 Dummy | 1-Straatverlichting | Masten | 38 | 0 | 1Onbekend |  | 0 | 0 | 0 | GRONDSPOT |  |  |  |  | 01 | BEG Grondspot 5 pcs LED 38.6W RGBW 2105LM WB RVS 84782 | Bega | 2021-11-18 | 2021 | RVS | 01 | LED 38 W | 38 | N |  | 2021-11-21 |  |  | 01 |  | 0 |  | Gemeente Landgraaf | Gemeente Landgraaf | 200902.1126 | 325024.0075 | 50.9131 | 6.0399 | 1 |  |  |  | 40859606 | Onbemeterde aansluiting Zuid | x 0,00 watt |  | geen |  |  | PR00004872 | GOED |  | 00000000 |  | 100308 | 00000000 | 00000000 | GRONDSPOT | [9 empty] | LED | 2090229
2618524 | 012971 | In Bedrijf | Landgraaf | LANDGRAAF |  | Wijk 02 Ubach over Worms | Lauradorp | Nieuwenhagerheidestraat | 6374EB |  |  | Straatverlichting | ZUD1 Dummy | 1-Straatverlichting | Masten | 37 | 0 | 1Onbekend |  | 0 | 0 | 0 | GRONDSPOT |  |  |  |  | 01 | BEG Grondspot 5 pcs LED 38.6W RGBW 2105LM WB RVS 84782 | Bega | 2021-11-18 | 2021 | RVS | 01 | LED 37 W | 37 | N |  |  |  |  | 01 |  | 0 |  | Gemeente Landgraaf | Gemeente Landgraaf | 200897.9844 | 325021.5248 | 50.9131 | 6.0398 | 1 |  |  |  | 40859606 | Onbemeterde aansluiting Zuid | x 0,00 watt |  |  |  |  | PR00004872 | GOED |  | 00000000 |  | 100308 | 00000000 | 00000000 | GRONDSPOT | [9 empty] | LED | 2090230
2618525 | 012972 | In Bedrijf | Landgraaf | LANDGRAAF |  |  |  | Hoofdstraat | 6372CN |  |  | Straatverlichting | ZUD1 Dummy | 1-Straatverlichting | Masten | 37 | 0 | 1Onbekend |  | 0 | 0 | 0 | GRONDSPOT |  |  |  |  | 01 | BEG Grondspot 5 pcs LED 38.6W RGBW 2105LM WB RVS 84782 | Bega | 2021-11-18 | 2021 | RVS | 01 | LED 37 W | 37 | N |  |  |  |  | 01 |  | 0 |  | Gemeente Landgraaf | Gemeente Landgraaf | 199114.1003 | 322052.065 | 50.8866 | 6.0141 | 1 |  |  |  | 40859606 | Onbemeterde aansluiting Zuid | x 0,00 watt |  |  |  |  | PR00004872 | GOED |  | 00000000 |  | 100308 | 00000000 | 00000000 | GRONDSPOT | [9 empty] | LED | 2090231
2618526 | 012973 | In Bedrijf | Landgraaf | LANDGRAAF |  |  |  | Hoofdstraat | 6372CN |  |  | Straatverlichting | ZUD1 Dummy | 1-Straatverlichting | Masten | 37 | 0 | 1Onbekend |  | 0 | 0 | 0 | GRONDSPOT |  |  |  |  | 01 | BEG Grondspot 5 pcs LED 38.6W RGBW 2105LM WB RVS 84782 | Bega | 2021-11-18 | 2021 | RVS | 01 | LED 37 W | 37 | N |  |  |  |  | 01 |  | 0 |  | Gemeente Landgraaf | Gemeente Landgraaf | 199114.5108 | 322048.2093 | 50.8865 | 6.0141 | 1 |  |  |  | 40859606 | Onbemeterde aansluiting Zuid | x 0,00 watt |  |  |  |  | PR00004872 | GOED |  | 00000000 |  | 100308 | 00000000 | 00000000 | GRONDSPOT | [9 empty] | LED | 2090232
2618527 | 012974 | In Bedrijf | Landgraaf | LANDGRAAF |  |  |  | Hoofdstraat | 6372CN |  |  | Straatverlichting | ZUD1 Dummy | 1-Straatverlichting | Masten | 37 | 0 | 1Onbekend |  | 0 | 0 | 0 | GRONDSPOT |  |  |  |  | 01 | BEG Grondspot 5 pcs LED 38.6W RGBW 2105LM WB RVS 84782 | Bega | 2021-11-18 | 2021 | RVS | 01 | LED 37 W | 37 | N |  |  |  |  | 01 |  | 0 |  | Gemeente Landgraaf | Gemeente Landgraaf | 199183.0861 | 322591.5061 | 50.8914 | 6.0151 | 1 |  |  |  | 40859606 | Onbemeterde aansluiting Zuid | x 0,00 watt |  |  |  |  | PR00004872 | GOED |  | 00000000 |  | 100308 | 00000000 | 00000000 | GRONDSPOT | [9 empty] | LED | 2090233
2618528 | 012975 | In Bedrijf | Landgraaf | LANDGRAAF |  |  |  | Hoofdstraat | 6372CN |  |  | Straatverlichting | ZUD1 Dummy | 1-Straatverlichting | Masten | 37 | 0 | 1Onbekend |  | 0 | 0 | 0 | GRONDSPOT |  |  |  |  | 01 | BEG Grondspot 5 pcs LED 38.6W RGBW 2105LM WB RVS 84782 | Bega | 2021-11-18 | 2021 | RVS | 01 | LED 37 W | 37 | N |  |  |  |  | 01 |  | 0 |  | Gemeente Landgraaf | Gemeente Landgraaf | 199182.0756 | 322588.2974 | 50.8914 | 6.0151 | 1 |  |  |  | 40859606 | Onbemeterde aansluiting Zuid | x 0,00 watt |  |  |  |  | PR00004872 | GOED |  | 00000000 |  | 100308 | 00000000 | 00000000 | GRONDSPOT | [9 empty] | LED | 2090234
2618529 | 012976 | In Bedrijf | Landgraaf | LANDGRAAF |  |  |  | Hoofdstraat | 6372CN |  |  | Straatverlichting | ZUD1 Dummy | 1-Straatverlichting | Masten | 37 | 0 | 1Onbekend |  | 0 | 0 | 0 | GRONDSPOT |  |  |  |  | 01 | BEG Grondspot 5 pcs LED 38.6W RGBW 2105LM WB RVS 84782 | Bega | 2021-11-18 | 2021 | RVS | 01 | LED 37 W | 37 | N |  |  |  |  | 01 |  | 0 |  | Gemeente Landgraaf | Gemeente Landgraaf | 199206.2298 | 323072.2453 | 50.8957 | 6.0155 | 1 |  |  |  | 40859606 | Onbemeterde aansluiting Zuid | x 0,00 watt |  |  |  |  | PR00004872 | GOED |  | 00000000 |  | 100308 | 00000000 | 00000000 | GRONDSPOT | [9 empty] | LED | 2090235
2618530 | 012977 | In Bedrijf | Landgraaf | LANDGRAAF |  |  |  | Hoofdstraat | 6372CN |  |  | Straatverlichting | ZUD1 Dummy | 1-Straatverlichting | Masten | 37 | 0 | 1Onbekend |  | 0 | 0 | 0 | GRONDSPOT |  |  |  |  | 01 | BEG Grondspot 5 pcs LED 38.6W RGBW 2105LM WB RVS 84782 | Bega | 2021-11-18 | 2021 | RVS | 01 | LED 37 W | 37 | N |  |  |  |  | 01 |  | 0 |  | Gemeente Landgraaf | Gemeente Landgraaf | 199206.8283 | 323068.4861 | 50.8957 | 6.0155 | 1 |  |  |  | 40859606 | Onbemeterde aansluiting Zuid | x 0,00 watt |  |  |  |  | PR00004872 | GOED |  | 00000000 |  | 100308 | 00000000 | 00000000 | GRONDSPOT | [9 empty] | LED | 2090236
2618531 | 012978 | In Bedrijf | Landgraaf | LANDGRAAF |  | Wijk 01 Nieuwenhagen | Op de Kamp | Hoogstraat | 6373HN |  |  | Straatverlichting | ZUD1 Dummy | 1-Straatverlichting | Masten | 37 | 0 | 1Onbekend |  | 0 | 0 | 0 | GRONDSPOT |  |  |  |  | 01 | BEG Grondspot 5 pcs LED 38.6W RGBW 2105LM WB RVS 84782 | Bega | 2021-11-18 | 2021 | RVS | 01 | LED 37 W | 37 | N |  |  |  |  | 01 |  | 0 |  | Gemeente Landgraaf | Gemeente Landgraaf | 199908.7446 | 324316.0851 | 50.9068 | 6.0257 | 1 |  |  |  | 40859606 | Onbemeterde aansluiting Zuid | x 0,00 watt |  |  |  |  | PR00004872 | GOED |  | 00000000 |  | 100308 | 00000000 | 00000000 | GRONDSPOT | [9 empty] | LED | 2090237
2618532 | 012979 | In Bedrijf | Landgraaf | LANDGRAAF |  | Wijk 01 Nieuwenhagen | Op de Kamp | Hoogstraat | 6373HN |  |  | Straatverlichting | ZUD1 Dummy | 1-Straatverlichting | Masten | 37 | 0 | 1Onbekend |  | 0 | 0 | 0 | GRONDSPOT |  |  |  |  | 01 | BEG Grondspot 5 pcs LED 38.6W RGBW 2105LM WB RVS 84782 | Bega | 2021-11-18 | 2021 | RVS | 01 | LED 37 W | 37 | N |  |  |  |  | 01 |  | 0 |  | Gemeente Landgraaf | Gemeente Landgraaf | 199910.8437 | 324313.3749 | 50.9068 | 6.0257 | 1 |  |  |  | 40859606 | Onbemeterde aansluiting Zuid | x 0,00 watt |  |  |  |  | PR00004872 | GOED |  | 00000000 |  | 100308 | 00000000 | 00000000 | GRONDSPOT | [9 empty] | LED | 2090238
2618533 | 012980 | In Bedrijf | Landgraaf | LANDGRAAF |  | Wijk 01 Nieuwenhagen | Op de Kamp | Hoogstraat | 6373HN |  |  | Straatverlichting | ZUD1 Dummy | 1-Straatverlichting | Masten | 37 | 0 | 1Onbekend |  | 0 | 0 | 0 | GRONDSPOT |  |  |  |  | 01 | BEG Grondspot 5 pcs LED 38.6W RGBW 2105LM WB RVS 84782 | Bega | 2021-11-18 | 2021 | RVS | 01 | LED 37 W | 37 | N |  |  |  |  | 01 |  | 0 |  | Gemeente Landgraaf | Gemeente Landgraaf | 200405.9455 | 324707.5055 | 50.9103 | 6.0328 | 1 |  |  |  | 40859606 | Onbemeterde aansluiting Zuid | x 0,00 watt |  |  |  |  | PR00004872 | GOED |  | 00000000 |  | 100308 | 00000000 | 00000000 | GRONDSPOT | [9 empty] | LED | 2090239
2618534 | 012981 | In Bedrijf | Landgraaf | LANDGRAAF |  | Wijk 01 Nieuwenhagen | Op de Kamp | Hoogstraat | 6373HN |  |  | Straatverlichting | ZUD1 Dummy | 1-Straatverlichting | Masten | 37 | 0 | 1Onbekend |  | 0 | 0 | 0 | GRONDSPOT |  |  |  |  | 01 | BEG Grondspot 5 pcs LED 38.6W RGBW 2105LM WB RVS 84782 | Bega | 2021-11-18 | 2021 | RVS | 01 | LED 37 W | 37 | N |  |  |  |  | 01 |  | 0 |  | Gemeente Landgraaf | Gemeente Landgraaf | 200402.871 | 324703.1507 | 50.9103 | 6.0327 | 1 |  |  |  | 40859606 | Onbemeterde aansluiting Zuid | x 0,00 watt |  |  |  |  | PR00004872 | GOED |  | 00000000 |  | 100308 | 00000000 | 00000000 | GRONDSPOT | [9 empty] | LED | 2090240
2618535 | 012982 | In Bedrijf | Landgraaf | LANDGRAAF |  | Wijk 00 Schaesberg | Lichtenberg | Kampstraat | 6371AA |  |  | Straatverlichting | ZUD1 Dummy | 1-Straatverlichting | Masten | 37 | 0 | 1Onbekend |  | 0 | 0 | 0 | GRONDSPOT |  |  |  |  | 01 | BEG Grondspot 5 pcs LED 38.6W RGBW 2105LM WB RVS 84782 | Bega | 2021-11-18 | 2021 | RVS | 01 | LED 37 W | 37 | N |  |  |  |  | 01 |  | 0 |  | Gemeente Landgraaf | Gemeente Landgraaf | 199612.7426 | 324188.5856 | 50.9057 | 6.0214 | 1 |  |  |  | 40859606 | Onbemeterde aansluiting Zuid | x 0,00 watt |  |  |  |  | PR00004872 | GOED |  | 00000000 |  | 100308 | 00000000 | 00000000 | GRONDSPOT | [9 empty] | LED | 2090241
2618536 | 012983 | In Bedrijf | Landgraaf | LANDGRAAF |  | Wijk 00 Schaesberg | Lichtenberg | Kampstraat | 6371AA |  |  | Straatverlichting | ZUD1 Dummy | 1-Straatverlichting | Masten | 37 | 0 | 1Onbekend |  | 0 | 0 | 0 | GRONDSPOT |  |  |  |  | 01 | BEG Grondspot 5 pcs LED 38.6W RGBW 2105LM WB RVS 84782 | Bega | 2021-11-18 | 2021 | RVS | 01 | LED 37 W | 37 | N |  |  |  |  | 01 |  | 0 |  | Gemeente Landgraaf | Gemeente Landgraaf | 199608.1547 | 324190.0041 | 50.9057 | 6.0214 | 1 |  |  |  | 40859606 | Onbemeterde aansluiting Zuid | x 0,00 watt |  |  |  |  | PR00004872 | GOED |  | 00000000 |  | 100308 | 00000000 | 00000000 | GRONDSPOT | [9 empty] | LED | 2090242
2619626 | 000585 | In Bedrijf | Landgraaf | LANDGRAAF |  | Wijk 00 Schaesberg | De Dormig | Poststraat | 6371VK |  |  | Straatverlichting | ZUD1 Dummy | 1-Straatverlichting | Masten | 38 | 6.5 | VALMONT |  | 121 | 51 | 0 | OM ST 4,78 CV PTU51 GG M V | 0000 NVT | 2007-02-02 |  | 2007 | 01 | SCH VN PL-L 36 W | Schreder | 1993-04-01 | 1993 | 7033 CEMENTGRIJS | 01 | LAMP PH PLL 36W 840 2G11 4P | 36 | N | 840 | 2021-07-27 10:14 |  |  | 01 |  | 2 | 2003-01-02 | Gemeente Landgraaf | Gemeente Landgraaf | 199397.1748 | 323284.64 | 50.8976 | 6.0183 | 1 |  |  |  | 36044601 | Onbemeterde aansluiting Zuid | e 2,00 Watt | [5 empty] | GOED |  | 70007263 | 00000000 | 00000000 | 7005115185 | 00000000 | STAAL |  |  | 621353 UBO ENKEL ST 1000/60 | [6 empty] | PL-L | 2091395
2619979 | 012984 | In Bedrijf | Landgraaf | LANDGRAAF |  | Wijk 01 Nieuwenhagen | Oud Nieuwenhagen | Beuteweg | 6373LK |  |  | Straatverlichting | ZUD1 Dummy | 1-Straatverlichting | Masten | 14 | 4.75 | VALMONT |  | 114 | 60 | 0 | PM ST 4,75 CV T60 GG M V |  | 2022-01-10 |  | 2022 | 01 | BRISA 16X 14W NW 2150L 9007 LCA2 DDGC | LIGHTRONICS | 2022-01-10 | 2022 | 9007 DC GRIJS ALUMINIUM | 01 | LED 14 W | 14 | N |  | 2022-01-10 | 2026-09-12 |  | 01 |  | 0 | 2022-01-10 | Gemeente Landgraaf | Gemeente Landgraaf |  |  |  |  | 1 |  |  |  | 40859606 | Onbemeterde aansluiting Zuid | x 0,00 watt |  | ZIUTZ06 |  |  | PR00101384 ¦ jeroen.vermonden20210802 | GOED |  | 70007262 |  | 70044135 | 00000000 | 00000000 | STAAL | 2022-04-13 | [8 empty] | LED | 2091746
2619980 | 012985 | In Bedrijf | Landgraaf | LANDGRAAF |  | Wijk 01 Nieuwenhagen | Oud Nieuwenhagen | Willem Alexanderstraat | 6373KA |  |  | Straatverlichting | ZUD1 Dummy | 1-Straatverlichting | Masten | 11 | 4.75 | VALMONT |  | 114 | 60 | 0 | PM ST 4,75 CV T60 GG M V |  | 2022-01-10 |  | 2022 | 01 | BRISA 16X 11W NW 1600L 9007 LCA2 DDGC | LIGHTRONICS | 2022-01-10 | 2022 | 9007 DC GRIJS ALUMINIUM | 01 | LED 11 W | 11 | N |  | 2022-01-10 | 2026-09-12 |  | 01 |  | 0 | 2022-01-10 | Gemeente Landgraaf | Gemeente Landgraaf |  |  |  |  | 1 |  |  |  | 40859606 | Onbemeterde aansluiting Zuid | x 0,00 watt |  | ZIUTZ06 |  |  | PR00101384 |  |  | 70007262 |  | 70044134 | 00000000 | 00000000 | STAAL | 2022-04-13 | [8 empty] | LED | 2091747
2623044 | 012986 | In Bedrijf | Landgraaf | LANDGRAAF |  | Wijk 00 Schaesberg | Eiske | De Katplantsoen | 6372TS |  |  | Straatverlichting | ZUD1 Dummy | 1-Straatverlichting | Masten | 11 | 4.75 | VALMONT |  | 114 | 60 | 0 | PM ST 4,75 CV T60 GG M V |  | 2022-03-17 |  | 2022 | 01 | _ARM-LED, _BRISA, _16pcs, _LED, _11W, _740, _1600lm, _LC-A2, _11W, _ZIUTZ06, _0pcs, _RAL9007, _0mA, _L2WG6, | LIGHTRONICS | 2022-03-17 | 2022 | RAL9007 | 01 | LED 11 W | 11 | N |  | 2022-03-17 |  |  | 01 |  | 0 | 2022-03-17 | Gemeente Landgraaf | Gemeente Landgraaf | 198930.0927 | 321265.5775 | 50.8795 | 6.0114 | 1 |  |  |  | 40859606 | Onbemeterde aansluiting Zuid | x 0,00 watt |  | ZIUTZ06 |  |  | PR00005125 | GOED |  | 70007262 |  | 100647 | 00000000 | 00000000 | STAAL | [9 empty] | LED | 2095042
2623045 | 012987 | In Bedrijf | Landgraaf | LANDGRAAF |  | Wijk 00 Schaesberg | Eiske | De Katplantsoen | 6372TS |  |  | Straatverlichting | ZUD1 Dummy | 1-Straatverlichting | Masten | 11 | 4.75 | VALMONT |  | 114 | 60 | 0 | PM ST 4,75 CV T60 GG M V |  | 2022-03-17 |  | 2022 | 01 | _ARM-LED, _BRISA, _16pcs, _LED, _11W, _740, _1600lm, _LC-A2, _11W, _ZIUTZ06, _0pcs, _RAL9007, _0mA, _L2WG6, | LIGHTRONICS | 2022-03-17 | 2022 | RAL9007 | 01 | LED 11 W | 11 | N |  | 2022-03-17 |  |  | 01 |  | 0 | 2022-03-17 | Gemeente Landgraaf | Gemeente Landgraaf | 198954.5717 | 321267.4809 | 50.8795 | 6.0117 | 1 |  |  |  | 40859606 | Onbemeterde aansluiting Zuid | x 0,00 watt |  | ZIUTZ06 |  |  | PR00005125 | GOED |  | 70007262 |  | 100647 | 00000000 | 00000000 | STAAL | [9 empty] | LED | 2095043
2623046 | 012988 | In Bedrijf | Landgraaf | LANDGRAAF |  | Wijk 00 Schaesberg | Eiske | Bungestraat | 6372TN |  |  | Straatverlichting | ZUD1 Dummy | 1-Straatverlichting | Masten | 11 | 4.75 | VALMONT |  | 114 | 60 | 0 | PM ST 4,75 CV T60 GG M V |  | 2022-04-06 |  | 2022 | 01 | _ARM-LED, _BRISA, _16pcs, _LED, _11W, _740, _1600lm, _LC-A2, _11W, _ZIUTZ06, _0pcs, _RAL9007, _0mA, _L2WG6, | LIGHTRONICS | 2022-04-06 | 2022 | RAL9007 | 01 | LED 11 W | 11 | N |  | 2022-04-06 | 2026-12-07 |  | 01 |  | 0 | 2022-04-06 | Gemeente Landgraaf | Gemeente Landgraaf | 198911.26 | 321404.52 | 50.8808 | 6.0111 | 1 |  |  |  | 40859606 | Onbemeterde aansluiting Zuid | x 0,00 watt |  | ZIUTZ06 |  |  | PR00005125 ¦ jeroen.vermonden20210924 | GOED |  | 70007262 |  | 100647 | 00000000 | 00000000 | STAAL | [9 empty] | LED | 2095044
2623047 | 012989 | In Bedrijf | Landgraaf | LANDGRAAF |  | Wijk 00 Schaesberg | Eiske | Bungestraat | 6372TN |  |  | Straatverlichting | ZUD1 Dummy | 1-Straatverlichting | Masten | 11 | 4.75 | VALMONT |  | 114 | 60 | 0 | PM ST 4,75 CV T60 GG M V |  | 2022-04-06 |  | 2022 | 01 | _ARM-LED, _BRISA, _16pcs, _LED, _11W, _740, _1600lm, _LC-A2, _11W, _ZIUTZ06, _0pcs, _RAL9007, _0mA, _L2WG6, | LIGHTRONICS | 2022-04-06 | 2022 | RAL9007 | 01 | LED 11 W | 11 | N |  | 2022-04-06 | 2026-12-07 |  | 01 |  | 0 | 2022-04-06 | Gemeente Landgraaf | Gemeente Landgraaf | 198935.8 | 321407.25 | 50.8808 | 6.0115 | 1 |  |  |  | 40859606 | Onbemeterde aansluiting Zuid | x 0,00 watt |  | ZIUTZ06 |  |  | PR00005125 ¦ jeroen.vermonden20210924 | GOED |  | 70007262 |  | 100647 | 00000000 | 00000000 | STAAL | [9 empty] | LED | 2095045
2623048 | 012990 | In Bedrijf | Landgraaf | LANDGRAAF |  | Wijk 00 Schaesberg | Eiske | Bungestraat | 6372TN |  |  | Straatverlichting | ZUD1 Dummy | 1-Straatverlichting | Masten | 11 | 4.75 | VALMONT |  | 114 | 60 | 0 | PM ST 4,75 CV T60 GG M V |  | 2022-04-06 |  | 2022 | 01 | _ARM-LED, _BRISA, _16pcs, _LED, _11W, _740, _1600lm, _LC-A2, _11W, _ZIUTZ06, _0pcs, _RAL9007, _0mA, _L2WG6, | LIGHTRONICS | 2022-04-06 | 2022 | RAL9007 | 01 | LED 11 W | 11 | N |  | 2022-04-06 | 2026-12-07 |  | 01 |  | 0 | 2022-04-06 | Gemeente Landgraaf | Gemeente Landgraaf | 198911.83 | 321391.56 | 50.8806 | 6.0111 | 1 |  |  |  | 40859606 | Onbemeterde aansluiting Zuid | x 0,00 watt |  | ZIUTZ06 |  |  | PR00005125 ¦ jeroen.vermonden20210924 | GOED |  | 70007262 |  | 100647 | 00000000 | 00000000 | STAAL | [9 empty] | LED | 2095046
2623049 | 012991 | In Bedrijf | Landgraaf | LANDGRAAF |  | Wijk 00 Schaesberg | Eiske | Bungestraat | 6372TN |  |  | Straatverlichting | ZUD1 Dummy | 1-Straatverlichting | Masten | 11 | 4.75 | VALMONT |  | 114 | 60 | 0 | PM ST 4,75 CV T60 GG M V |  | 2022-04-06 |  | 2022 | 01 | _ARM-LED, _BRISA, _16pcs, _LED, _11W, _740, _1600lm, _LC-A2, _11W, _ZIUTZ06, _0pcs, _RAL9007, _0mA, _L2WG6, | LIGHTRONICS | 2022-04-06 | 2022 | RAL9007 | 01 | LED 11 W | 11 | N |  | 2022-04-06 | 2026-12-07 |  | 01 |  | 0 | 2022-04-06 | Gemeente Landgraaf | Gemeente Landgraaf | 198937.15 | 321394.37 | 50.8807 | 6.0115 | 1 |  |  |  | 40859606 | Onbemeterde aansluiting Zuid | x 0,00 watt |  | ZIUTZ06 |  |  | PR00005125 ¦ jeroen.vermonden20210924 | GOED |  | 70007262 |  | 100647 | 00000000 | 00000000 | STAAL | [9 empty] | LED | 2095047
2623050 | 012992 | In Bedrijf | Landgraaf | LANDGRAAF |  | Wijk 00 Schaesberg | Eiske | Bungestraat | 6372TN |  |  | Straatverlichting | ZUD1 Dummy | 1-Straatverlichting | Masten | 8 | 4.75 | VALMONT |  | 114 | 60 | 0 | PM ST 4,75 CV T60 GG M V |  | 2022-04-06 |  | 2022 | 01 | _ARM-LED, _BRISA, _16pcs, _LED, _8W, _740, _1050lm, _LC-A2, _8W, _ZIUTZ06, _0pcs, _RAL9007, _0mA, _L2WG6, | LIGHTRONICS | 2022-04-06 | 2022 | RAL9007 | 01 | LED 8W | 8 | N |  | 2022-04-06 |  |  | 01 |  | 0 | 2023-04-14 13:54 | Gemeente Landgraaf | Gemeente Landgraaf | 198988.8 | 321412.74 | 50.8808 | 6.0122 | 1 |  |  |  | 40859606 | Onbemeterde aansluiting Zuid | DRIVER XI FP 40W 0,2-0,7A SNLDAE 230V C |  | ZIUTZ06 |  |  | PR00005125 | GOED |  | 70007262 |  | 100645 | 00000000 | 7005115338 | STAAL | [9 empty] | LED | 2095048
2623051 | 012993 | In Bedrijf | Landgraaf | LANDGRAAF |  | Wijk 00 Schaesberg | Eiske | Bungestraat | 6372TN |  |  | Straatverlichting | ZUD1 Dummy | 1-Straatverlichting | Masten | 8 | 4.75 | VALMONT |  | 114 | 60 | 0 | PM ST 4,75 CV T60 GG M V |  | 2022-04-06 |  | 2022 | 01 | _ARM-LED, _BRISA, _16pcs, _LED, _8W, _740, _1050lm, _LC-A2, _8W, _ZIUTZ06, _0pcs, _RAL9007, _0mA, _L2WG6, | LIGHTRONICS | 2022-04-06 | 2022 | RAL9007 | 01 | LED 8W | 8 | N |  | 2022-04-06 |  |  | 01 |  | 0 | 2022-04-06 | Gemeente Landgraaf | Gemeente Landgraaf | 199010.11 | 321414.76 | 50.8808 | 6.0125 | 1 |  |  |  | 40859606 | Onbemeterde aansluiting Zuid | x 0,00 watt |  | ZIUTZ06 |  |  | PR00005125 | GOED |  | 70007262 |  | 100645 | 00000000 | 00000000 | STAAL | [9 empty] | LED | 2095049
2623052 | 012994 | In Bedrijf | Landgraaf | LANDGRAAF |  | Wijk 00 Schaesberg | Eiske | Bungestraat | 6372TN |  |  | Straatverlichting | ZUD1 Dummy | 1-Straatverlichting | Masten | 8 | 4.75 | VALMONT |  | 114 | 60 | 0 | PM ST 4,75 CV T60 GG M V |  | 2022-04-06 |  | 2022 | 01 | _ARM-LED, _BRISA, _16pcs, _LED, _8W, _740, _1050lm, _LC-A2, _8W, _ZIUTZ06, _0pcs, _RAL9007, _0mA, _L2WG6, | LIGHTRONICS | 2022-04-06 | 2022 | RAL9007 | 01 | LED 8W | 8 | N |  | 2022-04-06 |  |  | 01 |  | 0 | 2022-04-06 | Gemeente Landgraaf | Gemeente Landgraaf | 199024.06 | 321408.07 | 50.8808 | 6.0127 | 1 |  |  |  | 40859606 | Onbemeterde aansluiting Zuid | x 0,00 watt |  | ZIUTZ06 |  |  | PR00005125 | GOED |  | 70007262 |  | 100645 | 00000000 | 00000000 | STAAL | [9 empty] | LED | 2095050
2623053 | 012995 | In Bedrijf | Landgraaf | LANDGRAAF |  | Wijk 00 Schaesberg | Eiske | Bungestraat | 6372TN |  |  | Straatverlichting | ZUD1 Dummy | 1-Straatverlichting | Masten | 8 | 4.75 | VALMONT |  | 114 | 60 | 0 | PM ST 4,75 CV T60 GG M V |  | 2022-04-06 |  | 2022 | 01 | _ARM-LED, _BRISA, _16pcs, _LED, _8W, _740, _1050lm, _LC-A2, _8W, _ZIUTZ06, _0pcs, _RAL9007, _0mA, _L2WG6, | LIGHTRONICS | 2022-04-06 | 2022 | RAL9007 | 01 | LED 8W | 8 | N |  | 2022-04-06 |  |  | 01 |  | 0 | 2022-04-06 | Gemeente Landgraaf | Gemeente Landgraaf | 199011.76 | 321401.38 | 50.8807 | 6.0125 | 1 |  |  |  | 40859606 | Onbemeterde aansluiting Zuid | x 0,00 watt |  | ZIUTZ06 |  |  | PR00005125 | GOED |  | 70007262 |  | 100645 | 00000000 | 00000000 | STAAL | [9 empty] | LED | 2095051
2623054 | 012996 | In Bedrijf | Landgraaf | LANDGRAAF |  | Wijk 00 Schaesberg | Eiske | Bungestraat | 6372TN |  |  | Straatverlichting | ZUD1 Dummy | 1-Straatverlichting | Masten | 8 | 4.75 | VALMONT |  | 114 | 60 | 0 | PM ST 4,75 CV T60 GG M V |  | 2022-04-06 |  | 2022 | 01 | _ARM-LED, _BRISA, _16pcs, _LED, _8W, _740, _1050lm, _LC-A2, _8W, _ZIUTZ06, _0pcs, _RAL9007, _0mA, _L2WG6, | LIGHTRONICS | 2022-04-06 | 2022 | RAL9007 | 01 | LED 8W | 8 | N |  | 2022-04-06 |  |  | 01 |  | 0 | 2022-04-06 | Gemeente Landgraaf | Gemeente Landgraaf | 198990.42 | 321398.13 | 50.8807 | 6.0122 | 1 |  |  |  | 40859606 | Onbemeterde aansluiting Zuid | x 0,00 watt |  | ZIUTZ06 |  |  | PR00005125 | GOED |  | 70007262 |  | 100645 | 00000000 | 00000000 | STAAL | [9 empty] | LED | 2095052
2623055 | 012997 | In Bedrijf | Landgraaf | LANDGRAAF |  | Wijk 00 Schaesberg | Eiske | Saroleaplantsoen | 6372TM |  |  | Straatverlichting | ZUD1 Dummy | 1-Straatverlichting | Masten | 11 | 4.75 | VALMONT |  | 114 | 60 | 0 | PM ST 4,75 CV T60 GG M V |  | 2022-03-17 |  | 2022 | 01 | _ARM-LED, _BRISA, _16pcs, _LED, _11W, _740, _1600lm, _LC-A2, _11W, _ZIUTZ06, _0pcs, _RAL9007, _0mA, _L2WG6, | LIGHTRONICS | 2022-03-17 | 2022 | RAL9007 | 01 | LED 11 W | 11 | N |  | 2022-03-17 |  |  | 01 |  | 0 | 2022-03-17 | Gemeente Landgraaf | Gemeente Landgraaf | 198905.98 | 321522.34 | 50.8818 | 6.0111 | 1 |  |  |  | 40859606 | Onbemeterde aansluiting Zuid | x 0,00 watt |  | ZIUTZ06 |  |  | PR00005125 | GOED |  | 70007262 |  | 100647 | 00000000 | 00000000 | STAAL | [9 empty] | LED | 2095053
2623056 | 012998 | In Bedrijf | Landgraaf | LANDGRAAF |  | Wijk 00 Schaesberg | Eiske | Saroleaplantsoen | 6372TM |  |  | Straatverlichting | ZUD1 Dummy | 1-Straatverlichting | Masten | 11 | 4.75 | VALMONT |  | 114 | 60 | 0 | PM ST 4,75 CV T60 GG M V |  | 2022-09-06 |  | 2022 | 01 | _ARM-LED, _BRISA, _16pcs, _LED, _11W, _740, _1600lm, _LC-A2, _11W, _ZIUTZ06, _0pcs, _RAL9007, _0mA, _L2WG6, | LIGHTRONICS | 2022-09-06 | 2022 | RAL9007 | 01 | LED 11 W | 11 | N |  | 2022-09-06 |  |  | 01 |  | 0 | 2022-09-06 | Gemeente Landgraaf | Gemeente Landgraaf | 198906.26 | 321591.5 | 50.8824 | 6.0111 | 1 |  |  |  | 40859606 | Onbemeterde aansluiting Zuid | x 0,00 watt |  | ZIUTZ06 |  |  | PR00005125 | GOED |  | 70007262 |  | 100647 | 00000000 | 00000000 | STAAL | [9 empty] | LED | 2095054
2623057 | 012999 | In Bedrijf | Landgraaf | LANDGRAAF |  | Wijk 00 Schaesberg | Eiske | Cluysenaerstraat | 6372TP |  |  | Straatverlichting | ZUD1 Dummy | 1-Straatverlichting | Masten | 14 | 4.75 | VALMONT |  | 114 | 60 | 0 | PM ST 4,75 CV T60 GG M V |  | 2022-03-16 |  | 2022 | 01 | _ARM-LED, _BRISA, _16pcs, _LED, _14W, _740, _2150lm, _LC-A2, _14W, _ZIUTZ06, _0pcs, _RAL9007, _0mA, _L2WG6, | LIGHTRONICS | 2022-03-16 | 2022 | RAL9007 | 01 | LED 14 W | 14 | N |  | 2022-03-16 |  |  | 01 |  | 0 | 2022-03-16 | Gemeente Landgraaf | Gemeente Landgraaf | 198960.04 | 321557.52 | 50.8821 | 6.0118 | 1 |  |  |  | 40859606 | Onbemeterde aansluiting Zuid | x 0,00 watt |  | ZIUTZ06 |  |  | PR00005125 | GOED |  | 70007262 |  | 100643 | 00000000 | 00000000 | STAAL | [9 empty] | LED | 2095055
2623058 | 013000 | In Bedrijf | Landgraaf | LANDGRAAF |  | Wijk 00 Schaesberg | Eiske | Cluysenaerstraat | 6372TP |  |  | Straatverlichting | ZUD1 Dummy | 1-Straatverlichting | Masten | 14 | 4.75 | VALMONT |  | 114 | 60 | 0 | PM ST 4,75 CV T60 GG M V |  | 2022-03-16 |  | 2022 | 01 | _ARM-LED, _BRISA, _16pcs, _LED, _14W, _740, _2150lm, _LC-A2, _14W, _ZIUTZ06, _0pcs, _RAL9007, _0mA, _L2WG6, | LIGHTRONICS | 2022-03-16 | 2022 | RAL9007 | 01 | LED 14 W | 14 | N |  | 2022-03-16 |  |  | 01 |  | 0 | 2022-03-16 | Gemeente Landgraaf | Gemeente Landgraaf | 198964.11 | 321540.03 | 50.882 | 6.0119 | 1 |  |  |  | 40859606 | Onbemeterde aansluiting Zuid | x 0,00 watt |  | ZIUTZ06 |  |  | PR00005125 | GOED |  | 70007262 |  | 100643 | 00000000 | 00000000 | STAAL | [9 empty] | LED | 2095056
2623059 | 013001 | In Bedrijf | Landgraaf | LANDGRAAF |  | Wijk 00 Schaesberg | Eiske | Cluysenaerstraat | 6372TP |  |  | Straatverlichting | ZUD1 Dummy | 1-Straatverlichting | Masten | 14 | 4.75 | VALMONT |  | 114 | 60 | 0 | PM ST 4,75 CV T60 GG M V |  | 2022-03-16 |  | 2022 | 01 | _ARM-LED, _BRISA, _16pcs, _LED, _14W, _740, _2150lm, _LC-A2, _14W, _ZIUTZ06, _0pcs, _RAL9007, _0mA, _L2WG6, | LIGHTRONICS | 2022-03-16 | 2022 | RAL9007 | 01 | LED 14 W | 14 | N |  | 2022-03-16 |  |  | 01 |  | 0 | 2022-03-16 | Gemeente Landgraaf | Gemeente Landgraaf | 198956.12 | 321516.24 | 50.8818 | 6.0118 | 1 |  |  |  | 40859606 | Onbemeterde aansluiting Zuid | x 0,00 watt |  | ZIUTZ06 |  |  | PR00005125 | GOED |  | 70007262 |  | 100643 | 00000000 | 00000000 | STAAL | [9 empty] | LED | 2095057
2623060 | 013002 | In Bedrijf | Landgraaf | LANDGRAAF |  | Wijk 00 Schaesberg | Eiske | Cluysenaerstraat | 6372TP |  |  | Straatverlichting | ZUD1 Dummy | 1-Straatverlichting | Masten | 14 | 4.75 | VALMONT |  | 114 | 60 | 0 | PM ST 4,75 CV T60 GG M V |  | 2022-03-16 |  | 2022 | 01 | _ARM-LED, _BRISA, _16pcs, _LED, _14W, _740, _2150lm, _LC-A2, _14W, _ZIUTZ06, _0pcs, _RAL9007, _0mA, _L2WG6, | LIGHTRONICS | 2022-03-16 | 2022 | RAL9007 | 01 | LED 14 W | 14 | N |  | 2022-03-16 |  |  | 01 |  | 0 | 2022-03-16 | Gemeente Landgraaf | Gemeente Landgraaf | 198959.01 | 321488.27 | 50.8815 | 6.0118 | 1 |  |  |  | 40859606 | Onbemeterde aansluiting Zuid | x 0,00 watt |  | ZIUTZ06 |  |  | PR00005125 | GOED |  | 70007262 |  | 100643 | 00000000 | 00000000 | STAAL | [9 empty] | LED | 2095058
2623061 | 013003 | In Bedrijf | Landgraaf | LANDGRAAF |  | Wijk 00 Schaesberg | Eiske | Cluysenaerstraat | 6372TP |  |  | Straatverlichting | ZUD1 Dummy | 1-Straatverlichting | Masten | 14 | 4.75 | VALMONT |  | 114 | 60 | 0 | PM ST 4,75 CV T60 GG M V |  | 2022-03-16 |  | 2022 | 01 | _ARM-LED, _BRISA, _16pcs, _LED, _14W, _740, _2150lm, _LC-A2, _14W, _ZIUTZ06, _0pcs, _RAL9007, _0mA, _L2WG6, | LIGHTRONICS | 2022-03-16 | 2022 | RAL9007 | 01 | LED 14 W | 14 | N |  | 2022-03-16 |  |  | 01 |  | 0 | 2022-03-16 | Gemeente Landgraaf | Gemeente Landgraaf | 198961.76 | 321462.45 | 50.8813 | 6.0118 | 1 |  |  |  | 40859606 | Onbemeterde aansluiting Zuid | x 0,00 watt |  | ZIUTZ06 |  |  | PR00005125 | GOED |  | 70007262 |  | 100643 | 00000000 | 00000000 | STAAL | [9 empty] | LED | 2095059
2623062 | 013004 | In Bedrijf | Landgraaf | LANDGRAAF |  | Wijk 00 Schaesberg | Eiske | Cluysenaerstraat | 6372TP |  |  | Straatverlichting | ZUD1 Dummy | 1-Straatverlichting | Masten | 14 | 4.75 | VALMONT |  | 114 | 60 | 0 | PM ST 4,75 CV T60 GG M V |  | 2022-03-16 |  | 2022 | 01 | _ARM-LED, _BRISA, _16pcs, _LED, _14W, _740, _2150lm, _LC-A2, _14W, _ZIUTZ06, _0pcs, _RAL9007, _0mA, _L2WG6, | LIGHTRONICS | 2022-03-16 | 2022 | RAL9007 | 01 | LED 14 W | 14 | N |  | 2022-03-16 |  |  | 01 |  | 0 | 2022-03-16 | Gemeente Landgraaf | Gemeente Landgraaf | 198976.23 | 321409.28 | 50.8808 | 6.012 | 1 |  |  |  | 40859606 | Onbemeterde aansluiting Zuid | x 0,00 watt |  | ZIUTZ06 |  |  | PR00005125 | GOED |  | 70007262 |  | 100643 | 00000000 | 00000000 | STAAL | [9 empty] | LED | 2095060
2623063 | 013005 | In Bedrijf | Landgraaf | LANDGRAAF |  | Wijk 00 Schaesberg | Eiske | Cluysenaerstraat | 6372TP |  |  | Straatverlichting | ZUD1 Dummy | 1-Straatverlichting | Masten | 14 | 4.75 | VALMONT |  | 114 | 60 | 0 | PM ST 4,75 CV T60 GG M V |  | 2022-03-16 |  | 2022 | 01 | _ARM-LED, _BRISA, _16pcs, _LED, _14W, _740, _2150lm, _LC-A2, _14W, _ZIUTZ06, _0pcs, _RAL9007, _0mA, _L2WG6, | LIGHTRONICS | 2022-03-16 | 2022 | RAL9007 | 01 | LED 14 W | 14 | N |  | 2022-03-16 |  |  | 01 |  | 0 | 2022-03-16 | Gemeente Landgraaf | Gemeente Landgraaf | 198969.65 | 321384.15 | 50.8806 | 6.0119 | 1 |  |  |  | 40859606 | Onbemeterde aansluiting Zuid | x 0,00 watt |  | ZIUTZ06 |  |  | PR00005125 | GOED |  | 70007262 |  | 100643 | 00000000 | 00000000 | STAAL | [9 empty] | LED | 2095061
2623064 | 013006 | In Bedrijf | Landgraaf | LANDGRAAF |  | Wijk 00 Schaesberg | Eiske | Cluysenaerstraat | 6372TP |  |  | Straatverlichting | ZUD1 Dummy | 1-Straatverlichting | Masten | 14 | 4.75 | VALMONT |  | 114 | 60 | 0 | PM ST 4,75 CV T60 GG M V |  | 2022-03-16 |  | 2022 | 01 | _ARM-LED, _BRISA, _16pcs, _LED, _14W, _740, _2150lm, _LC-A2, _14W, _ZIUTZ06, _0pcs, _RAL9007, _0mA, _L2WG6, | LIGHTRONICS | 2022-03-16 | 2022 | RAL9007 | 01 | LED 14 W | 14 | N |  | 2022-03-16 |  |  | 01 |  | 0 | 2022-03-16 | Gemeente Landgraaf | Gemeente Landgraaf | 198972.1 | 321358.35 | 50.8803 | 6.012 | 1 |  |  |  | 40859606 | Onbemeterde aansluiting Zuid | x 0,00 watt |  | ZIUTZ06 |  |  | PR00005125 | GOED |  | 70007262 |  | 100643 | 00000000 | 00000000 | STAAL | [9 empty] | LED | 2095062
2623065 | 013007 | In Bedrijf | Landgraaf | LANDGRAAF |  | Wijk 00 Schaesberg | Eiske | Cluysenaerstraat | 6372TP |  |  | Straatverlichting | ZUD1 Dummy | 1-Straatverlichting | Masten | 14 | 4.75 | VALMONT |  | 114 | 60 | 0 | PM ST 4,75 CV T60 GG M V |  | 2022-03-16 |  | 2022 | 01 | _ARM-LED, _BRISA, _16pcs, _LED, _14W, _740, _2150lm, _LC-A2, _14W, _ZIUTZ06, _0pcs, _RAL9007, _0mA, _L2WG6, | LIGHTRONICS | 2022-03-16 | 2022 | RAL9007 | 01 | LED 14 W | 14 | N |  | 2022-03-16 |  |  | 01 |  | 0 | 2022-03-16 | Gemeente Landgraaf | Gemeente Landgraaf | 198974.54 | 321332.22 | 50.8801 | 6.012 | 1 |  |  |  | 40859606 | Onbemeterde aansluiting Zuid | x 0,00 watt |  | ZIUTZ06 |  |  | PR00005125 | GOED |  | 70007262 |  | 100643 | 00000000 | 00000000 | STAAL | [9 empty] | LED | 2095063
2623066 | 013008 | In Bedrijf | Landgraaf | LANDGRAAF |  | Wijk 00 Schaesberg | Eiske | Cluysenaerstraat | 6372TP |  |  | Straatverlichting | ZUD1 Dummy | 1-Straatverlichting | Masten | 14 | 4.75 | VALMONT |  | 114 | 60 | 0 | PM ST 4,75 CV T60 GG M V |  | 2022-03-16 |  | 2022 | 01 | _ARM-LED, _BRISA, _16pcs, _LED, _14W, _740, _2150lm, _LC-A2, _14W, _ZIUTZ06, _0pcs, _RAL9007, _0mA, _L2WG6, | LIGHTRONICS | 2022-03-16 | 2022 | RAL9007 | 01 | LED 14 W | 14 | N |  | 2022-03-16 |  |  | 01 |  | 0 | 2022-03-16 | Gemeente Landgraaf | Gemeente Landgraaf | 198977.72 | 321304.35 | 50.8798 | 6.0121 | 1 |  |  |  | 40859606 | Onbemeterde aansluiting Zuid | x 0,00 watt |  | ZIUTZ06 |  |  | PR00005125 | GOED |  | 70007262 |  | 100643 | 00000000 | 00000000 | STAAL | [9 empty] | LED | 2095064
2623067 | 013009 | In Bedrijf | Landgraaf | LANDGRAAF |  | Wijk 00 Schaesberg | Eiske | Cluysenaerstraat | 6372TP |  |  | Straatverlichting | ZUD1 Dummy | 1-Straatverlichting | Masten | 14 | 4.75 | VALMONT |  | 114 | 60 | 0 | PM ST 4,75 CV T60 GG M V |  | 2022-03-16 |  | 2022 | 01 | _ARM-LED, _BRISA, _16pcs, _LED, _14W, _740, _2150lm, _LC-A2, _14W, _ZIUTZ06, _0pcs, _RAL9007, _0mA, _L2WG6, | LIGHTRONICS | 2022-03-16 | 2022 | RAL9007 | 01 | LED 14 W | 14 | N |  | 2022-03-16 |  |  | 01 |  | 0 | 2022-03-16 | Gemeente Landgraaf | Gemeente Landgraaf | 198989.16 | 321279.96 | 50.8796 | 6.0122 | 1 |  |  |  | 40859606 | Onbemeterde aansluiting Zuid | x 0,00 watt |  | ZIUTZ06 |  |  | PR00005125 | GOED |  | 70007262 |  | 100643 | 00000000 | 00000000 | STAAL | [9 empty] | LED | 2095065
2623068 | 013010 | In Bedrijf | Landgraaf | LANDGRAAF |  | Wijk 00 Schaesberg | Eiske | Cluysenaerstraat | 6372TP |  |  | Straatverlichting | ZUD1 Dummy | 1-Straatverlichting | Masten | 14 | 4.75 | VALMONT |  | 114 | 60 | 0 | PM ST 4,75 CV T60 GG M V |  | 2022-03-16 |  | 2022 | 01 | _ARM-LED, _BRISA, _16pcs, _LED, _14W, _740, _2150lm, _LC-A2, _14W, _ZIUTZ06, _0pcs, _RAL9007, _0mA, _L2WG6, | LIGHTRONICS | 2022-03-16 | 2022 | RAL9007 | 01 | LED 14 W | 14 | N |  | 2022-03-16 |  |  | 01 |  | 0 | 2022-03-16 | Gemeente Landgraaf | Gemeente Landgraaf | 198991.95 | 321253.21 | 50.8794 | 6.0122 | 1 |  |  |  | 40859606 | Onbemeterde aansluiting Zuid | x 0,00 watt |  | ZIUTZ06 |  |  | PR00005125 | GOED |  | 70007262 |  | 100643 | 00000000 | 00000000 | STAAL | [9 empty] | LED | 2095066
2623069 | 013011 | In Bedrijf | Landgraaf | LANDGRAAF |  | Wijk 00 Schaesberg | Eiske | Wenckebachstraat | 6372TV |  |  | Straatverlichting | ZUD1 Dummy | 1-Straatverlichting | Masten | 11 | 4.75 | VALMONT |  | 114 | 60 | 0 | PM ST 4,75 CV T60 GG M V |  | 2022-09-06 |  | 2022 | 01 | _ARM-LED, _BRISA, _16pcs, _LED, _11W, _740, _1600lm, _LC-A2, _11W, _ZIUTZ06, _0pcs, _RAL9007, _0mA, _L2WG6, | LIGHTRONICS | 2022-09-06 | 2022 | RAL9007 | 01 | LED 11 W | 11 | N |  | 2022-09-06 |  |  | 01 |  | 0 | 2022-09-06 | Gemeente Landgraaf | Gemeente Landgraaf | 198941.25 | 321164.86 | 50.8786 | 6.0115 | 1 |  |  |  | 40859606 | Onbemeterde aansluiting Zuid | x 0,00 watt |  | ZIUTZ06 |  |  | PR00005125 | GOED |  | 70007262 |  | 100647 | 00000000 | 00000000 | STAAL | [9 empty] | LED | 2095067
2623070 | 013012 | In Bedrijf | Landgraaf | LANDGRAAF |  | Wijk 00 Schaesberg | Eiske | Wenckebachstraat | 6372TV |  |  | Straatverlichting | ZUD1 Dummy | 1-Straatverlichting | Masten | 11 | 4.75 | VALMONT |  | 114 | 60 | 0 | PM ST 4,75 CV T60 GG M V |  | 2022-09-06 |  | 2022 | 01 | _ARM-LED, _BRISA, _16pcs, _LED, _11W, _740, _1600lm, _LC-A2, _11W, _ZIUTZ06, _0pcs, _RAL9007, _0mA, _L2WG6, | LIGHTRONICS | 2022-09-06 | 2022 | RAL9007 | 01 | LED 11 W | 11 | N |  | 2022-09-06 |  |  | 01 |  | 0 | 2022-09-06 | Gemeente Landgraaf | Gemeente Landgraaf | 198910.04 | 321120.89 | 50.8782 | 6.0111 | 1 |  |  |  | 40859606 | Onbemeterde aansluiting Zuid | x 0,00 watt |  | ZIUTZ06 |  |  | PR00005125 | GOED |  | 70007262 |  | 100647 | 00000000 | 00000000 | STAAL | [9 empty] | LED | 2095068
2631409 | 013013 | In Bedrijf | Landgraaf | LANDGRAAF |  | Wijk 00 Schaesberg | Leenhof | Heerlenseweg | 6371HP |  |  | Tunnelverlichting | ZUD1 Dummy | 1-Straatverlichting | Masten | 15 | 5 | 1Onbekend |  | 0 | 0 | 0 | TUNNELVERLICHTING |  | 2021-02-26 |  | 2021 | 01 | VENTEGO ## 15W NW 2200L 9010 SYM ND | LIGHTRONICS | 2021-02-26 | 2021 | 9010 HELDERWIT | 01 | LED 15 W | 15 | C |  | 2021-02-26 |  |  | 01 |  | 0 | 2021-02-26 | Gemeente Landgraaf | Gemeente Landgraaf | 198035.0722 | 322785.4685 | 50.8932 | 5.9988 | 1 |  |  |  | 40859606 | Onbemeterde aansluiting Zuid | x 0,00 watt |  |  |  |  | PR00004816 | GOED |  | 00000000 |  | 70043821 | 00000000 | 00000000 | ALUMINIUM | [9 empty] | LED | 2103675
2631410 | 013014 | In Bedrijf | Landgraaf | LANDGRAAF |  | Wijk 00 Schaesberg | Leenhof | Heerlenseweg | 6371HP |  |  | Tunnelverlichting | ZUD1 Dummy | 1-Straatverlichting | Masten | 15 | 5 | 1Onbekend |  | 0 | 0 | 0 | TUNNELVERLICHTING |  | 2021-02-26 |  | 2021 | 01 | VENTEGO ## 15W NW 2200L 9010 SYM ND | LIGHTRONICS | 2021-02-26 | 2021 | 9010 HELDERWIT | 01 | LED 15 W | 15 | C |  | 2021-02-26 |  |  | 01 |  | 0 | 2021-02-26 | Gemeente Landgraaf | Gemeente Landgraaf | 198037.5192 | 322786.2419 | 50.8932 | 5.9989 | 1 |  |  |  | 40859606 | Onbemeterde aansluiting Zuid | x 0,00 watt |  |  |  |  | PR00004816 | GOED |  | 00000000 |  | 70043821 | 00000000 | 00000000 | ALUMINIUM | [9 empty] | LED | 2103676
2631411 | 013015 | In Bedrijf | Landgraaf | LANDGRAAF |  | Wijk 00 Schaesberg | Leenhof | Heerlenseweg | 6371HP |  |  | Tunnelverlichting | ZUD1 Dummy | 1-Straatverlichting | Masten | 15 | 5 | 1Onbekend |  | 0 | 0 | 0 | TUNNELVERLICHTING |  | 2021-02-26 |  | 2021 | 01 | VENTEGO ## 15W NW 2200L 9010 SYM ND | LIGHTRONICS | 2021-02-26 | 2021 | 9010 HELDERWIT | 01 | LED 15 W | 15 | C |  | 2021-02-26 |  |  | 01 |  | 0 | 2021-02-26 | Gemeente Landgraaf | Gemeente Landgraaf | 198040.061 | 322786.969 | 50.8932 | 5.9989 | 1 |  |  |  | 40859606 | Onbemeterde aansluiting Zuid | x 0,00 watt |  |  |  |  | PR00004816 | GOED |  | 00000000 |  | 70043821 | 00000000 | 00000000 | ALUMINIUM | [9 empty] | LED | 2103677
2631412 | 013016 | In Bedrijf | Landgraaf | LANDGRAAF |  | Wijk 00 Schaesberg | Leenhof | Heerlenseweg | 6371HP |  |  | Tunnelverlichting | ZUD1 Dummy | 1-Straatverlichting | Masten | 15 | 5 | 1Onbekend |  | 0 | 0 | 0 | TUNNELVERLICHTING |  | 2021-02-26 |  | 2021 | 01 | VENTEGO ## 15W NW 2200L 9010 SYM ND | LIGHTRONICS | 2021-02-26 | 2021 | 9010 HELDERWIT | 01 | LED 15 W | 15 | C |  | 2021-02-26 |  |  | 01 |  | 0 | 2021-02-26 | Gemeente Landgraaf | Gemeente Landgraaf | 198042.6972 | 322787.6969 | 50.8933 | 5.9989 | 1 |  |  |  | 40859606 | Onbemeterde aansluiting Zuid | x 0,00 watt |  |  |  |  | PR00004816 | GOED |  | 00000000 |  | 70043821 | 00000000 | 00000000 | ALUMINIUM | [9 empty] | LED | 2103678
2633968 | 013017 | In Bedrijf | Landgraaf | LANDGRAAF |  | Wijk 01 Nieuwenhagen | Hoefveld | Op het Bergske | 6373XD |  |  | Straatverlichting | ZUD1 Dummy | 1-Straatverlichting | Masten | 8 | 3.75 | VALMONT |  | 114 | 60 | 0 | PM ST 3,75 CV T60 GG M V |  | 2022-05-30 |  | 2022 | 01 | _ARM-LED, _BRISA, _16pcs, _LED, _8W, _740, _1050lm, _LC-A2, _8W, _ZIUTZ06, _0pcs, _RAL9007, _0mA, _L2WG6, | LIGHTRONICS | 2022-05-30 | 2022 | RAL9007 | 01 | LED 8W | 8 | N |  | 2022-05-30 |  |  | 01 |  | 0 | 2022-05-30 | Gemeente Landgraaf | Gemeente Landgraaf | 201071.5605 | 324042.6878 | 50.9043 | 6.0421 | 1 |  |  |  | 40859606 | Onbemeterde aansluiting Zuid | x 0,00 watt |  | ZIUTZ06 |  |  | 90159 | GOED |  | 70007261 |  | 100645 | 00000000 | 00000000 | STAAL | [9 empty] | LED | 2106357
2635491 | 013019 | In Bedrijf | Landgraaf | LANDGRAAF |  | Wijk 00 Schaesberg | Leenhof | Spoorstraat | 6372GT |  |  | Straatverlichting | ZUD1 Dummy | 1-Straatverlichting | Masten | 18 | 2 | [5 empty] | ZUILKAST | 7016 ANTRACIETGRIJS | 2022-06-01 |  | 2022 | 01 | ONBEKEND.. | 1Onbekend | 2022-06-01 | 2022 |  | 01 | LED 18 W | 18 | N |  | 2022-06-01 |  |  | 01 |  | 0 | 2022-06-01 | Gemeente Landgraaf | Gemeente Landgraaf | 198753.3268 | 322931.3278 | 50.8945 | 6.0091 | 1 |  |  |  | 40859606 | Onbemeterde aansluiting Zuid | x 0,00 watt |  |  |  |  | 98892 | GOED |  | 00000000 |  | 00000000 | 00000000 | 00000000 | [10 empty] | LED | 2107915
2635491 | 013019 | In Bedrijf | Landgraaf | LANDGRAAF |  | Wijk 00 Schaesberg | Leenhof | Spoorstraat | 6372GT |  |  | Straatverlichting | ZUD1 Dummy | 1-Straatverlichting | Masten | 18 | 2 | [5 empty] | ZUILKAST | 7016 ANTRACIETGRIJS | 2022-06-01 |  | 2022 | 02 | ONBEKEND.. | 1Onbekend | 2022-06-01 | 2022 |  | 02 | LED 18 W | 18 | N |  | 2022-06-01 |  |  | 02 |  | 0 | 2022-06-01 | Gemeente Landgraaf | Gemeente Landgraaf | 198753.3268 | 322931.3278 | 50.8945 | 6.0091 | 1 |  |  |  | 40859606 | Onbemeterde aansluiting Zuid | x 0,00 watt |  |  |  |  | 98892 | GOED |  | 00000000 |  | 00000000 | 00000000 | 00000000 | [10 empty] | LED | 2107916
2635491 | 013019 | In Bedrijf | Landgraaf | LANDGRAAF |  | Wijk 00 Schaesberg | Leenhof | Spoorstraat | 6372GT |  |  | Straatverlichting | ZUD1 Dummy | 1-Straatverlichting | Masten | 18 | 2 | [5 empty] | ZUILKAST | 7016 ANTRACIETGRIJS | 2022-06-01 |  | 2022 | 03 | ONBEKEND.. | 1Onbekend | 2022-06-01 | 2022 |  | 03 | LED 18 W | 18 | N |  | 2022-06-01 |  |  | 03 |  | 0 | 2022-06-01 | Gemeente Landgraaf | Gemeente Landgraaf | 198753.3268 | 322931.3278 | 50.8945 | 6.0091 | 1 |  |  |  | 40859606 | Onbemeterde aansluiting Zuid | x 0,00 watt |  |  |  |  | 98892 | GOED |  | 00000000 |  | 00000000 | 00000000 | 00000000 | [10 empty] | LED | 2107917
2635491 | 013019 | In Bedrijf | Landgraaf | LANDGRAAF |  | Wijk 00 Schaesberg | Leenhof | Spoorstraat | 6372GT |  |  | Straatverlichting | ZUD1 Dummy | 1-Straatverlichting | Masten | 18 | 2 | [5 empty] | ZUILKAST | 7016 ANTRACIETGRIJS | 2022-06-01 |  | 2022 | 04 | ONBEKEND.. | 1Onbekend | 2022-06-01 | 2022 |  | 04 | LED 18 W | 18 | N |  | 2022-06-01 |  |  | 04 |  | 0 | 2022-06-01 | Gemeente Landgraaf | Gemeente Landgraaf | 198753.3268 | 322931.3278 | 50.8945 | 6.0091 | 1 |  |  |  | 40859606 | Onbemeterde aansluiting Zuid | x 0,00 watt |  |  |  |  | 98892 | GOED |  | 00000000 |  | 00000000 | 00000000 | 00000000 | [10 empty] | LED | 2107918
2635703 | 013020 | In Bedrijf | Landgraaf | LANDGRAAF |  | Wijk 01 Nieuwenhagen | Oud Nieuwenhagen | Beatrixstraat | 6373NB |  |  | Straatverlichting | ZUD1 Dummy | 1-Straatverlichting | Masten | 11 | 4.75 | VALMONT |  | 114 | 60 | 0 | PM ST 4,75 CV T60 GG M V |  | 2022-11-17 |  | 2022 | 01 | _ARM-LED, _BRISA, _16pcs, _LED, _11W, _740, _1600lm, _LC-A2, _11W, _ZIUTZ06, _0pcs, _RAL9007, _0mA, _L2WG6, | LIGHTRONICS | 2022-11-17 | 2022 | RAL9007 | 01 | LED 11 W | 11 | N |  | 2022-11-17 |  |  | 01 |  | 0 | 2022-11-17 | Gemeente Landgraaf | Gemeente Landgraaf | 200636.39 | 324070.11 | 50.9046 | 6.036 | 1 |  |  |  | 40859606 | Onbemeterde aansluiting Zuid | x 0,00 watt |  | ZIUTZ06 |  |  | PR00103288 | GOED |  | 70007262 |  | 100647 | 00000000 | 00000000 | STAAL | [9 empty] | LED | 2108146
2635704 | 013021 | In Bedrijf | Landgraaf | LANDGRAAF |  | Wijk 01 Nieuwenhagen | Oud Nieuwenhagen | Beatrixstraat | 6373NB |  |  | Straatverlichting | ZUD1 Dummy | 1-Straatverlichting | Masten | 11 | 4.75 | VALMONT |  | 114 | 60 | 0 | PM ST 4,75 CV T60 GG M V |  | 2022-11-17 |  | 2022 | 01 | _ARM-LED, _BRISA, _16pcs, _LED, _11W, _740, _1600lm, _LC-A2, _11W, _ZIUTZ06, _0pcs, _RAL9007, _0mA, _L2WG6, | LIGHTRONICS | 2022-11-17 | 2022 | RAL9007 | 01 | LED 11 W | 11 | N |  | 2022-11-17 |  |  | 01 |  | 0 | 2022-11-17 | Gemeente Landgraaf | Gemeente Landgraaf | 200638.11 | 324058.66 | 50.9045 | 6.036 | 1 |  |  |  | 40859606 | Onbemeterde aansluiting Zuid | x 0,00 watt |  | ZIUTZ06 |  |  | PR00103288 | GOED |  | 70007262 |  | 100647 | 00000000 | 00000000 | STAAL | [9 empty] | LED | 2108147
2635705 | 013022 | In Bedrijf | Landgraaf | LANDGRAAF |  | Wijk 01 Nieuwenhagen | Oud Nieuwenhagen | Beatrixstraat | 6373NB |  |  | Straatverlichting | ZUD1 Dummy | 1-Straatverlichting | Masten | 11 | 4.75 | VALMONT |  | 114 | 60 | 0 | PM ST 4,75 CV T60 GG M V |  | 2022-11-17 |  | 2022 | 01 | _ARM-LED, _BRISA, _16pcs, _LED, _11W, _740, _1600lm, _LC-A2, _11W, _ZIUTZ06, _0pcs, _RAL9007, _0mA, _L2WG6, | LIGHTRONICS | 2022-11-17 | 2022 | RAL9007 | 01 | LED 11 W | 11 | N |  | 2022-11-17 |  |  | 01 |  | 0 | 2022-11-17 | Gemeente Landgraaf | Gemeente Landgraaf | 200658.5542 | 324052.0855 | 50.9044 | 6.0363 | 1 |  |  |  | 40859606 | Onbemeterde aansluiting Zuid | x 0,00 watt |  | ZIUTZ06 |  |  | PR00103288 | GOED |  | 70007262 |  | 100647 | 00000000 | 00000000 | STAAL | [9 empty] | LED | 2108148
2635706 | 013023 | In Bedrijf | Landgraaf | LANDGRAAF |  | Wijk 01 Nieuwenhagen | Oud Nieuwenhagen | Beatrixstraat | 6373NB |  |  | Straatverlichting | ZUD1 Dummy | 1-Straatverlichting | Masten | 11 | 4.75 | VALMONT |  | 114 | 60 | 0 | PM ST 4,75 CV T60 GG M V |  | 2022-11-17 |  | 2022 | 01 | _ARM-LED, _BRISA, _16pcs, _LED, _11W, _740, _1600lm, _LC-A2, _11W, _ZIUTZ06, _0pcs, _RAL9007, _0mA, _L2WG6, | LIGHTRONICS | 2022-11-17 | 2022 | RAL9007 | 01 | LED 11 W | 11 | N |  | 2022-11-17 |  |  | 01 |  | 0 | 2022-11-17 | Gemeente Landgraaf | Gemeente Landgraaf | 200644.8003 | 324041.1002 | 50.9043 | 6.0361 | 1 |  |  |  | 40859606 | Onbemeterde aansluiting Zuid | x 0,00 watt |  | ZIUTZ06 |  |  | PR00103288 | GOED |  | 70007262 |  | 100647 | 00000000 | 00000000 | STAAL | [9 empty] | LED | 2108149
2635707 | 013024 | In Bedrijf | Landgraaf | LANDGRAAF |  | Wijk 01 Nieuwenhagen | Oud Nieuwenhagen | Beatrixstraat | 6373NB |  |  | Straatverlichting | ZUD1 Dummy | 1-Straatverlichting | Masten | 11 | 4.75 | VALMONT |  | 114 | 60 | 0 | PM ST 4,75 CV T60 GG M V |  | 2022-11-17 |  | 2022 | 01 | _ARM-LED, _BRISA, _16pcs, _LED, _11W, _740, _1600lm, _LC-A2, _11W, _ZIUTZ06, _0pcs, _RAL9007, _0mA, _L2WG6, | LIGHTRONICS | 2022-11-17 | 2022 | RAL9007 | 01 | LED 11 W | 11 | N |  | 2022-11-17 |  |  | 01 |  | 0 | 2022-11-17 | Gemeente Landgraaf | Gemeente Landgraaf | 200665.6834 | 324041.2427 | 50.9043 | 6.0364 | 1 |  |  |  | 40859606 | Onbemeterde aansluiting Zuid | x 0,00 watt |  | ZIUTZ06 |  |  | PR00103288 | GOED |  | 70007262 |  | 100647 | 00000000 | 00000000 | STAAL | [9 empty] | LED | 2108150
2635708 | 013025 | In Bedrijf | Landgraaf | LANDGRAAF |  | Wijk 01 Nieuwenhagen | Oud Nieuwenhagen | Caeciliahof | 6373NX |  |  | Straatverlichting | ZUD1 Dummy | 1-Straatverlichting | Masten | 11 | 4.75 | VALMONT |  | 114 | 60 | 0 | PM ST 4,75 CV T60 GG M V |  | 2022-11-17 |  | 2022 | 01 | _ARM-LED, _BRISA, _16pcs, _LED, _11W, _740, _1600lm, _LC-A2, _11W, _ZIUTZ06, _0pcs, _RAL9007, _0mA, _L2WG6, | LIGHTRONICS | 2022-11-17 | 2022 | RAL9007 | 01 | LED 11 W | 11 | N |  | 2022-11-17 |  |  | 01 |  | 0 | 2022-11-17 | Gemeente Landgraaf | Gemeente Landgraaf | 200663.723 | 324025.3581 | 50.9042 | 6.0363 | 1 |  |  |  | 40859606 | Onbemeterde aansluiting Zuid | x 0,00 watt |  | ZIUTZ06 |  |  | PR00103288 | GOED |  | 70007262 |  | 100647 | 00000000 | 00000000 | STAAL | [9 empty] | LED | 2108151
2635709 | 013026 | In Bedrijf | Landgraaf | LANDGRAAF |  | Wijk 01 Nieuwenhagen | Oud Nieuwenhagen | Caeciliahof | 6373NX |  |  | Straatverlichting | ZUD1 Dummy | 1-Straatverlichting | Masten | 11 | 4.75 | VALMONT |  | 114 | 60 | 0 | PM ST 4,75 CV T60 GG M V |  | 2022-11-17 |  | 2022 | 01 | _ARM-LED, _BRISA, _16pcs, _LED, _11W, _740, _1600lm, _LC-A2, _11W, _ZIUTZ06, _0pcs, _RAL9007, _0mA, _L2WG6, | LIGHTRONICS | 2022-11-17 | 2022 | RAL9007 | 01 | LED 11 W | 11 | N |  | 2022-11-17 |  |  | 01 |  | 0 | 2022-11-17 | Gemeente Landgraaf | Gemeente Landgraaf | 200725.09 | 324055.2 | 50.9044 | 6.0372 | 1 |  |  |  | 40859606 | Onbemeterde aansluiting Zuid | x 0,00 watt |  | ZIUTZ06 |  |  | PR00103288 | GOED |  | 70007262 |  | 100647 | 00000000 | 00000000 | STAAL | [9 empty] | LED | 2108152
2635710 | 013027 | In Bedrijf | Landgraaf | LANDGRAAF |  | Wijk 01 Nieuwenhagen | Oud Nieuwenhagen | Caeciliahof | 6373NX |  |  | Straatverlichting | ZUD1 Dummy | 1-Straatverlichting | Masten | 10 | 3.75 | VALMONT |  | 114 | 60 | 0 | PM ST 3,75 CV T60 GG M V |  | 2022-11-17 |  | 2022 | 01 | ARM-LED BRISA 16LED 10W 740 1350lm LC-A2 ZIUTZ06 RAL9007 L2WG6 OPZET 60mm hoek 5° 5mtr std snoer 3x1mm² DIM: 23:00- 06:30 50% | LIGHTRONICS | 2022-11-17 | 2022 | RAL9007 | 01 | LED 10 W | 10 | N |  | 2022-11-17 |  |  | 01 |  | 0 | 2022-11-17 | Gemeente Landgraaf | Gemeente Landgraaf | 200711.9799 | 324048.0691 | 50.9044 | 6.037 | 1 |  |  |  | 40859606 | Onbemeterde aansluiting Zuid | x 0,00 watt |  | ZIUTZ06 |  |  | PR00103288 | GOED |  | 70007261 |  | 101786 | 00000000 | 00000000 | STAAL | [9 empty] | LED | 2108153
2635711 | 013028 | In Bedrijf | Landgraaf | LANDGRAAF |  | Wijk 01 Nieuwenhagen | Oud Nieuwenhagen | Caeciliahof | 6373NX |  |  | Straatverlichting | ZUD1 Dummy | 1-Straatverlichting | Masten | 10 | 3.75 | VALMONT |  | 114 | 60 | 0 | PM ST 3,75 CV T60 GG M V |  | 2022-11-17 |  | 2022 | 01 | ARM-LED BRISA 16LED 10W 740 1350lm LC-A2 ZIUTZ06 RAL9007 L2WG6 OPZET 60mm hoek 5° 5mtr std snoer 3x1mm² DIM: 23:00- 06:30 50% | LIGHTRONICS | 2022-11-17 | 2022 | RAL9007 | 01 | LED 10 W | 10 | N |  | 2022-11-17 |  |  | 01 |  | 0 | 2022-11-17 | Gemeente Landgraaf | Gemeente Landgraaf | 200684.1354 | 324036.737 | 50.9043 | 6.0366 | 1 |  |  |  | 40859606 | Onbemeterde aansluiting Zuid | x 0,00 watt |  | ZIUTZ06 |  |  | PR00103288 | GOED |  | 70007261 |  | 101786 | 00000000 | 00000000 | STAAL | [9 empty] | LED | 2108154
2638090 | 013029 | In Bedrijf | Landgraaf | LANDGRAAF |  | Wijk 01 Nieuwenhagen | Op de Kamp | Achter de Hoven | 6373JG |  |  | Straatverlichting | ZUD1 Dummy | 1-Straatverlichting | Masten | 11 | 4.75 | VALMONT |  | 114 | 60 | 0 | PM ST 4,75 CV T60 GG M V |  | 2022-10-03 |  | 2022 | 01 | _ARM-LED, _BRISA, _16pcs, _LED, _11W, _740, _1600lm, _LC-A2, _11W, _ZIUTZ06, _0pcs, _RAL9007, _0mA, _L2WG6, | LIGHTRONICS | 2022-10-03 | 2022 | RAL9007 | 01 | LED 11 W | 11 | N |  | 2022-10-03 |  |  | 01 |  | 0 | 2022-10-03 | Gemeente Landgraaf | Gemeente Landgraaf | 200091.08 | 323822.83 | 50.9024 | 6.0282 | 1 |  |  |  | 40859606 | Onbemeterde aansluiting Zuid | x 0,00 watt |  | ZIUTZ06 |  |  | PR00103723 | GOED |  | 70007262 |  | 100647 | 00000000 | 00000000 | STAAL | [9 empty] | LED | 2110651
2638091 | 013030 | In Bedrijf | Landgraaf | LANDGRAAF |  | Wijk 01 Nieuwenhagen | Op de Kamp | Chopinstraat | 6371LP |  |  | Straatverlichting | ZUD1 Dummy | 1-Straatverlichting | Masten | 11 | 4.75 | VALMONT |  | 114 | 60 | 0 | PM ST 4,75 CV T60 GG M V |  | 2022-10-03 |  | 2022 | 01 | _ARM-LED, _BRISA, _16pcs, _LED, _11W, _740, _1600lm, _LC-A2, _11W, _ZIUTZ06, _0pcs, _RAL9007, _0mA, _L2WG6, | LIGHTRONICS | 2022-10-03 | 2022 | RAL9007 | 01 | LED 11 W | 11 | N |  | 2022-10-03 |  |  | 01 |  | 0 | 2022-10-03 | Gemeente Landgraaf | Gemeente Landgraaf | 200036.37 | 323968.81 | 50.9037 | 6.0274 | 1 |  |  |  | 40859606 | Onbemeterde aansluiting Zuid | x 0,00 watt |  | ZIUTZ06 |  |  | PR00103723 | GOED |  | 70007262 |  | 100647 | 00000000 | 00000000 | STAAL | [9 empty] | LED | 2110652
2645664 | 013045 | In Bedrijf | Landgraaf | LANDGRAAF |  | Wijk 00 Schaesberg | Lichtenberg | Heggenstraat | 6371XW |  |  | Straatverlichting | ZUD1 Dummy | 1-Straatverlichting | Masten | 20 | 4.75 | VALMONT |  | 114 | 60 |  | PM ST 4,75 CV T60 GG M V |  | 2023-05-25 |  | 2023 | 01 | ARM-LED BRISA 16LED 20W 740 NW 3000lm LC-O3 ZIUTZ06 23:00-06:30 50% RAL9007 OPZ 60mm tilt 5° 5MTR SNOER 3x1,5MM² | LIGHTRONICS | 2023-05-25 | 2023 | RAL9007 | 01 | LED 20 W | 20 | N |  | 2023-05-25 |  |  | 01 |  | 0 | 2023-05-25 | Gemeente Landgraaf | Gemeente Landgraaf |  |  |  |  | 1 |  |  |  | 40859606 | Onbemeterde aansluiting Zuid | x 0,00 watt |  | ZIUTZ06 |  |  | 142540 | GOED |  | 70007262 |  | 102930 | 00000000 | 00000000 | STAAL | [9 empty] | LED | 2118626
2645665 | 013046 | In Bedrijf | Landgraaf | LANDGRAAF |  | Wijk 00 Schaesberg | Lichtenberg | Heggenstraat | 6371XW |  |  | Straatverlichting | ZUD1 Dummy | 1-Straatverlichting | Masten | 20 | 4.75 | VALMONT |  | 114 | 60 |  | PM ST 4,75 CV T60 GG M V |  | 2023-05-25 |  | 2023 | 01 | ARM-LED BRISA 16LED 20W 740 NW 3000lm LC-O3 ZIUTZ06 23:00-06:30 50% RAL9007 OPZ 60mm tilt 5° 5MTR SNOER 3x1,5MM² | LIGHTRONICS | 2023-05-25 | 2023 | RAL9007 | 01 | LED 20 W | 20 | N |  | 2023-05-25 |  |  | 01 |  | 0 | 2023-05-25 | Gemeente Landgraaf | Gemeente Landgraaf |  |  |  |  | 1 |  |  |  | 40859606 | Onbemeterde aansluiting Zuid | x 0,00 watt |  | ZIUTZ06 |  |  | 142540 | GOED |  | 70007262 |  | 102930 | 00000000 | 00000000 | STAAL | [9 empty] | LED | 2118627
2645666 | 013047 | In Bedrijf | Landgraaf | LANDGRAAF |  | Wijk 00 Schaesberg | Lichtenberg | Heggenstraat | 6371XW |  |  | Straatverlichting | ZUD1 Dummy | 1-Straatverlichting | Masten | 20 | 4.75 | VALMONT |  | 114 | 60 |  | PM ST 4,75 CV T60 GG M V |  | 2023-05-25 |  | 2023 | 01 | ARM-LED BRISA 16LED 20W 740 NW 3000lm LC-O3 ZIUTZ06 23:00-06:30 50% RAL9007 OPZ 60mm tilt 5° 5MTR SNOER 3x1,5MM² | LIGHTRONICS | 2023-05-25 | 2023 | RAL9007 | 01 | LED 20 W | 20 | N |  | 2023-05-25 |  |  | 01 |  | 0 | 2023-05-25 | Gemeente Landgraaf | Gemeente Landgraaf |  |  |  |  | 1 |  |  |  | 40859606 | Onbemeterde aansluiting Zuid | x 0,00 watt |  | ZIUTZ06 |  |  | 142540 | GOED |  | 70007262 |  | 102930 | 00000000 | 00000000 | STAAL | [9 empty] | LED | 2118628
2645667 | 013048 | In Bedrijf | Landgraaf | LANDGRAAF |  | Wijk 00 Schaesberg | Mijnbuurt | Koelmoer | 6372ME |  |  | Straatverlichting | ZUD1 Dummy | 1-Straatverlichting | Masten | 16 | 6.5 | VALMONT |  | 121 | 51 | 0 | OM ST 4,78 CV PTU51 GG M V |  | 1990-10-01 |  | 1990 | 01 | ARM-LED BRISA PRO 32LED 16W 740 NW 2750lm PA03 ZIUTZ06 23:00-06:30 50% RAL9007 OPS 60mm tilt 0° 8MTR SNOER 3x1,5MM² | LIGHTRONICS | 2023-03-07 | 2023 | RAL9007 | 01 | LED 16W | 16 | N |  | 2023-03-07 | 2046-07-18 |  | 01 |  | 0 | 2023-03-07 | Gemeente Landgraaf | Gemeente Landgraaf | 199327.0019 | 321925.5264 | 50.8854 | 6.0171 | 1 |  |  |  | 40859606 | Onbemeterde aansluiting Zuid | x 0,00 watt |  | ZIUTZ06 |  |  | PR00105631 ¦ jeroen.vermonden20221206 | GOED |  | 70007263 | 7005115037 | 102926 | 00000000 | 00000000 | STAAL |  |  | UITH ST 1x1500/05 PTU60 T60 V | [6 empty] | LED | 2118629
2648879 | 013056 | In Bedrijf | Landgraaf | LANDGRAAF |  | Wijk 02 Ubach over Worms | Lauradorp | Pater Schaadstraat | 6374DW |  |  | Straatverlichting | ZUD1 Dummy | 1-Straatverlichting | Masten | 11 | 4.75 | VALMONT |  | 114 | 60 | 0 | PM ST 4,75 CV T60 GG M V |  | 2023-05-15 |  | 2023 | 01 | KFK 16X 11W NW 1600L 9005 C7 DDG | LIGHTRONICS | 2023-05-15 | 2023 | 9005 DIEPZWART | 01 | LED 11 W | 11 | N |  | 2023-05-15 |  |  | 01 |  | 0 | 2023-05-15 | Gemeente Landgraaf | Gemeente Landgraaf | 201462.57 | 324882.4 | 50.9118 | 6.0478 | 1 |  |  |  | 40859606 | Onbemeterde aansluiting Zuid | x 0,00 watt |  |  |  |  | 179210 | GOED |  | 70007262 |  | 70044080 | 00000000 | 00000000 | STAAL | [9 empty] | LED | 2122055