## DATA
LichtmastID | Lichtmastnummer | Status | Gemeente | Plaats | Stadsdeel | Wijk | Buurt | Straat | Postcode | Huisnummer | Locatie | ObjectType | Schakelkast | SoortObject | Type Mastsysteem | Aansluitvermogen | Mast hoogte | MastFabrikant | UithLengte | Doorsnede | TopDiameter | Hoek | Mastsysteem | Kleur Mast | Montage mast | Schilderdatum | Bouwjaar mast | Armatuurnummer | Armatuur | ArmatuurFabrikant | Montage Armatuur | Bouwjaar Armatuur | Kleur Armatuur | Lampnummer | Lamp | Vermogen lamp | Schakelprogramma | Kleur Lamp | Montage lamp | Vervangingsdatum | Extra materialen | Materiaalnummer | Materiaal | Vermogen | Materiaal montage datum | Eigenaar | Debiteur | X coordinaat | Y coordinaat | WGS Breedtegraad | WGS lengtegraad | Bebouwde kom | N-Weg | Wegzijde | Hectometerpaal | OA-nummer | kWhMeter | VSA | Dimmer | Dimprogramma | Reductie | NWP-nummer | Vorig NWP nr. | Conditie Mast | Netbeheerder | SAP-nummer Mast | SAP-nummer Uithouder | SAP-nummer Armatuur | SAP-nummer Lamp | SAP-nummer VSA | Materiaal Mast | Nieuwe Schilderdatum | Conditie Armatuur | Uithouder omschrijving | GIS-selectie naam | Onderhoud ronde | Aangesloten op LM | Certificering Mast | Certificering Armatuur | Extra Bevestigingen | Lamptype | Id
502356 | 004880 | In Bedrijf | Landgraaf | LANDGRAAF |  | Wijk 00 Schaesberg | Gravenrode | Hofstraat | 6372XC |  |  | Straatverlichting | ZUD1 Dummy | 1-Straatverlichting | Masten | 15 | 5 | VALMONT |  | 170 | 60 |  | PM ST 5,0 CO T60 D170 GG M P7016 | 7016 ANTRACIETGRIJS | 2017-12-21 |  | 2017 | 01 | BDP100 2X 13W WW 1500L 7016 DS NDC | Philips | 2017-12-21 | 2017 | RAL 7016 ANTRACIETGRIJS | 01 | LED 15 W | 15 | N |  | 2017-12-21 | 2022-08-23 |  | 01 |  | 0 | 2017-12-21 | Gemeente Landgraaf | Gemeente Landgraaf |  |  |  |  | 1 |  | Links |  | 41204557 | Onbemeterde aansluiting Zuid | x 0,00 watt | [5 empty] | GOED |  | 70037868 |  | 70037872 | 00000000 | 00000000 | STAAL | [9 empty] | LED | 358364
502544 | 000641 | In Bedrijf | Landgraaf | LANDGRAAF |  | Wijk 02 Ubach over Worms | Groenstraat | Groenstraat | 6374JK |  |  | Straatverlichting | ZUD1 Dummy | 1-Straatverlichting | Masten | 17 | 4.75 | VALMONT |  | 114 | 60 |  | PM ST 4,75 CV T60 GG M V |  | 2019-03-11 |  | 2019 | 01 | KFK *** 17W NW 2000L 9005 C7 DDG |  | 2019-03-11 | 2019 |  | 01 | LED 17 W | 17 | N |  | 2019-03-11 | 2023-11-11 |  | 01 |  | 0 | 2019-03-11 | Gemeente Landgraaf | Gemeente Landgraaf | 202020 | 324790 | 50.9109 | 6.0557 | 1 |  |  |  | 36033359 | Onbemeterde aansluiting Zuid | x 0,00 watt |  |  |  |  | 4029488-T1 ¦ rdoorsch20181203 | GOED |  | 70007262 |  | 70037493 | 00000000 | 00000000 | STAAL | 2022-04-13 | [8 empty] | LED | 358532
502546 | 000571 | In Bedrijf | Landgraaf | LANDGRAAF |  | Wijk 00 Schaesberg | Kakert | Dr. Nolensstraat | 6371EB |  |  | Straatverlichting | ZUD1 Dummy | 1-Straatverlichting | Masten | 17 | 4.75 | VALMONT |  | 114 | 60 | 0 | PM ST 4,75 CV T60 GG M V | 7033 CEMENTGRIJS | 2008-04-17 | 2008-05-30 | 2008 | 01 | KFK *** 17W NW 2000L 9005 C7 DDG |  | 2019-03-18 | 2019 |  | 01 | LED 17 W | 17 | N |  | 2019-03-18 | 2023-11-18 |  | 01 |  | 0 | 2019-03-18 | Gemeente Landgraaf | Gemeente Landgraaf | 198729 | 323785 | 50.9022 | 6.0088 | 1 |  |  |  | 36044466 | Onbemeterde aansluiting Zuid | x 0,00 watt |  |  |  |  | 4030031-T5 ¦ rened20190212 | GOED |  | 70007262 |  | 70037493 | 00000000 | 00000000 | STAAL | 2017-05-27 | [8 empty] | LED | 358534
502551 | 003511 | In Bedrijf | Landgraaf | LANDGRAAF |  | Wijk 01 Nieuwenhagen | Op de Kamp | Achter de Hoven | 6373JG | 2 |  | Straatverlichting | ZUD1 Dummy | 1-Straatverlichting | Masten | 11 | 4.75 | 1Onbekend |  |  |  |  | CVL ST 4.75 M | 7033 CEMENTGRIJS | 1990-06-01 | 2008-05-30 | 1990 | 01 | _ARM-LED, _BRISA, _16pcs, _LED, _11W, _740, _1600lm, _LC-A2, _11W, _ZIUTZ06, _0pcs, _RAL9007, _0mA, _L2WG6, | LIGHTRONICS | 2022-09-05 | 2022 | RAL9007 | 01 | LED 11 W | 11 | N |  | 2022-09-05 | 2027-05-08 |  | 01 |  | 0 | 2022-09-05 | Gemeente Landgraaf | Gemeente Landgraaf | 200082 | 323844 | 50.9026 | 6.0281 | 1 |  |  |  | 40161978 | Onbemeterde aansluiting Zuid | x 0,00 watt |  | ZIUTZ06 |  |  | PR00103723 ¦ jeroen.vermonden20220524 | GOED |  | 00000000 |  | 100647 | 00000000 | 00000000 | STAAL | 2017-05-27 | [8 empty] | LED | 358539
502568 | 000003 | In Bedrijf | Landgraaf | LANDGRAAF |  | Wijk 00 Schaesberg | Eiske | Jan van Galenstraat | 6372VS |  |  | Straatverlichting | ZUD1 Dummy | 1-Straatverlichting | Masten | 26 | 4.75 | VALMONT |  | 114 | 60 | 0 | PM ST 4,75 CV T60 GG M V |  | 1998-03-01 | 2008-05-30 | 1998 | 01 | * 2000 1XPLL 24W R9005 EVSA | INDAL | 1998-03-01 | 1998 | 7033 CEMENTGRIJS | 01 | LAMP PH PLL 24W 840 2G11 4P | 24 | N | 840 | 2019-11-21 14:54 | 2023-02-27 14:54 |  | 01 |  | 2 | 1998-03-23 | Gemeente Landgraaf | Gemeente Landgraaf | 199106.97 | 321023.249 | 50.8773 | 6.0139 | 1 |  |  |  | 36038768 | Onbemeterde aansluiting Zuid | e 2,00 Watt | [5 empty] | GOED |  | 70007262 |  | 70000244 | 7005115182 | 00000000 | STAAL | 2017-05-27 | [8 empty] | PL-L | 358552
502569 | 001352 | In Bedrijf | Landgraaf | LANDGRAAF |  | Wijk 00 Schaesberg | Heistraat | Heistraat | 6372XT |  |  | Straatverlichting | ZUD1 Dummy | 1-Straatverlichting | Masten | 26 | 8 | VALMONT |  | 140 | 51 | 0 | OM ST 6,5 CV PTU51 GG M V | 0000 NVT | 2003-07-25 | 2003-07-25 | 2003 | 01 | TECEO1 16X 26W NW 3216L A150 5103 DDC | Schréder | 2017-07-24 | 2017 | AKZO 150 GRIS SABLÉ SW310F | 01 | LED 26 W | 26 | N |  | 2017-07-24 | 2040-12-04 |  | 01 |  | 0 | 2017-07-24 | Gemeente Landgraaf | Gemeente Landgraaf | 199463 | 320495 | 50.8725 | 6.0188 | 1 |  |  |  | 36052302 | Onbemeterde aansluiting Zuid | x 0,00 watt |  | ZIUTZ06 |  |  | 4025796-1 ¦ michelva20170825 | GOED |  | 70007264 | 00000000 | 70027569 | 00000000 | 00000000 | STAAL | 2012-07-21 |  | 621359 UBO ENKEL ST 1500/60 | [6 empty] | LED | 358553
502598 | 001632 | In Bedrijf | Landgraaf | LANDGRAAF |  | Wijk 02 Ubach over Worms | Abdissenbosch | Heihofweg | 6374CA |  |  | Straatverlichting | ZUD1 Dummy | 1-Straatverlichting | Masten | 16 | 4.25 | 1Onbekend |  |  |  |  | OCTA ST 4.25 M | 7033 CEMENTGRIJS | 1972-08-01 | 2008-05-30 | 1972 | 01 | 2000 FORTIMO 16W 740 1100LM R9005 | INDAL | 2012-07-10 | 2012 | 9005 DIEPZWART | 01 | LAMP LED 16W 1100LM 740 | 16 | A7 |  | 2012-07-10 | 2024-03-16 |  | 01 |  | 0 | 1992-02-01 | Gemeente Landgraaf | Gemeente Landgraaf | 200756 | 326483 | 50.9263 | 6.038 | 1 |  |  |  | 36022594 | Onbemeterde aansluiting Zuid | x 0,00 watt |  |  |  |  | 4005512 | GOED |  | 00000000 |  | 70010587 | 00000000 | 00000000 | STAAL / VERZINKT | 2017-05-27 | [8 empty] | LED | 358595
502674 | 000090 | In Bedrijf | Landgraaf | LANDGRAAF |  | Wijk 02 Ubach over Worms | Abdissenbosch | Bernadettelaan | 6374BC |  |  | Straatverlichting | ZUD1 Dummy | 1-Straatverlichting | Masten | 13 | 4.75 | VALMONT |  | 114 | 60 | 0 | PM ST 4,75 CV T60 GG M V |  | 2003-12-01 | 2004-07-06 | 2003 | 01 | * 2000 1XPLL 24W R9005 EVSA | INDAL | 2003-12-01 | 2003 | 7033 CEMENTGRIJS | 01 | RETROFIT KEGEL LED 13W NW 1300LM LUMIN | 13 | N | 840 | 2016-06-08 | 2039-10-20 |  | 01 |  | 0 | 2016-06-08 | Gemeente Landgraaf | Gemeente Landgraaf | 200533 | 326095 | 50.9228 | 6.0348 | 1 |  |  |  | 36027863 | Onbemeterde aansluiting Zuid | x 0,00 watt |  |  |  |  | 4022605 | GOED |  | 70007262 |  | 70000244 | 70025160 | 00000000 | STAAL | 2013-07-03 | [8 empty] | RETROLED | 358665
502726 | 004095 | In Bedrijf | Landgraaf | LANDGRAAF |  | Wijk 01 Nieuwenhagen | Oud Nieuwenhagen | Willem Alexanderstraat | 6373KB |  |  | Straatverlichting | ZUD1 Dummy | 1-Straatverlichting | Masten | 11 | 4.25 | 1Onbekend |  |  |  |  | OCTA ST 4.25 M | 7033 CEMENTGRIJS | 1994-05-01 | 2008-05-30 | 1994 | 01 | BRISA 16X 11W NW 1600L 9007 LCA2 DDGC | LIGHTRONICS | 2022-01-10 | 2022 | 9007 DC GRIJS ALUMINIUM | 01 | LED 11 W | 11 | N |  | 2022-01-10 | 2026-09-12 |  | 01 |  | 0 | 2022-01-10 | Gemeente Landgraaf | Gemeente Landgraaf | 200137.0742 | 324293.6378 | 50.9066 | 6.0289 | 1 |  |  |  | 40459578 | Onbemeterde aansluiting Zuid | x 0,00 watt |  | ZIUTZ06 |  |  | PR00101384 ¦ jeroen.vermonden20210802 | GOED |  | 00000000 |  | 70044134 | 00000000 | 00000000 | STAAL / VERZINKT | 2017-05-27 | [8 empty] | LED | 358716
502733 | 001100 | In Bedrijf | Landgraaf | LANDGRAAF |  | Wijk 00 Schaesberg | Schaesberg Centrum | Antoon Coolenstraat | 6372HW |  |  | Straatverlichting | ZUD1 Dummy | 1-Straatverlichting | Masten | 13 | 3.5 | 1Onbekend |  |  |  |  | OCTA ST 3.5 M | 7033 CEMENTGRIJS | 1970-01-01 | 2008-05-30 | 1970 | 01 | * 2000 1XPLL 24W R9005 EVSA | INDAL | 2003-10-31 | 2003 | 7033 CEMENTGRIJS | 01 | RETROFIT KEGEL LED 13W NW 1300LM LUMIN | 13 | N | 840 | 2016-06-08 | 2039-10-20 |  | 01 |  | 0 | 2016-06-08 | Gemeente Landgraaf | Gemeente Landgraaf | 198546 | 322595 | 50.8915 | 6.0061 | 1 |  |  |  | 36049786 | Onbemeterde aansluiting Zuid | x 0,00 watt |  |  |  |  | 4022605 | GOED |  | 00000000 |  | 70000244 | 70025160 | 00000000 | STAAL / VERZINKT | 2017-05-27 | [8 empty] | RETROLED | 358724
502735 | 002266 | In Bedrijf | Landgraaf | LANDGRAAF |  | Wijk 00 Schaesberg | Eiske | Piet Heinstraat | 6372VM |  |  | Straatverlichting | ZUD1 Dummy | 1-Straatverlichting | Masten | 38 | 6.5 | 1Onbekend |  |  |  |  | OCTA ST 6.5 M | 7033 CEMENTGRIJS | 1981-12-01 | 2008-05-30 | 1981 | 01 | RESIDIUM FGS224 1X PLL 36W EVSA | Philips | 2010-06-10 | 2010 | WIT | 01 | LAMP PH PLL 36W 840 2G11 4P | 36 | N | 840 | 2023-03-14 10:10 | 2026-06-20 10:10 |  | 01 |  | 2 | 2010-06-10 | Gemeente Landgraaf | Gemeente Landgraaf | 199165 | 321165 | 50.8786 | 6.0147 | 1 |  |  |  | 36075191 | Onbemeterde aansluiting Zuid | e 2,00 Watt | [5 empty] | GOED |  | 00000000 | 00000000 | 70003210 | 7005115185 | 00000000 | STAAL / VERZINKT | 2017-05-27 |  | DCH | [6 empty] | PL-L | 358726
502738 | 001633 | In Bedrijf | Landgraaf | LANDGRAAF |  | Wijk 02 Ubach over Worms | Abdissenbosch | Heihofweg | 6374CA |  |  | Straatverlichting | ZUD1 Dummy | 1-Straatverlichting | Masten | 16 | 4.25 | 1Onbekend |  |  |  |  | OCTA ST 4.25 M | 7033 CEMENTGRIJS | 1972-08-01 | 2008-05-30 | 1972 | 01 | 2000 FORTIMO 16W 740 1100LM R9005 | INDAL | 2012-07-10 | 2012 | 9005 DIEPZWART | 01 | LAMP LED 16W 1100LM 740 | 16 | N |  | 2012-07-10 | 2024-03-16 |  | 01 |  | 0 |  | Gemeente Landgraaf | Gemeente Landgraaf | 200782 | 326511 | 50.9265 | 6.0383 | 1 |  |  |  | 36022608 | Onbemeterde aansluiting Zuid | x 0,00 watt |  |  |  |  | 4005512 | GOED |  | 00000000 |  | 70010587 | 00000000 | 00000000 | STAAL / VERZINKT | 2017-05-27 | [8 empty] | LED | 358729
502768 | 001353 | In Bedrijf | Landgraaf | LANDGRAAF |  | Wijk 00 Schaesberg | Heistraat | Heistraat | 6372XT |  |  | Straatverlichting | ZUD1 Dummy | 1-Straatverlichting | Masten | 26 | 8 | VALMONT |  | 140 | 51 | 0 | OM ST 6,5 CV PTU51 GG M V | 0000 NVT | 2003-07-25 | 2003-07-25 | 2003 | 01 | TECEO1 16X 26W NW 3216L A150 5103 DDC | Schréder | 2017-07-24 | 2017 | AKZO 150 GRIS SABLÉ SW310F | 01 | LED 26 W | 26 | N |  | 2017-07-24 | 2040-12-04 |  | 01 |  | 0 | 2017-07-24 | Gemeente Landgraaf | Gemeente Landgraaf | 199486 | 320482 | 50.8724 | 6.0192 | 1 |  |  |  | 36052310 | Onbemeterde aansluiting Zuid | x 0,00 watt |  | ZIUTZ06 |  |  | 4025796-1 ¦ michelva20170825 | GOED |  | 70007264 | 00000000 | 70027569 | 00000000 | 00000000 | STAAL | 2012-07-21 |  | 621359 UBO ENKEL ST 1500/60 | [6 empty] | LED | 358757
502775 | 000642 | In Bedrijf | Landgraaf | LANDGRAAF |  | Wijk 02 Ubach over Worms | Groenstraat | Groenstraat | 6374JN | 167 |  | Straatverlichting | ZUD1 Dummy | 1-Straatverlichting | Masten | 21 | 8 | 1Onbekend |  |  |  |  | OCTA ST 8 M | 7033 CEMENTGRIJS | 1974-01-01 | 2008-05-30 | 1974 | 01 | STRADA 18X 21W NW 2300L GREY T1 DDG | NEDELKO B.V. | 2019-03-11 | 2019 | GRIJS | 01 | LED 21 W | 21 | N |  | 2019-03-11 | 2023-11-11 |  | 01 |  | 0 | 2019-03-11 | Gemeente Landgraaf | Gemeente Landgraaf | 202066 | 324802 | 50.911 | 6.0564 | 1 |  |  |  | 36033367 | Onbemeterde aansluiting Zuid | x 0,00 watt |  | ZIUTZ06 |  |  | 4029488-T2 ¦ rdoorsch20181203 | GOED |  | 00000000 | 00000000 | 70039992 | 00000000 | 00000000 | STAAL / VERZINKT | 2017-05-27 |  | DCH | [6 empty] | LED | 358765
502793 | 004096 | In Bedrijf | Landgraaf | LANDGRAAF |  | Wijk 01 Nieuwenhagen | Oud Nieuwenhagen | Willem Alexanderstraat | 6373KB |  |  | Straatverlichting | ZUD1 Dummy | 1-Straatverlichting | Masten | 11 | 4.75 | VALMONT |  | 114 | 60 | 0 | PM ST 4,75 CV T60 GG M V |  | 1994-08-01 | 2008-05-30 | 1994 | 01 | BRISA 16X 11W NW 1600L 9007 LCA2 DDGC | LIGHTRONICS | 2022-01-10 | 2022 | 9007 DC GRIJS ALUMINIUM | 01 | LED 11 W | 11 | N |  | 2022-01-10 | 2026-09-12 |  | 01 |  | 0 | 2022-01-10 | Gemeente Landgraaf | Gemeente Landgraaf | 200121.4552 | 324275.7811 | 50.9065 | 6.0287 | 1 |  |  |  | 40459586 | Onbemeterde aansluiting Zuid | x 0,00 watt |  | ZIUTZ06 |  |  | PR00101384 ¦ jeroen.vermonden20210802 | GOED |  | 70007262 |  | 70044134 | 00000000 | 00000000 | STAAL | 2017-05-27 | [8 empty] | LED | 358785
502796 | 004419 | In Bedrijf | Landgraaf | LANDGRAAF |  | Wijk 01 Nieuwenhagen | Nieuwenhagerheide | Kremerslaan | 6373CW |  |  | Straatverlichting | ZUD1 Dummy | 1-Straatverlichting | Masten | 80 | 8 | VALMONT |  | 140 | 51 | 0 | OM ST 6,5 CV PTU51 GG M V |  | 1997-10-01 | 2008-05-30 | 1997 | 01 | SCH 18 A : SINTRA-1 HPLN / SON | Schreder | 1997-10-01 | 1997 | 7033 CEMENTGRIJS | 01 | Lamp SYLV SON-T plus 70W E27 | 70 | N | ? | 2015-04-24 11:24 | 2019-01-18 11:24 |  | 01 |  | 10 | 1997-10-08 | Gemeente Landgraaf | Gemeente Landgraaf | 199761 | 324822 | 50.9114 | 6.0236 | 1 |  |  |  | 40707660 | Onbemeterde aansluiting Zuid | c 10,00 Watt | [5 empty] | GOED |  | 70007264 | 00000000 | 00000000 | 7005114893 | 00000000 | STAAL | 2017-05-27 |  | UBO | [6 empty] | SON-T | 358788
502796 | 004419 | In Bedrijf | Landgraaf | LANDGRAAF |  | Wijk 01 Nieuwenhagen | Nieuwenhagerheide | Kremerslaan | 6373CW |  |  | Straatverlichting | ZUD1 Dummy | 1-Straatverlichting | Masten | 80 | 8 | VALMONT |  | 140 | 51 | 0 | OM ST 6,5 CV PTU51 GG M V |  | 1997-10-01 | 2008-05-30 | 1997 | 02 | SCH 18 A : SINTRA-1 HPLN / SON | Schreder | 1997-10-01 | 1997 | 7033 CEMENTGRIJS | 01 | Lamp SYLV SON-T plus 70W E27 | 70 | N | ? | 2015-04-24 11:24 | 2019-01-18 11:24 |  | 01 |  | 10 | 1997-10-08 | Gemeente Landgraaf | Gemeente Landgraaf | 199761 | 324822 | 50.9114 | 6.0236 | 1 |  |  |  | 40707660 | Onbemeterde aansluiting Zuid | c 10,00 Watt | [5 empty] | GOED |  | 70007264 | 00000000 | 00000000 | 7005114893 | 00000000 | STAAL | 2017-05-27 |  | UBO | [6 empty] | SON-T | 358789
502796 | 004419 | In Bedrijf | Landgraaf | LANDGRAAF |  | Wijk 01 Nieuwenhagen | Nieuwenhagerheide | Kremerslaan | 6373CW |  |  | Straatverlichting | ZUD1 Dummy | 1-Straatverlichting | Masten | 80 | 8 | VALMONT |  | 140 | 51 | 0 | OM ST 6,5 CV PTU51 GG M V |  | 1997-10-01 | 2008-05-30 | 1997 | 03 | SCH 18 A : SINTRA-1 HPLN / SON | Schreder | 1997-10-01 | 1997 | 7033 CEMENTGRIJS | 01 | Lamp SYLV SON-T plus 70W E27 | 70 | N | ? | 2015-04-24 11:24 | 2019-01-18 11:24 |  | 01 |  | 10 | 1997-10-08 | Gemeente Landgraaf | Gemeente Landgraaf | 199761 | 324822 | 50.9114 | 6.0236 | 1 |  |  |  | 40707660 | Onbemeterde aansluiting Zuid | c 10,00 Watt | [5 empty] | GOED |  | 70007264 | 00000000 | 00000000 | 7005114893 | 00000000 | STAAL | 2017-05-27 |  | UBO | [6 empty] | SON-T | 358790
502796 | 004419 | In Bedrijf | Landgraaf | LANDGRAAF |  | Wijk 01 Nieuwenhagen | Nieuwenhagerheide | Kremerslaan | 6373CW |  |  | Straatverlichting | ZUD1 Dummy | 1-Straatverlichting | Masten | 80 | 8 | VALMONT |  | 140 | 51 | 0 | OM ST 6,5 CV PTU51 GG M V |  | 1997-10-01 | 2008-05-30 | 1997 | 04 | SCH 18 A : SINTRA-1 HPLN / SON | Schreder | 1997-10-01 | 1997 | 7033 CEMENTGRIJS | 01 | Lamp SYLV SON-T plus 70W E27 | 70 | N | ? | 2015-04-24 11:24 | 2019-01-18 11:24 |  | 01 |  | 10 | 1997-10-08 | Gemeente Landgraaf | Gemeente Landgraaf | 199761 | 324822 | 50.9114 | 6.0236 | 1 |  |  |  | 40707660 | Onbemeterde aansluiting Zuid | c 10,00 Watt | [5 empty] | GOED |  | 70007264 | 00000000 | 00000000 | 7005114893 | 00000000 | STAAL | 2017-05-27 |  | UBO | [6 empty] | SON-T | 358791
502824 | 000882 | In Bedrijf | Landgraaf | LANDGRAAF |  | Wijk 01 Nieuwenhagen | Oud Nieuwenhagen | Hoogstraat | 6373HN |  |  | Straatverlichting | ZUD1 Dummy | 1-Straatverlichting | Masten | 26 | 4.25 | 1Onbekend |  |  |  |  | OCTA ST 4.25 M | 7033 CEMENTGRIJS | 1974-01-01 | 2008-05-30 | 1974 | 01 | PADVIN 2400 1XPLL 24W R7035 EVSA | INDAL | 2001-03-19 | 2001 | 7033 CEMENTGRIJS | 01 | LAMP PH PLL 24W 840 2G11 4P | 24 | N | 840 | 2020-02-19 13:29 | 2023-05-28 13:29 |  | 01 |  | 2 | 2001-03-19 | Gemeente Landgraaf | Gemeente Landgraaf | 200155 | 324523 | 50.9087 | 6.0292 | 1 |  |  |  | 36014974 | Onbemeterde aansluiting Zuid | e 2,00 Watt | [5 empty] | GOED |  | 00000000 |  | 70000200 | 7005115182 | 00000000 | STAAL / VERZINKT | 2017-05-27 | [8 empty] | PL-L | 358814
502834 | 001422 | In Bedrijf | Landgraaf | LANDGRAAF |  | Wijk 00 Schaesberg | Mijnbuurt | Koempel | 6372NE |  |  | Straatverlichting | ZUD1 Dummy | 1-Straatverlichting | Masten | 61 | 6.5 | 1Onbekend |  |  |  |  | OCTA ST 6.5 M | 7033 CEMENTGRIJS | 1984-04-01 | 2008-05-30 | 1984 | 01 | SCH 11 A : DM 1 | Schreder | 1984-04-01 | 1984 | 7033 CEMENTGRIJS | 01 | LAMP OSR SONE I 50W E27 NAV-E 50W/I | 50 | N | 220 | 2020-07-06 12:24 | 2024-04-01 12:24 |  | 01 |  | 11 |  | Gemeente Landgraaf | Gemeente Landgraaf | 199276.9081 | 321120.2263 | 50.8782 | 6.0163 | 1 |  |  |  | 36082945 | Onbemeterde aansluiting Zuid | c 11,00 Watt |  |  |  | PR00105646 ¦ jeroen.vermonden20221206 |  | GOED |  | 00000000 | 00000000 | 00000000 | 7005114858 | 00000000 | STAAL / VERZINKT | 2017-05-27 |  | DCH | [6 empty] | SON-E | 358827
502850 | 000611 | In Bedrijf | Landgraaf | LANDGRAAF |  | Wijk 01 Nieuwenhagen | Oud Nieuwenhagen | Hereweg | 6373VE |  |  | Straatverlichting | ZUD1 Dummy | 1-Straatverlichting | Masten | 41 | 8 | 1Onbekend |  |  |  |  | OCTA ST 8 M | 7033 CEMENTGRIJS | 1970-01-01 | 2008-05-30 | 1970 | 01 | *ECEO-1 24L 41W NW 4176LM A150 5098 DDC |  | 2013-11-15 | 2013 |  | 01 | LED 41 W | 41 | N |  | 2013-11-15 | 2018-07-18 |  | 01 |  | 0 | 2013-11-15 | Gemeente Landgraaf | Gemeente Landgraaf | 200001 | 323764 | 50.9019 | 6.0269 | 1 |  |  |  | 36012386 | Onbemeterde aansluiting Zuid | x 0,00 watt |  | ZIUTZ02 | 50 |  | 4013482 ¦ rdoorsch20140829 | GOED |  | 00000000 | 00000000 | 70013917 | 00000000 | 00000000 | STAAL / VERZINKT | 2017-05-27 |  | DAC | [6 empty] | LED | 358843
502853 | 002524 | In Bedrijf | Landgraaf | LANDGRAAF |  | Wijk 00 Schaesberg | Leenhof | Melchersstraat | 6371HK |  |  | Straatverlichting | ZUD1 Dummy | 1-Straatverlichting | Masten | 38 | 8 | VALMONT |  | 140 | 51 |  | OM ST 6,5 CV PTU51 GG M V |  | 2019-02-15 |  | 2019 | 01 | TECEO1 24X 38W NW 4824L A150 5103 DDC | Schréder | 2019-02-15 | 2019 | AKZO 150 GRIS SABLÉ SW310F | 01 | LED 38 W | 38 | N |  | 2019-02-15 | 2023-10-18 |  | 01 |  | 0 | 2019-02-15 | Gemeente Landgraaf | Gemeente Landgraaf | 198625 | 322363 | 50.8894 | 6.0072 | 1 |  |  |  | 36077771 | Onbemeterde aansluiting Zuid | x 0,00 watt |  | ZIUTZ06 |  |  | 4028608-1 ¦ rened20190123 | GOED |  | 70007264 | 70007338 | 70027568 | 00000000 | 00000000 | STAAL | 2022-04-13 |  | UITH ST 1x1500/05 PTU60 T60 V | [6 empty] | LED | 358845
502862 | 001661 | In Bedrijf | Landgraaf | LANDGRAAF |  | Wijk 01 Nieuwenhagen | Hoefveld | Hoefveld | 6373XM |  |  | Straatverlichting | ZUD1 Dummy | 1-Straatverlichting | Masten | 13 | 4.25 | 1Onbekend |  |  |  |  | OCTA ST 4.25 M | 7033 CEMENTGRIJS | 1979-01-01 | 2008-05-30 | 1979 | 01 | *2000 1XPLL 24W R9005 EVSA +LAMP+SN | INDAL | 2009-03-24 | 2009 | 9005 DIEPZWART | 01 | RETROFIT KEGEL LED 13W NW 1300LM LUMIN | 13 | N | 840 | 2015-07-09 | 2038-11-19 |  | 01 |  | 0 | 2015-07-09 | Gemeente Landgraaf | Gemeente Landgraaf | 200879 | 323729 | 50.9015 | 6.0394 | 1 |  |  |  | 36003549 | Onbemeterde aansluiting Zuid | x 0,00 watt | [5 empty] | GOED |  | 00000000 |  | 70007423 | 70025160 | 00000000 | STAAL / VERZINKT | 2017-05-27 | [8 empty] | RETROLED | 358853
502863 | 000343 | In Bedrijf | Landgraaf | LANDGRAAF |  | Wijk 01 Nieuwenhagen | Nieuwenhagerheide | Barbaralaan | 6373CP |  |  | Straatverlichting | ZUD1 Dummy | 1-Straatverlichting | Masten | 26 | 4.75 | VALMONT |  | 114 | 60 | 0 | PM ST 4,75 CV T60 GG M V |  | 2004-11-22 | 2005-10-31 | 2004 | 01 | * 2000 1XPLL 24W R9005 EVSA | INDAL | 1993-10-01 | 1993 | 9005 DIEPZWART | 01 | LAMP PH PLL 24W 840 2G11 4P | 24 | N | 840 | 2010-05-05 | 2013-08-11 |  | 01 |  | 2 | 1993-10-27 | Gemeente Landgraaf | Gemeente Landgraaf | 199693 | 324583 | 50.9093 | 6.0226 | 1 |  |  |  | 36009725 | Onbemeterde aansluiting Zuid | e 2,00 Watt | [5 empty] | GOED |  | 70007262 |  | 70000244 | 7005115182 | 00000000 | STAAL | 2014-10-28 | [8 empty] | PL-L | 358854
502871 | 001282 | In Bedrijf | Landgraaf | LANDGRAAF |  | Wijk 01 Nieuwenhagen | Hoefveld | Koelweg | 6373TG |  |  | Straatverlichting | ZUD1 Dummy | 1-Straatverlichting | Masten | 21 | 6.5 | VALMONT |  | 121 | 51 |  | OM ST 4,78 CV PTU51 GG M V |  | 2023-02-27 |  | 2023 | 01 | *RESIDIUM BGS224 1800 LM 740 EVSA | Philips | 2013-12-03 | 2013 | WIT | 01 | 20066092 LED 21 W | 21 | N | 840 | 2013-12-03 | 2037-04-15 |  | 01 |  | 0 | 2013-12-03 | Gemeente Landgraaf | Gemeente Landgraaf | 200416 | 323895 | 50.903 | 6.0328 | 1 |  |  |  | 36017701 | Onbemeterde aansluiting Zuid | x 0,00 watt |  |  |  |  | WO 120305 | GOED |  | 70007263 | 70007337 | 70006711 | 00000000 | 00000000 | STAAL |  |  | UITH ST 1x1000/05 PTU60 T60 V | [6 empty] | LED | 358860
502876 | 001895 | In Bedrijf | Landgraaf | LANDGRAAF |  | Wijk 02 Ubach over Worms | Lauradorp | Esdoornstraat | 6374XK |  |  | Straatverlichting | ZUD1 Dummy | 1-Straatverlichting | Masten | 13 | 4.25 | 1Onbekend |  |  |  |  | OCTA ST 4.25 M | 7033 CEMENTGRIJS | 1979-05-01 | 2008-05-30 | 1979 | 01 | *2000 1XPLL 24W R9005 EVSA +LAMP+SN | INDAL | 2009-03-24 | 2009 | 9005 DIEPZWART | 01 | RETROFIT KEGEL LED 13W NW 1300LM LUMIN | 13 | N | 840 | 2019-05-01 | 2042-09-11 |  | 01 |  | 0 | 2019-05-01 | Gemeente Landgraaf | Gemeente Landgraaf | 201177.528 | 324786.8141 | 50.911 | 6.0438 | 1 |  |  |  | 36025224 | Onbemeterde aansluiting Zuid | x 0,00 watt |  |  |  |  | 4028885-A ¦ rdoorsch20181016 | GOED |  | 00000000 |  | 70007423 | 70025160 | 00000000 | STAAL / VERZINKT | 2017-05-27 | [8 empty] | RETROLED | 358864
502878 | 001402 | In Bedrijf | Landgraaf | LANDGRAAF |  | Wijk 00 Schaesberg | Schaesberg Centrum | Einsteinstraat | 6372BW |  |  | Straatverlichting | ZUD1 Dummy | 1-Straatverlichting | Masten | 51 | 9 | VALMONT |  | 159 | 51 | 0 | OM ST 7,46 CV PTU51 GG M V |  | 1999-09-27 | 2008-05-30 | 1999 | 01 | *TECEO1 32X 51W NW 6432L A150 5103 DDC | Schréder | 2016-11-10 | 2016 | AKZO 150 GRIS SABLÉ SW310F | 01 | LED 51 W | 51 | N |  | 2016-11-10 | 2040-03-23 |  | 01 |  | 0 | 2016-11-10 | Gemeente Landgraaf | Gemeente Landgraaf | 200110 | 323077 | 50.8957 | 6.0284 | 1 |  |  |  | 36001023 | Onbemeterde aansluiting Zuid | x 0,00 watt |  | ZIUTZ06 |  |  | 4018658 T2 ¦ rdoorsch20160603 | GOED |  | 70007265 | 00000000 | 70027567 | 00000000 | 00000000 | STAAL | 2017-05-27 |  | UBO | [6 empty] | LED | 358866
502880 | 000076 | In Bedrijf | Landgraaf | LANDGRAAF |  | Wijk 01 Nieuwenhagen | Nieuwenhagerheide | Kleikoeleweg | 6371AD |  |  | Straatverlichting | ZUD1 Dummy | 1-Straatverlichting | Masten | 27 | 6.5 | VALMONT |  | 121 | 51 |  | OM ST 4,78 CV PTU51 GG M V |  | 2019-01-09 |  | 2019 | 01 | TECEO 24X 27W NW 4000L A150 5103 DDGC | Schréder | 2019-01-04 | 2019 | AKZO 150 GRIS SABLÉ SW310F | 01 | LED 27 W | 27 | N |  | 2019-01-04 | 2021-07-11 |  | 01 |  | 0 | 2019-01-04 | Gemeente Landgraaf | Gemeente Landgraaf | 199518 | 324545 | 50.9089 | 6.0201 | 1 |  |  |  | 36007102 | Onbemeterde aansluiting Zuid | x 0,00 watt |  | ZIUTZ06 | 50 |  | 4028609 ¦ rened20190123 | GOED |  | 70007263 | 70007337 | 70041684 | 00000000 | 00000000 | STAAL | 2022-04-13 |  | UITH ST 1x1000/05 PTU60 T60 V | [6 empty] | LED | 358868
502893 | 001987 | In Bedrijf | Landgraaf | LANDGRAAF |  | Wijk 01 Nieuwenhagen | Nieuwenhagerheide | Kleikoeleweg | 6371AD |  |  | Straatverlichting | ZUD1 Dummy | 1-Straatverlichting | Masten | 51 | 9 | VALMONT |  | 159 | 51 | 0 | OM ST 7,46 CV PTU51 GG M V |  | 1994-08-01 | 2008-05-30 | 1994 | 01 | *TECEO1 32X 51W NW 6432L A150 5103 DDC | Schréder | 2019-01-04 | 2019 | AKZO 150 GRIS SABLÉ SW310F | 01 | LED 51 W | 51 | N |  | 2019-01-04 | 2042-05-17 |  | 01 |  | 0 | 2019-01-04 | Gemeente Landgraaf | Gemeente Landgraaf | 199483 | 324150 | 50.9054 | 6.0196 | 1 |  |  |  | 36072400 | Onbemeterde aansluiting Zuid | x 0,00 watt |  | ZIUTZ06 |  |  | 4028609 | GOED |  | 70007265 | 00000000 | 70027567 | 00000000 | 00000000 | STAAL | 2017-05-27 |  | DCH | [6 empty] | LED | 358879
502896 | 002787 | In Bedrijf | Landgraaf | LANDGRAAF |  | Wijk 00 Schaesberg | Mijnbuurt | Honigmannstraat | 6372VH |  |  | Straatverlichting | ZUD1 Dummy | 1-Straatverlichting | Masten | 62 | 8 | 1Onbekend |  |  |  |  | OCTA ST 8 M | 7033 CEMENTGRIJS | 1981-05-01 | 2008-05-30 | 1981 | 01 | *RESIDIUM FGS225 1XPLL 55W EVSA | Philips | 2009-04-23 | 2009 |  | 01 | LAMP PH PLL 55W 840 2G11 4P | 55 | A7 | 840 | 2009-04-23 | 2019-03-08 |  | 01 |  | 7 | 2009-04-23 | Gemeente Landgraaf | Gemeente Landgraaf | 199465 | 321501 | 50.8816 | 6.019 | 1 |  |  |  | 36080322 | Onbemeterde aansluiting Zuid | e 7,00 Watt | [5 empty] | GOED |  | 00000000 | 00000000 | 70005703 | 7005115212 | 00000000 | STAAL / VERZINKT | 2017-05-27 |  | DCH | [6 empty] | PL-L | 358882
502904 | 004828 | In Bedrijf | Landgraaf | LANDGRAAF |  | Wijk 00 Schaesberg | Lichtenberg | Kempkensweg | 6371BR |  |  | Straatverlichting | ZUD1 Dummy | 1-Straatverlichting | Masten | 13 | 4.75 | VALMONT |  | 114 | 60 | 0 | PM ST 4,75 CV T60 GG M V |  | 2002-05-16 | 2003-07-25 | 2002 | 01 | KFK ### 13W NW 1500L 9005 C7 DDG | LIGHTRONICS | 2019-03-25 | 2019 | RAL 9005 GITZWART | 01 | LED 13 W | 13 | N |  | 2019-03-25 | 2030-11-29 |  | 01 |  | 0 | 2019-03-25 | Gemeente Landgraaf | Gemeente Landgraaf | 199336 | 323820 | 50.9024 | 6.0175 | 1 |  |  |  | 41189663 | Onbemeterde aansluiting Zuid | x 0,00 watt |  |  |  |  | 4030031-T8 ¦ rened20190212 | GOED |  | 70007262 |  | 70037901 | 00000000 | 00000000 | STAAL | 2012-07-21 | [8 empty] | LED | 358889
502915 | 000091 | In Bedrijf | Landgraaf | LANDGRAAF |  | Wijk 02 Ubach over Worms | Abdissenbosch | Bernadettelaan | 6374BC |  |  | Straatverlichting | ZUD1 Dummy | 1-Straatverlichting | Masten | 13 | 4.75 | VALMONT |  | 114 | 60 | 0 | PM ST 4,75 CV T60 GG M V |  | 2003-12-01 | 2004-07-06 | 2003 | 01 | *2000 1XPLL 24W R9005 EVSA +LAMP+SN | INDAL | 1958-05-01 | 1958 | 9005 DIEPZWART | 01 | RETROFIT KEGEL LED 13W NW 1300LM LUMIN | 13 | N | 840 | 2016-05-17 | 2039-09-28 |  | 01 |  | 0 | 2016-05-17 | Gemeente Landgraaf | Gemeente Landgraaf | 200543 | 326074 | 50.9226 | 6.0349 | 1 |  |  |  | 36027871 | Onbemeterde aansluiting Zuid | x 0,00 watt |  |  |  |  | 3314987 | GOED |  | 70007262 |  | 70007423 | 70025160 | 00000000 | STAAL | 2013-07-03 | [8 empty] | RETROLED | 358897
502917 | 000572 | In Bedrijf | Landgraaf | LANDGRAAF |  | Wijk 00 Schaesberg | Kakert | Aalbersestraat | 6371EK | 5 |  | Straatverlichting | ZUD1 Dummy | 1-Straatverlichting | Masten | 17 | 4.75 | VALMONT |  | 114 | 60 | 0 | PM ST 4,75 CV T60 GG M V |  | 2003-02-25 | 2008-05-30 | 2003 | 01 | KFK *** 17W NW 2000L 9005 C7 DDG |  | 2019-03-18 | 2019 |  | 01 | LED 17 W | 17 | N |  | 2019-03-18 | 2023-11-18 |  | 01 |  | 0 | 2019-03-18 | Gemeente Landgraaf | Gemeente Landgraaf | 198757 | 323863 | 50.9029 | 6.0092 | 1 |  |  |  | 36044474 | Onbemeterde aansluiting Zuid | x 0,00 watt |  |  |  |  | 4030031-T5 ¦ rened20190212 | GOED |  | 70007262 |  | 70037493 | 00000000 | 00000000 | STAAL | 2017-05-27 | [8 empty] | LED | 358899
502918 | 000908 | In Bedrijf | Landgraaf | LANDGRAAF |  | Wijk 02 Ubach over Worms | Lauradorp | Groenendaal | 6374GJ |  |  | Straatverlichting | ZUD1 Dummy | 1-Straatverlichting | Masten | 13 | 3.75 | VALMONT |  | 114 | 60 | 0 | PM ST 3,75 CV T60 GG M V | 7033 CEMENTGRIJS | 2008-05-20 | 2008-05-05 | 2008 | 01 | 2000 COMF 1XPLL 24W R9005 EVSA | INDAL | 2008-05-20 | 2008 | 9005 DIEPZWART | 01 | RETROFIT KEGEL LED 13W NW 1300LM LUMIN | 13 | A7 | 840 | 2015-10-30 | 2086-05-10 |  | 01 |  | 0 | 2015-10-30 | Gemeente Landgraaf | Gemeente Landgraaf | 201307 | 325311 | 50.9157 | 6.0457 | 1 |  |  |  | 36036031 | Onbemeterde aansluiting Zuid | x 0,00 watt | [5 empty] | GOED |  | 70007261 |  | 70005956 | 70025160 | 00000000 | STAAL | 2017-05-02 | [8 empty] | RETROLED | 358900
502924 | 001389 | In Bedrijf | Landgraaf | LANDGRAAF |  | Wijk 00 Schaesberg | Mijnbuurt | Koempel | 6372NE |  |  | Straatverlichting | ZUD1 Dummy | 1-Straatverlichting | Masten | 61 | 6.5 | 1Onbekend |  |  |  |  | OCTA ST 6.5 M | 7033 CEMENTGRIJS | 1984-04-01 | 2008-05-30 | 1984 | 01 | SCH 11 A : DM 1 | Schreder | 1984-04-01 | 1984 | 7033 CEMENTGRIJS | 01 | LAMP OSR SONE I 50W E27 NAV-E 50W/I | 50 | A7 | 220 | 2019-10-04 14:05 | 2031-01-15 14:05 |  | 01 |  | 11 | 2002-07-27 | Gemeente Landgraaf | Gemeente Landgraaf | 199287.7482 | 321100.0785 | 50.878 | 6.0164 | 1 |  |  |  | 36082953 | Onbemeterde aansluiting Zuid | c 11,00 Watt |  |  |  | PR00105646 ¦ jeroen.vermonden20221206 |  | GOED |  | 00000000 | 00000000 | 00000000 | 7005114858 | 00000000 | STAAL / VERZINKT | 2017-05-27 |  | DCH | [6 empty] | SON-E | 358906
502928 | 001662 | In Bedrijf | Landgraaf | LANDGRAAF |  | Wijk 01 Nieuwenhagen | Hoefveld | Hoefveld | 6373XM |  |  | Straatverlichting | ZUD1 Dummy | 1-Straatverlichting | Masten | 13 | 4.25 | 1Onbekend |  |  |  |  | OCTA ST 4.25 M | 7033 CEMENTGRIJS | 1979-01-01 | 2008-05-30 | 1979 | 01 | *2000 1XPLL 24W R9005 EVSA +LAMP+SN | INDAL | 2009-03-24 | 2009 | 9005 DIEPZWART | 01 | RETROFIT KEGEL LED 13W NW 1300LM LUMIN | 13 | A7 | 840 | 2015-07-09 | 2038-11-19 |  | 01 |  | 0 | 2015-07-09 | Gemeente Landgraaf | Gemeente Landgraaf | 200880 | 323753 | 50.9017 | 6.0394 | 1 |  |  |  | 36003557 | Onbemeterde aansluiting Zuid | x 0,00 watt | [5 empty] | GOED |  | 00000000 |  | 70007423 | 70025160 | 00000000 | STAAL / VERZINKT | 2017-05-27 | [8 empty] | RETROLED | 358909
502929 | 000612 | In Bedrijf | Landgraaf | LANDGRAAF |  | Wijk 01 Nieuwenhagen | Oud Nieuwenhagen | Hereweg | 6373VE |  |  | Straatverlichting | ZUD1 Dummy | 1-Straatverlichting | Masten | 54 | 8 | VALMONT |  | 140 | 51 | 0 | OM ST 6,5 CV PTU51 GG M V |  | 1991-11-01 | 2008-05-30 | 1991 | 01 | *ECEO-1 24L 41W NW 4176LM A150 5098 DDC |  | 2013-11-15 | 2013 |  | 01 | LED 41 W | 54 | N |  | 2013-11-15 | 2018-07-18 |  | 01 |  | 0 | 2013-11-15 | Gemeente Landgraaf | Gemeente Landgraaf | 200039 | 323771 | 50.9019 | 6.0274 | 1 |  |  |  | 36012394 | Onbemeterde aansluiting Zuid | x 0,00 watt |  | ZIUTZ04 | 50 |  | 4009820 | GOED |  | 70007264 | 00000000 | 70013917 | 00000000 | 00000000 | STAAL | 2017-05-27 |  | UBO | [6 empty] | LED | 358910
502930 | 001283 | In Bedrijf | Landgraaf | LANDGRAAF |  | Wijk 01 Nieuwenhagen | Hoefveld | Koelweg | 6373TG | 7 |  | Straatverlichting | ZUD1 Dummy | 1-Straatverlichting | Masten | 21 | 8 | VALMONT |  | 121 | 51 |  | OM ST 4,78 CV PTU51 GG M V |  | 2013-12-03 |  | 2013 | 01 | *RESIDIUM BGS224 1800 LM 740 EVSA | Philips | 2013-12-03 | 2013 | WIT | 01 | 20066092 LED 21 W | 21 | A7 | 840 | 2013-12-03 | 2037-04-15 |  | 01 |  | 0 | 2013-12-03 | Gemeente Landgraaf | Gemeente Landgraaf | 200424 | 323912 | 50.9032 | 6.0329 | 1 |  |  |  | 36017711 | Onbemeterde aansluiting Zuid | x 0,00 watt |  |  |  |  | 4009820 | GOED |  | 70007263 | 70007337 | 70006711 | 00000000 | 00000000 | STAAL |  |  | UITH ST 1x1000/05 PTU60 T60 V | [6 empty] | LED | 358911
502933 | 003353 | In Bedrijf | Landgraaf | LANDGRAAF |  | Wijk 02 Ubach over Worms | Namiddagsche Driessen | De Wessel | 6374NC |  |  | Straatverlichting | ZUD1 Dummy | 1-Straatverlichting | Masten | 13 | 4.25 | 1Onbekend |  |  |  |  | OCTA ST 4.25 M | 7033 CEMENTGRIJS | 1988-05-01 | 2008-05-30 | 1988 | 01 | * 2000 1XPLL 24W R9005 EVSA | INDAL | 2004-07-15 | 2004 | 7033 CEMENTGRIJS | 01 | RETROFIT KEGEL LED 13W NW 1300LM LUMIN | 13 | N | 840 | 2016-06-08 | 2039-10-20 |  | 01 |  | 0 | 2016-06-08 | Gemeente Landgraaf | Gemeente Landgraaf | 201146 | 325672 | 50.9189 | 6.0434 | 1 |  |  |  | 40072096 | Onbemeterde aansluiting Zuid | x 0,00 watt |  |  |  |  | 4022605 | GOED |  | 00000000 |  | 70000244 | 70025160 | 00000000 | STAAL / VERZINKT | 2017-05-27 | [8 empty] | RETROLED | 358914
502965 | 001354 | In Bedrijf | Landgraaf | LANDGRAAF |  | Wijk 00 Schaesberg | Heistraat | Heistraat | 6372XT |  |  | Straatverlichting | ZUD1 Dummy | 1-Straatverlichting | Masten | 26 | 8 | VALMONT |  | 140 | 51 | 0 | OM ST 6,5 CV PTU51 GG M V | 0000 NVT | 2004-05-15 | 2004-11-29 | 2004 | 01 | TECEO1 16X 26W NW 3216L A150 5103 DDC | Schréder | 2017-07-24 | 2017 | AKZO 150 GRIS SABLÉ SW310F | 01 | LED 26 W | 26 | N |  | 2017-07-24 | 2040-12-04 |  | 01 |  | 0 | 2017-07-24 | Gemeente Landgraaf | Gemeente Landgraaf | 199490 | 320455 | 50.8722 | 6.0192 | 1 |  |  |  | 36052329 | Onbemeterde aansluiting Zuid | x 0,00 watt |  | ZIUTZ06 |  |  | 4025796-1 ¦ michelva20170825 | GOED |  | 70007264 | 00000000 | 70027569 | 00000000 | 00000000 | STAAL | 2013-11-26 |  | 621359 UBO ENKEL ST 1500/60 | [6 empty] | LED | 358945
502977 | 003354 | In Bedrijf | Landgraaf | LANDGRAAF |  | Wijk 02 Ubach over Worms | Namiddagsche Driessen | De Wessel | 6374NC |  |  | Straatverlichting | ZUD1 Dummy | 1-Straatverlichting | Masten | 13 | 4.25 | 1Onbekend |  |  |  |  | OCTA ST 4.25 M | 7033 CEMENTGRIJS | 1988-05-01 | 2008-05-30 | 1988 | 01 | * 2000 1XPLL 24W R9005 EVSA | INDAL | 2004-07-15 | 2004 | 7033 CEMENTGRIJS | 01 | RETROFIT KEGEL LED 13W NW 1300LM LUMIN | 13 | A7 | 840 | 2016-06-08 | 2039-10-20 |  | 01 |  | 0 | 2016-06-08 | Gemeente Landgraaf | Gemeente Landgraaf | 201135 | 325655 | 50.9188 | 6.0433 | 1 |  |  |  | 40072101 | Onbemeterde aansluiting Zuid | x 0,00 watt |  |  |  |  | 4022605 | GOED |  | 00000000 |  | 70000244 | 70025160 | 00000000 | STAAL / VERZINKT | 2017-05-27 | [8 empty] | RETROLED | 358956
502982 | 004883 | In Bedrijf | Landgraaf | LANDGRAAF |  | Wijk 00 Schaesberg | Gravenrode | Hofstraat | 6372XC |  |  | Straatverlichting | ZUD1 Dummy | 1-Straatverlichting | Masten | 114 | 8 | VALMONT |  | 140 | 51 | 0 | OM ST 6,5 CV PTU51 GG M V |  | 2004-04-29 | 2004-12-07 | 2004 | 01 | *SINTRA-1 1XSON-T 100W CON | Schréder | 2002-12-16 | 2002 | ZWART | 01 | LAMP PH MST SON-T PIA PLUS 100W E40 | 100 | N | 220 | 2006-05-22 | 2008-09-21 |  | 01 |  | 14 | 2004-04-29 | Gemeente Landgraaf | Gemeente Landgraaf | 199519 | 321140 | 50.8783 | 6.0197 | 1 |  | Links |  | 41204581 | Onbemeterde aansluiting Zuid | c 14,00 watt | [5 empty] | GOED |  | 70007264 | 00000000 | 70000497 | 7005115314 | 00000000 | STAAL | 2013-12-04 |  | UBO MASTARM CST OPSCH 1500/60 | [6 empty] | SON-T | 358962
502990 | 004911 | In Bedrijf | Landgraaf | LANDGRAAF |  | Wijk 00 Schaesberg | Gravenrode | Overstehofweg | 6372VG |  |  | Straatverlichting | ZUD1 Dummy | 1-Straatverlichting | Masten | 61 | 4.5 | VALMONT |  |  | 76 |  | CVL ST 4.5 m PT .. | 3004 PURPERROOD | 2003-05-27 | 2003-12-01 | 2003 | 01 | CITYDESIGN ALBSTADT 1XSON50W R3004 | INDUSTRIELIGHT | 2003-05-27 | 2003 | 3004 PURPERROOD | 01 | LAMP PH MST SON-T PIA PLUS 50W E27 | 50 | N | 220 | 2014-11-18 | 2018-08-14 |  | 01 |  | 11 | 2014-11-18 | Gemeente Landgraaf | Gemeente Landgraaf | 199996.39 | 321359.095 | 50.8803 | 6.0265 | 1 |  | Links |  | 41221419 | Onbemeterde aansluiting Zuid | c 11,00 Watt | [5 empty] | GOED |  | 00000000 |  | 70008696 | 7005115315 | 00000000 | STAAL / VERZINKT | 2012-11-27 | [8 empty] | SON-T | 358970
502997 | 001896 | In Bedrijf | Landgraaf | LANDGRAAF |  | Wijk 02 Ubach over Worms | Lauradorp | Esdoornstraat | 6374XK |  |  | Straatverlichting | ZUD1 Dummy | 1-Straatverlichting | Masten | 13 | 4.25 | 1Onbekend |  |  |  |  | OCTA ST 4.25 M | 7033 CEMENTGRIJS | 1979-05-01 | 2008-05-30 | 1979 | 01 | *2000 1XPLL 24W R9005 EVSA +LAMP+SN | INDAL | 2009-03-24 | 2009 | 9005 DIEPZWART | 01 | RETROFIT KEGEL LED 13W NW 1300LM LUMIN | 13 | N | 840 | 2019-05-01 | 2042-09-11 |  | 01 |  | 0 | 2019-05-01 | Gemeente Landgraaf | Gemeente Landgraaf | 201199.7305 | 324803.9474 | 50.9111 | 6.0441 | 1 |  |  |  | 36025232 | Onbemeterde aansluiting Zuid | x 0,00 watt |  |  |  |  | 4028885-A ¦ rdoorsch20181016 | GOED |  | 00000000 |  | 70007423 | 70025160 | 00000000 | STAAL / VERZINKT | 2017-05-27 | [8 empty] | RETROLED | 358977
502998 | 000004 | In Bedrijf | Landgraaf | LANDGRAAF |  | Wijk 00 Schaesberg | Eiske | Maarten Trompstraat | 6372VN |  |  | Straatverlichting | ZUD1 Dummy | 1-Straatverlichting | Masten | 13 | 4.75 | VALMONT |  | 114 | 60 | 0 | PM ST 4,75 CV T60 GG M V |  | 1989-10-01 | 2008-05-30 | 1989 | 01 | *2000 1XPLL 24W R9005 EVSA +LAMP+SN | INDAL | 2010-03-01 | 2010 | 9005 DIEPZWART | 01 | RETROFIT KEGEL LED 13W NW 1300LM LUMIN | 13 | N | 840 | 2015-06-18 | 2038-10-29 |  | 01 |  | 0 | 2015-06-18 | Gemeente Landgraaf | Gemeente Landgraaf | 199151.784 | 321022.9584 | 50.8773 | 6.0145 | 1 |  |  |  | 36038776 | Onbemeterde aansluiting Zuid | x 0,00 watt | [5 empty] | GOED |  | 70007262 |  | 70007423 | 70025160 | 00000000 | STAAL | 2017-05-27 | [8 empty] | RETROLED | 358978
503001 | 001988 | In Bedrijf | Landgraaf | LANDGRAAF |  | Wijk 01 Nieuwenhagen | Nieuwenhagerheide | Kleikoeleweg | 6371AD |  |  | Straatverlichting | ZUD1 Dummy | 1-Straatverlichting | Masten | 38 | 9 | 1Onbekend |  |  |  |  | OCTA ST 9 M | 7033 CEMENTGRIJS | 1989-12-01 | 2008-05-30 | 1989 | 01 | TECEO1 24X 38W NW 4824L A150 5103 DDC | Schréder | 2019-01-04 | 2019 | AKZO 150 GRIS SABLÉ SW310F | 01 | LED 38 W | 38 | N |  | 2019-01-04 | 2007-10-17 |  | 01 |  | 0 | 2019-01-04 | Gemeente Landgraaf | Gemeente Landgraaf | 199484 | 324169 | 50.9056 | 6.0196 | 1 |  |  |  | 36072419 | Onbemeterde aansluiting Zuid | x 0,00 watt |  | ZIUTZ06 |  |  | 4028609 ¦ rened20190123 | GOED |  | 00000000 | 00000000 | 70027568 | 00000000 | 00000000 | STAAL / VERZINKT | 2017-05-27 |  | DCH | [6 empty] | LED | 358981
503003 | 002788 | In Bedrijf | Landgraaf | LANDGRAAF |  | Wijk 00 Schaesberg | Mijnbuurt | Honigmannstraat | 6372VH |  |  | Straatverlichting | ZUD1 Dummy | 1-Straatverlichting | Masten | 62 | 9 | 1Onbekend |  |  |  |  | OCTA ST 9 M | 7033 CEMENTGRIJS | 1981-05-01 | 2008-05-30 | 1981 | 01 | *RESIDIUM FGS225 1XPLL 55W EVSA | Philips | 2009-04-23 | 2009 |  | 01 | LAMP OSR PLL 55W 840 2G11 4P DULUX L | 55 | N | 840 | 2019-03-05 15:16 | 2021-12-23 15:16 |  | 01 |  | 7 | 2009-04-23 | Gemeente Landgraaf | Gemeente Landgraaf | 199493 | 321486 | 50.8814 | 6.0194 | 1 |  |  |  | 36080330 | Onbemeterde aansluiting Zuid | e 7,00 Watt | [5 empty] | GOED |  | 00000000 | 00000000 | 70005703 | 7005114856 | 00000000 | STAAL / VERZINKT | 2017-05-27 |  | DCH | [6 empty] | PL-L | 358983
503021 | 001404 | In Bedrijf | Landgraaf | LANDGRAAF |  | Wijk 00 Schaesberg | Schaesberg Centrum | Einsteinstraat | 6372BW |  |  | Straatverlichting | ZUD1 Dummy | 1-Straatverlichting | Masten | 51 | 9 | 1Onbekend |  |  |  |  | OCTA ST 9 M | 7033 CEMENTGRIJS | 1980-01-01 | 2008-05-30 | 1980 | 01 | *TECEO1 32X 51W NW 6432L A150 5103 DDC | Schréder | 2016-09-05 | 2016 | AKZO 150 GRIS SABLÉ SW310F | 01 | LED 51 W | 51 | N |  | 2016-09-05 | 2035-05-18 |  | 01 |  | 0 | 2016-09-05 | Gemeente Landgraaf | Gemeente Landgraaf | 200114 | 323041 | 50.8954 | 6.0284 | 1 |  |  |  | 36001041 | Onbemeterde aansluiting Zuid | x 0,00 watt |  | ZIUTZ06 |  |  | 4018658 T2 ¦ rdoorsch20160603 | GOED |  | 00000000 | 00000000 | 70027567 | 00000000 | 00000000 | STAAL / VERZINKT | 2017-05-27 |  | DCH | [6 empty] | LED | 358999
503022 | 001663 | In Bedrijf | Landgraaf | LANDGRAAF |  | Wijk 01 Nieuwenhagen | Hoefveld | Hoefveld | 6373XM |  |  | Straatverlichting | ZUD1 Dummy | 1-Straatverlichting | Masten | 13 | 4.25 | 1Onbekend |  |  |  |  | OCTA ST 4.25 M | 7033 CEMENTGRIJS | 1979-01-01 | 2008-05-30 | 1979 | 01 | *2000 1XPLL 24W R9005 EVSA +LAMP+SN | INDAL | 2009-03-24 | 2009 | 9005 DIEPZWART | 01 | RETROFIT KEGEL LED 13W NW 1300LM LUMIN | 13 | N | 840 | 2015-07-09 | 2038-11-19 |  | 01 |  | 0 | 2015-07-09 | Gemeente Landgraaf | Gemeente Landgraaf | 200878 | 323771 | 50.9019 | 6.0394 | 1 |  |  |  | 36003565 | Onbemeterde aansluiting Zuid | x 0,00 watt | [5 empty] | GOED |  | 00000000 |  | 70007423 | 70025160 | 00000000 | STAAL / VERZINKT | 2017-05-27 | [8 empty] | RETROLED | 359000
503025 | 004829 | In Bedrijf | Landgraaf | LANDGRAAF |  | Wijk 00 Schaesberg | Lichtenberg | Kempkensweg | 6371BR |  |  | Straatverlichting | ZUD1 Dummy | 1-Straatverlichting | Masten | 13 | 4.75 | VALMONT |  | 114 | 60 | 0 | PM ST 4,75 CV T60 GG M V |  | 2002-05-14 | 2003-07-25 | 2002 | 01 | KFK ### 13W NW 1500L 9005 C7 DDG | LIGHTRONICS | 2019-03-25 | 2019 | RAL 9005 GITZWART | 01 | LED 13 W | 13 | N |  | 2019-03-25 | 2030-11-29 |  | 01 |  | 0 | 2019-03-25 | Gemeente Landgraaf | Gemeente Landgraaf | 199299 | 323828 | 50.9025 | 6.0169 | 1 |  |  |  | 41189671 | Onbemeterde aansluiting Zuid | x 0,00 watt |  |  |  |  | 4030031-T8 ¦ rened20190212 | GOED |  | 70007262 |  | 70037901 | 00000000 | 00000000 | STAAL | 2012-07-21 | [8 empty] | LED | 359003
503036 | 003686 | In Bedrijf | Landgraaf | LANDGRAAF |  | Wijk 00 Schaesberg | Klinkerkwartier | Dr. Calsstraat | 6372AA |  |  | Straatverlichting | ZUD1 Dummy | 1-Straatverlichting | Masten | 38 | 8 | VALMONT |  | 140 | 51 | 0 | OM ST 6,5 CV PTU51 GG M V |  | 2008-05-30 | 2008-05-30 | 1990 | 01 | TECEO1 24X 38W NW 4824L A150 5102 DDC | Schréder | 2015-10-28 | 2015 | AKZO 150 GRIS SABLÉ SW310F | 01 | LED 38 W | 38 | N |  | 2015-10-28 | 2020-06-29 |  | 01 |  | 0 | 2015-10-28 | Gemeente Landgraaf | Gemeente Landgraaf | 200278 | 323143 | 50.8963 | 6.0308 | 1 |  |  |  | 40254682 | Onbemeterde aansluiting Zuid | x 0,00 watt |  | ZIUTZ06 |  |  | 4019332 ¦ rdoorsch20150721 | GOED |  | 70007264 | 00000000 | 70027563 | 00000000 | 00000000 | STAAL | 2017-05-27 |  | DCH | [6 empty] | LED | 359013
503060 | 001284 | In Bedrijf | Landgraaf | LANDGRAAF |  | Wijk 01 Nieuwenhagen | Hoefveld | Koelweg | 6373TG |  |  | Straatverlichting | ZUD1 Dummy | 1-Straatverlichting | Masten | 17 | 6.5 | VALMONT |  | 121 | 51 |  | OM ST 4,78 CV PTU51 GG M V |  | 2016-02-02 | 2008-05-30 | 2016 | 01 | BGP630 16LED 17W NW 2050LM ALU SRN DVB |  | 2016-02-02 | 2016 |  | 01 | LED 17 W | 17 | N |  | 2016-02-02 11:26 | 2019-12-25 |  | 01 |  | 0 | 2016-02-02 10:06 | Gemeente Landgraaf | Gemeente Landgraaf | 200436 | 323927 | 50.9033 | 6.0331 | 1 |  |  |  | 36017728 | Onbemeterde aansluiting Zuid | x 0,00 watt |  |  |  |  | 1134757 | GOED |  | 70007263 | 70007337 | 70028884 | 00000000 | 00000000 | STAAL | 2017-05-27 |  | UITH ST 1x1000/05 PTU60 T60 V | [6 empty] | LED | 359031
503070 | 003687 | In Bedrijf | Landgraaf | LANDGRAAF |  | Wijk 00 Schaesberg | Klinkerkwartier | Dr. Calsstraat | 6372AA |  |  | Straatverlichting | ZUD1 Dummy | 1-Straatverlichting | Masten | 38 | 8 | VALMONT |  | 140 | 51 | 0 | OM ST 6,5 CV PTU51 GG M V |  | 2008-05-30 | 2008-05-30 | 1990 | 01 | TECEO1 24X 38W NW 4824L A150 5102 DDC | Schréder | 2015-10-28 | 2015 | AKZO 150 GRIS SABLÉ SW310F | 01 | LED 38 W | 38 | N |  | 2015-10-28 | 2020-06-29 |  | 01 |  | 0 | 2015-10-28 | Gemeente Landgraaf | Gemeente Landgraaf | 200307 | 323147 | 50.8963 | 6.0312 | 1 |  |  |  | 40254690 | Onbemeterde aansluiting Zuid | x 0,00 watt |  | ZIUTZ06 |  |  | 4019332 ¦ rdoorsch20150721 | GOED |  | 70007264 | 00000000 | 70027563 | 00000000 | 00000000 | STAAL | 2017-05-27 |  | DCH | [6 empty] | LED | 359040
503075 | 000078 | In Bedrijf | Landgraaf | LANDGRAAF |  | Wijk 01 Nieuwenhagen | Nieuwenhagerheide | Kleikoeleweg | 6373CD | 68 |  | Straatverlichting | ZUD1 Dummy | 1-Straatverlichting | Masten | 27 | 6.5 | VALMONT |  | 121 | 51 |  | OM ST 4,78 CV PTU51 GG M V |  | 2019-01-09 |  | 2019 | 01 | TECEO 24X 27W NW 4000L A150 5103 DDGC | Schréder | 2019-01-04 | 2019 | AKZO 150 GRIS SABLÉ SW310F | 01 | LED 27 W | 27 | N |  | 2019-01-04 | 2021-07-11 |  | 01 |  | 0 | 2019-01-04 | Gemeente Landgraaf | Gemeente Landgraaf | 199501 | 324506 | 50.9086 | 6.0199 | 1 |  |  |  | 36007129 | Onbemeterde aansluiting Zuid | x 0,00 watt |  | ZIUTZ06 |  |  | 4028609 ¦ rened20190123 | GOED |  | 70007263 | 70007337 | 70041684 | 00000000 | 00000000 | STAAL | 2022-04-13 |  | UITH ST 1x1000/05 PTU60 T60 V | [6 empty] | LED | 359046
503089 | 000644 | In Bedrijf | Landgraaf | LANDGRAAF |  | Wijk 02 Ubach over Worms | Groenstraat | Groenstraat | 6374JK |  |  | Straatverlichting | ZUD1 Dummy | 1-Straatverlichting | Masten | 21 | 8 | VALMONT |  | 140 | 51 | 0 | OM ST 6,5 CV PTU51 GG M V |  | 1998-08-01 | 2008-05-30 | 1998 | 01 | STRADA 18X 21W NW 2300L GREY T1 DDG | NEDELKO B.V. | 2019-03-11 | 2019 | GRIJS | 01 | LED 21 W | 21 | N |  | 2019-03-11 | 2023-11-11 |  | 01 |  | 0 | 2019-03-11 | Gemeente Landgraaf | Gemeente Landgraaf | 202109.1823 | 324814.1238 | 50.9111 | 6.057 | 1 |  |  |  | 36033383 | Onbemeterde aansluiting Zuid | x 0,00 watt |  | ZIUTZ06 |  |  | 4029488-T2 ¦ rdoorsch20181203 | GOED |  | 70007264 | 00000000 | 70039992 | 00000000 | 00000000 | STAAL | 2017-05-27 |  | DCH | [6 empty] | LED | 359060
503091 | 000832 | In Bedrijf | Landgraaf | LANDGRAAF |  | Wijk 00 Schaesberg | Leenhof | Ceintuurstraat | 6372HB |  |  | Straatverlichting | ZUD1 Dummy | 1-Straatverlichting | Masten | 14 | 3.75 | VALMONT |  | 114 | 60 | 0 | PM ST 3,75 CV T60 GG M V |  | 2000-02-11 | 2003-07-25 | 2000 | 01 | KFK 16X 14W NW 2150L 9005 C7 DDG | LIGHTRONICS | 2021-03-01 | 2021 | 9005 DIEPZWART | 01 | LED 14 W | 14 | N |  | 2021-03-01 | 2025-11-01 |  | 01 |  | 0 | 2021-03-01 | Gemeente Landgraaf | Gemeente Landgraaf | 198686 | 322789 | 50.8932 | 6.0081 | 1 |  |  |  | 36047074 | Onbemeterde aansluiting Zuid | x 0,00 watt |  | ZIUTZ06 |  |  | 4033641 | GOED |  | 70007261 |  | 70044070 | 00000000 | 00000000 | STAAL | 2012-07-21 | [8 empty] | LED | 359062
503102 | 001405 | In Bedrijf | Landgraaf | LANDGRAAF |  | Wijk 02 Ubach over Worms | Waubach | Europaweg-Zuid | 6374KG |  |  | Straatverlichting | ZUD1 Dummy | 1-Straatverlichting | Masten | 75 | 9 | VALMONT |  | 159 | 51 | 0 | OM ST 7,46 CV PTU51 GG M V | 7033 CEMENTGRIJS | 2010-03-31 | 2010-07-27 | 2010 | 01 | *ECEO-1 48L 78W NW 8400LM A150 5068 DDC | Schréder | 2015-10-15 | 2015 | AKZO 150 GRIJS SW310F | 01 | LED 75W | 75 | N |  | 2015-10-15 | 2013-01-18 |  | 01 |  | 0 | 2015-10-15 | Gemeente Landgraaf | Gemeente Landgraaf | 202044 | 324685 | 50.91 | 6.0561 | 1 |  |  |  | 36020362 | Onbemeterde aansluiting Zuid | x 0,00 watt |  | ZIUTZ06 |  |  | 4018929 ¦ rdoorsch20150511 | GOED |  | 70007265 | 00000000 | 70013502 | 00000000 | 00000000 | STAAL | 2019-07-24 |  | 621359 UBO ENKEL ST 1500/60 | [6 empty] | LED | 359073
503105 | 000833 | In Bedrijf | Landgraaf | LANDGRAAF |  | Wijk 00 Schaesberg | Leenhof | Ceintuurstraat | 6372HB |  |  | Straatverlichting | ZUD1 Dummy | 1-Straatverlichting | Masten | 14 | 3.75 | VALMONT |  | 114 | 60 | 0 | PM ST 3,75 CV T60 GG M V |  | 2000-02-11 | 2003-07-25 | 2000 | 01 | KFK 16X 14W NW 2150L 9005 C7 DDG | LIGHTRONICS | 2021-02-01 | 2021 | 7033 CEMENTGRIJS | 01 | LED 14 W | 14 | N |  | 2021-02-01 | 2025-10-04 |  | 01 |  | 0 | 2021-02-01 | Gemeente Landgraaf | Gemeente Landgraaf | 198688 | 322819 | 50.8935 | 6.0081 | 1 |  |  |  | 36047082 | Onbemeterde aansluiting Zuid | x 0,00 watt |  | ZIUTZ06 |  |  | 4033641 | GOED |  | 70007261 |  | 70044070 | 00000000 | 00000000 | STAAL | 2012-07-21 | [8 empty] | LED | 359076
503122 | 000574 | In Bedrijf | Landgraaf | LANDGRAAF |  | Wijk 00 Schaesberg | Kakert | Dr. Nolensstraat | 6371EB |  |  | Straatverlichting | ZUD1 Dummy | 1-Straatverlichting | Masten | 17 | 4.75 | VALMONT |  | 114 | 60 | 0 | PM ST 4,75 CV T60 GG M V |  | 2022-05-12 08:34 |  | 2022 | 01 | KFK *** 17W NW 2000L 9005 C7 DDG |  | 2019-03-18 | 2019 |  | 01 | LED 17 W | 17 | N |  | 2019-03-18 | 2023-11-18 |  | 01 |  | 0 | 2019-03-18 | Gemeente Landgraaf | Gemeente Landgraaf | 198818 | 323849 | 50.9027 | 6.0101 | 1 |  |  |  | 36044490 | Onbemeterde aansluiting Zuid | x 0,00 watt |  |  |  |  | 104790 | GOED |  | 70007262 |  | 70037493 | 00000000 | 00000000 | STAAL | 2022-04-13 | [8 empty] | LED | 359096
503123 | 001355 | In Bedrijf | Landgraaf | LANDGRAAF |  | Wijk 00 Schaesberg | Heistraat | Heistraat | 6372XT |  |  | Straatverlichting | ZUD1 Dummy | 1-Straatverlichting | Masten | 26 | 8 | VALMONT |  | 140 | 51 | 0 | OM ST 6,5 CV PTU51 GG M V | 0000 NVT | 2004-05-15 | 2009-07-01 | 2004 | 01 | TECEO1 16X 26W NW 3216L A150 5103 DDC | Schréder | 2017-07-24 | 2017 | AKZO 150 GRIS SABLÉ SW310F | 01 | LED 26 W | 26 | N |  | 2017-07-24 | 2040-12-04 |  | 01 |  | 0 | 2017-07-24 | Gemeente Landgraaf | Gemeente Landgraaf | 199513 | 320445 | 50.8721 | 6.0196 | 1 |  |  |  | 36052337 | Onbemeterde aansluiting Zuid | x 0,00 watt |  | ZIUTZ06 |  |  | 4025796-1 ¦ michelva20170825 | GOED |  | 70007264 | 00000000 | 70027569 | 00000000 | 00000000 | STAAL | 2018-06-28 |  | 621359 UBO ENKEL ST 1500/60 | [6 empty] | LED | 359097
503154 | 000005 | In Bedrijf | Landgraaf | LANDGRAAF |  | Wijk 00 Schaesberg | Eiske | Jan van Galenstraat | 6372VS |  |  | Straatverlichting | ZUD1 Dummy | 1-Straatverlichting | Masten | 26 | 4.75 | VALMONT |  | 114 | 60 | 0 | PM ST 4,75 CV T60 GG M V |  | 1998-03-01 | 2008-05-30 | 1998 | 01 | * 2000 1XPLL 24W R9005 EVSA | INDAL | 1998-03-01 | 1998 | 7033 CEMENTGRIJS | 01 | LAMP PH PLL 24W 840 2G11 4P | 24 | N | 840 | 2021-02-02 14:14 | 2023-11-23 14:14 |  | 01 |  | 2 | 2006-11-06 | Gemeente Landgraaf | Gemeente Landgraaf | 199137.284 | 321045.326 | 50.8775 | 6.0143 | 1 |  |  |  | 36038784 | Onbemeterde aansluiting Zuid | e 2,00 Watt | [5 empty] | GOED |  | 70007262 |  | 70000244 | 7005115182 | 00000000 | STAAL | 2017-05-27 | [8 empty] | PL-L | 359122
503183 | 000573 | In Bedrijf | Landgraaf | LANDGRAAF |  | Wijk 00 Schaesberg | Kakert | Dr. Nolensstraat | 6371EB |  |  | Straatverlichting | ZUD1 Dummy | 1-Straatverlichting | Masten | 17 | 4.75 | 1Onbekend |  |  |  |  | CVL ST 4.75 M | 7033 CEMENTGRIJS | 1989-10-01 | 2008-05-30 | 1989 | 01 | KFK *** 17W NW 2000L 9005 C7 DDG |  | 2019-03-18 | 2019 |  | 01 | LED 17 W | 17 | N |  | 2019-03-18 | 2023-11-18 |  | 01 |  | 0 | 2019-03-18 | Gemeente Landgraaf | Gemeente Landgraaf | 198788 | 323843 | 50.9027 | 6.0097 | 1 |  |  |  | 36044482 | Onbemeterde aansluiting Zuid | x 0,00 watt |  |  |  |  | 4030031-T5 ¦ rened20190212 | GOED |  | 00000000 |  | 70037493 | 00000000 | 00000000 | STAAL | 2017-05-27 | [8 empty] | LED | 359149
503193 | 000613 | In Bedrijf | Landgraaf | LANDGRAAF |  | Wijk 01 Nieuwenhagen | Oud Nieuwenhagen | Hereweg | 6373VE |  |  | Straatverlichting | ZUD1 Dummy | 1-Straatverlichting | Masten | 54 | 8 | 1Onbekend |  |  |  |  | OCTA ST 8 M | 7033 CEMENTGRIJS | 1970-01-01 | 2008-05-30 | 1970 | 01 | *ECEO-1 24L 41W NW 4176LM A150 5098 DDC |  | 2013-11-15 | 2013 |  | 01 | LED 41 W | 54 | N |  | 2013-11-15 | 2018-07-18 |  | 01 |  | 0 | 2013-11-15 | Gemeente Landgraaf | Gemeente Landgraaf | 200060 | 323795 | 50.9022 | 6.0277 | 1 |  |  |  | 36012408 | Onbemeterde aansluiting Zuid | x 0,00 watt |  | ZIUTZ04 | 50 |  | 4009820 | GOED |  | 00000000 | 00000000 | 70013917 | 00000000 | 00000000 | STAAL / VERZINKT | 2017-05-27 |  | DAC | [6 empty] | LED | 359158
503204 | 001897 | In Bedrijf | Landgraaf | LANDGRAAF |  | Wijk 02 Ubach over Worms | Lauradorp | Esdoornstraat | 6374XK |  |  | Straatverlichting | ZUD1 Dummy | 1-Straatverlichting | Masten | 13 | 4.25 | 1Onbekend |  |  |  |  | OCTA ST 4.25 M | 7033 CEMENTGRIJS | 1979-05-01 | 2008-05-30 | 1979 | 01 | *2000 1XPLL 24W R9005 EVSA +LAMP+SN | INDAL | 2009-03-24 | 2009 | 9005 DIEPZWART | 01 | RETROFIT KEGEL LED 13W NW 1300LM LUMIN | 13 | N | 840 | 2019-05-01 | 2042-09-11 |  | 01 |  | 0 | 2019-05-01 | Gemeente Landgraaf | Gemeente Landgraaf | 201215.375 | 324816.0358 | 50.9112 | 6.0443 | 1 |  |  |  | 36025240 | Onbemeterde aansluiting Zuid | x 0,00 watt |  |  |  |  | 4028885-A ¦ rdoorsch20181016 | GOED |  | 00000000 |  | 70007423 | 70025160 | 00000000 | STAAL / VERZINKT | 2017-05-27 | [8 empty] | RETROLED | 359168
503205 | 000092 | In Bedrijf | Landgraaf | LANDGRAAF |  | Wijk 02 Ubach over Worms | Abdissenbosch | Bernadettelaan | 6374BC |  |  | Straatverlichting | ZUD1 Dummy | 1-Straatverlichting | Masten | 13 | 4.75 | VALMONT |  | 114 | 60 | 0 | PM ST 4,75 CV T60 GG M V |  | 2003-12-01 | 2004-07-06 | 2003 | 01 | * 2000 1XPLL 24W R9005 EVSA | INDAL | 1995-05-01 | 1995 | 7033 CEMENTGRIJS | 01 | RETROFIT KEGEL LED 13W NW 1300LM LUMIN | 13 | N | 840 | 2016-05-17 | 2039-09-28 |  | 01 |  | 0 | 2016-05-17 | Gemeente Landgraaf | Gemeente Landgraaf | 200563 | 326062 | 50.9225 | 6.0352 | 1 |  |  |  | 36027881 | Onbemeterde aansluiting Zuid | x 0,00 watt | [5 empty] | GOED |  | 70007262 |  | 70000244 | 70025160 | 00000000 | STAAL | 2013-07-03 | [8 empty] | RETROLED | 359169
503206 | 002267 | In Bedrijf | Landgraaf | LANDGRAAF |  | Wijk 00 Schaesberg | Eiske | De Wendelstraat | 6372VT |  |  | Straatverlichting | ZUD1 Dummy | 1-Straatverlichting | Masten | 80 | 8 | 1Onbekend |  |  |  |  | OCTA ST 8 M | 7033 CEMENTGRIJS | 1962-01-01 | 2008-05-30 | 1962 | 01 | SCH 61 B : PQ | Schreder | 1962-01-01 | 1962 | 7033 CEMENTGRIJS | 01 | LAMP OSR SONE I 70W E27 NAV-E 70W/I | 70 | N | 220 | 2013-11-06 17:18 | 2017-08-02 17:18 |  | 01 |  | 10 |  | Gemeente Landgraaf | Gemeente Landgraaf | 199018 | 321551 | 50.8821 | 6.0127 | 1 |  |  |  | 36075205 | Onbemeterde aansluiting Zuid | c 10,00 Watt | [5 empty] | GOED |  | 00000000 | 00000000 | 00000000 | 7005114914 | 00000000 | STAAL / VERZINKT | 2017-05-27 |  | DAC | [6 empty] | SON-E | 359170
503212 | 000344 | In Bedrijf | Landgraaf | LANDGRAAF |  | Wijk 01 Nieuwenhagen | Nieuwenhagerheide | Barbaralaan | 6373CP |  |  | Straatverlichting | ZUD1 Dummy | 1-Straatverlichting | Masten | 26 | 4.75 | VALMONT |  | 114 | 60 | 0 | PM ST 4,75 CV T60 GG M V |  | 2004-11-22 | 2005-10-31 | 2004 | 01 | * 2000 1XPLL 24W R9005 EVSA | INDAL | 1993-10-01 | 1993 | 9005 DIEPZWART | 01 | LAMP PH PLL 24W 840 2G11 4P | 24 | N | 840 | 2012-04-04 | 2015-07-12 |  | 01 |  | 2 | 2002-04-16 | Gemeente Landgraaf | Gemeente Landgraaf | 199679 | 324598 | 50.9094 | 6.0224 | 1 |  |  |  | 36009733 | Onbemeterde aansluiting Zuid | e 2,00 Watt | [5 empty] | GOED |  | 70007262 |  | 70000244 | 7005115182 | 00000000 | STAAL | 2014-10-28 | [8 empty] | PL-L | 359176
503213 | 000881 | In Bedrijf | Landgraaf | LANDGRAAF |  | Wijk 01 Nieuwenhagen | Nieuwenhagerheide | An de Voeegelsjtang | 6373BJ |  |  | Straatverlichting | ZUD1 Dummy | 1-Straatverlichting | Masten | 13 | 4.75 | VALMONT |  | 114 | 60 | 0 | PM ST 4,75 CV T60 GG M V |  | 2004-08-27 | 2004-12-07 | 2004 | 01 | * 2000 1XPLL 24W R9005 EVSA | INDAL | 2004-08-27 | 2004 | 7033 CEMENTGRIJS | 01 | RETROFIT KEGEL LED 13W NW 1300LM LUMIN | 13 | A7 | 840 | 2016-06-08 | 2039-10-20 |  | 01 |  | 0 | 2016-06-08 | Gemeente Landgraaf | Gemeente Landgraaf | 200036 | 324506 | 50.9085 | 6.0275 | 1 |  |  |  | 36014966 | Onbemeterde aansluiting Zuid | x 0,00 watt |  |  |  |  | 4022605 | GOED |  | 70007262 |  | 70000244 | 70025160 | 00000000 | STAAL | 2013-12-04 | [8 empty] | RETROLED | 359177
503217 | 004830 | In Bedrijf | Landgraaf | LANDGRAAF |  | Wijk 00 Schaesberg | Lichtenberg | Kempkensweg | 6371BR |  |  | Straatverlichting | ZUD1 Dummy | 1-Straatverlichting | Masten | 13 | 4.75 | VALMONT |  | 114 | 60 | 0 | PM ST 4,75 CV T60 GG M V |  | 2002-05-10 | 2003-07-25 | 2002 | 01 | * 2000 1XPLL 24W R9005 EVSA | INDAL | 2002-05-10 | 2002 | 9005 DIEPZWART | 01 | RETROFIT KEGEL LED 13W NW 1300LM LUMIN | 13 | N | 840 | 2016-06-08 | 2039-10-20 |  | 01 |  | 0 | 2016-06-08 | Gemeente Landgraaf | Gemeente Landgraaf | 199253 | 323837 | 50.9026 | 6.0163 | 1 |  |  |  | 41189681 | Onbemeterde aansluiting Zuid | x 0,00 watt |  |  |  |  | 4022605 | GOED |  | 70007262 |  | 70000244 | 70025160 | 00000000 | STAAL | 2012-07-21 | [8 empty] | RETROLED | 359181
503228 | 004803 | In Bedrijf | Landgraaf | LANDGRAAF |  | Wijk 00 Schaesberg | Gravenrode | Hopelerweg | 6372XX |  |  | Straatverlichting | ZUD1 Dummy | 1-Straatverlichting | Masten | 46 | 4 | VALMONT |  | 121 | 60 | 0 | PM ST 4,0 CV T60 KH M V |  | 2002-06-12 | 2003-07-25 | 2002 | 01 | HES ALBSTADT PL-T 42 W | Hess | 2002-06-12 | 2002 | 3004 PURPERROOD | 01 | LAMP OSR PLT 42W 840 GX24Q-4 4P DULUX TE | 42 | N | 840 | 2019-01-28 16:19 | 2021-11-17 16:19 |  | 01 |  | 4 | 2002-06-12 | Gemeente Landgraaf | Gemeente Landgraaf | 200845 | 322553 | 50.8909 | 6.0387 | 1 |  |  |  | 41185145 | Onbemeterde aansluiting Zuid | e 4,00 watt | [5 empty] | GOED |  | 70007268 |  | 00000000 | 7005114815 | 00000000 | STAAL | 2012-07-21 | [8 empty] | DTE | 359191
503229 | 004913 | In Bedrijf | Landgraaf | LANDGRAAF |  | Wijk 00 Schaesberg | Gravenrode | Overstehofweg | 6372VG |  |  | Straatverlichting | ZUD1 Dummy | 1-Straatverlichting | Masten | 61 | 4.5 | VALMONT |  |  | 76 |  | CVL ST 4.5 m PT .. | 3004 PURPERROOD |  | 2003-12-01 |  | 01 | CITYDESIGN ALBSTADT 1XSON50W R3004 | INDUSTRIELIGHT |  |  | 3004 PURPERROOD | 01 | LAMP PH MST SON-T PIA PLUS 50W E27 | 50 |  | 220 | 2008-10-23 |  |  | 01 |  | 11 |  | Gemeente Landgraaf | Gemeente Landgraaf | 199901.978 | 321290.989 | 50.8797 | 6.0252 | 1 |  | Links |  | 41221435 | Onbemeterde aansluiting Zuid | c 11,00 Watt | [5 empty] | GOED |  | 00000000 |  | 70008696 | 7005115315 | 00000000 | STAAL / VERZINKT | 2012-11-27 | [8 empty] | SON-T | 359192
503236 | 001898 | In Bedrijf | Landgraaf | LANDGRAAF |  | Wijk 02 Ubach over Worms | Lauradorp | Esdoornstraat | 6374XK |  |  | Straatverlichting | ZUD1 Dummy | 1-Straatverlichting | Masten | 17 | 4.75 | VALMONT |  | 114 | 60 | 0 | PM ST 4,75 CV T60 GG M V | 7033 CEMENTGRIJS | 2006-08-09 | 2008-12-31 | 2006 | 01 | KFK *** 17W NW 2000L 9005 C7 DDG |  | 2019-04-17 | 2019 |  | 01 | LED 17 W | 17 | N |  | 2019-04-17 | 2023-12-18 |  | 01 |  | 0 | 2019-04-17 | Gemeente Landgraaf | Gemeente Landgraaf | 201231 | 324830 | 50.9114 | 6.0445 | 1 |  |  |  | 36025259 | Onbemeterde aansluiting Zuid | x 0,00 watt |  |  |  |  | 4028885 | GOED |  | 70007262 |  | 70037493 | 00000000 | 00000000 | STAAL | 2017-12-28 | [8 empty] | LED | 359199
503241 | 002789 | In Bedrijf | Landgraaf | LANDGRAAF |  | Wijk 00 Schaesberg | Mijnbuurt | Honigmannstraat | 6372VH |  |  | Straatverlichting | ZUD1 Dummy | 1-Straatverlichting | Masten | 62 | 9 | 1Onbekend |  |  |  |  | OCTA ST 9 M | 7033 CEMENTGRIJS | 1990-04-01 | 2008-05-30 | 1990 | 01 | *RESIDIUM FGS225 1XPLL 55W EVSA | Philips | 2013-12-17 | 2013 |  | 01 | LAMP OSR PLL 55W 840 2G11 4P DULUX L | 55 | N | 840 | 2017-11-21 12:16 | 2020-09-10 12:16 |  | 01 |  | 7 | 2013-12-17 | Gemeente Landgraaf | Gemeente Landgraaf | 199494 | 321499 | 50.8816 | 6.0194 | 1 |  |  |  | 36080349 | Onbemeterde aansluiting Zuid | e 7,00 Watt |  |  |  |  | 3105133 | GOED |  | 00000000 | 00000000 | 70005703 | 7005114856 | 00000000 | STAAL / VERZINKT | 2017-05-27 |  | DCH | [6 empty] | PL-L | 359204
503242 | 001990 | In Bedrijf | Landgraaf | LANDGRAAF |  | Wijk 01 Nieuwenhagen | Nieuwenhagerheide | Kleikoeleweg | 6371AC | 16 |  | Straatverlichting | ZUD1 Dummy | 1-Straatverlichting | Masten | 38 | 9 | VALMONT |  | 159 | 51 | 0 | OM ST 7,46 CV PTU51 GG M V |  | 1994-08-01 | 2008-05-30 | 1994 | 01 | TECEO1 24X 38W NW 4824L A150 5103 DDC | Schréder | 2019-01-04 | 2019 | AKZO 150 GRIS SABLÉ SW310F | 01 | LED 38 W | 38 | N |  | 2019-01-04 | 2007-10-17 |  | 01 |  | 0 | 2019-01-04 | Gemeente Landgraaf | Gemeente Landgraaf | 199468 | 324211 | 50.9059 | 6.0194 | 1 |  |  |  | 36072435 | Onbemeterde aansluiting Zuid | x 0,00 watt |  | ZIUTZ06 |  |  | 4028609 ¦ rened20190123 | GOED |  | 70007265 | 00000000 | 70027568 | 00000000 | 00000000 | STAAL | 2017-05-27 |  | DCH | [6 empty] | LED | 359205
503243 | 001388 | In Bedrijf | Landgraaf | LANDGRAAF |  | Wijk 00 Schaesberg | Mijnbuurt | Koempel | 6372NE |  |  | Straatverlichting | ZUD1 Dummy | 1-Straatverlichting | Masten | 61 | 6.5 | 1Onbekend |  |  |  |  | OCTA ST 6.5 M | 7033 CEMENTGRIJS | 1984-04-01 | 2008-05-30 | 1984 | 01 | SCH 11 A : DM 1 | Schreder | 1984-04-01 | 1984 | 7033 CEMENTGRIJS | 01 | LAMP OSR SONE I 50W E27 NAV-E 50W/I | 50 | N | 220 | 2023-03-07 11:58 | 2026-12-01 11:58 |  | 01 |  | 11 | 1991-10-31 | Gemeente Landgraaf | Gemeente Landgraaf | 199321.4577 | 321098.9564 | 50.878 | 6.0169 | 1 |  |  |  | 36082961 | Onbemeterde aansluiting Zuid | c 11,00 Watt |  |  |  | PR00105646 ¦ jeroen.vermonden20221206 |  | GOED |  | 00000000 | 00000000 | 00000000 | 7005114858 | 00000000 | STAAL / VERZINKT | 2017-05-27 |  | DCH | [6 empty] | SON-E | 359206
503250 | 001403 | In Bedrijf | Landgraaf | LANDGRAAF |  | Wijk 00 Schaesberg | Schaesberg Centrum | Einsteinstraat | 6372BW |  |  | Straatverlichting | ZUD1 Dummy | 1-Straatverlichting | Masten | 51 | 9 | 1Onbekend |  |  |  |  | OCTA ST 9 M | 7033 CEMENTGRIJS | 1980-01-01 | 2008-05-30 | 1980 | 01 | *TECEO1 32X 51W NW 6432L A150 5103 DDC | Schréder | 2016-11-10 | 2016 | AKZO 150 GRIS SABLÉ SW310F | 01 | LED 51 W | 51 | N |  | 2016-11-10 | 2040-03-23 |  | 01 |  | 0 | 2016-11-10 | Gemeente Landgraaf | Gemeente Landgraaf | 200102 | 323062 | 50.8956 | 6.0282 | 1 |  |  |  | 36001031 | Onbemeterde aansluiting Zuid | x 0,00 watt |  | ZIUTZ06 |  |  | 4018658 T2 ¦ rdoorsch20160603 | GOED |  | 00000000 | 00000000 | 70027567 | 00000000 | 00000000 | STAAL / VERZINKT | 2017-05-27 |  | DCH | [6 empty] | LED | 359212
503251 | 000077 | In Bedrijf | Landgraaf | LANDGRAAF |  | Wijk 01 Nieuwenhagen | Nieuwenhagerheide | Kleikoeleweg | 6371AD |  |  | Straatverlichting | ZUD1 Dummy | 1-Straatverlichting | Masten | 27 | 6.5 | VALMONT |  | 121 | 51 | 0 | OM ST 4,78 CV PTU51 GG M V |  | 2021-04-07 |  | 2021 | 01 | TECEO 24X 27W NW 4000L A150 5103 DDGC | Schréder | 2021-04-07 09:23 | 2021 | AKZO 150 GRIS SABLÉ SW310F | 01 | LED 27 W | 27 | N |  | 2021-04-07 | 2025-12-08 |  | 01 |  | 0 | 2021-04-07 | Gemeente Landgraaf | Gemeente Landgraaf | 199502 | 324532 | 50.9088 | 6.0199 | 1 |  |  |  | 36007110 | Onbemeterde aansluiting Zuid | x 0,00 watt |  | ZIUTZ06 |  |  | 2913 | GOED |  | 70007263 | 70007337 | 70041684 | 00000000 | 00000000 | STAAL | 2022-04-13 |  | UITH ST 1x1000/05 PTU60 T60 V | [6 empty] | LED | 359213
503270 | 000373 | In Bedrijf | Landgraaf | LANDGRAAF |  | Wijk 02 Ubach over Worms | Waubach | Laura-Juliastraat | 6374JD |  |  | Straatverlichting | ZUD1 Dummy | 1-Straatverlichting | Masten | 13 | 4.75 | VALMONT |  | 114 | 60 | 0 | PM ST 4,75 CV T60 GG M V | 7033 CEMENTGRIJS | 2009-04-14 | 2009-07-01 | 2009 | 01 | *2000 1XPLL 24W R9005 EVSA +LAMP+SN | INDAL | 2009-04-14 | 2009 | 9005 DIEPZWART | 01 | RETROFIT KEGEL LED 13W NW 1300LM LUMIN | 13 | N | 840 | 2015-07-09 | 2038-11-19 |  | 01 |  | 0 | 2015-07-09 | Gemeente Landgraaf | Gemeente Landgraaf | 201795 | 325150 | 50.9142 | 6.0526 | 1 |  |  |  | 36030678 | Onbemeterde aansluiting Zuid | x 0,00 watt | [5 empty] | GOED |  | 70007262 |  | 70007423 | 70025160 | 00000000 | STAAL | 2018-06-28 | [8 empty] | RETROLED | 359231
503271 | 000910 | In Bedrijf | Landgraaf | LANDGRAAF |  | Wijk 02 Ubach over Worms | Lauradorp | Groenendaal | 6374GJ |  |  | Straatverlichting | ZUD1 Dummy | 1-Straatverlichting | Masten | 13 | 3.75 | VALMONT |  | 114 | 60 | 0 | PM ST 3,75 CV T60 GG M V | 7033 CEMENTGRIJS | 2008-05-20 | 2008-05-05 | 2008 | 01 | 2000 COMF 1XPLL 24W R9005 EVSA | INDAL | 2008-05-20 | 2008 | 9005 DIEPZWART | 01 | RETROFIT KEGEL LED 13W NW 1300LM LUMIN | 13 | A7 | 840 | 2015-10-30 | 2086-05-10 |  | 01 |  | 0 | 2015-10-30 | Gemeente Landgraaf | Gemeente Landgraaf | 201292 | 325331 | 50.9159 | 6.0454 | 1 |  |  |  | 36036056 | Onbemeterde aansluiting Zuid | x 0,00 watt | [5 empty] | GOED |  | 70007261 |  | 70005956 | 70025160 | 00000000 | STAAL | 2017-05-02 | [8 empty] | RETROLED | 359232
503272 | 000006 | In Bedrijf | Landgraaf | LANDGRAAF |  | Wijk 00 Schaesberg | Eiske | Maarten Trompstraat | 6372VN |  |  | Straatverlichting | ZUD1 Dummy | 1-Straatverlichting | Masten | 13 | 4.75 | VALMONT |  | 114 | 60 | 0 | PM ST 4,75 CV T60 GG M V |  | 2019-02-14 10:15 |  | 2019 | 01 | *2000 1XPLL 24W R9005 EVSA +LAMP+SN | INDAL | 2010-03-01 | 2010 | 9005 DIEPZWART | 01 | RETROFIT KEGEL LED 13W NW 1300LM LUMIN | 13 | N | 840 | 2015-06-18 | 2038-10-29 |  | 01 |  | 0 | 2015-06-18 | Gemeente Landgraaf | Gemeente Landgraaf | 199153.323 | 321050.57 | 50.8776 | 6.0145 | 1 |  |  |  | 36038792 | Onbemeterde aansluiting Zuid | x 0,00 watt |  |  |  |  | 3628963 | GOED |  | 70007262 |  | 70007423 | 70025160 | 00000000 | STAAL | 2022-04-13 | [8 empty] | RETROLED | 359233
503273 | 002527 | In Bedrijf | Landgraaf | LANDGRAAF |  | Wijk 00 Schaesberg | Leenhof | Melchersstraat | 6371HK |  |  | Straatverlichting | ZUD1 Dummy | 1-Straatverlichting | Masten | 38 | 9 | VALMONT |  | 159 | 51 | 0 | OM ST 7,46 CV PTU51 GG M V |  | 1998-06-01 | 2008-05-30 | 1998 | 01 | TECEO1 24X 38W NW 4824L A150 5103 DDC | Schréder | 2019-02-15 | 2019 | AKZO 150 GRIS SABLÉ SW310F | 01 | LED 38 W | 38 | N |  | 2019-02-15 | 2023-10-18 |  | 01 |  | 0 | 2019-02-15 | Gemeente Landgraaf | Gemeente Landgraaf | 198661 | 322283 | 50.8887 | 6.0077 | 1 |  |  |  | 36077801 | Onbemeterde aansluiting Zuid | x 0,00 watt |  | ZIUTZ06 |  |  | 4028608-1 ¦ rened20190123 | GOED |  | 70007265 | 00000000 | 70027568 | 00000000 | 00000000 | STAAL | 2017-05-27 |  | UBO | [6 empty] | LED | 359234
503276 | 004097 | In Bedrijf | Landgraaf | LANDGRAAF |  | Wijk 02 Ubach over Worms | Waubach | Schoolstraat | 637400 |  |  | Straatverlichting | ZUD1 Dummy | 1-Straatverlichting | Masten | 18 | 4 | VALMONT |  | 158 | 60 |  | PM ST 4,0 CO T60 D158 GG M P7024 | 7024 GRAFIETGRIJS | 2020-04-01 |  | 2020 | 01 | BDP100 64X 18W WW 2000L 7024 DRW DVEC | Philips | 2020-04-01 | 2020 | 7024 GRAFIETGRIJS | 01 | LED 18 W | 18 | N |  | 2020-04-01 | 2024-12-02 |  | 01 |  | 0 | 2020-04-01 | Gemeente Landgraaf | Gemeente Landgraaf | 201698.8144 | 325346.1751 | 50.916 | 6.0512 | 1 |  |  |  | 40459969 | Onbemeterde aansluiting Zuid | x 0,00 watt |  |  |  |  | 4029379-nw-bld 1 v 3 | GOED |  | 70041795 |  | 70041793 | 00000000 | 00000000 | STAAL | [9 empty] | LED | 359236
503283 | 004098 | In Bedrijf | Landgraaf | LANDGRAAF |  | Wijk 00 Schaesberg | Gravenrode | Hopelerweg | 637200 |  |  | Straatverlichting | ZUD1 Dummy | 1-Straatverlichting | Masten | 46 | 4 | VALMONT |  | 121 | 60 | 0 | PM ST 4,0 CV T60 KH M V |  | 2002-06-18 | 2003-07-25 | 2002 | 01 | HES ALBSTADT PL-T 42 W | Hess | 2002-06-18 | 2002 | 3004 PURPERROOD | 01 | LAMP PH PLT 42W 830 GX24Q-4 4P | 42 | N | 830 | 2020-11-19 15:10 | 2022-10-02 15:10 |  | 01 |  | 4 | 2015-01-06 11:05 | Gemeente Landgraaf | Gemeente Landgraaf | 200800 | 322445 | 50.89 | 6.0381 | 1 |  |  |  | 40460282 | Onbemeterde aansluiting Zuid | EVSA PH 1 x PL-T/C/L/TL5C 22-42W VIERK | [5 empty] | GOED |  | 70007268 |  | 00000000 | 7005115232 | 70005100 | STAAL | 2012-07-21 | [8 empty] | PL-T | 359242
503290 | 000909 | In Bedrijf | Landgraaf | LANDGRAAF |  | Wijk 02 Ubach over Worms | Lauradorp | Groenendaal | 6374GJ |  |  | Straatverlichting | ZUD1 Dummy | 1-Straatverlichting | Masten | 13 | 3.75 | VALMONT |  | 114 | 60 | 0 | PM ST 3,75 CV T60 GG M V | 7033 CEMENTGRIJS | 2008-05-20 | 2008-05-05 | 2008 | 01 | 2000 COMF 1XPLL 24W R9005 EVSA | INDAL | 2008-05-20 | 2008 | 9005 DIEPZWART | 01 | RETROFIT KEGEL LED 13W NW 1300LM LUMIN | 13 | N | 840 | 2015-10-30 | 2086-05-10 |  | 01 |  | 0 | 2015-10-30 | Gemeente Landgraaf | Gemeente Landgraaf | 201298 | 325313 | 50.9157 | 6.0455 | 1 |  |  |  | 36036048 | Onbemeterde aansluiting Zuid | x 0,00 watt | [5 empty] | GOED |  | 70007261 |  | 70005956 | 70025160 | 00000000 | STAAL | 2017-05-02 | [8 empty] | RETROLED | 359249
503291 | 001989 | In Bedrijf | Landgraaf | LANDGRAAF |  | Wijk 01 Nieuwenhagen | Nieuwenhagerheide | Kleikoeleweg | 6371AD |  |  | Straatverlichting | ZUD1 Dummy | 1-Straatverlichting | Masten | 38 | 9 | 1Onbekend |  |  |  |  | OCTA ST 9 M | 7033 CEMENTGRIJS | 1989-12-01 | 2008-05-30 | 1989 | 01 | TECEO1 24X 38W NW 4824L A150 5103 DDC | Schréder | 2019-01-04 | 2019 | AKZO 150 GRIS SABLÉ SW310F | 01 | LED 38 W | 38 | N |  | 2019-01-04 | 2007-10-17 |  | 01 |  | 0 | 2019-01-04 | Gemeente Landgraaf | Gemeente Landgraaf | 199467 | 324188 | 50.9057 | 6.0194 | 1 |  |  |  | 36072427 | Onbemeterde aansluiting Zuid | x 0,00 watt |  | ZIUTZ06 |  |  | 4028609 ¦ rened20190123 | GOED |  | 00000000 | 00000000 | 70027568 | 00000000 | 00000000 | STAAL / VERZINKT | 2017-05-27 |  | DCH | [6 empty] | LED | 359250
503292 | 002526 | In Bedrijf | Landgraaf | LANDGRAAF |  | Wijk 00 Schaesberg | Leenhof | Melchersstraat | 6371HK |  |  | Straatverlichting | ZUD1 Dummy | 1-Straatverlichting | Masten | 38 | 8 | VALMONT |  | 140 | 51 |  | OM ST 6,5 CV PTU51 GG M V |  | 2019-02-15 |  | 2019 | 01 | TECEO1 24X 38W NW 4824L A150 5103 DDC | Schréder | 2019-02-15 | 2019 | AKZO 150 GRIS SABLÉ SW310F | 01 | LED 38 W | 38 | N |  | 2019-02-15 | 2023-10-18 |  | 01 |  | 0 | 2019-02-15 | Gemeente Landgraaf | Gemeente Landgraaf | 198643 | 322324 | 50.889 | 6.0074 | 1 |  |  |  | 36077798 | Onbemeterde aansluiting Zuid | x 0,00 watt |  | ZIUTZ06 |  |  | 4028608-1 ¦ rened20190123 | GOED |  | 70007264 | 70007338 | 70027568 | 00000000 | 00000000 | STAAL | 2022-04-13 |  | UITH ST 1x1500/05 PTU60 T60 V | [6 empty] | LED | 359251
503302 | 001635 | In Bedrijf | Landgraaf | LANDGRAAF |  | Wijk 02 Ubach over Worms | Abdissenbosch | Heihofweg | 6374CA |  |  | Straatverlichting | ZUD1 Dummy | 1-Straatverlichting | Masten | 16 | 4.75 | VALMONT |  | 114 | 60 |  | PM ST 4,75 CV T60 GG M V |  | 2016-09-05 |  | 2016 | 01 | 2000 FORTIMO 16W 740 1100LM R9005 | INDAL | 2012-07-10 | 2012 | 9005 DIEPZWART | 01 | LAMP LED 16W 1100LM 740 | 16 | N |  | 2012-07-10 | 2024-03-16 |  | 01 |  | 0 |  | Gemeente Landgraaf | Gemeente Landgraaf | 200839 | 326566 | 50.927 | 6.0392 | 1 |  |  |  | 36022624 | Onbemeterde aansluiting Zuid | x 0,00 watt |  |  |  |  | 4021273 ¦ rdoorsch20160518 | GOED |  | 70007262 |  | 70010587 | 00000000 | 00000000 | STAAL | [9 empty] | LED | 359259
503304 | 000645 | In Bedrijf | Landgraaf | LANDGRAAF |  | Wijk 02 Ubach over Worms | Groenstraat | Groenstraat | 6374JK |  |  | Straatverlichting | ZUD1 Dummy | 1-Straatverlichting | Masten | 21 | 8 | 1Onbekend |  |  |  |  | OCTA ST 8 M | 7033 CEMENTGRIJS | 1974-01-01 | 2008-05-30 | 1974 | 01 | STRADA 18X 21W NW 2300L GREY T1 DDG | NEDELKO B.V. | 2019-03-11 | 2019 | GRIJS | 01 | LED 21 W | 21 | N |  | 2019-03-11 | 2023-11-11 |  | 01 |  | 0 | 2019-03-11 | Gemeente Landgraaf | Gemeente Landgraaf | 202135.3506 | 324809.8948 | 50.9111 | 6.0574 | 1 |  |  |  | 36033391 | Onbemeterde aansluiting Zuid | x 0,00 watt |  | ZIUTZ06 |  |  | 4029488-T2 ¦ rdoorsch20181203 | GOED |  | 00000000 | 00000000 | 70039992 | 00000000 | 00000000 | STAAL / VERZINKT | 2017-05-27 |  | DCH | [6 empty] | LED | 359261
503310 | 001726 | In Bedrijf | Landgraaf | LANDGRAAF |  | Wijk 00 Schaesberg | Schaesberg Centrum | Hoofdstraat | 6372CN |  |  | Straatverlichting | ZUD1 Dummy | 1-Straatverlichting | Masten | 80 | 9 | 1Onbekend |  |  |  |  | OCTA ST 9 M | 7033 CEMENTGRIJS | 1986-09-01 | 2008-05-30 | 1986 | 01 | HEL 13 A : SIL SP 1220 | Hellux | 1986-09-01 | 1986 | 7033 CEMENTGRIJS | 01 | LAMP OSR SONE I 70W E27 NAV-E 70W/I | 70 | N | 220 | 2020-03-03 10:47 | 2023-11-28 10:47 |  | 01 |  | 10 |  | Gemeente Landgraaf | Gemeente Landgraaf | 199115 | 322180 | 50.8877 | 6.0141 | 1 |  |  |  | 36069795 | Onbemeterde aansluiting Zuid | c 10,00 Watt |  |  |  |  | 2004391 | GOED |  | 00000000 | 00000000 | 00000000 | 7005114914 | 00000000 | STAAL / VERZINKT | 2017-05-27 |  | DCH | [6 empty] | SON-E | 359267
503312 | 003355 | In Bedrijf | Landgraaf | LANDGRAAF |  | Wijk 02 Ubach over Worms | Namiddagsche Driessen | De Wessel | 6374NC |  |  | Straatverlichting | ZUD1 Dummy | 1-Straatverlichting | Masten | 13 | 4.25 | 1Onbekend |  |  |  |  | OCTA ST 4.25 M | 7033 CEMENTGRIJS | 1988-12-01 | 2008-05-30 | 1988 | 01 | * 2000 1XPLL 24W R9005 EVSA | INDAL | 2004-07-15 | 2004 | 7033 CEMENTGRIJS | 01 | RETROFIT KEGEL LED 13W NW 1300LM LUMIN | 13 | N | 840 | 2016-06-08 | 2039-10-20 |  | 01 |  | 0 | 2016-06-08 | Gemeente Landgraaf | Gemeente Landgraaf | 201117 | 325640 | 50.9187 | 6.043 | 1 |  |  |  | 40072118 | Onbemeterde aansluiting Zuid | x 0,00 watt |  |  |  |  | 4022605 | GOED |  | 00000000 |  | 70000244 | 70025160 | 00000000 | STAAL / VERZINKT | 2017-05-27 | [8 empty] | RETROLED | 359269
503339 | 001407 | In Bedrijf | Landgraaf | LANDGRAAF |  | Wijk 02 Ubach over Worms | Waubach | Europaweg-Zuid | 6374KG |  |  | Straatverlichting | ZUD1 Dummy | 1-Straatverlichting | Masten | 75 | 9 | VALMONT |  | 159 | 51 | 0 | OM ST 7,46 CV PTU51 GG M V |  | 2000-10-23 | 2009-10-01 | 2000 | 01 | *ECEO-1 48L 78W NW 8400LM A150 5068 DDC | Schréder | 2015-10-15 | 2015 | AKZO 150 GRIJS SW310F | 01 | LED 75W | 75 | N |  | 2015-10-15 | 2020-05-01 |  | 01 |  | 0 | 2015-10-15 | Gemeente Landgraaf | Gemeente Landgraaf | 202051 | 324656 | 50.9097 | 6.0562 | 1 |  |  |  | 36020389 | Onbemeterde aansluiting Zuid | x 0,00 watt |  | ZIUTZ06 |  |  | 4018929 ¦ rdoorsch20150511 | GOED |  | 70007265 | 00000000 | 70013502 | 00000000 | 00000000 | STAAL | 2018-09-28 |  | UBO | [6 empty] | LED | 359291
503377 | 003357 | In Bedrijf | Landgraaf | LANDGRAAF |  | Wijk 02 Ubach over Worms | Namiddagsche Driessen | De Wessel | 6374NC |  |  | Straatverlichting | ZUD1 Dummy | 1-Straatverlichting | Masten | 13 | 4.25 | 1Onbekend |  |  |  |  | OCTA ST 4.25 M | 7033 CEMENTGRIJS | 1990-04-01 | 2008-05-30 | 1990 | 01 | * 2000 1XPLL 24W R9005 EVSA | INDAL | 2004-07-27 | 2004 | 7033 CEMENTGRIJS | 01 | RETROFIT KEGEL LED 13W NW 1300LM LUMIN | 13 | N | 840 | 2016-06-08 | 2039-10-20 |  | 01 |  | 0 | 2016-06-08 | Gemeente Landgraaf | Gemeente Landgraaf | 201089 | 325604 | 50.9183 | 6.0426 | 1 |  |  |  | 40072134 | Onbemeterde aansluiting Zuid | x 0,00 watt |  |  |  |  | 4022605 | GOED |  | 00000000 |  | 70000244 | 70025160 | 00000000 | STAAL / VERZINKT | 2017-05-27 | [8 empty] | RETROLED | 359326
503401 | 003688 | In Bedrijf | Landgraaf | LANDGRAAF |  | Wijk 00 Schaesberg | Klinkerkwartier | Dr. Calsstraat | 6372AA |  |  | Straatverlichting | ZUD1 Dummy | 1-Straatverlichting | Masten | 38 | 8 | VALMONT |  | 140 | 51 | 0 | OM ST 6,5 CV PTU51 GG M V |  | 2008-05-30 | 2008-05-30 | 1990 | 01 | TECEO1 24X 38W NW 4824L A150 5102 DDC | Schréder | 2015-10-28 | 2015 | AKZO 150 GRIS SABLÉ SW310F | 01 | LED 38 W | 38 | N |  | 2015-10-28 | 2020-06-29 |  | 01 |  | 0 | 2015-10-28 | Gemeente Landgraaf | Gemeente Landgraaf | 200330 | 323149 | 50.8963 | 6.0315 | 1 |  |  |  | 40254704 | Onbemeterde aansluiting Zuid | x 0,00 watt |  | ZIUTZ06 |  |  | 4019332 ¦ rdoorsch20150721 | GOED |  | 70007264 | 00000000 | 70027563 | 00000000 | 00000000 | STAAL | 2017-05-27 |  | DCH | [6 empty] | LED | 359346
503430 | 001387 | In Bedrijf | Landgraaf | LANDGRAAF |  | Wijk 00 Schaesberg | Mijnbuurt | Koempel | 6372NE |  |  | Straatverlichting | ZUD1 Dummy | 1-Straatverlichting | Masten | 61 | 6.5 | 1Onbekend |  |  |  |  | OCTA ST 6.5 M | 7033 CEMENTGRIJS | 1984-04-01 | 2008-05-30 | 1984 | 01 | SCH 11 A : DM 1 | Schreder | 1984-04-01 | 1984 | 7033 CEMENTGRIJS | 01 | LAMP OSR SONE I 50W E27 NAV-E 50W/I | 50 | A7 | 220 | 2014-09-16 10:13 | 2025-12-28 10:13 |  | 01 |  | 11 | 1992-02-01 | Gemeente Landgraaf | Gemeente Landgraaf | 199348 | 321105 | 50.878 | 6.0173 | 1 |  |  |  | 36082971 | Onbemeterde aansluiting Zuid | c 11,00 Watt |  |  |  | PR00105646 ¦ jeroen.vermonden20221206 |  | GOED |  | 00000000 | 00000000 | 00000000 | 7005114858 | 00000000 | STAAL / VERZINKT | 2017-05-27 |  | DCH | [6 empty] | SON-E | 359369
503438 | 003689 | In Bedrijf | Landgraaf | LANDGRAAF |  | Wijk 00 Schaesberg | Klinkerkwartier | Dr. Calsstraat | 6372AA |  |  | Straatverlichting | ZUD1 Dummy | 1-Straatverlichting | Masten | 38 | 8 | VALMONT |  | 140 | 51 | 0 | OM ST 6,5 CV PTU51 GG M V |  | 2008-05-30 | 2008-05-30 | 1990 | 01 | TECEO1 24X 38W NW 4824L A150 5102 DDC | Schréder | 2015-10-28 | 2015 | AKZO 150 GRIS SABLÉ SW310F | 01 | LED 38 W | 38 | N |  | 2015-10-28 | 2020-06-29 |  | 01 |  | 0 | 2015-10-28 | Gemeente Landgraaf | Gemeente Landgraaf | 200361 | 323152 | 50.8963 | 6.0319 | 1 |  |  |  | 40254712 | Onbemeterde aansluiting Zuid | x 0,00 watt |  | ZIUTZ06 |  |  | 4019332 ¦ rdoorsch20150721 | GOED |  | 70007264 | 00000000 | 70027563 | 00000000 | 00000000 | STAAL | 2017-05-27 |  | DCH | [6 empty] | LED | 359377
503452 | 000093 | In Bedrijf | Landgraaf | LANDGRAAF |  | Wijk 02 Ubach over Worms | Abdissenbosch | Bernadettelaan | 6374BC |  |  | Straatverlichting | ZUD1 Dummy | 1-Straatverlichting | Masten | 13 | 4.75 | VALMONT |  | 114 | 60 | 0 | PM ST 4,75 CV T60 GG M V |  | 2003-12-01 | 2004-07-06 | 2003 | 01 | * 2000 1XPLL 24W R9005 EVSA | INDAL | 2003-12-01 | 2003 | 7033 CEMENTGRIJS | 01 | RETROFIT KEGEL LED 13W NW 1300LM LUMIN | 13 | N | 840 | 2016-06-08 | 2039-10-20 |  | 01 |  | 0 | 2016-06-08 | Gemeente Landgraaf | Gemeente Landgraaf | 200573.3574 | 326040.7635 | 50.9223 | 6.0353 | 1 |  |  |  | 36027898 | Onbemeterde aansluiting Zuid | x 0,00 watt |  |  |  |  | 4022605 | GOED |  | 70007262 |  | 70000244 | 70025160 | 00000000 | STAAL | 2013-07-03 | [8 empty] | RETROLED | 359388
503457 | 001664 | In Bedrijf | Landgraaf | LANDGRAAF |  | Wijk 01 Nieuwenhagen | Nieuwenhagerheide | 1213-laan | 6373EJ |  |  | Straatverlichting | ZUD1 Dummy | 1-Straatverlichting | Masten | 16 | 4.25 | 1Onbekend |  |  |  |  | OCTA ST 4.25 M | 7033 CEMENTGRIJS | 1977-09-01 | 2008-05-30 | 1977 | 01 | 2000 FORTIMO 16W 740 1100LM R9005 | INDAL | 2012-09-01 | 2012 | 9005 DIEPZWART | 01 | LAMP LED 16W 1100LM 740 | 16 | A7 |  | 2012-09-01 | 2047-12-07 |  | 01 |  | 0 | 2012-09-01 | Gemeente Landgraaf | Gemeente Landgraaf | 199922 | 324593 | 50.9093 | 6.0259 | 1 |  |  |  | 36003573 | Onbemeterde aansluiting Zuid | x 0,00 watt | [5 empty] | GOED |  | 00000000 |  | 70010587 | 00000000 | 00000000 | STAAL / VERZINKT | 2017-05-27 | [8 empty] | LED | 359392
503468 | 001405 | In Bedrijf | Landgraaf | LANDGRAAF |  | Wijk 00 Schaesberg | Schaesberg Centrum | Einsteinstraat | 6372BW |  |  | Straatverlichting | ZUD1 Dummy | 1-Straatverlichting | Masten | 51 | 9 | 1Onbekend |  |  |  |  | OCTA ST 9 M | 7033 CEMENTGRIJS | 1980-01-01 | 2008-05-30 | 1980 | 01 | *TECEO1 32X 51W NW 6432L A150 5103 DDC | Schréder | 2016-09-05 | 2016 | AKZO 150 GRIS SABLÉ SW310F | 01 | LED 51 W | 51 | N |  | 2016-09-05 16:31 | 2037-04-03 |  | 01 |  | 0 | 2016-09-05 | Gemeente Landgraaf | Gemeente Landgraaf | 200108.9534 | 323013.2765 | 50.8951 | 6.0283 | 1 |  |  |  | 36001058 | Onbemeterde aansluiting Zuid | x 0,00 watt |  | ZIUTZ06 |  |  | 4018658 T2 ¦ rdoorsch20160603 | GOED |  | 00000000 | 00000000 | 70027567 | 00000000 | 00000000 | STAAL / VERZINKT | 2017-05-27 |  | DCH | [6 empty] | LED | 359403
503469 | 000079 | In Bedrijf | Landgraaf | LANDGRAAF |  | Wijk 01 Nieuwenhagen | Nieuwenhagerheide | Kleikoeleweg | 6373CB | 53 |  | Straatverlichting | ZUD1 Dummy | 1-Straatverlichting | Masten | 27 | 6.5 | VALMONT |  | 121 | 51 |  | OM ST 4,78 CV PTU51 GG M V |  | 2019-01-09 |  | 2019 | 01 | TECEO 24X 27W NW 4000L A150 5103 DDGC | Schréder | 2019-01-04 | 2019 | AKZO 150 GRIS SABLÉ SW310F | 01 | LED 27 W | 27 | N |  | 2019-01-04 | 2021-07-11 |  | 01 |  | 0 | 2019-01-04 | Gemeente Landgraaf | Gemeente Landgraaf | 199485 | 324492 | 50.9085 | 6.0197 | 1 |  |  |  | 36007137 | Onbemeterde aansluiting Zuid | x 0,00 watt |  | ZIUTZ06 |  |  | 4028609 ¦ rened20190123 | GOED |  | 70007263 | 70007337 | 70041684 | 00000000 | 00000000 | STAAL | 2022-04-13 |  | UITH ST 1x1000/05 PTU60 T60 V | LG12092017 | [5 empty] | LED | 359404
503474 | 002528 | In Bedrijf | Landgraaf | LANDGRAAF |  | Wijk 00 Schaesberg | Leenhof | Melchersstraat | 6371HK |  |  | Straatverlichting | ZUD1 Dummy | 1-Straatverlichting | Masten | 38 | 8 | VALMONT |  | 140 | 51 |  | OM ST 6,5 CV PTU51 GG M V |  | 2019-02-15 |  | 2019 | 01 | TECEO1 24X 38W NW 4824L A150 5103 DDC | Schréder | 2019-02-15 | 2019 | AKZO 150 GRIS SABLÉ SW310F | 01 | LED 38 W | 38 | N |  | 2019-02-15 | 2023-10-18 |  | 01 |  | 0 | 2019-02-15 | Gemeente Landgraaf | Gemeente Landgraaf | 198675 | 322249 | 50.8884 | 6.0079 | 1 |  |  |  | 36077811 | Onbemeterde aansluiting Zuid | x 0,00 watt |  | ZIUTZ06 |  |  | 4028608-1 ¦ rened20190123 | GOED |  | 70007264 | 70007338 | 70027568 | 00000000 | 00000000 | STAAL | 2022-04-13 |  | UITH ST 1x1500/05 PTU60 T60 V | [6 empty] | LED | 359409
503481 | 000883 | In Bedrijf | Landgraaf | LANDGRAAF |  | Wijk 01 Nieuwenhagen | Nieuwenhagerheide | Apollolaan | 6373HA |  |  | Straatverlichting | ZUD1 Dummy | 1-Straatverlichting | Masten | 26 | 4.75 | VALMONT |  | 114 | 60 | 0 | PM ST 4,75 CV T60 GG M V | 7033 CEMENTGRIJS | 2008-05-14 | 2008-05-05 | 2008 | 01 | *2000 1XPLL 24W R9005 EVSA +LAMP+SN | INDAL | 2001-02-06 | 2001 | 9005 DIEPZWART | 01 | LAMP PH PLL 24W 840 2G11 4P | 24 | N | 840 | 2018-10-24 08:14 | 2022-01-30 08:14 |  | 01 |  | 2 | 2008-05-14 | Gemeente Landgraaf | Gemeente Landgraaf | 200134 | 325003 | 50.913 | 6.0289 | 1 |  |  |  | 36014982 | Onbemeterde aansluiting Zuid | e 2,00 Watt | [5 empty] | GOED |  | 70007262 |  | 70007423 | 7005115182 | 00000000 | STAAL | 2017-05-02 | [8 empty] | PL-L | 359415
503483 | 001386 | In Bedrijf | Landgraaf | LANDGRAAF |  | Wijk 00 Schaesberg | Mijnbuurt | Koempel | 6372NE |  |  | Straatverlichting | ZUD1 Dummy | 1-Straatverlichting | Masten | 61 | 6.5 | 1Onbekend |  |  |  |  | OCTA ST 6.5 M | 7033 CEMENTGRIJS | 1984-04-01 | 2008-05-30 | 1984 | 01 | SCH 11 A : DM 1 | Schreder | 1984-04-01 | 1984 | 7033 CEMENTGRIJS | 01 | LAMP OSR SONE I 50W E27 NAV-E 50W/I | 50 | N | 220 | 2017-01-26 10:58 | 2020-10-22 10:58 |  | 01 |  | 11 | 2003-03-21 | Gemeente Landgraaf | Gemeente Landgraaf | 199368 | 321098 | 50.878 | 6.0176 | 1 |  |  |  | 36082988 | Onbemeterde aansluiting Zuid | c 11,00 Watt |  |  |  | PR00105646 ¦ jeroen.vermonden20221206 |  | GOED |  | 00000000 | 00000000 | 00000000 | 7005114858 | 00000000 | STAAL / VERZINKT | 2017-05-27 |  | DCH | [6 empty] | SON-E | 359417
503495 | 001406 | In Bedrijf | Landgraaf | LANDGRAAF |  | Wijk 00 Schaesberg | Schaesberg Centrum | Einsteinstraat | 6372BW |  |  | Straatverlichting | ZUD1 Dummy | 1-Straatverlichting | Masten | 51 | 9 | VALMONT |  | 140 | 51 | 0 | OM ST 6,5 CV PTU51 GG M V | 7033 CEMENTGRIJS | 2018-11-15 10:00 |  | 2018 | 01 | *TECEO1 32X 51W NW 6432L A150 5103 DDC | Schréder | 2018-11-15 10:00 | 2018 | AKZO 150 GRIS SABLÉ SW310F | 01 | LED 51 W | 51 | N |  | 2018-11-15 | 2042-03-28 |  | 01 |  | 0 | 2018-11-15 | Gemeente Landgraaf | Gemeente Landgraaf | 200120 | 322994 | 50.8949 | 6.0285 | 1 |  |  |  | 36001066 | Onbemeterde aansluiting Zuid | x 0,00 watt |  | ZIUTZ06 |  |  | 3600405 | GOED |  | 70007264 | 70007338 | 70027567 | 00000000 | 00000000 | STAAL | 2022-04-13 |  | UITH ST 1x1500/05 PTU60 T60 V | [6 empty] | LED | 359430
503499 | 000346 | In Bedrijf | Landgraaf | LANDGRAAF |  | Wijk 01 Nieuwenhagen | Nieuwenhagerheide | Barbaralaan | 6373CP |  |  | Straatverlichting | ZUD1 Dummy | 1-Straatverlichting | Masten | 26 | 4.75 | VALMONT |  | 114 | 60 | 0 | PM ST 4,75 CV T60 GG M V |  | 2004-11-22 | 2005-10-31 | 2004 | 01 | * 2000 1XPLL 24W R9005 EVSA | INDAL | 1993-10-01 | 1993 | 9005 DIEPZWART | 01 | LAMP PH PLL 24W 840 2G11 4P | 24 | N | 840 | 2011-11-03 | 2015-02-09 |  | 01 |  | 2 | 2001-03-29 | Gemeente Landgraaf | Gemeente Landgraaf | 199637 | 324620 | 50.9096 | 6.0218 | 1 |  |  |  | 36009751 | Onbemeterde aansluiting Zuid | e 2,00 Watt | [5 empty] | GOED |  | 70007262 |  | 70000244 | 7005115182 | 00000000 | STAAL | 2014-10-28 | [8 empty] | PL-L | 359434
503501 | 001285 | In Bedrijf | Landgraaf | LANDGRAAF |  | Wijk 01 Nieuwenhagen | Hoefveld | Burgemeester Coonenlaan | 6373TL |  |  | Straatverlichting | ZUD1 Dummy | 1-Straatverlichting | Masten | 13 | 4.25 | 1Onbekend |  |  |  |  | OCTA ST 4.25 M | 7033 CEMENTGRIJS | 1976-06-01 | 2008-05-30 | 1976 | 01 | *2000 1XPLL 24W R9005 EVSA +LAMP+SN | INDAL | 2010-03-30 | 2010 | 9005 DIEPZWART | 01 | RETROFIT KEGEL LED 13W NW 1300LM LUMIN | 13 | N | 840 | 2015-07-02 | 2038-11-12 |  | 01 |  | 0 | 2015-07-02 | Gemeente Landgraaf | Gemeente Landgraaf | 200476 | 323824 | 50.9024 | 6.0337 | 1 |  |  |  | 36017736 | Onbemeterde aansluiting Zuid | x 0,00 watt |  |  |  |  | NWP 8001121050 | GOED |  | 00000000 |  | 70007423 | 70025160 | 00000000 | STAAL / VERZINKT | 2017-05-27 | [8 empty] | RETROLED | 359436
503508 | 003690 | In Bedrijf | Landgraaf | LANDGRAAF |  | Wijk 00 Schaesberg | Klinkerkwartier | Dr. Calsstraat | 6372AA |  |  | Straatverlichting | ZUD1 Dummy | 1-Straatverlichting | Masten | 38 | 8 | VALMONT |  | 140 | 51 | 0 | OM ST 6,5 CV PTU51 GG M V |  | 2008-05-30 | 2008-05-30 | 1990 | 01 | TECEO1 24X 38W NW 4824L A150 5102 DDC | Schréder | 2015-10-28 | 2015 | AKZO 150 GRIS SABLÉ SW310F | 01 | LED 38 W | 38 | N |  | 2015-10-28 | 2020-06-29 |  | 01 |  | 0 | 2015-10-28 | Gemeente Landgraaf | Gemeente Landgraaf | 200390 | 323156 | 50.8964 | 6.0323 | 1 |  |  |  | 40254720 | Onbemeterde aansluiting Zuid | x 0,00 watt |  | ZIUTZ06 |  |  | 4019332 ¦ rdoorsch20150721 | GOED |  | 70007264 | 00000000 | 70027563 | 00000000 | 00000000 | STAAL | 2017-05-27 |  | DCH | [6 empty] | LED | 359440
503512 | 000614 | In Bedrijf | Landgraaf | LANDGRAAF |  | Wijk 01 Nieuwenhagen | Oud Nieuwenhagen | Hereweg | 6373VE |  |  | Straatverlichting | ZUD1 Dummy | 1-Straatverlichting | Masten | 54 | 8 | VALMONT |  | 140 | 51 | 0 | OM ST 6,5 CV PTU51 GG M V |  | 1991-11-01 | 2008-05-30 | 1991 | 01 | *ECEO-1 24L 41W NW 4176LM A150 5098 DDC |  | 2013-11-15 | 2013 |  | 01 | LED 41 W | 54 | N |  | 2013-11-15 | 2018-07-18 |  | 01 |  | 0 | 2013-11-15 | Gemeente Landgraaf | Gemeente Landgraaf | 200093.948 | 323808.3325 | 50.9023 | 6.0282 | 1 |  |  |  | 36012416 | Onbemeterde aansluiting Zuid | x 0,00 watt |  | ZIUTZ04 | 50 |  | 4009820 | GOED |  | 70007264 | 00000000 | 70013917 | 00000000 | 00000000 | STAAL | 2017-05-27 |  | UBO | [6 empty] | LED | 359443
503541 | 004831 | In Bedrijf | Landgraaf | LANDGRAAF |  | Wijk 00 Schaesberg | Lichtenberg | Kempkensweg | 6371BR |  |  | Straatverlichting | ZUD1 Dummy | 1-Straatverlichting | Masten | 17 | 4.75 | VALMONT |  | 114 | 60 | 0 | PM ST 4,75 CV T60 GG M V |  | 2002-05-15 | 2003-07-25 | 2002 | 01 | KFK *** 17W NW 2000L 9005 C7 DDG |  | 2019-03-25 | 2019 |  | 01 | LED 17 W | 17 | N |  | 2019-03-25 | 2023-11-25 |  | 01 |  | 0 | 2019-03-25 | Gemeente Landgraaf | Gemeente Landgraaf | 199262 | 323852 | 50.9027 | 6.0164 | 1 |  |  |  | 41189698 | Onbemeterde aansluiting Zuid | x 0,00 watt |  |  |  |  | 4030031-T8 ¦ rened20190212 | GOED |  | 70007262 |  | 70037493 | 00000000 | 00000000 | STAAL | 2012-07-21 | [8 empty] | LED | 359470
503543 | 004914 | In Bedrijf | Landgraaf | LANDGRAAF |  | Wijk 00 Schaesberg | Gravenrode | Overstehofweg | 6372VG |  |  | Straatverlichting | ZUD1 Dummy | 1-Straatverlichting | Masten | 13 | 4.5 | VALMONT |  |  | 76 |  | CVL ST 4.5 m PT .. | 3004 PURPERROOD | 2003-05-07 | 2003-12-01 | 2003 | 01 | *BDS711 12X 14W NW 1400L 9005 SDN DVDC | INDAL | 2016-07-14 | 2016 | 9005 DIEPZWART | 01 | LED 13 W | 13 | N |  | 2016-07-14 | 2028-03-20 |  | 01 |  | 0 | 2016-07-14 | Gemeente Landgraaf | Gemeente Landgraaf | 199859.967 | 321251.557 | 50.8793 | 6.0246 | 1 |  | Links |  | 41221443 | Onbemeterde aansluiting Zuid | x 0,00 watt |  |  |  |  | 1135036 | GOED |  | 00000000 |  | 70023170 | 00000000 | 00000000 | STAAL / VERZINKT | 2012-11-27 | [8 empty] | LED | 359472
503544 | 001665 | In Bedrijf | Landgraaf | LANDGRAAF |  | Wijk 01 Nieuwenhagen | Nieuwenhagerheide | 1213-laan | 6373EJ |  |  | Straatverlichting | ZUD1 Dummy | 1-Straatverlichting | Masten | 16 | 4.25 | 1Onbekend |  |  |  |  | OCTA ST 4.25 M | 7033 CEMENTGRIJS | 1977-09-01 | 2008-05-30 | 1977 | 01 | 2000 FORTIMO 16W 740 1100LM R9005 | INDAL | 2012-09-01 | 2012 | 9005 DIEPZWART | 01 | LAMP LED 16W 1100LM 740 | 16 | N |  | 2012-09-01 | 2047-12-07 |  | 01 |  | 0 | 2012-09-01 | Gemeente Landgraaf | Gemeente Landgraaf | 199943 | 324583 | 50.9092 | 6.0262 | 1 |  |  |  | 36003581 | Onbemeterde aansluiting Zuid | x 0,00 watt | [5 empty] | GOED |  | 00000000 |  | 70010587 | 00000000 | 00000000 | STAAL / VERZINKT | 2017-05-27 | [8 empty] | LED | 359473
503545 | 001286 | In Bedrijf | Landgraaf | LANDGRAAF |  | Wijk 01 Nieuwenhagen | Hoefveld | Burgemeester Coonenlaan | 6373TL |  |  | Straatverlichting | ZUD1 Dummy | 1-Straatverlichting | Masten | 13 | 4.25 | 1Onbekend |  |  |  |  | OCTA ST 4.25 M | 7033 CEMENTGRIJS | 1976-06-01 | 2008-05-30 | 1976 | 01 | *2000 1XPLL 24W R9005 EVSA +LAMP+SN | INDAL | 2010-03-30 | 2010 | 9005 DIEPZWART | 01 | RETROFIT KEGEL LED 13W NW 1300LM LUMIN | 13 | N | 840 | 2015-07-02 | 2038-11-12 |  | 01 |  | 0 | 2015-07-02 | Gemeente Landgraaf | Gemeente Landgraaf | 200475 | 323842 | 50.9025 | 6.0336 | 1 |  |  |  | 36017744 | Onbemeterde aansluiting Zuid | x 0,00 watt |  |  |  |  | NWP 8001121050 | GOED |  | 00000000 |  | 70007423 | 70025160 | 00000000 | STAAL / VERZINKT | 2017-05-27 | [8 empty] | RETROLED | 359474
503548 | 004804 | In Bedrijf | Landgraaf | LANDGRAAF |  | Wijk 00 Schaesberg | Gravenrode | Hopelerweg | 6372PZ |  |  | Straatverlichting | ZUD1 Dummy | 1-Straatverlichting | Masten | 46 | 4 | VALMONT |  | 121 | 60 | 0 | PM ST 4,0 CV T60 KH M V |  | 2002-06-17 | 2003-07-25 | 2002 | 01 | HES ALBSTADT PL-T 42 W | Hess | 2002-06-17 | 2002 | 3004 PURPERROOD | 01 | LAMP PH PLT 42W 830 GX24Q-4 4P | 42 | N | 830 | 2018-07-24 14:42 | 2020-06-05 14:42 |  | 01 |  | 4 | 2002-06-17 | Gemeente Landgraaf | Gemeente Landgraaf | 200831.2913 | 322459.8217 | 50.8901 | 6.0385 | 1 |  |  |  | 41185153 | Onbemeterde aansluiting Zuid | e 4,00 watt |  |  |  | WO187908 |  | GOED |  | 70007268 |  | 00000000 | 7005115232 | 00000000 | STAAL | 2012-07-21 | [8 empty] | PL-T | 359477
503572 | 000347 | In Bedrijf | Landgraaf | LANDGRAAF |  | Wijk 01 Nieuwenhagen | Nieuwenhagerheide | Grotestraat | 6373CZ |  |  | Straatverlichting | ZUD1 Dummy | 1-Straatverlichting | Masten | 26 | 5 | 1Onbekend |  |  |  |  | CVL AL 5 m vaste uithouder |  | 1969-01-01 |  | 1969 | 01 | * 2000 1XPLL 24W R9005 EVSA | INDAL | 1993-10-01 | 1993 | 9005 DIEPZWART | 01 | LAMP PH PLL 24W 840 2G11 4P | 24 | A7 | 840 | 2018-02-28 14:34 | 2028-01-13 14:34 |  | 01 |  | 2 | 2005-05-26 | Gemeente Landgraaf | Gemeente Landgraaf | 199759.6 | 324571.6 | 50.9092 | 6.0236 | 1 |  |  |  | 36009768 | Onbemeterde aansluiting Zuid | e 2,00 Watt | [5 empty] | Reilux Meting Code A t/m april 2023 |  | 00000000 |  | 70000244 | 7005115182 | 00000000 | ALUMINIUM |  |  |  | Conditie-masten-2023 | [5 empty] | PL-L | 359498
503578 | 000575 | In Bedrijf | Landgraaf | LANDGRAAF |  | Wijk 00 Schaesberg | Kakert | Dr. Nolensstraat | 6371EB |  |  | Straatverlichting | ZUD1 Dummy | 1-Straatverlichting | Masten | 17 | 4.75 | VALMONT |  | 114 | 60 | 0 | PM ST 4,75 CV T60 GG M V |  | 1989-10-01 | 2008-05-30 | 1989 | 01 | KFK *** 17W NW 2000L 9005 C7 DDG |  | 2019-03-18 | 2019 |  | 01 | LED 17 W | 17 | N |  | 2019-03-18 | 2023-11-18 |  | 01 |  | 0 | 2019-03-18 | Gemeente Landgraaf | Gemeente Landgraaf | 198838 | 323864 | 50.9029 | 6.0104 | 1 |  |  |  | 36044504 | Onbemeterde aansluiting Zuid | x 0,00 watt |  |  |  |  | 4030031-T5 ¦ rened20190212 | GOED |  | 70007262 |  | 70037493 | 00000000 | 00000000 | STAAL | 2017-05-27 | [8 empty] | LED | 359505
503581 | 001636 | In Bedrijf | Landgraaf | LANDGRAAF |  | Wijk 02 Ubach over Worms | Abdissenbosch | Buizerdweg | 6374BS |  |  | Straatverlichting | ZUD1 Dummy | 1-Straatverlichting | Masten | 63 | 9 | 1Onbekend |  |  |  |  | OCTA ST 9 M | 7033 CEMENTGRIJS | 2018-01-31 |  | 2018 | 01 | *TECEO1 40X 63W NW 8040L A150 5103 DDC | Schréder | 2018-01-31 | 2018 | AKZO 150 GRIS SABLÉ SW310F | 01 | LED 63 W | 63 | N |  | 2018-01-31 | 2022-10-03 |  | 01 |  | 0 | 2018-01-31 | Gemeente Landgraaf | Gemeente Landgraaf | 200184 | 326007 | 50.922 | 6.0298 | 1 |  |  |  | 36022632 | Onbemeterde aansluiting Zuid | x 0,00 watt |  | ZIUTZ06 |  |  | 4025837 ¦ rdoorsch20170918 | GOED |  | 00000000 |  | 70027566 | 00000000 | 00000000 | STAAL / VERZINKT | 2022-04-13 | [8 empty] | LED | 359508
503607 | 000348 | In Bedrijf | Landgraaf | LANDGRAAF |  | Wijk 01 Nieuwenhagen | Nieuwenhagerheide | Grotestraat | 6373CZ |  |  | Straatverlichting | ZUD1 Dummy | 1-Straatverlichting | Masten | 26 | 4.75 | VALMONT |  | 114 | 60 | 0 | PM ST 4,75 CV T60 GG M V |  | 2015-09-07 |  | 2015 | 01 | * 2000 1XPLL 24W R9005 EVSA | INDAL | 2015-09-07 | 2015 | 9005 DIEPZWART | 01 | LAMP PH PLL 24W 840 2G11 4P | 24 | N | 840 | 2021-02-03 08:24 | 2024-05-12 08:24 |  | 01 |  | 2 | 2015-09-07 15:24 | Gemeente Landgraaf | Gemeente Landgraaf | 199781 | 324568 | 50.9091 | 6.0239 | 1 |  |  |  | 36009776 | Onbemeterde aansluiting Zuid | e 2,00 Watt |  |  |  |  | 4013324 ¦ rdoorsch20150511 | GOED |  | 70007262 |  | 70000244 | 7005115182 | 00000000 | STAAL | [9 empty] | PL-L | 359532
503614 | 004805 | In Bedrijf | Landgraaf | LANDGRAAF |  | Wijk 00 Schaesberg | Leenhof | Carmelstraat | 6371HL | 5 |  | Straatverlichting | ZUD1 Dummy | 1-Straatverlichting | Masten | 26 | 4.75 | 1Onbekend |  |  |  |  | CVL ST 4.75 M | 7033 CEMENTGRIJS | 2002-04-22 | 2008-05-30 | 2002 | 01 | *FGS103 1XPLL 24W EVSA WIT | Philips | 2002-04-22 | 2002 | 3004 PURPERROOD | 01 | LAMP PH PLL 24W 840 2G11 4P | 24 | N | 840 | 2010-09-27 | 2014-01-03 |  | 01 |  | 2 | 2004-12-23 | Gemeente Landgraaf | Gemeente Landgraaf | 198342 | 322859 | 50.8939 | 6.0032 | 1 |  |  |  | 41185161 | Onbemeterde aansluiting Zuid | e 2,00 Watt | [5 empty] | GOED |  | 00000000 |  | 70000819 | 7005115182 | 00000000 | STAAL | 2017-05-27 | [8 empty] | PL-L | 359538
503616 | 004885 | In Bedrijf | Landgraaf | LANDGRAAF |  | Wijk 00 Schaesberg | Gravenrode | Hofstraat | 6372XC |  |  | Straatverlichting | ZUD1 Dummy | 1-Straatverlichting | Masten | 114 | 8 | 1Onbekend |  |  |  |  | CON ST 8 M .... | 7033 CEMENTGRIJS | 2002-12-16 | 2003-07-25 | 2002 | 01 | *SINTRA-1 1XSON-T 100W CON | Schréder | 2002-12-16 | 2002 | ZWART | 01 | LAMP GE SON-T 100W E40 SPH LUCALOX XO | 100 | N | 220 | 2018-08-09 12:18 | 2024-06-11 12:18 |  | 01 |  | 14 | 2002-12-16 | Gemeente Landgraaf | Gemeente Landgraaf | 199500.9909 | 321090.6432 | 50.8779 | 6.0195 | 1 |  | Links |  | 41204603 | Onbemeterde aansluiting Zuid | c 14,00 watt | [5 empty] | GOED |  | 00000000 | 00000000 | 70000497 | 7005116067 | 00000000 | STAAL / VERZINKT | 2012-07-21 |  | UBO | [6 empty] | SON-T | 359540
503617 | 001637 | In Bedrijf | Landgraaf | LANDGRAAF |  | Wijk 02 Ubach over Worms | Abdissenbosch | Buizerdweg | 6374BS |  |  | Straatverlichting | ZUD1 Dummy | 1-Straatverlichting | Masten | 63 | 9 | VALMONT |  | 159 | 51 | 0 | OM ST 7,46 CV PTU51 GG M V |  | 2018-01-31 |  | 2018 | 01 | *TECEO1 40X 63W NW 8040L A150 5103 DDC | Schréder | 2018-01-31 | 2018 | AKZO 150 GRIS SABLÉ SW310F | 01 | LED 63 W | 63 | N |  | 2018-01-31 | 2022-10-03 |  | 01 |  | 0 | 2018-01-31 | Gemeente Landgraaf | Gemeente Landgraaf | 200147 | 326042 | 50.9223 | 6.0293 | 1 |  |  |  | 36022640 | Onbemeterde aansluiting Zuid | x 0,00 watt |  | ZIUTZ06 |  |  | 4025837 ¦ rdoorsch20170918 | GOED |  | 70007265 |  | 70027566 | 00000000 | 00000000 | STAAL | 2022-04-13 | [8 empty] | LED | 359541
503628 | 001409 | In Bedrijf | Landgraaf | LANDGRAAF |  | Wijk 02 Ubach over Worms | Waubach | Europaweg-Zuid | 6374KG |  |  | Straatverlichting | ZUD1 Dummy | 1-Straatverlichting | Masten | 75 | 9 | 1Onbekend |  |  |  |  | OCTA ST 9 M | 7033 CEMENTGRIJS | 1974-04-01 | 2009-10-01 | 1974 | 01 | *ECEO-1 48L 78W NW 8400LM A150 5068 DDC | Schréder | 2015-10-15 | 2015 | AKZO 150 GRIJS SW310F | 01 | LED 75W | 75 | N |  | 2015-10-15 | 2020-03-16 |  | 01 |  | 0 | 2015-10-15 | Gemeente Landgraaf | Gemeente Landgraaf | 202057 | 324625 | 50.9095 | 6.0562 | 1 |  |  |  | 36020400 | Onbemeterde aansluiting Zuid | x 0,00 watt |  | ZIUTZ06 |  |  | 4018929 ¦ rdoorsch20150511 | MATIG |  | 00000000 | 00000000 | 70013502 | 00000000 | 00000000 | STAAL / VERZINKT | 2018-09-28 |  | DCH | Matige-masten-2023 | [5 empty] | LED | 359552
503633 | 001104 | In Bedrijf | Landgraaf | LANDGRAAF |  | Wijk 00 Schaesberg | Kakert | Parklaan | 6371CR |  |  | Straatverlichting | ZUD1 Dummy | 1-Straatverlichting | Masten | 13 | 4.75 | VALMONT |  | 114 | 60 | 0 | PM ST 4,75 CV T60 GG M V |  | 2001-04-02 | 2003-07-25 | 2001 | 01 | * 2000 1XPLL 24W R9005 EVSA | INDAL | 2001-04-02 | 2001 | 7033 CEMENTGRIJS | 01 | RETROFIT KEGEL LED 13W NW 1300LM LUMIN | 13 | N | 840 | 2016-06-08 | 2039-10-20 |  | 01 |  | 0 | 2016-06-08 | Gemeente Landgraaf | Gemeente Landgraaf | 198034 | 324093 | 50.905 | 5.999 | 1 |  |  |  | 36049824 | Onbemeterde aansluiting Zuid | x 0,00 watt |  |  |  |  | 4022605 | GOED |  | 70007262 |  | 70000244 | 70025160 | 00000000 | STAAL | 2012-07-21 | [8 empty] | RETROLED | 359557
503645 | 000646 | In Bedrijf | Landgraaf | LANDGRAAF |  | Wijk 02 Ubach over Worms | Groenstraat | Groenstraat | 6374JK |  |  | Straatverlichting | ZUD1 Dummy | 1-Straatverlichting | Masten | 21 | 8 | 1Onbekend |  |  |  |  | OCTA ST 8 M | 7033 CEMENTGRIJS | 1974-01-01 | 2008-05-30 | 1974 | 01 | STRADA 18X 21W NW 2300L GREY T1 DDG | NEDELKO B.V. | 2019-03-11 | 2019 | GRIJS | 01 | LED 21 W | 21 | N |  | 2019-03-11 | 2023-11-11 |  | 01 |  | 0 | 2019-03-11 | Gemeente Landgraaf | Gemeente Landgraaf | 202159 | 324826 | 50.9112 | 6.0577 | 1 |  |  |  | 36033405 | Onbemeterde aansluiting Zuid | x 0,00 watt |  | ZIUTZ06 |  |  | 4029488-T2 ¦ rdoorsch20181203 | GOED |  | 00000000 | 00000000 | 70039992 | 00000000 | 00000000 | STAAL / VERZINKT | 2017-05-27 |  | DCH | [6 empty] | LED | 359569
503646 | 000286 | In Bedrijf | Landgraaf | LANDGRAAF |  | Wijk 00 Schaesberg | De Streep | Van Banninglaan | 6371GW |  |  | Straatverlichting | ZUD1 Dummy | 1-Straatverlichting | Masten | 13 | 4.75 | VALMONT |  | 114 | 60 | 0 | PM ST 4,75 CV T60 GG M V |  | 2003-03-17 | 2008-05-30 | 2003 | 01 | * 2000 1XPLL 24W R9005 EVSA | INDAL | 2003-03-17 | 2003 | 7033 CEMENTGRIJS | 01 | RETROFIT KEGEL LED 13W NW 1300LM LUMIN | 13 | A7 | 840 | 2016-06-08 | 2039-10-20 |  | 01 |  | 0 | 2016-06-08 | Gemeente Landgraaf | Gemeente Landgraaf | 199046 | 323231 | 50.8972 | 6.0133 | 1 |  |  |  | 36041599 | Onbemeterde aansluiting Zuid | x 0,00 watt |  |  |  |  | 4022605 | GOED |  | 70007262 |  | 70000244 | 70025160 | 00000000 | STAAL | 2017-05-27 | [8 empty] | RETROLED | 359570
503650 | 000647 | In Bedrijf | Landgraaf | LANDGRAAF |  | Wijk 02 Ubach over Worms | Groenstraat | Groenstraat | 6374JK |  |  | Straatverlichting | ZUD1 Dummy | 1-Straatverlichting | Masten | 21 | 8 | 1Onbekend |  |  |  |  | OCTA ST 8 M | 7033 CEMENTGRIJS | 1974-01-01 | 2008-05-30 | 1974 | 01 | STRADA 18X 21W NW 2300L GREY T1 DDG | NEDELKO B.V. | 2019-03-11 | 2019 | GRIJS | 01 | LED 21 W | 21 | N |  | 2019-03-11 | 2023-11-11 |  | 01 |  | 0 | 2019-03-11 | Gemeente Landgraaf | Gemeente Landgraaf | 202176.3401 | 324819.8665 | 50.9112 | 6.058 | 1 |  |  |  | 36033413 | Onbemeterde aansluiting Zuid | x 0,00 watt |  | ZIUTZ06 |  |  | 4029488-T2 ¦ rdoorsch20181203 | GOED |  | 00000000 | 00000000 | 70039992 | 00000000 | 00000000 | STAAL / VERZINKT | 2017-05-27 |  | DCH | [6 empty] | LED | 359574
503651 | 000287 | In Bedrijf | Landgraaf | LANDGRAAF |  | Wijk 00 Schaesberg | De Streep | Van Banninglaan | 6371GW |  |  | Straatverlichting | ZUD1 Dummy | 1-Straatverlichting | Masten | 26 | 4.75 | VALMONT |  | 114 | 60 | 0 | PM ST 4,75 CV T60 GG M V |  | 1988-10-01 | 2008-05-30 | 1988 | 01 | * 2000 1XPLL 24W R9005 EVSA | INDAL | 1995-08-01 | 1995 | 7033 CEMENTGRIJS | 01 | LAMP PH PLL 24W 840 2G11 4P | 24 | N | 840 | 2017-08-23 12:58 | 2020-11-29 12:58 |  | 01 |  | 2 |  | Gemeente Landgraaf | Gemeente Landgraaf | 199036 | 323256 | 50.8974 | 6.0131 | 1 |  |  |  | 36041602 | Onbemeterde aansluiting Zuid | e 2,00 Watt | [5 empty] | GOED |  | 70007262 |  | 70000244 | 7005115182 | 00000000 | STAAL | 2017-05-27 | [8 empty] | PL-L | 359575
503652 | 000835 | In Bedrijf | Landgraaf | LANDGRAAF |  | Wijk 00 Schaesberg | Leenhof | Ceintuurstraat | 6372HB |  |  | Straatverlichting | ZUD1 Dummy | 1-Straatverlichting | Masten | 14 | 3.75 | VALMONT |  | 114 | 60 | 0 | PM ST 3,75 CV T60 GG M V |  | 2000-02-11 | 2003-07-25 | 2000 | 01 | KFK 16X 14W NW 2150L 9005 C7 DDG | LIGHTRONICS | 2021-02-01 | 2021 | 7033 CEMENTGRIJS | 01 | LED 14 W | 14 | N |  | 2021-02-01 | 2025-10-04 |  | 01 |  | 0 | 2021-02-01 | Gemeente Landgraaf | Gemeente Landgraaf | 198712 | 322871 | 50.894 | 6.0085 | 1 |  |  |  | 36047104 | Onbemeterde aansluiting Zuid | x 0,00 watt |  | ZIUTZ06 |  |  | 4033641 | GOED |  | 70007261 |  | 70044070 | 00000000 | 00000000 | STAAL | 2012-07-21 | [8 empty] | LED | 359576
503657 | 000576 | In Bedrijf | Landgraaf | LANDGRAAF |  | Wijk 00 Schaesberg | Kakert | Dr. Nolensstraat | 6371EB |  |  | Straatverlichting | ZUD1 Dummy | 1-Straatverlichting | Masten | 17 | 4.75 | 1Onbekend |  |  |  |  | CVL ST 4.75 M | 7033 CEMENTGRIJS | 1990-07-01 | 2008-05-30 | 1990 | 01 | KFK *** 17W NW 2000L 9005 C7 DDG |  | 2019-03-18 | 2019 |  | 01 | LED 17 W | 17 | N |  | 2019-03-18 | 2023-11-18 |  | 01 |  | 0 | 2019-03-18 | Gemeente Landgraaf | Gemeente Landgraaf | 198862 | 323883 | 50.903 | 6.0107 | 1 |  |  |  | 36044512 | Onbemeterde aansluiting Zuid | x 0,00 watt |  |  |  |  | 4030031-T5 ¦ rened20190212 | GOED |  | 00000000 |  | 70037493 | 00000000 | 00000000 | STAAL | 2017-05-27 | [8 empty] | LED | 359581
503669 | 001357 | In Bedrijf | Landgraaf | LANDGRAAF |  | Wijk 00 Schaesberg | Heistraat | Heistraat | 6372XT |  |  | Straatverlichting | ZUD1 Dummy | 1-Straatverlichting | Masten | 26 | 8 | VALMONT |  | 140 | 51 | 0 | OM ST 6,5 CV PTU51 GG M V | 0000 NVT | 2004-05-15 | 2004-11-29 | 2004 | 01 | TECEO1 16X 26W NW 3216L A150 5103 DDC | Schréder | 2017-07-24 | 2017 | AKZO 150 GRIS SABLÉ SW310F | 01 | LED 26 W | 26 | N |  | 2017-07-24 | 2040-12-04 |  | 01 |  | 0 | 2017-07-24 | Gemeente Landgraaf | Gemeente Landgraaf | 199536 | 320411 | 50.8718 | 6.0199 | 1 |  |  |  | 36052353 | Onbemeterde aansluiting Zuid | x 0,00 watt |  | ZIUTZ06 |  |  | 4025796-1 ¦ michelva20170825 | GOED |  | 70007264 | 00000000 | 70027569 | 00000000 | 00000000 | STAAL | 2013-11-26 |  | 621359 UBO ENKEL ST 1500/60 | [6 empty] | LED | 359592
503677 | 001356 | In Bedrijf | Landgraaf | LANDGRAAF |  | Wijk 00 Schaesberg | Heistraat | Heistraat | 6372XT |  |  | Straatverlichting | ZUD1 Dummy | 1-Straatverlichting | Masten | 26 | 8 | VALMONT |  | 140 | 51 | 0 | OM ST 6,5 CV PTU51 GG M V | 0000 NVT | 2004-05-15 | 2004-11-29 | 2004 | 01 | TECEO1 16X 26W NW 3216L A150 5103 DDC | Schréder | 2017-07-24 | 2017 | AKZO 150 GRIS SABLÉ SW310F | 01 | LED 26 W | 26 | N |  | 2017-07-24 | 2040-12-04 |  | 01 |  | 0 | 2017-07-24 | Gemeente Landgraaf | Gemeente Landgraaf | 199516 | 320419 | 50.8718 | 6.0196 | 1 |  |  |  | 36052345 | Onbemeterde aansluiting Zuid | x 0,00 watt |  | ZIUTZ06 |  |  | 4025796-1 ¦ michelva20170825 | GOED |  | 70007264 | 00000000 | 70027569 | 00000000 | 00000000 | STAAL | 2013-11-26 |  | 621359 UBO ENKEL ST 1500/60 | [6 empty] | LED | 359603
503692 | 004806 | In Bedrijf | Landgraaf | LANDGRAAF |  | Wijk 00 Schaesberg | Leenhof | Carmelstraat | 6371HL | 3 |  | Straatverlichting | ZUD1 Dummy | 1-Straatverlichting | Masten | 26 | 4.75 | 1Onbekend |  |  |  |  | CVL ST 4.75 M | 7033 CEMENTGRIJS | 2002-04-22 | 2008-05-30 | 2002 | 01 | *FGS103 1XPLL 24W EVSA WIT | Philips | 2002-04-22 | 2002 | 3004 PURPERROOD | 01 | LAMP PH PLL 24W 840 2G11 4P | 24 | N | 840 | 2010-09-27 | 2014-01-03 |  | 01 |  | 2 | 2002-04-22 | Gemeente Landgraaf | Gemeente Landgraaf | 198358 | 322834 | 50.8936 | 6.0034 | 1 |  |  |  | 41185171 | Onbemeterde aansluiting Zuid | e 2,00 Watt | [5 empty] | GOED |  | 00000000 |  | 70000819 | 7005115182 | 00000000 | STAAL | 2017-05-27 | [8 empty] | PL-L | 359617
503694 | 004886 | In Bedrijf | Landgraaf | LANDGRAAF |  | Wijk 00 Schaesberg | Gravenrode | Hofstraat | 6372XC |  |  | Straatverlichting | ZUD1 Dummy | 1-Straatverlichting | Masten | 84 | 8 | 1Onbekend |  |  |  |  | CON ST 8 M .... | 7033 CEMENTGRIJS | 2002-12-16 | 2003-07-25 | 2002 | 01 | *SINTRA-1 1XSON-T 100W CON | Schréder | 2002-12-16 | 2002 | ZWART | 01 | LAMP PH MST SON-T PIA PLUS 70W E27 | 70 | N | 220 | 2022-03-16 15:11 | 2024-07-16 15:11 |  | 01 |  | 14 | 2002-12-16 | Gemeente Landgraaf | Gemeente Landgraaf | 199531 | 321083 | 50.8778 | 6.0199 | 1 |  | Links |  | 41204611 | Onbemeterde aansluiting Zuid | c 14,00 watt | [5 empty] | GOED |  | 00000000 | 00000000 | 70000497 | 7005115078 | 00000000 | STAAL / VERZINKT | 2012-07-21 |  | UBO | [6 empty] | SON-T | 359619
503702 | 004887 | In Bedrijf | Landgraaf | LANDGRAAF |  | Wijk 00 Schaesberg | Gravenrode | Hofstraat | 6372XC |  |  | Straatverlichting | ZUD1 Dummy | 1-Straatverlichting | Masten | 114 | 8 | 1Onbekend |  |  |  |  | CON ST 8 M .... | 7033 CEMENTGRIJS | 2002-12-16 | 2003-07-25 | 2002 | 01 | *SINTRA-1 1XSON-T 100W CON | Schréder | 2002-12-16 | 2002 | ZWART | 01 | LAMP PH MST SON-T PIA PLUS 100W E40 | 100 | N | 220 | 2002-12-16 | 2005-04-17 |  | 01 |  | 14 | 2002-12-16 | Gemeente Landgraaf | Gemeente Landgraaf | 199554 | 321067 | 50.8777 | 6.0202 | 1 |  | Links |  | 41204621 | Onbemeterde aansluiting Zuid | c 14,00 watt | [5 empty] | GOED |  | 00000000 | 00000000 | 70000497 | 7005115314 | 00000000 | STAAL / VERZINKT | 2012-07-21 |  | UBO | [6 empty] | SON-T | 359627
503710 | 000615 | In Bedrijf | Landgraaf | LANDGRAAF |  | Wijk 01 Nieuwenhagen | Oud Nieuwenhagen | Hereweg | 6373VE |  |  | Straatverlichting | ZUD1 Dummy | 1-Straatverlichting | Masten | 54 | 8 | VALMONT |  | 140 | 51 | 0 | OM ST 6,5 CV PTU51 GG M V |  | 1991-11-01 | 2008-05-30 | 1991 | 01 | *ECEO-1 24L 41W NW 4176LM A150 5098 DDC |  | 2013-11-15 | 2013 |  | 01 | LED 41 W | 54 | N |  | 2013-11-15 | 2018-07-18 |  | 01 |  | 0 | 2013-11-15 | Gemeente Landgraaf | Gemeente Landgraaf | 200118.1754 | 323836.5278 | 50.9025 | 6.0286 | 1 |  |  |  | 36012424 | Onbemeterde aansluiting Zuid | x 0,00 watt |  | ZIUTZ04 | 50 |  | 4009820 | GOED |  | 70007264 | 00000000 | 70013917 | 00000000 | 00000000 | STAAL | 2017-05-27 |  | UBO | [6 empty] | LED | 359636
503711 | 000884 | In Bedrijf | Landgraaf | LANDGRAAF |  | Wijk 01 Nieuwenhagen | Nieuwenhagerheide | Apollolaan | 6373HA |  |  | Straatverlichting | ZUD1 Dummy | 1-Straatverlichting | Masten | 13 | 4.75 | VALMONT |  | 114 | 60 | 0 | PM ST 4,75 CV T60 GG M V | 7033 CEMENTGRIJS | 2008-05-14 | 2008-05-05 | 2008 | 01 | *2000 1XPLL 24W R9005 EVSA +LAMP+SN | INDAL | 2008-05-14 | 2008 | 9005 DIEPZWART | 01 | RETROFIT KEGEL LED 13W NW 1300LM LUMIN | 13 | N | 840 | 2015-11-04 | 2039-03-17 |  | 01 |  | 0 | 2015-11-04 07:36 | Gemeente Landgraaf | Gemeente Landgraaf | 200164 | 325034 | 50.9133 | 6.0294 | 1 |  |  |  | 36014990 | Onbemeterde aansluiting Zuid | x 0,00 watt | [5 empty] | GOED |  | 70007262 |  | 70007423 | 70025160 | 00000000 | STAAL | 2017-05-02 | [8 empty] | RETROLED | 359637
503715 | 000080 | In Bedrijf | Landgraaf | LANDGRAAF |  | Wijk 01 Nieuwenhagen | Nieuwenhagerheide | Kleikoeleweg | 6371AD |  |  | Straatverlichting | ZUD1 Dummy | 1-Straatverlichting | Masten | 27 | 6 | VALMONT |  | 121 | 51 |  | OM ST 4,78 CV PTU51 GG M V |  | 2019-01-09 |  | 2019 | 01 | TECEO 24X 27W NW 4000L A150 5103 DDGC | Schréder | 2019-01-04 | 2019 | AKZO 150 GRIS SABLÉ SW310F | 01 | LED 27 W | 27 | N |  | 2019-01-04 | 2021-07-11 |  | 01 |  | 0 | 2019-01-04 | Gemeente Landgraaf | Gemeente Landgraaf | 199485.909 | 324472.482 | 50.9083 | 6.0197 | 1 |  |  |  | 36007145 | Onbemeterde aansluiting Zuid | x 0,00 watt |  | ZIUTZ06 |  |  | 4028609 ¦ rened20190123 | GOED |  | 70007263 | 70007337 | 70041684 | 00000000 | 00000000 | STAAL | 2022-04-13 |  | UITH ST 1x1000/05 PTU60 T60 V | [6 empty] | LED | 359644
503723 | 000094 | In Bedrijf | Landgraaf | LANDGRAAF |  | Wijk 02 Ubach over Worms | Abdissenbosch | Bernadettelaan | 6374BC |  |  | Straatverlichting | ZUD1 Dummy | 1-Straatverlichting | Masten | 13 | 4.75 | VALMONT |  | 114 | 60 | 0 | PM ST 4,75 CV T60 GG M V |  | 1997-04-01 | 2003-12-31 | 1997 | 01 | *2000 1XPLL 24W R9005 EVSA +LAMP+SN | INDAL | 2007-03-30 | 2007 | 9005 DIEPZWART | 01 | RETROFIT KEGEL LED 13W NW 1300LM LUMIN | 13 | N | 840 | 2016-06-08 | 2039-10-20 |  | 01 |  | 0 | 2016-06-08 | Gemeente Landgraaf | Gemeente Landgraaf | 200594 | 326029 | 50.9222 | 6.0356 | 1 |  |  |  | 36027901 | Onbemeterde aansluiting Zuid | x 0,00 watt |  |  |  |  | 4022605 | GOED |  | 70007262 |  | 70007423 | 70025160 | 00000000 | STAAL | 2012-12-27 | [8 empty] | RETROLED | 359652
503741 | 001407 | In Bedrijf | Landgraaf | LANDGRAAF |  | Wijk 00 Schaesberg | Schaesberg Centrum | Einsteinstraat | 6372BW |  |  | Straatverlichting | ZUD1 Dummy | 1-Straatverlichting | Masten | 51 | 9 | 1Onbekend |  |  |  |  | OCTA ST 9 M | 7033 CEMENTGRIJS | 1980-01-01 | 2008-05-30 | 1980 | 01 | *TECEO1 32X 51W NW 6432L A150 5103 DDC | Schréder | 2016-09-05 | 2016 | AKZO 150 GRIS SABLÉ SW310F | 01 | LED 51 W | 51 | N |  | 2016-09-05 09:04 | 2038-09-14 |  | 01 |  | 0 | 2016-09-05 | Gemeente Landgraaf | Gemeente Landgraaf | 200120 | 322958 | 50.8946 | 6.0285 | 1 |  |  |  | 36001074 | Onbemeterde aansluiting Zuid | x 0,00 watt |  | ZIUTZ06 |  |  | 4018658 T2 ¦ rdoorsch20160603 | GOED |  | 00000000 | 00000000 | 70027567 | 00000000 | 00000000 | STAAL / VERZINKT | 2017-05-27 |  | DCH | [6 empty] | LED | 359670
503747 | 000095 | In Bedrijf | Landgraaf | LANDGRAAF |  | Wijk 02 Ubach over Worms | Abdissenbosch | Bernadettelaan | 6374BC |  |  | Straatverlichting | ZUD1 Dummy | 1-Straatverlichting | Masten | 13 | 4.75 | VALMONT |  | 114 | 60 | 0 | PM ST 4,75 CV T60 GG M V |  | 2003-12-01 | 2004-07-06 | 2003 | 01 | * 2000 1XPLL 24W R9005 EVSA | INDAL | 2003-12-01 | 2003 | 7033 CEMENTGRIJS | 01 | RETROFIT KEGEL LED 13W NW 1300LM LUMIN | 13 | N | 840 | 2016-06-08 | 2039-10-20 |  | 01 |  | 0 | 2016-06-08 | Gemeente Landgraaf | Gemeente Landgraaf | 200600 | 326012 | 50.922 | 6.0357 | 1 |  |  |  | 36027911 | Onbemeterde aansluiting Zuid | x 0,00 watt |  |  |  |  | 4022605 | GOED |  | 70007262 |  | 70000244 | 70025160 | 00000000 | STAAL | 2013-07-03 | [8 empty] | RETROLED | 359676
503757 | 001408 | In Bedrijf | Landgraaf | LANDGRAAF |  | Wijk 00 Schaesberg | Schaesberg Centrum | Einsteinstraat | 6372BW |  |  | Straatverlichting | ZUD1 Dummy | 1-Straatverlichting | Masten | 51 | 9 | VALMONT |  | 159 | 51 | 0 | OM ST 7,46 CV PTU51 GG M V | 0000 NVT | 2007-02-21 | 2008-05-30 | 2007 | 01 | *TECEO1 32X 51W NW 6432L A150 5103 DDC | Schréder | 2016-09-05 | 2016 | AKZO 150 GRIS SABLÉ SW310F | 01 | LED 51 W | 51 | N |  | 2016-09-05 | 2035-09-25 |  | 01 |  | 0 | 2016-09-05 | Gemeente Landgraaf | Gemeente Landgraaf | 200134 | 322942 | 50.8945 | 6.0287 | 1 |  |  |  | 36001082 | Onbemeterde aansluiting Zuid | x 0,00 watt |  | ZIUTZ06 |  |  | 4018658 T2 ¦ rdoorsch20160603 | GOED |  | 70007265 | 00000000 | 70027567 | 00000000 | 00000000 | STAAL | 2017-05-27 |  | 621359 UBO ENKEL ST 1500/60 | [6 empty] | LED | 359685
503759 | 000081 | In Bedrijf | Landgraaf | LANDGRAAF |  | Wijk 01 Nieuwenhagen | Nieuwenhagerheide | Kleikoeleweg | 6373CB | 45 - 47 |  | Straatverlichting | ZUD1 Dummy | 1-Straatverlichting | Masten | 27 | 6 | VALMONT |  | 121 | 51 |  | OM ST 4,78 CV PTU51 GG M V |  | 2019-01-09 |  | 2019 | 01 | TECEO 24X 27W NW 4000L A150 5103 DDGC | Schréder | 2019-01-04 | 2019 | AKZO 150 GRIS SABLÉ SW310F | 01 | LED 27 W | 27 | N |  | 2019-01-04 | 2021-07-11 |  | 01 |  | 0 | 2019-01-04 | Gemeente Landgraaf | Gemeente Landgraaf | 199469 | 324454 | 50.9081 | 6.0194 | 1 |  |  |  | 36007153 | Onbemeterde aansluiting Zuid | x 0,00 watt |  | ZIUTZ06 |  |  | 4028609 ¦ rened20190123 | GOED |  | 70007263 | 70007337 | 70041684 | 00000000 | 00000000 | STAAL | 2022-04-13 |  | UITH ST 1x1000/05 PTU60 T60 V | [6 empty] | LED | 359687
503761 | 000617 | In Bedrijf | Landgraaf | LANDGRAAF |  | Wijk 01 Nieuwenhagen | Oud Nieuwenhagen | Hereweg | 6373VE |  |  | Straatverlichting | ZUD1 Dummy | 1-Straatverlichting | Masten | 54 | 8 | VALMONT |  | 140 | 51 | 0 | OM ST 6,5 CV PTU51 GG M V |  | 1991-11-01 | 2008-05-30 | 1991 | 01 | *ECEO-1 24L 41W NW 4176LM A150 5098 DDC |  | 2013-11-15 | 2013 |  | 01 | LED 41 W | 54 | N |  | 2013-11-15 | 2018-07-18 |  | 01 |  | 0 | 2013-11-15 | Gemeente Landgraaf | Gemeente Landgraaf | 200175 | 323872 | 50.9028 | 6.0294 | 1 |  |  |  | 36012440 | Onbemeterde aansluiting Zuid | x 0,00 watt |  | ZIUTZ04 | 50 |  | 4009820 | GOED |  | 70007264 | 00000000 | 70013917 | 00000000 | 00000000 | STAAL | 2017-05-27 |  | UBO | [6 empty] | LED | 359689
503770 | 000912 | In Bedrijf | Landgraaf | LANDGRAAF |  | Wijk 02 Ubach over Worms | Lauradorp | Groenendaal | 6374GJ |  |  | Straatverlichting | ZUD1 Dummy | 1-Straatverlichting | Masten | 13 | 4.75 | VALMONT |  | 114 | 60 | 0 | PM ST 4,75 CV T60 GG M V | 7033 CEMENTGRIJS | 2008-05-16 | 2008-05-05 | 2008 | 01 | 2000 COMF 1XPLL 24W R9005 EVSA | INDAL | 2008-05-16 | 2008 | 9005 DIEPZWART | 01 | RETROFIT KEGEL LED 13W NW 1300LM LUMIN | 13 | A7 | 840 | 2015-10-30 | 2086-05-10 |  | 01 |  | 0 | 2015-10-30 | Gemeente Landgraaf | Gemeente Landgraaf | 201361 | 325305 | 50.9156 | 6.0464 | 1 |  |  |  | 36036072 | Onbemeterde aansluiting Zuid | x 0,00 watt | [5 empty] | GOED |  | 70007262 |  | 70005956 | 70025160 | 00000000 | STAAL | 2017-05-02 | [8 empty] | RETROLED | 359698
503771 | 004832 | In Bedrijf | Landgraaf | LANDGRAAF |  | Wijk 00 Schaesberg | Lichtenberg | Kempkensweg | 6371BR |  |  | Straatverlichting | ZUD1 Dummy | 1-Straatverlichting | Masten | 17 | 4.75 | VALMONT |  | 114 | 60 | 0 | PM ST 4,75 CV T60 GG M V |  | 2002-05-14 | 2003-07-25 | 2002 | 01 | KFK *** 17W NW 2000L 9005 C7 DDG |  | 2019-03-18 | 2019 |  | 01 | LED 17 W | 17 | N |  | 2019-03-18 | 2021-02-08 |  | 01 |  | 0 | 2016-06-08 | Gemeente Landgraaf | Gemeente Landgraaf | 199282 | 323892 | 50.9031 | 6.0167 | 1 |  |  |  | 41189701 | Onbemeterde aansluiting Zuid | x 0,00 watt |  |  |  |  | 4030031 | GOED |  | 70007262 |  | 70037493 | 00000000 | 00000000 | STAAL | 2012-07-21 | [8 empty] | LED | 359699
503772 | 000008 | In Bedrijf | Landgraaf | LANDGRAAF |  | Wijk 00 Schaesberg | Eiske | Maarten Trompstraat | 6372VN |  |  | Straatverlichting | ZUD1 Dummy | 1-Straatverlichting | Masten | 13 | 4.75 | VALMONT |  | 114 | 60 | 0 | PM ST 4,75 CV T60 GG M V |  | 1989-10-01 | 2008-05-30 | 1989 | 01 | * 2000 1XPLL 24W R9005 EVSA | INDAL | 2000-11-11 | 2000 | 7033 CEMENTGRIJS | 01 | RETROFIT KEGEL LED 13W NW 1300LM LUMIN | 13 | N | 840 | 2016-06-08 | 2039-10-20 |  | 01 |  | 0 | 2016-06-08 | Gemeente Landgraaf | Gemeente Landgraaf | 199166.167 | 321099.408 | 50.878 | 6.0147 | 1 |  |  |  | 36038814 | Onbemeterde aansluiting Zuid | x 0,00 watt |  |  |  |  | 4022605 | GOED |  | 70007262 |  | 70000244 | 70025160 | 00000000 | STAAL | 2017-05-27 | [8 empty] | RETROLED | 359700
503776 | 002529 | In Bedrijf | Landgraaf | LANDGRAAF |  | Wijk 00 Schaesberg | Leenhof | Melchersstraat | 6371HK |  |  | Straatverlichting | ZUD1 Dummy | 1-Straatverlichting | Masten | 38 | 8 | VALMONT |  | 140 | 51 |  | OM ST 6,5 CV PTU51 GG M V |  | 2019-02-15 |  | 2019 | 01 | TECEO1 24X 38W NW 4824L A150 5103 DDC | Schréder | 2019-02-15 | 2019 | AKZO 150 GRIS SABLÉ SW310F | 01 | LED 38 W | 38 | N |  | 2019-02-15 | 2023-10-18 |  | 01 |  | 0 | 2019-02-15 | Gemeente Landgraaf | Gemeente Landgraaf | 198691 | 322212 | 50.888 | 6.0081 | 1 |  |  |  | 36077828 | Onbemeterde aansluiting Zuid | x 0,00 watt |  | ZIUTZ06 |  |  | 4028608-1 ¦ rened20190123 | GOED |  | 70007264 | 70007338 | 70027568 | 00000000 | 00000000 | STAAL | 2022-04-13 |  | UITH ST 1x1500/05 PTU60 T60 V | [6 empty] | LED | 359703
503778 | 001363 | In Bedrijf | Landgraaf | LANDGRAAF |  | Wijk 00 Schaesberg | Mijnbuurt | Koempel | 6372NE |  |  | Straatverlichting | ZUD1 Dummy | 1-Straatverlichting | Masten | 61 | 6.5 | 1Onbekend |  |  |  |  | OCTA ST 6.5 M | 7033 CEMENTGRIJS | 1984-04-01 | 2008-05-30 | 1984 | 01 | SCH 11 A : DM 1 | Schreder | 1984-04-01 | 1984 | 7033 CEMENTGRIJS | 01 | LAMP PH SONI 50W E27 | 50 | A7 | 220 | 2009-11-09 | 2016-11-28 |  | 01 |  | 11 | 1992-02-01 | Gemeente Landgraaf | Gemeente Landgraaf | 199256 | 321448 | 50.8811 | 6.016 | 1 |  |  |  | 36082996 | Onbemeterde aansluiting Zuid | c 11,00 Watt |  |  |  | PR00108902 ¦ jeroen.vermonden20230411 |  | GOED |  | 00000000 | 00000000 | 00000000 | 7005115308 | 00000000 | STAAL / VERZINKT | 2017-05-27 |  | DCH | [6 empty] | SON-I | 359705
503795 | 001667 | In Bedrijf | Landgraaf | LANDGRAAF |  | Wijk 01 Nieuwenhagen | Nieuwenhagerheide | 1213-laan | 6373EJ |  |  | Straatverlichting | ZUD1 Dummy | 1-Straatverlichting | Masten | 13 | 4.25 | 1Onbekend |  |  |  |  | OCTA ST 4.25 M | 7033 CEMENTGRIJS | 1977-09-01 | 2008-05-30 | 1977 | 01 | *2000 1XPLL 24W R9005 EVSA +LAMP+SN | INDAL | 2005-04-28 | 2005 | 9005 DIEPZWART | 01 | RETROFIT KEGEL LED 13W NW 1300LM LUMIN | 13 | N | 840 | 2016-06-08 | 2039-10-20 |  | 01 |  | 0 | 2016-06-08 | Gemeente Landgraaf | Gemeente Landgraaf | 200014 | 324620 | 50.9096 | 6.0272 | 1 |  |  |  | 36003603 | Onbemeterde aansluiting Zuid | x 0,00 watt |  |  |  |  | 4022605 | GOED |  | 00000000 |  | 70007423 | 70025160 | 00000000 | STAAL / VERZINKT | 2017-05-27 | [8 empty] | RETROLED | 359720
503797 | 001288 | In Bedrijf | Landgraaf | LANDGRAAF |  | Wijk 01 Nieuwenhagen | Hoefveld | Burgemeester Coonenlaan | 6373TL |  |  | Straatverlichting | ZUD1 Dummy | 1-Straatverlichting | Masten | 13 | 4.25 | 1Onbekend |  |  |  |  | OCTA ST 4.25 M | 7033 CEMENTGRIJS | 1976-06-01 | 2008-05-30 | 1976 | 01 | *2000 1XPLL 24W R9005 EVSA +LAMP+SN | INDAL | 2010-03-30 | 2010 | 9005 DIEPZWART | 01 | RETROFIT KEGEL LED 13W NW 1300LM LUMIN | 13 | N | 840 | 2015-07-02 | 2038-11-12 |  | 01 |  | 0 | 2015-07-02 | Gemeente Landgraaf | Gemeente Landgraaf | 200503 | 323862 | 50.9027 | 6.034 | 1 |  |  |  | 36017760 | Onbemeterde aansluiting Zuid | x 0,00 watt |  |  |  |  | NWP 8001121050 | GOED |  | 00000000 |  | 70007423 | 70025160 | 00000000 | STAAL / VERZINKT | 2017-05-27 | [8 empty] | RETROLED | 359722
503800 | 004833 | In Bedrijf | Landgraaf | LANDGRAAF |  | Wijk 00 Schaesberg | Lichtenberg | Kempkensweg | 6371BR |  |  | Straatverlichting | ZUD1 Dummy | 1-Straatverlichting | Masten | 17 | 4.75 | VALMONT |  | 114 | 60 | 0 | PM ST 4,75 CV T60 GG M V |  | 2002-05-13 | 2003-07-25 | 2002 | 01 | KFK *** 17W NW 2000L 9005 C7 DDG |  | 2019-03-18 | 2019 |  | 01 | LED 17 W | 17 | N |  | 2019-03-18 | 2021-02-08 |  | 01 |  | 0 | 2016-06-08 | Gemeente Landgraaf | Gemeente Landgraaf | 199294 | 323949 | 50.9036 | 6.0169 | 1 |  |  |  | 41189711 | Onbemeterde aansluiting Zuid | x 0,00 watt |  |  |  |  | 4030031 | GOED |  | 70007262 |  | 70037493 | 00000000 | 00000000 | STAAL | 2012-07-21 | [8 empty] | LED | 359725
503803 | 000885 | In Bedrijf | Landgraaf | LANDGRAAF |  | Wijk 01 Nieuwenhagen | Nieuwenhagerheide | Apollolaan | 6373HA |  |  | Straatverlichting | ZUD1 Dummy | 1-Straatverlichting | Masten | 26 | 4.75 | VALMONT |  | 114 | 60 | 0 | PM ST 4,75 CV T60 GG M V | 7033 CEMENTGRIJS | 2008-05-14 | 2008-05-05 | 2008 | 01 | *2000 1XPLL 24W R9005 EVSA +LAMP+SN | INDAL | 1996-03-01 | 1996 | 9005 DIEPZWART | 01 | LAMP PH PLL 24W 840 2G11 4P | 24 | N | 840 | 2019-11-04 13:49 | 2023-02-10 13:49 |  | 01 |  | 2 | 2008-05-14 | Gemeente Landgraaf | Gemeente Landgraaf | 200200 | 325069 | 50.9136 | 6.0299 | 1 |  |  |  | 36015008 | Onbemeterde aansluiting Zuid | e 2,00 Watt | [5 empty] | GOED |  | 70007262 |  | 70007423 | 7005115182 | 00000000 | STAAL | 2017-05-02 | [8 empty] | PL-L | 359728
503804 | 001287 | In Bedrijf | Landgraaf | LANDGRAAF |  | Wijk 01 Nieuwenhagen | Hoefveld | Burgemeester Coonenlaan | 6373TL |  |  | Straatverlichting | ZUD1 Dummy | 1-Straatverlichting | Masten | 13 | 4.25 | 1Onbekend |  |  |  |  | OCTA ST 4.25 M | 7033 CEMENTGRIJS | 1976-06-01 | 2008-05-30 | 1976 | 01 | *2000 1XPLL 24W R9005 EVSA +LAMP+SN | INDAL | 2010-03-30 | 2010 | 9005 DIEPZWART | 01 | RETROFIT KEGEL LED 13W NW 1300LM LUMIN | 13 | N | 840 | 2015-07-02 | 2038-11-12 |  | 01 |  | 0 | 2015-07-02 | Gemeente Landgraaf | Gemeente Landgraaf | 200482 | 323859 | 50.9027 | 6.0337 | 1 |  |  |  | 36017752 | Onbemeterde aansluiting Zuid | x 0,00 watt |  |  |  |  | NWP 8001121050 | GOED |  | 00000000 |  | 70007423 | 70025160 | 00000000 | STAAL / VERZINKT | 2017-05-27 | [8 empty] | RETROLED | 359729
503811 | 000834 | In Bedrijf | Landgraaf | LANDGRAAF |  | Wijk 00 Schaesberg | Leenhof | Ceintuurstraat | 6372HB |  |  | Straatverlichting | ZUD1 Dummy | 1-Straatverlichting | Masten | 14 | 4.75 | 1Onbekend |  |  |  |  | CVL ST 4.75 M | 7033 CEMENTGRIJS | 1992-02-01 | 2003-12-31 | 1992 | 01 | KFK 16X 14W NW 2150L 9005 C7 DDG | LIGHTRONICS | 2021-02-01 | 2021 | 9005 DIEPZWART | 01 | LED 14 W | 14 | N |  | 2021-02-01 | 2025-10-04 |  | 01 |  | 0 | 2021-02-01 | Gemeente Landgraaf | Gemeente Landgraaf | 198691 | 322849 | 50.8938 | 6.0082 | 1 |  |  |  | 36047090 | Onbemeterde aansluiting Zuid | x 0,00 watt |  | ZIUTZ06 |  |  | 4033641 | GOED |  | 00000000 |  | 70044070 | 00000000 | 00000000 | STAAL | 2012-12-27 | [8 empty] | LED | 359736
503814 | 002270 | In Bedrijf | Landgraaf | LANDGRAAF |  | Wijk 00 Schaesberg | Achter den Winkel | Godfried Bomansstraat | 6372KP |  |  | Straatverlichting | ZUD1 Dummy | 1-Straatverlichting | Masten | 13 | 4.25 | 1Onbekend |  |  |  |  | OCTA ST 4.25 M | 7033 CEMENTGRIJS | 1978-01-01 | 2008-05-30 | 1978 | 01 | 2000 COMF 1XPLL 24W R9005 EVSA | INDAL | 2009-07-03 | 2009 | 9005 DIEPZWART | 01 | RETROFIT KEGEL LED 13W NW 1300LM LUMIN | 13 | A7 | 840 | 2015-07-08 | 2086-01-16 |  | 01 |  | 0 | 2015-07-08 | Gemeente Landgraaf | Gemeente Landgraaf | 199024 | 322509 | 50.8907 | 6.0129 | 1 |  |  |  | 36075231 | Onbemeterde aansluiting Zuid | x 0,00 watt | [5 empty] | GOED |  | 00000000 |  | 70005956 | 70025160 | 00000000 | STAAL / VERZINKT | 2017-05-27 | [8 empty] | RETROLED | 359739
503828 | 000349 | In Bedrijf | Landgraaf | LANDGRAAF |  | Wijk 01 Nieuwenhagen | Nieuwenhagerheide | Grotestraat | 6373CZ |  |  | Straatverlichting | ZUD1 Dummy | 1-Straatverlichting | Masten | 26 | 5 | 1Onbekend |  |  |  |  | CVL AL 5 m vaste uithouder |  | 1969-01-01 |  | 1969 | 01 | * 2000 1XPLL 24W R9005 EVSA | INDAL | 1993-10-01 | 1993 | 9005 DIEPZWART | 01 | LAMP OSR PLL 24W 840 2G11 4P DULUX L | 24 | A7 | 840 | 2023-01-11 11:54 | 2031-06-29 11:54 |  | 01 |  | 2 | 2003-10-22 | Gemeente Landgraaf | Gemeente Landgraaf | 199804 | 324549 | 50.9089 | 6.0242 | 1 |  |  |  | 36009784 | Onbemeterde aansluiting Zuid | e 2,00 Watt | [5 empty] | Reilux Meting Code A t/m april 2023 |  | 00000000 |  | 70000244 | 7005114912 | 00000000 | ALUMINIUM |  |  |  | Conditie-masten-2023 | [5 empty] | PL-L | 359753
503843 | 001359 | In Bedrijf | Landgraaf | LANDGRAAF |  | Wijk 00 Schaesberg | Lichtenberg | Kieskoel | 6371DA |  |  | Straatverlichting | ZUD1 Dummy | 1-Straatverlichting | Masten | 13 | 3.5 | 1Onbekend |  |  |  |  | OCTA ST 3.5 M | 7033 CEMENTGRIJS | 1982-05-01 | 2008-05-30 | 1982 | 01 | * 2000 1XPLL 24W R9005 EVSA | INDAL | 2001-08-28 | 2001 | 7033 CEMENTGRIJS | 01 | RETROFIT KEGEL LED 13W NW 1300LM LUMIN | 13 | N | 840 | 2016-06-08 | 2039-10-20 |  | 01 |  | 0 | 2016-06-08 | Gemeente Landgraaf | Gemeente Landgraaf | 199386 | 323729 | 50.9016 | 6.0181 | 1 |  |  |  | 36052371 | Onbemeterde aansluiting Zuid | x 0,00 watt |  |  |  |  | 4022605 | GOED |  | 00000000 |  | 70000244 | 70025160 | 00000000 | STAAL / VERZINKT | 2017-05-27 | [8 empty] | RETROLED | 359768
503848 | 001638 | In Bedrijf | Landgraaf | LANDGRAAF |  | Wijk 02 Ubach over Worms | Abdissenbosch | Buizerdweg | 6374BS | HUISNR. 1 |  | Straatverlichting | ZUD1 Dummy | 1-Straatverlichting | Masten | 63 | 9 | VALMONT |  | 159 | 51 | 0 | OM ST 7,46 CV PTU51 GG M V |  | 2018-01-13 |  | 2018 | 01 | *TECEO1 40X 63W NW 8040L A150 5103 DDC | Schréder | 2018-01-13 | 2018 | AKZO 150 GRIS SABLÉ SW310F | 01 | LED 63 W | 63 | N |  | 2018-01-13 | 2022-09-15 |  | 01 |  | 0 | 2018-01-13 | Gemeente Landgraaf | Gemeente Landgraaf | 200100 | 326033 | 50.9223 | 6.0286 | 1 |  |  |  | 36022659 | Onbemeterde aansluiting Zuid | x 0,00 watt |  | ZIUTZ06 |  |  | 4025837 ¦ rdoorsch20170918 | GOED |  | 70007265 |  | 70027566 | 00000000 | 00000000 | STAAL | 2022-04-13 | [8 empty] | LED | 359773
503849 | 001105 | In Bedrijf | Landgraaf | LANDGRAAF |  | Wijk 00 Schaesberg | Kakert | Boslaan | 6371CN |  |  | Straatverlichting | ZUD1 Dummy | 1-Straatverlichting | Masten | 13 | 4.75 | VALMONT |  | 114 | 60 | 0 | PM ST 4,75 CV T60 GG M V |  | 2001-04-25 | 2003-07-25 | 2001 | 01 | * 2000 1XPLL 24W R9005 EVSA | INDAL | 2001-04-25 | 2001 | 7033 CEMENTGRIJS | 01 | RETROFIT KEGEL LED 13W NW 1300LM LUMIN | 13 | N | 840 | 2016-06-08 | 2039-10-20 |  | 01 |  | 0 | 2016-06-08 | Gemeente Landgraaf | Gemeente Landgraaf | 197996 | 324019 | 50.9043 | 5.9984 | 1 |  |  |  | 36049832 | Onbemeterde aansluiting Zuid | x 0,00 watt |  |  |  |  | 4022605 | GOED |  | 70007262 |  | 70000244 | 70025160 | 00000000 | STAAL | 2012-07-21 | [8 empty] | RETROLED | 359774
503859 | 001901 | In Bedrijf | Landgraaf | LANDGRAAF |  | Wijk 02 Ubach over Worms | Waubach | Pastoor Erensstraat | 6374SV |  |  | Straatverlichting | ZUD1 Dummy | 1-Straatverlichting | Masten | 13 | 4.25 | 1Onbekend |  |  |  |  | OCTA ST 4.25 M | 7033 CEMENTGRIJS | 1979-06-01 | 2008-05-30 | 1979 | 01 | *2000 1XPLL 24W R9005 EVSA +LAMP+SN | INDAL | 2010-11-05 | 2010 | 9005 DIEPZWART | 01 | RETROFIT KEGEL LED 13W NW 1300LM LUMIN | 13 | A7 | 840 | 2015-06-17 | 2038-10-28 |  | 01 |  | 0 | 2015-06-17 | Gemeente Landgraaf | Gemeente Landgraaf | 201567 | 325126 | 50.914 | 6.0493 | 1 |  |  |  | 36025283 | Onbemeterde aansluiting Zuid | x 0,00 watt | [5 empty] | GOED |  | 00000000 |  | 70007423 | 70025160 | 00000000 | STAAL / VERZINKT | 2017-05-27 | [8 empty] | RETROLED | 359784
503860 | 000096 | In Bedrijf | Landgraaf | LANDGRAAF |  | Wijk 02 Ubach over Worms | Parkheide | Gravenweg | 6374BA |  |  | Straatverlichting | ZUD1 Dummy | 1-Straatverlichting | Masten | 10 | 6.5 | VALMONT |  | 121 | 51 | 0 | OM ST 4,78 CV PTU51 GG M V |  | 1990-01-01 | 2008-05-30 | 1990 | 01 | STRADA 12X 10W NW 1400L GREY T6 DDG | NEDELKO B.V. | 2020-11-01 | 2020 | GRIJS | 01 | LED 10 W | 10 | N |  | 2020-11-01 | 2034-11-08 |  | 01 |  | 0 | 2020-11-01 | Gemeente Landgraaf | Gemeente Landgraaf | 200793 | 325938 | 50.9214 | 6.0384 | 1 |  |  |  | 36027928 | Onbemeterde aansluiting Zuid | x 0,00 watt |  | ZIUTZ06 |  |  | 4031869 | GOED |  | 70007263 | 00000000 | 70042909 | 00000000 | 00000000 | STAAL | 2017-05-27 |  | DCH | [6 empty] | LED | 359785
503861 | 000648 | In Bedrijf | Landgraaf | LANDGRAAF |  | Wijk 02 Ubach over Worms | Groenstraat | Groenstraat | 6374JK |  |  | Straatverlichting | ZUD1 Dummy | 1-Straatverlichting | Masten | 21 | 8 | 1Onbekend |  |  |  |  | OCTA ST 8 M | 7033 CEMENTGRIJS | 1974-01-01 | 2008-05-30 | 1974 | 01 | STRADA 18X 21W NW 2300L GREY T1 DDG | NEDELKO B.V. | 2019-03-11 | 2019 | GRIJS | 01 | LED 21 W | 21 | N |  | 2019-03-11 | 2023-11-11 |  | 01 |  | 0 | 2019-03-11 | Gemeente Landgraaf | Gemeente Landgraaf | 202200.8063 | 324836.6486 | 50.9113 | 6.0583 | 1 |  |  |  | 36033421 | Onbemeterde aansluiting Zuid | x 0,00 watt |  | ZIUTZ06 |  |  | 4029488-T2 ¦ rdoorsch20181203 | GOED |  | 00000000 | 00000000 | 70039992 | 00000000 | 00000000 | STAAL / VERZINKT | 2017-05-27 |  | DCH | [6 empty] | LED | 359786
503864 | 000577 | In Bedrijf | Landgraaf | LANDGRAAF |  | Wijk 00 Schaesberg | Kakert | Dr. Nolensstraat | 6371EB |  |  | Straatverlichting | ZUD1 Dummy | 1-Straatverlichting | Masten | 17 | 4.75 | VALMONT |  | 114 | 60 | 0 | PM ST 4,75 CV T60 GG M V |  | 1989-10-01 | 2008-05-30 | 1989 | 01 | KFK *** 17W NW 2000L 9005 C7 DDG |  | 2019-03-18 | 2019 |  | 01 | LED 17 W | 17 | N |  | 2019-03-18 | 2023-11-18 |  | 01 |  | 0 | 2019-03-18 | Gemeente Landgraaf | Gemeente Landgraaf | 198883 | 323894 | 50.9031 | 6.011 | 1 |  |  |  | 36044520 | Onbemeterde aansluiting Zuid | x 0,00 watt |  |  |  |  | 4030031-T5 ¦ rened20190212 | GOED |  | 70007262 |  | 70037493 | 00000000 | 00000000 | STAAL | 2017-05-27 | [8 empty] | LED | 359789
503865 | 000836 | In Bedrijf | Landgraaf | LANDGRAAF |  | Wijk 00 Schaesberg | Leenhof | Ceintuurstraat | 6372HB |  |  | Straatverlichting | ZUD1 Dummy | 1-Straatverlichting | Masten | 14 | 3.75 | VALMONT |  | 114 | 60 | 0 | PM ST 3,75 CV T60 GG M V |  | 2000-02-10 | 2003-07-25 | 2000 | 01 | KFK 16X 14W NW 2150L 9005 C7 DDG | LIGHTRONICS | 2021-02-01 | 2021 | 7033 CEMENTGRIJS | 01 | LED 14 W | 14 | N |  | 2021-02-01 | 2025-10-04 |  | 01 |  | 0 | 2021-02-01 | Gemeente Landgraaf | Gemeente Landgraaf | 198769 | 322899 | 50.8942 | 6.0093 | 1 |  |  |  | 36047112 | Onbemeterde aansluiting Zuid | x 0,00 watt |  | ZIUTZ06 |  |  | 4033641 | GOED |  | 70007261 |  | 70044070 | 00000000 | 00000000 | STAAL | 2012-07-21 | [8 empty] | LED | 359790
503866 | 001358 | In Bedrijf | Landgraaf | LANDGRAAF |  | Wijk 00 Schaesberg | Heistraat | Heistraat | 6372XT |  |  | Straatverlichting | ZUD1 Dummy | 1-Straatverlichting | Masten | 26 | 8 | VALMONT |  | 140 | 51 | 0 | OM ST 6,5 CV PTU51 GG M V |  | 2002-11-25 | 2003-07-25 | 2002 | 01 | TECEO1 16X 26W NW 3216L A150 5103 DDC | Schréder | 2017-07-24 | 2017 | AKZO 150 GRIS SABLÉ SW310F | 01 | LED 26 W | 26 | N |  | 2017-07-24 | 2040-12-04 |  | 01 |  | 0 | 2017-07-24 | Gemeente Landgraaf | Gemeente Landgraaf | 199542 | 320385 | 50.8715 | 6.02 | 1 |  |  |  | 36052361 | Onbemeterde aansluiting Zuid | x 0,00 watt |  | ZIUTZ06 |  |  | 4025796-1 ¦ michelva20170825 | GOED |  | 70007264 | 00000000 | 70027569 | 00000000 | 00000000 | STAAL | 2012-07-21 |  | UBO MASTARM CST OPSCH 1500/60 | [6 empty] | LED | 359791
503912 | 001639 | In Bedrijf | Landgraaf | LANDGRAAF |  | Wijk 02 Ubach over Worms | Abdissenbosch | Buizerdweg | 6374BS |  |  | Straatverlichting | ZUD1 Dummy | 1-Straatverlichting | Masten | 63 | 9 | VALMONT |  | 159 | 51 |  | OM ST 7,46 CV PTU51 GG M V |  | 2015-06-04 | 2008-05-30 | 2015 | 01 | *TECEO1 40X 63W NW 8040L A150 5103 DDC | Schréder | 2018-01-13 | 2018 | AKZO 150 GRIS SABLÉ SW310F | 01 | LED 63 W | 63 | N |  | 2018-01-13 | 2022-09-15 |  | 01 |  | 0 | 2018-01-13 | Gemeente Landgraaf | Gemeente Landgraaf | 200053.4078 | 325991.2223 | 50.9219 | 6.0279 | 1 |  |  |  | 36022667 | Onbemeterde aansluiting Zuid | x 0,00 watt |  | ZIUTZ06 |  |  | 4025837 ¦ rdoorsch20170919 | GOED |  | 70007265 | 70007338 | 70027566 | 00000000 | 00000000 | STAAL | 2017-05-27 |  | UITH ST 1x1500/05 PTU60 T60 V | [6 empty] | LED | 359828
503913 | 000578 | In Bedrijf | Landgraaf | LANDGRAAF |  | Wijk 00 Schaesberg | Kakert | Heibosweg | 6371EG |  |  | Straatverlichting | ZUD1 Dummy | 1-Straatverlichting | Masten | 17 | 4.25 | 1Onbekend |  |  |  |  | OCTA ST 4.25 M | 7033 CEMENTGRIJS | 1987-04-01 | 2008-05-30 | 1987 | 01 | KFK *** 17W NW 2000L 9005 C7 DDG |  | 2019-03-25 | 2019 | 7033 CEMENTGRIJS | 01 | LED 17 W | 17 | N |  | 2019-03-25 | 2023-11-25 |  | 01 |  | 0 | 2019-03-25 | Gemeente Landgraaf | Gemeente Landgraaf | 198901 | 323928 | 50.9034 | 6.0113 | 1 |  |  |  | 36044539 | Onbemeterde aansluiting Zuid | x 0,00 watt |  |  |  |  | 4030031-T5 ¦ rened20190212 | GOED |  | 00000000 |  | 70037493 | 00000000 | 00000000 | STAAL / VERZINKT | 2017-05-27 | [8 empty] | LED | 359829
503930 | 000907 | In Bedrijf | Landgraaf | LANDGRAAF |  | Wijk 02 Ubach over Worms | Lauradorp | Groenendaal | 6374GJ |  |  | Straatverlichting | ZUD1 Dummy | 1-Straatverlichting | Masten | 13 | 3.75 | VALMONT |  | 114 | 60 | 0 | PM ST 3,75 CV T60 GG M V | 7033 CEMENTGRIJS | 2008-05-20 | 2008-05-05 | 2008 | 01 | 2000 COMF 1XPLL 24W R9005 EVSA | INDAL | 2008-05-20 | 2008 | 9005 DIEPZWART | 01 | RETROFIT KEGEL LED 13W NW 1300LM LUMIN | 13 | N | 840 | 2015-10-30 | 2086-05-10 |  | 01 |  | 0 | 2015-10-30 | Gemeente Landgraaf | Gemeente Landgraaf | 201326 | 325299 | 50.9156 | 6.0459 | 1 |  |  |  | 36036021 | Onbemeterde aansluiting Zuid | x 0,00 watt | [5 empty] | GOED |  | 70007261 |  | 70005956 | 70025160 | 00000000 | STAAL | 2017-05-02 | [8 empty] | RETROLED | 359846
503948 | 000374 | In Bedrijf | Landgraaf | LANDGRAAF |  | Wijk 02 Ubach over Worms | Waubach | Laura-Juliastraat | 6374JD |  |  | Straatverlichting | ZUD1 Dummy | 1-Straatverlichting | Masten | 26 | 4.75 | VALMONT |  | 114 | 60 | 0 | PM ST 4,75 CV T60 GG M V | 7033 CEMENTGRIJS | 2009-04-14 | 2009-07-01 | 2009 | 01 | ALTRA-2 1xPLL 36W R7038 EVSA | Schréder | 2009-04-14 | 2009 | 7038 AGAATGRIJS | 01 | LAMP PH PLL 24W 840 2G11 4P | 24 | N | 840 | 2021-06-16 09:17 | 2024-04-05 09:17 |  | 01 |  | 2 | 2009-04-14 14:15 | Gemeente Landgraaf | Gemeente Landgraaf | 201819 | 325153 | 50.9142 | 6.0529 | 1 |  |  |  | 36030686 | Onbemeterde aansluiting Zuid | e 2,00 Watt | [5 empty] | GOED |  | 70007262 |  | 70000458 | 7005115182 | 00000000 | STAAL | 2018-06-28 | [8 empty] | PL-L | 359860
503949 | 000007 | In Bedrijf | Landgraaf | LANDGRAAF |  | Wijk 00 Schaesberg | Eiske | Maarten Trompstraat | 6372VN |  |  | Straatverlichting | ZUD1 Dummy | 1-Straatverlichting | Masten | 13 | 4.75 | VALMONT |  | 114 | 60 | 0 | PM ST 4,75 CV T60 GG M V |  | 1989-10-01 | 2008-05-30 | 1989 | 01 | *2000 1XPLL 24W R9005 EVSA +LAMP+SN | INDAL | 2010-03-01 | 2010 | 9005 DIEPZWART | 01 | RETROFIT KEGEL LED 13W NW 1300LM LUMIN | 13 | A7 | 840 | 2015-06-18 | 2038-10-29 |  | 01 |  | 0 | 2015-06-18 | Gemeente Landgraaf | Gemeente Landgraaf | 199154.798 | 321076.14 | 50.8778 | 6.0145 | 1 |  |  |  | 36038806 | Onbemeterde aansluiting Zuid | x 0,00 watt | [5 empty] | GOED |  | 70007262 |  | 70007423 | 70025160 | 00000000 | STAAL | 2017-05-27 | [8 empty] | RETROLED | 359861
503951 | 005018 | In Bedrijf | Landgraaf | LANDGRAAF |  | Wijk 00 Schaesberg | Heistraat | Meidoornpad |  |  |  | Fietspadverlichting | ZUD1 Dummy | 1-Straatverlichting | Masten | 26 | 4 | VALMONT |  | 121 | 60 | 0 | PM ST 4,0 CV T60 KH M V | 0000 NVT | 2007-03-27 10:58 | 2009-07-01 | 2007 | 01 | *RESIDIUM FGS223 1XPLL 24W EVSA | Philips | 2007-03-27 11:00 | 2007 | WIT | 01 | LAMP PH PLL 24W 840 2G11 4P | 24 | N | 840 | 2020-12-08 13:45 | 2024-03-16 13:45 |  | 01 |  | 2 | 2007-03-27 11:01 | Gemeente Landgraaf | Gemeente Landgraaf | 199391.883 | 320472.171 | 50.8723 | 6.0178 | 1 |  | Links |  | 41239083 | Onbemeterde aansluiting Zuid | e 2,00 Watt | [5 empty] | GOED |  | 70007268 |  | 70000666 | 7005115182 | 00000000 | STAAL | 2018-06-28 |  |  | MEIDOORN ¦ luukg20160708 | [5 empty] | PL-L | 359862
503968 | 005019 | In Bedrijf | Landgraaf | LANDGRAAF |  | Wijk 00 Schaesberg | Heistraat | Meidoornpad |  |  |  | Fietspadverlichting | ZUD1 Dummy | 1-Straatverlichting | Masten | 26 | 4 | VALMONT |  | 121 | 60 | 0 | PM ST 4,0 CV T60 KH M V | 0000 NVT | 2007-03-27 10:58 | 2009-07-01 | 2007 | 01 | *RESIDIUM FGS223 1XPLL 24W EVSA | Philips | 2007-03-27 11:00 | 2007 | WIT | 01 | LAMP PH PLL 24W 840 2G11 4P | 24 | N | 840 | 2020-12-08 12:48 | 2024-03-16 12:48 |  | 01 |  | 2 | 2007-03-27 11:01 | Gemeente Landgraaf | Gemeente Landgraaf | 199382.668 | 320433.232 | 50.872 | 6.0177 | 1 |  | Links |  | 41239091 | Onbemeterde aansluiting Zuid | e 2,00 Watt | [5 empty] | GOED |  | 70007268 |  | 70000666 | 7005115182 | 00000000 | STAAL | 2018-06-28 |  |  | MEIDOORN ¦ luukg20160708 | [5 empty] | PL-L | 359879
503974 | 005020 | In Bedrijf | Landgraaf | LANDGRAAF |  | Wijk 00 Schaesberg | Heistraat | Meidoornpad |  |  |  | Fietspadverlichting | ZUD1 Dummy | 1-Straatverlichting | Masten | 26 | 4 | VALMONT |  | 121 | 60 | 0 | PM ST 4,0 CV T60 KH M V | 0000 NVT | 2007-03-27 10:58 | 2009-07-01 | 2007 | 01 | *RESIDIUM FGS223 1XPLL 24W EVSA | Philips | 2007-03-27 11:00 | 2007 | WIT | 01 | LAMP PH PLL 24W 840 2G11 4P | 24 | N | 840 | 2020-12-08 13:00 | 2023-09-28 13:00 |  | 01 |  | 2 | 2007-03-27 11:01 | Gemeente Landgraaf | Gemeente Landgraaf | 199374.317 | 320385.664 | 50.8716 | 6.0176 | 1 |  | Links |  | 41239113 | Onbemeterde aansluiting Zuid | e 2,00 Watt | [5 empty] | GOED |  | 70007268 |  | 70000666 | 7005115182 | 00000000 | STAAL | 2018-06-28 |  |  | MEIDOORN ¦ luukg20160708 | [5 empty] | PL-L | 359884
503978 | 005021 | In Bedrijf | Landgraaf | LANDGRAAF |  | Wijk 00 Schaesberg | Heistraat | Meidoornpad |  |  |  | Fietspadverlichting | ZUD1 Dummy | 1-Straatverlichting | Masten | 26 | 4 | VALMONT |  | 121 | 60 | 0 | PM ST 4,0 CV T60 KH M V | 0000 NVT | 2007-03-27 10:58 | 2009-07-01 | 2007 | 01 | *RESIDIUM FGS223 1XPLL 24W EVSA | Philips | 2007-03-27 11:00 | 2007 | WIT | 01 | LAMP PH PLL 24W 840 2G11 4P | 24 | N | 840 | 2020-09-22 13:05 | 2023-07-13 13:05 |  | 01 |  | 2 | 2007-03-27 11:01 | Gemeente Landgraaf | Gemeente Landgraaf | 199364.189 | 320338.461 | 50.8711 | 6.0174 | 1 |  | Links |  | 41239121 | Onbemeterde aansluiting Zuid | e 2,00 Watt | [5 empty] | GOED |  | 70007268 |  | 70000666 | 7005115182 | 00000000 | STAAL | 2018-06-28 |  |  | MEIDOORN ¦ luukg20160708 | [5 empty] | PL-L | 359887
503986 | 001899 | In Bedrijf | Landgraaf | LANDGRAAF |  | Wijk 02 Ubach over Worms | Lauradorp | Esdoornstraat | 6374XK |  |  | Straatverlichting | ZUD1 Dummy | 1-Straatverlichting | Masten | 17 | 4.75 | VALMONT |  | 114 | 60 | 0 | PM ST 4,75 CV T60 GG M V |  | 2019-04-17 |  | 2018 | 01 | KFK *** 17W NW 2000L 9005 C7 DDG |  | 2019-04-17 | 2019 |  | 01 | LED 17 W | 17 | N |  | 2019-04-17 | 2023-12-18 |  | 01 |  | 0 | 2019-04-17 | Gemeente Landgraaf | Gemeente Landgraaf | 201253 | 324831 | 50.9114 | 6.0448 | 1 |  |  |  | 36025267 | Onbemeterde aansluiting Zuid | x 0,00 watt |  |  |  |  | 4028885 | GOED |  | 70007262 |  | 70037493 | 00000000 | 00000000 | STAAL | 2022-04-13 | [8 empty] | LED | 359894
503988 | 004915 | In Bedrijf | Landgraaf | LANDGRAAF |  | Wijk 00 Schaesberg | Gravenrode | Overstehofweg | 6372VG |  |  | Straatverlichting | ZUD1 Dummy | 1-Straatverlichting | Masten | 61 | 4 | VALMONT |  | 114 | 76 |  | PM ST 4,0 CV T76 FL M P3004 | 3004 PURPERROOD POEDERCOAT | 2011-04-02 |  | 2011 | 01 | CITYDESIGN ALBSTADT 1XSON50W R3004 | INDUSTRIELIGHT | 2011-04-02 | 2011 | 3004 PURPERROOD | 01 | LAMP PH MST SON-T PIA PLUS 50W E27 | 50 | N | 220 | 2019-12-23 13:20 | 2023-09-18 13:20 |  | 01 |  | 11 | 2011-04-02 | Gemeente Landgraaf | Gemeente Landgraaf | 199838.2 | 321231.4 | 50.8791 | 6.0243 | 1 |  | Links |  | 41221451 | Onbemeterde aansluiting Zuid | c 11,00 Watt | [5 empty] | GOED |  | 70008143 |  | 70008696 | 7005115315 | 00000000 | STAAL | [9 empty] | SON-T | 359896
503994 | 001900 | In Bedrijf | Landgraaf | LANDGRAAF |  | Wijk 02 Ubach over Worms | Waubach | Pastoor Welterstraat | 6374SJ |  |  | Straatverlichting | ZUD1 Dummy | 1-Straatverlichting | Masten | 13 | 4.25 | 1Onbekend |  |  |  |  | OCTA ST 4.25 M | 7033 CEMENTGRIJS | 1979-06-01 | 2008-05-30 | 1979 | 01 | *2000 1XPLL 24W R9005 EVSA +LAMP+SN | INDAL | 2010-11-05 | 2010 | 9005 DIEPZWART | 01 | RETROFIT KEGEL LED 13W NW 1300LM LUMIN | 13 | N | 840 | 2015-06-17 | 2038-10-28 |  | 01 |  | 0 | 2015-06-17 | Gemeente Landgraaf | Gemeente Landgraaf | 201579 | 325107 | 50.9138 | 6.0495 | 1 |  |  |  | 36025275 | Onbemeterde aansluiting Zuid | x 0,00 watt | [5 empty] | GOED |  | 00000000 |  | 70007423 | 70025160 | 00000000 | STAAL / VERZINKT | 2017-05-27 | [8 empty] | RETROLED | 359902
503996 | 001992 | In Bedrijf | Landgraaf | LANDGRAAF |  | Wijk 01 Nieuwenhagen | Nieuwenhagerheide | Kleikoeleweg | 6371AD |  |  | Straatverlichting | ZUD1 Dummy | 1-Straatverlichting | Masten | 38 | 8 | VALMONT |  | 140 | 51 | 0 | OM ST 6,5 CV PTU51 GG M V | 7033 CEMENTGRIJS | 2011-07-26 | 2012-07-06 | 2011 | 01 | TECEO1 24X 38W NW 4824L A150 5103 DDC | Schréder | 2019-01-04 | 2019 | AKZO 150 GRIS SABLÉ SW310F | 01 | LED 38 W | 38 | N |  | 2019-01-04 | 2007-10-17 |  | 01 |  | 0 | 2019-01-04 | Gemeente Landgraaf | Gemeente Landgraaf | 199451 | 324255 | 50.9063 | 6.0191 | 1 |  |  |  | 36072451 | Onbemeterde aansluiting Zuid | x 0,00 watt |  | ZIUTZ06 |  |  | 4028609 ¦ rened20190123 | GOED |  | 70007264 | 70007338 | 70027568 | 00000000 | 00000000 | STAAL | 2021-07-03 |  | UITH ST 1x1500/05 PTU60 T60 V | [6 empty] | LED | 359904
503998 | 000377 | In Bedrijf | Landgraaf | LANDGRAAF |  | Wijk 02 Ubach over Worms | Waubach | Laura-Juliastraat | 6374JD |  |  | Straatverlichting | ZUD1 Dummy | 1-Straatverlichting | Masten | 26 | 4.75 | VALMONT |  | 114 | 60 | 0 | PM ST 4,75 CV T60 GG M V | 7033 CEMENTGRIJS | 2009-04-14 | 2009-07-01 | 2009 | 01 | ALTRA-2 1xPLL 36W R7038 EVSA | Schréder | 2009-04-14 | 2009 | 7038 AGAATGRIJS | 01 | LAMP PH PLL 24W 840 2G11 4P | 24 | N | 840 | 2018-02-15 16:05 | 2020-12-05 16:05 |  | 01 |  | 2 | 2009-04-14 14:15 | Gemeente Landgraaf | Gemeente Landgraaf | 201903 | 325158 | 50.9143 | 6.0541 | 1 |  |  |  | 36030716 | Onbemeterde aansluiting Zuid | e 2,00 Watt | [5 empty] | GOED |  | 70007262 |  | 70000458 | 7005115182 | 00000000 | STAAL | 2018-06-28 | [8 empty] | PL-L | 359906
504002 | 000376 | In Bedrijf | Landgraaf | LANDGRAAF |  | Wijk 02 Ubach over Worms | Waubach | Laura-Juliastraat | 6374JD |  |  | Straatverlichting | ZUD1 Dummy | 1-Straatverlichting | Masten | 26 | 4.75 | VALMONT |  | 114 | 60 | 0 | PM ST 4,75 CV T60 GG M V | 7033 CEMENTGRIJS | 2009-04-14 | 2009-07-01 | 2009 | 01 | ALTRA-2 1XPLL 24W R3005 EVSA | Schréder | 2009-04-14 | 2009 | 3005 WIJNROOD | 01 | LAMP PH PLL 24W 840 2G11 4P | 24 | N | 840 | 2018-11-27 13:18 | 2022-03-05 13:18 |  | 01 |  | 2 | 2009-04-14 14:15 | Gemeente Landgraaf | Gemeente Landgraaf | 201883 | 325159 | 50.9143 | 6.0538 | 1 |  |  |  | 36030708 | Onbemeterde aansluiting Zuid | e 2,00 Watt | [5 empty] | GOED |  | 70007262 |  | 70008658 | 7005115182 | 00000000 | STAAL | 2018-06-28 | [8 empty] | PL-L | 359910
504004 | 000009 | In Bedrijf | Landgraaf | LANDGRAAF |  | Wijk 00 Schaesberg | Eiske | Maarten Trompstraat | 6372VN |  |  | Straatverlichting | ZUD1 Dummy | 1-Straatverlichting | Masten | 13 | 4.75 | VALMONT |  | 114 | 60 | 0 | PM ST 4,75 CV T60 GG M V |  | 1989-10-01 | 2008-05-30 | 1989 | 01 | *2000 1XPLL 24W R9005 EVSA +LAMP+SN | INDAL | 2010-03-01 | 2010 | 9005 DIEPZWART | 01 | RETROFIT KEGEL LED 13W NW 1300LM LUMIN | 13 | A7 | 840 | 2015-06-18 | 2038-10-29 |  | 01 |  | 0 | 2015-06-18 | Gemeente Landgraaf | Gemeente Landgraaf | 199168.197 | 321129.331 | 50.8783 | 6.0147 | 1 |  |  |  | 36038822 | Onbemeterde aansluiting Zuid | x 0,00 watt | [5 empty] | GOED |  | 70007262 |  | 70007423 | 70025160 | 00000000 | STAAL | 2017-05-27 | [8 empty] | RETROLED | 359912
504005 | 001991 | In Bedrijf | Landgraaf | LANDGRAAF |  | Wijk 01 Nieuwenhagen | Nieuwenhagerheide | Kleikoeleweg | 6371AD |  |  | Straatverlichting | ZUD1 Dummy | 1-Straatverlichting | Masten | 38 | 9 | VALMONT |  | 159 | 51 | 0 | OM ST 7,46 CV PTU51 GG M V |  | 1999-05-01 | 2008-05-30 | 1999 | 01 | TECEO1 24X 38W NW 4824L A150 5103 DDC | Schréder | 2019-01-04 | 2019 | AKZO 150 GRIS SABLÉ SW310F | 01 | LED 38 W | 38 | N |  | 2019-01-04 | 2007-10-17 |  | 01 |  | 0 | 2019-01-04 | Gemeente Landgraaf | Gemeente Landgraaf | 199451 | 324231 | 50.9061 | 6.0191 | 1 |  |  |  | 36072443 | Onbemeterde aansluiting Zuid | x 0,00 watt |  | ZIUTZ06 |  |  | 4028609 ¦ rened20190123 | GOED |  | 70007265 | 00000000 | 70027568 | 00000000 | 00000000 | STAAL | 2017-05-27 |  | UBO | [6 empty] | LED | 359913
504014 | 002530 | In Bedrijf | Landgraaf | LANDGRAAF |  | Wijk 00 Schaesberg | Leenhof | Melchersstraat | 6371HK |  |  | Straatverlichting | ZUD1 Dummy | 1-Straatverlichting | Masten | 38 | 8 | VALMONT |  | 140 | 51 |  | OM ST 6,5 CV PTU51 GG M V |  | 2019-02-15 |  | 2019 | 01 | TECEO1 24X 38W NW 4824L A150 5103 DDC | Schréder | 2019-02-15 | 2019 | AKZO 150 GRIS SABLÉ SW310F | 01 | LED 38 W | 38 | N |  | 2019-02-15 | 2023-10-18 |  | 01 |  | 0 | 2019-02-15 | Gemeente Landgraaf | Gemeente Landgraaf | 198706 | 322178 | 50.8877 | 6.0083 | 1 |  |  |  | 36077836 | Onbemeterde aansluiting Zuid | x 0,00 watt |  | ZIUTZ06 |  |  | 4028608-1 ¦ rened20190123 | GOED |  | 70007264 | 70007338 | 70027568 | 00000000 | 00000000 | STAAL | 2022-04-13 |  | UITH ST 1x1500/05 PTU60 T60 V | [6 empty] | LED | 359921
504015 | 000082 | In Bedrijf | Landgraaf | LANDGRAAF |  | Wijk 01 Nieuwenhagen | Nieuwenhagerheide | Kleikoeleweg | 6371AD |  |  | Straatverlichting | ZUD1 Dummy | 1-Straatverlichting | Masten | 27 | 6.5 | VALMONT |  | 121 | 51 | 0 | OM ST 4,78 CV PTU51 GG M V | 7033 CEMENTGRIJS | 2009-04-27 | 2009-07-01 | 2009 | 01 | TECEO 24X 27W NW 4000L A150 5103 DDGC | Schréder | 2019-01-04 | 2019 | AKZO 150 GRIS SABLÉ SW310F | 01 | LED 27 W | 27 | N |  | 2019-01-04 | 2023-09-06 |  | 01 |  | 0 | 2019-01-04 | Gemeente Landgraaf | Gemeente Landgraaf | 199467 | 324432 | 50.9079 | 6.0194 | 1 |  |  |  | 36007161 | Onbemeterde aansluiting Zuid | x 0,00 watt |  | ZIUTZ06 |  |  | 4028609 | GOED |  | 70007263 | 00000000 | 70041684 | 00000000 | 00000000 | STAAL | 2018-06-28 |  | 621353 UBO ENKEL ST 1000/60 | [6 empty] | LED | 359922
504016 | 002794 | In Bedrijf | Landgraaf | LANDGRAAF |  | Wijk 00 Schaesberg | Mijnbuurt | Koelmoer | 6372MG |  |  | Straatverlichting | ZUD1 Dummy | 1-Straatverlichting | Masten | 13 | 4.25 | 1Onbekend |  |  |  |  | OCTA ST 4.25 M | 7033 CEMENTGRIJS | 1980-01-01 | 2008-05-30 | 1980 | 01 | 2000 COMF 1XPLL 24W R9005 EVSA | INDAL | 2008-04-28 | 2008 | 9005 DIEPZWART | 01 | RETROFIT KEGEL LED 13W NW 1300LM LUMIN | 13 | N | 840 | 2015-11-03 | 2039-03-16 |  | 01 |  | 0 | 2015-11-03 | Gemeente Landgraaf | Gemeente Landgraaf | 199329 | 321889 | 50.8851 | 6.0171 | 1 |  |  |  | 36080391 | Onbemeterde aansluiting Zuid | x 0,00 watt | [5 empty] | GOED |  | 00000000 |  | 70005956 | 70025160 | 00000000 | STAAL / VERZINKT | 2017-05-27 | [8 empty] | RETROLED | 359923
504017 | 000288 | In Bedrijf | Landgraaf | LANDGRAAF |  | Wijk 00 Schaesberg | De Streep | Van Banninglaan | 6371GW |  |  | Straatverlichting | ZUD1 Dummy | 1-Straatverlichting | Masten | 13 | 4.75 | VALMONT |  | 114 | 60 | 0 | PM ST 4,75 CV T60 GG M V |  | 2003-03-17 | 2008-05-30 | 2003 | 01 | * 2000 1XPLL 24W R9005 EVSA | INDAL | 2003-03-17 | 2003 | 7033 CEMENTGRIJS | 01 | RETROFIT KEGEL LED 13W NW 1300LM LUMIN | 13 | A7 | 840 | 2016-06-08 | 2039-10-20 |  | 01 |  | 0 | 2016-06-08 | Gemeente Landgraaf | Gemeente Landgraaf | 199041 | 323286 | 50.8977 | 6.0132 | 1 |  |  |  | 36041610 | Onbemeterde aansluiting Zuid | x 0,00 watt |  |  |  |  | 4022605 | GOED |  | 70007262 |  | 70000244 | 70025160 | 00000000 | STAAL | 2017-05-27 | [8 empty] | RETROLED | 359924
504022 | 003359 | In Bedrijf | Landgraaf | LANDGRAAF |  | Wijk 00 Schaesberg | Schaesberg Centrum | Hoofdstraat | 6372CN |  |  | Straatverlichting | ZUD1 Dummy | 1-Straatverlichting | Masten | 60 | 2.75 | 1Onbekend |  |  |  |  | CIL ST 2.75 m voor knipperbol |  | 1988-01-01 |  | 1988 | 01 | AFW 59 C : AFWIJKEND | 1Onbekend | 1988-01-01 | 1988 | 7033 CEMENTGRIJS | 01 | GTS 60 W | 60 | C |  | 1988-01-26 | 1988-04-18 |  | 01 |  | 0 | 1988-01-26 | Gemeente Landgraaf | Gemeente Landgraaf | 199125 | 321959 | 50.8857 | 6.0142 | 1 |  |  |  | 40072487 | Onbemeterde aansluiting Zuid | x 0,00 watt | [5 empty] | GOED |  | 00000000 |  | 00000000 | 00000000 | 00000000 | STAAL / VERZINKT | [9 empty] | NNB | 359929
504028 | 003358 | In Bedrijf | Landgraaf | LANDGRAAF |  | Wijk 00 Schaesberg | Schaesberg Centrum | Hoofdstraat | 6372CN |  |  | Straatverlichting | ZUD1 Dummy | 1-Straatverlichting | Masten | 60 | 2.75 | 1Onbekend |  |  |  |  | CIL ST 2.75 m voor knipperbol |  | 1988-01-01 |  | 1988 | 01 | AFW 59 C : AFWIJKEND | 1Onbekend | 1988-01-01 | 1988 | 7033 CEMENTGRIJS | 01 | GTS 60 W | 60 | C |  | 1988-01-26 | 1988-04-18 |  | 01 |  | 0 | 1988-01-26 | Gemeente Landgraaf | Gemeente Landgraaf | 199114 | 322191 | 50.8878 | 6.0141 | 1 |  |  |  | 40072479 | Onbemeterde aansluiting Zuid | x 0,00 watt | [5 empty] | GOED |  | 00000000 |  | 00000000 | 00000000 | 00000000 | STAAL / VERZINKT | [9 empty] | NNB | 359934
504043 | 000097 | In Bedrijf | Landgraaf | LANDGRAAF |  | Wijk 02 Ubach over Worms | Parkheide | Gravenweg | 6374BA |  |  | Straatverlichting | ZUD1 Dummy | 1-Straatverlichting | Masten | 10 | 6.5 | VALMONT |  | 121 | 51 | 0 | OM ST 4,78 CV PTU51 GG M V |  | 1990-01-01 | 2008-05-30 | 1990 | 01 | STRADA 12X 10W NW 1400L GREY T6 DDG | NEDELKO B.V. | 2020-11-01 | 2020 | GRIJS | 01 | LED 10 W | 10 | N |  | 2020-11-01 | 2034-11-08 |  | 01 |  | 0 | 2020-11-01 | Gemeente Landgraaf | Gemeente Landgraaf | 200786 | 325918 | 50.9212 | 6.0383 | 1 |  |  |  | 36027936 | Onbemeterde aansluiting Zuid | x 0,00 watt |  | ZIUTZ06 |  |  | 4031869 | GOED |  | 70007263 | 00000000 | 70042909 | 00000000 | 00000000 | STAAL | 2017-05-27 |  | DCH | [6 empty] | LED | 359948
504044 | 000649 | In Bedrijf | Landgraaf | LANDGRAAF |  | Wijk 02 Ubach over Worms | Groenstraat | Groenstraat | 6374JK |  |  | Straatverlichting | ZUD1 Dummy | 1-Straatverlichting | Masten | 21 | 8 | 1Onbekend |  |  |  |  | OCTA ST 8 M | 7033 CEMENTGRIJS | 1974-01-01 | 2008-05-30 | 1974 | 01 | STRADA 18X 21W NW 2300L GREY T1 DDG | NEDELKO B.V. | 2019-03-11 | 2019 | GRIJS | 01 | LED 21 W | 21 | N |  | 2019-03-11 | 2023-11-11 |  | 01 |  | 0 | 2019-03-11 | Gemeente Landgraaf | Gemeente Landgraaf | 202226.5652 | 324830.77 | 50.9113 | 6.0587 | 1 |  |  |  | 36033431 | Onbemeterde aansluiting Zuid | x 0,00 watt |  | ZIUTZ06 |  |  | 4029488-T2 ¦ rdoorsch20181203 | GOED |  | 00000000 | 00000000 | 70039992 | 00000000 | 00000000 | STAAL / VERZINKT | 2017-05-27 |  | DCH | [6 empty] | LED | 359949
504045 | 000289 | In Bedrijf | Landgraaf | LANDGRAAF |  | Wijk 00 Schaesberg | De Streep | Van Banninglaan | 6371GW |  |  | Straatverlichting | ZUD1 Dummy | 1-Straatverlichting | Masten | 26 | 4.75 | VALMONT |  | 114 | 60 | 0 | PM ST 4,75 CV T60 GG M V |  | 1988-10-01 | 2008-05-30 | 1988 | 01 | * 2000 1XPLL 24W R9005 EVSA | INDAL | 1997-07-01 | 1997 | 7033 CEMENTGRIJS | 01 | LAMP PH PLL 24W 840 2G11 4P | 24 | N | 840 | 2021-11-19 11:52 | 2024-09-08 11:52 |  | 01 |  | 2 | 2003-05-26 | Gemeente Landgraaf | Gemeente Landgraaf | 199031 | 323314 | 50.8979 | 6.0131 | 1 |  |  |  | 36041629 | Onbemeterde aansluiting Zuid | e 2,00 Watt | [5 empty] | GOED |  | 70007262 |  | 70000244 | 7005115182 | 00000000 | STAAL | 2017-05-27 | [8 empty] | PL-L | 359950
504059 | 001411 | In Bedrijf | Landgraaf | LANDGRAAF |  | Wijk 02 Ubach over Worms | Waubach | Europaweg-Zuid | 6374KG |  |  | Straatverlichting | ZUD1 Dummy | 1-Straatverlichting | Masten | 75 | 9 | 1Onbekend |  |  |  |  | OCTA ST 9 M | 7033 CEMENTGRIJS | 1974-04-01 | 2009-10-01 | 1974 | 01 | *ECEO-1 48L 78W NW 8400LM A150 5068 DDC | Schréder | 2015-10-15 | 2015 | AKZO 150 GRIJS SW310F | 01 | LED 75W | 75 | N |  | 2015-10-15 | 2014-11-28 |  | 01 |  | 0 | 2015-10-15 | Gemeente Landgraaf | Gemeente Landgraaf | 202064 | 324597 | 50.9092 | 6.0563 | 1 |  |  |  | 36020427 | Onbemeterde aansluiting Zuid | x 0,00 watt |  | ZIUTZ06 |  |  | 4018929 ¦ rdoorsch20150511 | MATIG |  | 00000000 | 00000000 | 70013502 | 00000000 | 00000000 | STAAL / VERZINKT | 2018-09-28 |  | DCH | Matige-masten-2023 | [5 empty] | LED | 359962
504070 | 000997 | In Bedrijf | Landgraaf | LANDGRAAF |  | Wijk 00 Schaesberg | Schaesberg Centrum | Molenweg | 6372AN |  |  | Straatverlichting | ZUD1 Dummy | 1-Straatverlichting | Masten | 16 | 4.75 | VALMONT |  | 114 | 60 | 0 | PM ST 4,75 CV T60 GG M V |  | 1991-10-01 | 2008-05-30 | 1991 | 01 | 2000 FORTIMO 16W 740 1100LM R9005 | INDAL | 2013-03-01 | 2013 | 9005 DIEPZWART | 01 | LED 16W | 16 | A7 |  | 2013-03-01 | 2036-07-12 |  | 01 |  | 0 | 2013-03-01 | Gemeente Landgraaf | Gemeente Landgraaf | 199547 | 322645 | 50.8919 | 6.0203 | 1 |  |  |  | 36015024 | Onbemeterde aansluiting Zuid | x 0,00 watt |  |  |  |  | 4008223 | GOED |  | 70007262 |  | 70010587 | 00000000 | 00000000 | STAAL | 2017-05-27 | [8 empty] | LED | 359971
504075 | 004916 | In Bedrijf | Landgraaf | LANDGRAAF |  | Wijk 00 Schaesberg | Gravenrode | Overstehofweg | 6372VG |  |  | Straatverlichting | ZUD1 Dummy | 1-Straatverlichting | Masten | 61 | 4.5 | VALMONT |  |  | 76 |  | CVL ST 4.5 m PT .. | 3004 PURPERROOD | 2003-05-19 | 2003-12-01 | 2003 | 01 | CITYDESIGN ALBSTADT 1XSON50W R3004 | INDUSTRIELIGHT | 2003-05-19 | 2003 | 3004 PURPERROOD | 01 | LAMP PH MST SON-T PIA PLUS 50W E27 | 50 | N | 220 | 2012-05-01 | 2016-01-26 |  | 01 |  | 11 | 2003-05-19 | Gemeente Landgraaf | Gemeente Landgraaf | 199808.914 | 321152.777 | 50.8784 | 6.0238 | 1 |  | Links |  | 41221461 | Onbemeterde aansluiting Zuid | c 11,00 Watt | [5 empty] | GOED |  | 00000000 |  | 70008696 | 7005115315 | 00000000 | STAAL / VERZINKT | 2012-11-27 | [8 empty] | SON-T | 359976
504087 | 004420 | In Bedrijf | Landgraaf | LANDGRAAF |  | Wijk 01 Nieuwenhagen | Nieuwenhagerheide | Wiel Ringenslaan | 6373EP |  |  | Straatverlichting | ZUD1 Dummy | 1-Straatverlichting | Masten | 80 | 8 | VALMONT |  | 140 | 51 | 0 | OM ST 6,5 CV PTU51 GG M V |  | 1997-10-01 | 2011-05-04 | 1997 | 01 | SCH 18 A : SINTRA-1 HPLN / SON | Schreder | 1997-10-01 | 1997 | 7033 CEMENTGRIJS | 01 | Niet meer leverb ZIE 70006003of70014075 | 70 | N | 220 | 1997-10-08 | 2000-02-08 |  | 01 |  | 10 | 1997-10-08 | Gemeente Landgraaf | Gemeente Landgraaf | 199769 | 324722 | 50.9105 | 6.0237 | 1 |  |  |  | 40707679 | Onbemeterde aansluiting Zuid | c 10,00 Watt | [5 empty] | GOED |  | 70007264 | 00000000 | 00000000 | 70000878 | 00000000 | STAAL | 2020-04-30 |  | UBO | Wiel Ringenslaan ¦ luukg20160425 | [5 empty] | SON-T | 359990
504087 | 004420 | In Bedrijf | Landgraaf | LANDGRAAF |  | Wijk 01 Nieuwenhagen | Nieuwenhagerheide | Wiel Ringenslaan | 6373EP |  |  | Straatverlichting | ZUD1 Dummy | 1-Straatverlichting | Masten | 80 | 8 | VALMONT |  | 140 | 51 | 0 | OM ST 6,5 CV PTU51 GG M V |  | 1997-10-01 | 2011-05-04 | 1997 | 02 | SCH 18 A : SINTRA-1 HPLN / SON | Schreder | 1997-10-01 | 1997 | 7033 CEMENTGRIJS | 01 | Niet meer leverb ZIE 70006003of70014075 | 70 | N | 220 | 1997-10-08 | 2000-02-08 |  | 01 |  | 10 | 1997-10-08 | Gemeente Landgraaf | Gemeente Landgraaf | 199769 | 324722 | 50.9105 | 6.0237 | 1 |  |  |  | 40707679 | Onbemeterde aansluiting Zuid | c 10,00 Watt | [5 empty] | GOED |  | 70007264 | 00000000 | 00000000 | 70000878 | 00000000 | STAAL | 2020-04-30 |  | UBO | Wiel Ringenslaan ¦ luukg20160425 | [5 empty] | SON-T | 359991
504087 | 004420 | In Bedrijf | Landgraaf | LANDGRAAF |  | Wijk 01 Nieuwenhagen | Nieuwenhagerheide | Wiel Ringenslaan | 6373EP |  |  | Straatverlichting | ZUD1 Dummy | 1-Straatverlichting | Masten | 80 | 8 | VALMONT |  | 140 | 51 | 0 | OM ST 6,5 CV PTU51 GG M V |  | 1997-10-01 | 2011-05-04 | 1997 | 03 | SCH 18 A : SINTRA-1 HPLN / SON | Schreder | 1997-10-01 | 1997 | 7033 CEMENTGRIJS | 01 | Niet meer leverb ZIE 70006003of70014075 | 70 | N | 220 | 1997-10-08 | 2000-02-08 |  | 01 |  | 10 | 1997-10-08 | Gemeente Landgraaf | Gemeente Landgraaf | 199769 | 324722 | 50.9105 | 6.0237 | 1 |  |  |  | 40707679 | Onbemeterde aansluiting Zuid | c 10,00 Watt | [5 empty] | GOED |  | 70007264 | 00000000 | 00000000 | 70000878 | 00000000 | STAAL | 2020-04-30 |  | UBO | Wiel Ringenslaan ¦ luukg20160425 | [5 empty] | SON-T | 359992
504087 | 004420 | In Bedrijf | Landgraaf | LANDGRAAF |  | Wijk 01 Nieuwenhagen | Nieuwenhagerheide | Wiel Ringenslaan | 6373EP |  |  | Straatverlichting | ZUD1 Dummy | 1-Straatverlichting | Masten | 80 | 8 | VALMONT |  | 140 | 51 | 0 | OM ST 6,5 CV PTU51 GG M V |  | 1997-10-01 | 2011-05-04 | 1997 | 04 | SCH 18 A : SINTRA-1 HPLN / SON | Schreder | 1997-10-01 | 1997 | 7033 CEMENTGRIJS | 01 | LAMP OSR SONE I 70W E27 NAV-E 70W/I | 70 | N | 220 | 2012-11-26 14:02 | 2016-08-22 14:02 |  | 01 |  | 10 | 1997-10-08 | Gemeente Landgraaf | Gemeente Landgraaf | 199769 | 324722 | 50.9105 | 6.0237 | 1 |  |  |  | 40707679 | Onbemeterde aansluiting Zuid | c 10,00 Watt | [5 empty] | GOED |  | 70007264 | 00000000 | 00000000 | 7005114914 | 00000000 | STAAL | 2020-04-30 |  | UBO | Wiel Ringenslaan ¦ luukg20160425 | [5 empty] | SON-E | 359993
504090 | 004917 | In Bedrijf | Landgraaf | LANDGRAAF |  | Wijk 00 Schaesberg | Gravenrode | Overstehofweg | 6372VG |  |  | Straatverlichting | ZUD1 Dummy | 1-Straatverlichting | Masten | 14 | 4.5 | VALMONT |  |  | 76 |  | CVL ST 4.5 m PT .. | 3004 PURPERROOD | 2003-04-28 | 2003-12-01 | 2003 | 01 | KFK 16X 14W NW 2150L 9005 C7 DDG | LIGHTRONICS | 2022-05-13 13:48 | 2022 | 9005 DIEPZWART | 01 | LED 14 W | 14 | N |  | 2022-03-17 15:50 | 2026-11-17 |  | 01 |  | 0 | 2022-03-17 | Gemeente Landgraaf | Gemeente Landgraaf | 199792.842 | 321132.054 | 50.8782 | 6.0236 | 1 |  | Links |  | 41221478 | Onbemeterde aansluiting Zuid | x 0,00 watt |  |  |  |  | WO 98984 | GOED |  | 00000000 |  | 70044070 | 00000000 | 00000000 | STAAL / VERZINKT | 2012-11-27 | [8 empty] | LED | 359996
504096 | 000837 | In Bedrijf | Landgraaf | LANDGRAAF |  | Wijk 00 Schaesberg | Leenhof | Noordstraat | 6372HJ |  |  | Straatverlichting | ZUD1 Dummy | 1-Straatverlichting | Masten | 14 | 3.75 | VALMONT |  | 114 | 60 | 0 | PM ST 3,75 CV T60 GG M V |  | 2000-02-10 | 2003-07-25 | 2000 | 01 | KFK 16X 14W NW 2150L 9005 C7 DDG | LIGHTRONICS | 2021-03-01 | 2021 | 9005 DIEPZWART | 01 | LED 14 W | 14 | N |  | 2021-03-01 | 2025-11-01 |  | 01 |  | 0 | 2021-03-01 | Gemeente Landgraaf | Gemeente Landgraaf | 198764.9707 | 322864.5371 | 50.8939 | 6.0092 | 1 |  |  |  | 36047120 | Onbemeterde aansluiting Zuid | x 0,00 watt |  | ZIUTZ06 |  |  | 4033641 | GOED |  | 70007261 |  | 70044070 | 00000000 | 00000000 | STAAL | 2012-07-21 | [8 empty] | LED | 360002
504097 | 001994 | In Bedrijf | Landgraaf | LANDGRAAF |  | Wijk 01 Nieuwenhagen | Nieuwenhagerheide | Kleikoeleweg | 6371AD |  |  | Straatverlichting | ZUD1 Dummy | 1-Straatverlichting | Masten | 38 | 9 | VALMONT |  | 159 | 51 | 0 | OM ST 7,46 CV PTU51 GG M V |  | 1998-07-01 | 2008-05-30 | 1998 | 01 | TECEO1 24X 38W NW 4824L A150 5103 DDC | Schréder | 2019-01-04 | 2019 | AKZO 150 GRIS SABLÉ SW310F | 01 | LED 38 W | 38 | N |  | 2019-01-04 | 2007-10-17 |  | 01 |  | 0 | 2019-01-04 | Gemeente Landgraaf | Gemeente Landgraaf | 199424 | 324306 | 50.9068 | 6.0188 | 1 |  |  |  | 36072478 | Onbemeterde aansluiting Zuid | x 0,00 watt |  | ZIUTZ06 |  |  | 4028609 ¦ rened20190123 | GOED |  | 70007265 | 00000000 | 70027568 | 00000000 | 00000000 | STAAL | 2017-05-27 |  | UBO | [6 empty] | LED | 360003
504098 | 000913 | In Bedrijf | Landgraaf | LANDGRAAF |  | Wijk 02 Ubach over Worms | Lauradorp | Groenendaal | 6374GJ |  |  | Straatverlichting | ZUD1 Dummy | 1-Straatverlichting | Masten | 13 | 4.75 | VALMONT |  | 114 | 60 | 0 | PM ST 4,75 CV T60 GG M V | 7033 CEMENTGRIJS | 2008-05-16 | 2008-05-05 | 2008 | 01 | 2000 COMF 1XPLL 24W R9005 EVSA | INDAL | 2008-05-16 | 2008 | 9005 DIEPZWART | 01 | RETROFIT KEGEL LED 13W NW 1300LM LUMIN | 13 | N | 840 | 2015-10-30 | 2086-05-10 |  | 01 |  | 0 | 2015-10-30 | Gemeente Landgraaf | Gemeente Landgraaf | 201353 | 325324 | 50.9158 | 6.0463 | 1 |  |  |  | 36036080 | Onbemeterde aansluiting Zuid | x 0,00 watt | [5 empty] | GOED |  | 70007262 |  | 70005956 | 70025160 | 00000000 | STAAL | 2017-05-02 | [8 empty] | RETROLED | 360004
504099 | 001993 | In Bedrijf | Landgraaf | LANDGRAAF |  | Wijk 01 Nieuwenhagen | Nieuwenhagerheide | Kleikoeleweg | 6371AD |  |  | Straatverlichting | ZUD1 Dummy | 1-Straatverlichting | Masten | 38 | 8 | VALMONT |  | 140 | 51 | 0 | OM ST 6,5 CV PTU51 GG M V | 7033 CEMENTGRIJS | 2008-08-18 | 2009-07-01 | 2008 | 01 | TECEO1 24X 38W NW 4824L A150 5103 DDC | Schréder | 2019-01-04 | 2019 | AKZO 150 GRIS SABLÉ SW310F | 01 | LED 38 W | 38 | N |  | 2019-01-04 | 2007-10-17 |  | 01 |  | 0 | 2019-01-04 | Gemeente Landgraaf | Gemeente Landgraaf | 199435 | 324272 | 50.9065 | 6.0189 | 1 |  |  |  | 36072461 | Onbemeterde aansluiting Zuid | x 0,00 watt |  | ZIUTZ06 |  |  | 4028609 ¦ rened20190123 | GOED |  | 70007264 | 00000000 | 70027568 | 00000000 | 00000000 | STAAL | 2018-06-28 |  | 621359 UBO ENKEL ST 1500/60 | [6 empty] | LED | 360005
504103 | 003158 | In Bedrijf | Landgraaf | LANDGRAAF |  | Wijk 02 Ubach over Worms | Namiddagsche Driessen | Dassenhoorn | 6374MZ |  |  | Straatverlichting | ZUD1 Dummy | 1-Straatverlichting | Masten | 13 | 4.25 | 1Onbekend |  |  |  |  | OCTA ST 4.25 M | 7033 CEMENTGRIJS | 1988-01-01 | 2008-05-30 | 1988 | 01 | * 2000 1XPLL 24W R9005 EVSA | INDAL | 2004-07-15 | 2004 | 7033 CEMENTGRIJS | 01 | RETROFIT KEGEL LED 13W NW 1300LM LUMIN | 13 | N | 840 | 2016-06-08 | 2039-10-20 |  | 01 |  | 0 | 2016-06-08 | Gemeente Landgraaf | Gemeente Landgraaf | 201413 | 325667 | 50.9189 | 6.0472 | 1 |  |  |  | 40044793 | Onbemeterde aansluiting Zuid | x 0,00 watt |  |  |  |  | 4022605 | GOED |  | 00000000 |  | 70000244 | 70025160 | 00000000 | STAAL / VERZINKT | 2017-05-27 | [8 empty] | RETROLED | 360009
504111 | 002271 | In Bedrijf | Landgraaf | LANDGRAAF |  | Wijk 00 Schaesberg | Achter den Winkel | Godfried Bomansstraat | 6372KP | 3 |  | Straatverlichting | ZUD1 Dummy | 1-Straatverlichting | Masten | 13 | 4.25 | 1Onbekend |  |  |  |  | OCTA ST 4.25 M | 7033 CEMENTGRIJS | 1978-01-01 | 2008-05-30 | 1978 | 01 | 2000 COMF 1XPLL 24W R9005 EVSA | INDAL | 2009-07-03 | 2009 | 9005 DIEPZWART | 01 | RETROFIT KEGEL LED 13W NW 1300LM LUMIN | 13 | N | 840 | 2015-07-08 | 2086-01-16 |  | 01 |  | 0 | 2015-07-08 | Gemeente Landgraaf | Gemeente Landgraaf | 199014 | 322495 | 50.8905 | 6.0127 | 1 |  |  |  | 36075248 | Onbemeterde aansluiting Zuid | x 0,00 watt | [5 empty] | GOED |  | 00000000 |  | 70005956 | 70025160 | 00000000 | STAAL / VERZINKT | 2017-05-27 | [8 empty] | RETROLED | 360016
504151 | 002558 | In Bedrijf | Landgraaf | LANDGRAAF |  | Wijk 00 Schaesberg | Klinkerkwartier | Ringoven | 6372DC |  |  | Straatverlichting | ZUD1 Dummy | 1-Straatverlichting | Masten | 38 | 6.5 | 1Onbekend |  |  |  |  | OCTA ST 6.5 M | 7033 CEMENTGRIJS | 1984-04-01 | 2008-05-30 | 1984 | 01 | RESIDIUM FGS224 1X PLL 36W EVSA | Philips | 2010-12-17 | 2010 | WIT | 01 | LAMP PH PLL 36W 840 2G11 4P | 36 | A7 | 840 | 2010-12-17 | 2020-10-31 |  | 01 |  | 2 | 2010-12-17 | Gemeente Landgraaf | Gemeente Landgraaf | 199543 | 323061 | 50.8956 | 6.0203 | 1 |  |  |  | 36083021 | Onbemeterde aansluiting Zuid | e 2,00 Watt | [5 empty] | GOED |  | 00000000 | 00000000 | 70003210 | 7005115185 | 00000000 | STAAL / VERZINKT | 2017-05-27 |  | DCH | [6 empty] | PL-L | 360051
504180 | 004888 | In Bedrijf | Landgraaf | LANDGRAAF |  | Wijk 00 Schaesberg | Gravenrode | Hofstraat | 6372XC |  |  | Straatverlichting | ZUD1 Dummy | 1-Straatverlichting | Masten | 114 | 8 | 1Onbekend |  |  |  |  | CON ST 8 M .... | 7033 CEMENTGRIJS | 2002-12-16 | 2003-07-25 | 2002 | 01 | *SINTRA-1 1XSON-T 100W CON | Schréder | 2002-12-16 | 2002 | ZWART | 01 | LAMP PH MST SON-T PIA PLUS 100W E40 | 100 | N | 220 | 2022-03-16 14:31 | 2024-07-16 14:31 |  | 01 |  | 14 | 2002-12-16 | Gemeente Landgraaf | Gemeente Landgraaf | 199581 | 321051 | 50.8775 | 6.0206 | 1 |  | Links |  | 41204638 | Onbemeterde aansluiting Zuid | c 14,00 watt | [5 empty] | GOED |  | 00000000 | 00000000 | 70000497 | 7005115314 | 00000000 | STAAL / VERZINKT | 2012-07-21 |  | UBO | [6 empty] | SON-T | 360077
504207 | 000350 | In Bedrijf | Landgraaf | LANDGRAAF |  | Wijk 01 Nieuwenhagen | Nieuwenhagerheide | Grotestraat | 6373CZ |  |  | Straatverlichting | ZUD1 Dummy | 1-Straatverlichting | Masten | 26 | 5 | 1Onbekend |  |  |  |  | CVL AL 5 m vaste uithouder |  | 1969-01-01 |  | 1969 | 01 | * 2000 1XPLL 24W R9005 EVSA | INDAL | 1993-10-01 | 1993 | 9005 DIEPZWART | 01 | LAMP OSR PLL 24W 840 2G11 4P DULUX L | 24 | N | 840 | 2018-01-04 14:33 | 2020-10-24 14:33 |  | 01 |  | 2 | 2004-03-30 | Gemeente Landgraaf | Gemeente Landgraaf | 199830 | 324551 | 50.909 | 6.0246 | 1 |  |  |  | 36009792 | Onbemeterde aansluiting Zuid | e 2,00 Watt | [5 empty] | Reilux Meting Code A t/m april 2023 |  | 00000000 |  | 70000244 | 7005114912 | 00000000 | ALUMINIUM |  |  |  | Conditie-masten-2023 | [5 empty] | PL-L | 360097
504269 | 000351 | In Bedrijf | Landgraaf | LANDGRAAF |  | Wijk 01 Nieuwenhagen | Nieuwenhagerheide | Grotestraat | 6373CZ |  |  | Straatverlichting | ZUD1 Dummy | 1-Straatverlichting | Masten | 26 | 5 | 1Onbekend |  |  |  |  | CVL AL 5 m vaste uithouder |  | 1969-01-01 |  | 1969 | 01 | * 2000 1XPLL 24W R9005 EVSA | INDAL | 1993-10-01 | 1993 | 9005 DIEPZWART | 01 | LAMP PH PLL 24W 840 2G11 4P | 24 | A7 | 840 | 2021-12-27 10:32 | 2031-11-11 10:32 |  | 01 |  | 2 | 2005-03-25 | Gemeente Landgraaf | Gemeente Landgraaf | 199849 | 324552 | 50.909 | 6.0248 | 1 |  |  |  | 36009806 | Onbemeterde aansluiting Zuid | e 2,00 Watt | [5 empty] | Reilux Meting Code A t/m april 2023 |  | 00000000 |  | 70000244 | 7005115182 | 00000000 | ALUMINIUM |  |  |  | Conditie-masten-2023 | [5 empty] | PL-L | 360155
504297 | 003691 | In Bedrijf | Landgraaf | LANDGRAAF |  | Wijk 00 Schaesberg | Klinkerkwartier | Dr. Calsstraat | 6372AA |  |  | Straatverlichting | ZUD1 Dummy | 1-Straatverlichting | Masten | 38 | 8 | VALMONT |  | 140 | 51 | 0 | OM ST 6,5 CV PTU51 GG M V |  | 2008-05-30 | 2008-05-30 | 1990 | 01 | TECEO1 24X 38W NW 4824L A150 5102 DDC | Schréder | 2015-10-28 | 2015 | AKZO 150 GRIS SABLÉ SW310F | 01 | LED 38 W | 38 | N |  | 2015-10-28 | 2020-06-29 |  | 01 |  | 0 | 2015-10-28 | Gemeente Landgraaf | Gemeente Landgraaf | 200419 | 323160 | 50.8964 | 6.0328 | 1 |  |  |  | 40254739 | Onbemeterde aansluiting Zuid | x 0,00 watt |  | ZIUTZ06 |  |  | 4019332 ¦ rdoorsch20150721 | GOED |  | 70007264 | 00000000 | 70027563 | 00000000 | 00000000 | STAAL | 2017-05-27 |  | DCH | [6 empty] | LED | 360179
504307 | 004834 | In Bedrijf | Landgraaf | LANDGRAAF |  | Wijk 00 Schaesberg | Lichtenberg | Kempkensweg | 6371BS | 12 |  | Straatverlichting | ZUD1 Dummy | 1-Straatverlichting | Masten | 17 | 4.75 | VALMONT |  | 114 | 60 | 0 | PM ST 4,75 CV T60 GG M V |  | 2002-05-13 | 2003-07-25 | 2002 | 01 | KFK *** 17W NW 2000L 9005 C7 DDG |  | 2019-03-18 | 2019 |  | 01 | LED 17 W | 17 | N |  | 2019-03-18 | 2021-02-08 |  | 01 |  | 0 | 2016-06-08 | Gemeente Landgraaf | Gemeente Landgraaf | 199285 | 323971 | 50.9038 | 6.0167 | 1 |  |  |  | 41189728 | Onbemeterde aansluiting Zuid | x 0,00 watt |  |  |  |  | 4030031 | GOED |  | 70007262 |  | 70037493 | 00000000 | 00000000 | STAAL | 2012-07-21 | [8 empty] | LED | 360190
504310 | 001107 | In Bedrijf | Landgraaf | LANDGRAAF |  | Wijk 00 Schaesberg | Kakert | Ernst Casimirstraat | 6371EP | 2 |  | Straatverlichting | ZUD1 Dummy | 1-Straatverlichting | Masten | 13 | 4.75 | VALMONT |  | 114 | 60 | 0 | PM ST 4,75 CV T60 GG M V | 7033 CEMENTGRIJS | 2010-08-31 | 2011-05-04 | 2010 | 01 | * 2000 1XPLL 24W R9005 EVSA | INDAL | 2003-03-24 | 2003 | 7033 CEMENTGRIJS | 01 | RETROFIT KEGEL LED 13W NW 1300LM LUMIN | 13 | N | 840 | 2016-06-08 | 2039-10-20 |  | 01 |  | 0 | 2016-06-08 | Gemeente Landgraaf | Gemeente Landgraaf | 198666 | 324052 | 50.9046 | 6.008 | 1 |  |  |  | 36049859 | Onbemeterde aansluiting Zuid | x 0,00 watt |  |  |  |  | 4022605 | GOED |  | 70007262 |  | 70000244 | 70025160 | 00000000 | STAAL | 2020-04-30 | [8 empty] | RETROLED | 360193
504312 | 002795 | In Bedrijf | Landgraaf | LANDGRAAF |  | Wijk 00 Schaesberg | Mijnbuurt | Koelmoer | 6372MG |  |  | Straatverlichting | ZUD1 Dummy | 1-Straatverlichting | Masten | 13 | 4.25 | 1Onbekend |  |  |  |  | OCTA ST 4.25 M | 7033 CEMENTGRIJS | 1980-01-01 | 2008-05-30 | 1980 | 01 | 2000 COMF 1XPLL 24W R9005 EVSA | INDAL | 2008-04-28 | 2008 | 9005 DIEPZWART | 01 | RETROFIT KEGEL LED 13W NW 1300LM LUMIN | 13 | N | 840 | 2015-11-04 | 2039-03-17 |  | 01 |  | 0 | 2015-11-04 07:36 | Gemeente Landgraaf | Gemeente Landgraaf | 199334.1565 | 321907.4097 | 50.8852 | 6.0172 | 1 |  |  |  | 36080403 | Onbemeterde aansluiting Zuid | x 0,00 watt | [5 empty] | GOED |  | 00000000 |  | 70005956 | 70025160 | 00000000 | STAAL / VERZINKT | 2017-05-27 | [8 empty] | RETROLED | 360194
504314 | 000181 | In Bedrijf | Landgraaf | LANDGRAAF |  | Wijk 00 Schaesberg | Achter de Haesen | Stationsplein | 6372GR |  |  | Straatverlichting | ZUD1 Dummy | 1-Straatverlichting | Masten | 16 | 6 | Kaal |  | 158 | 60 |  | PM ST 6,0 CO T60 ET M V |  | 2020-12-23 |  | 2020 | 01 | STRADA 18X 16W NW 2200L GREY T2 DDG | NEDELKO B.V. | 2021-06-21 | 2021 | GRIJS | 01 | LED 16W | 16 | N |  | 2021-06-21 | 2044-11-01 |  | 01 |  | 0 | 2021-06-21 | Gemeente Landgraaf | Gemeente Landgraaf | 199486 | 323049 | 50.8955 | 6.0195 | 1 |  |  |  | 36083011 | Onbemeterde aansluiting Zuid | x 0,00 watt |  | ZIUTZ06 |  |  | 4031527 | GOED |  | 70008146 | 00000000 | 70044197 | 00000000 | 00000000 | STAAL | 2022-04-13 |  | UBO | [6 empty] | LED | 360196
504319 | 001902 | In Bedrijf | Landgraaf | LANDGRAAF |  | Wijk 02 Ubach over Worms | Waubach | Burgemeester Valkenbergstraat | 6374TA |  |  | Straatverlichting | ZUD1 Dummy | 1-Straatverlichting | Masten | 16 | 4.25 | 1Onbekend |  |  |  |  | OCTA ST 4.25 M | 7033 CEMENTGRIJS | 1979-06-01 | 2008-05-30 | 1979 | 01 | 2000 FORTIMO 16W 740 1100LM R9005 | INDAL | 2012-09-01 | 2012 | 9005 DIEPZWART | 01 | LAMP LED 16W 1100LM 740 | 16 | N |  | 2012-09-01 | 2047-12-07 |  | 01 |  | 0 | 2012-09-01 | Gemeente Landgraaf | Gemeente Landgraaf | 201574 | 325146 | 50.9142 | 6.0494 | 1 |  |  |  | 36025291 | Onbemeterde aansluiting Zuid | x 0,00 watt | [5 empty] | GOED |  | 00000000 |  | 70010587 | 00000000 | 00000000 | STAAL / VERZINKT | 2017-05-27 | [8 empty] | LED | 360201
504321 | 000914 | In Bedrijf | Landgraaf | LANDGRAAF |  | Wijk 02 Ubach over Worms | Lauradorp | Groenendaal | 6374GJ |  |  | Straatverlichting | ZUD1 Dummy | 1-Straatverlichting | Masten | 13 | 4.75 | VALMONT |  | 114 | 60 | 0 | PM ST 4,75 CV T60 GG M V | 7033 CEMENTGRIJS | 2008-05-19 | 2008-05-05 | 2008 | 01 | 2000 COMF 1XPLL 24W R9005 EVSA | INDAL | 2008-05-19 | 2008 | 9005 DIEPZWART | 01 | RETROFIT KEGEL LED 13W NW 1300LM LUMIN | 13 | A7 | 840 | 2015-10-30 | 2086-05-10 |  | 01 |  | 0 | 2015-10-30 | Gemeente Landgraaf | Gemeente Landgraaf | 201339 | 325339 | 50.9159 | 6.0461 | 1 |  |  |  | 36036099 | Onbemeterde aansluiting Zuid | x 0,00 watt | [5 empty] | GOED |  | 70007262 |  | 70005956 | 70025160 | 00000000 | STAAL | 2017-05-02 | [8 empty] | RETROLED | 360203
504323 | 002272 | In Bedrijf | Landgraaf | LANDGRAAF |  | Wijk 00 Schaesberg | Achter den Winkel | Godfried Bomansstraat | 6372KS | 12 |  | Straatverlichting | ZUD1 Dummy | 1-Straatverlichting | Masten | 13 | 4.25 | 1Onbekend |  |  |  |  | OCTA ST 4.25 M | 7033 CEMENTGRIJS | 1978-01-01 | 2008-05-30 | 1978 | 01 | 2000 COMF 1XPLL 24W R9005 EVSA | INDAL | 2009-07-03 | 2009 | 9005 DIEPZWART | 01 | RETROFIT KEGEL LED 13W NW 1300LM LUMIN | 13 | A7 | 840 | 2015-07-08 | 2086-01-16 |  | 01 |  | 0 | 2015-07-08 | Gemeente Landgraaf | Gemeente Landgraaf | 198996 | 322480 | 50.8904 | 6.0125 | 1 |  |  |  | 36075256 | Onbemeterde aansluiting Zuid | x 0,00 watt | [5 empty] | GOED |  | 00000000 |  | 70005956 | 70025160 | 00000000 | STAAL / VERZINKT | 2017-05-27 | [8 empty] | RETROLED | 360205
504332 | 003692 | In Bedrijf | Landgraaf | LANDGRAAF |  | Wijk 00 Schaesberg | Klinkerkwartier | Dr. Calsstraat | 6372AA |  |  | Straatverlichting | ZUD1 Dummy | 1-Straatverlichting | Masten | 38 | 8 | VALMONT |  | 140 | 51 | 0 | OM ST 6,5 CV PTU51 GG M V |  | 2008-05-30 | 2008-05-30 | 1990 | 01 | TECEO1 24X 38W NW 4824L A150 5102 DDC | Schréder | 2015-10-28 | 2015 | AKZO 150 GRIS SABLÉ SW310F | 01 | LED 38 W | 38 | N |  | 2015-10-28 | 2020-06-29 |  | 01 |  | 0 | 2015-10-28 | Gemeente Landgraaf | Gemeente Landgraaf | 200449 | 323163 | 50.8964 | 6.0332 | 1 |  |  |  | 40254747 | Onbemeterde aansluiting Zuid | x 0,00 watt |  | ZIUTZ06 |  |  | 4019332 ¦ rdoorsch20150721 | GOED |  | 70007264 | 00000000 | 70027563 | 00000000 | 00000000 | STAAL | 2017-05-27 |  | DCH | [6 empty] | LED | 360212
504343 | 001409 | In Bedrijf | Landgraaf | LANDGRAAF |  | Wijk 00 Schaesberg | Schaesberg Centrum | Einsteinstraat | 6372BW |  |  | Straatverlichting | ZUD1 Dummy | 1-Straatverlichting | Masten | 51 | 9 | 1Onbekend |  |  |  |  | OCTA ST 9 M | 7033 CEMENTGRIJS | 1980-01-01 | 2008-05-30 | 1980 | 01 | *TECEO1 32X 51W NW 6432L A150 5103 DDC | Schréder | 2016-09-05 | 2016 | AKZO 150 GRIS SABLÉ SW310F | 01 | LED 51 W | 51 | N |  | 2016-09-05 | 2040-01-17 |  | 01 |  | 0 | 2016-09-05 | Gemeente Landgraaf | Gemeente Landgraaf | 200150 | 322892 | 50.894 | 6.0289 | 1 |  |  |  | 36001090 | Onbemeterde aansluiting Zuid | x 0,00 watt |  | ZIUTZ06 |  |  | 4018658 T2 ¦ rdoorsch20160603 | GOED |  | 00000000 | 00000000 | 70027567 | 00000000 | 00000000 | STAAL / VERZINKT | 2017-05-27 |  | DCH | [6 empty] | LED | 360223
504345 | 001668 | In Bedrijf | Landgraaf | LANDGRAAF |  | Wijk 01 Nieuwenhagen | Nieuwenhagerheide | 1213-laan | 6373EJ |  |  | Straatverlichting | ZUD1 Dummy | 1-Straatverlichting | Masten | 16 | 4.25 | 1Onbekend |  |  |  |  | OCTA ST 4.25 M | 7033 CEMENTGRIJS | 1977-09-01 | 2008-05-30 | 1977 | 01 | 2000 FORTIMO 16W 740 1100LM R9005 | INDAL | 2012-09-01 | 2012 | 9005 DIEPZWART | 01 | LAMP LED 16W 1100LM 740 | 16 | A7 |  | 2012-09-01 | 2047-12-07 |  | 01 |  | 0 | 2012-09-01 | Gemeente Landgraaf | Gemeente Landgraaf | 200053 | 324629 | 50.9096 | 6.0277 | 1 |  |  |  | 36003611 | Onbemeterde aansluiting Zuid | x 0,00 watt | [5 empty] | GOED |  | 00000000 |  | 70010587 | 00000000 | 00000000 | STAAL / VERZINKT | 2017-05-27 | [8 empty] | LED | 360225
504348 | 001289 | In Bedrijf | Landgraaf | LANDGRAAF |  | Wijk 01 Nieuwenhagen | Hoefveld | Burgemeester Coonenlaan | 6373TL |  |  | Straatverlichting | ZUD1 Dummy | 1-Straatverlichting | Masten | 13 | 4.25 | 1Onbekend |  |  |  |  | OCTA ST 4.25 M | 7033 CEMENTGRIJS | 1976-06-01 | 2008-05-30 | 1976 | 01 | *2000 1XPLL 24W R9005 EVSA +LAMP+SN | INDAL | 2010-03-30 | 2010 | 9005 DIEPZWART | 01 | RETROFIT KEGEL LED 13W NW 1300LM LUMIN | 13 | N | 840 | 2015-07-02 | 2038-11-12 |  | 01 |  | 0 | 2015-07-02 | Gemeente Landgraaf | Gemeente Landgraaf | 200520 | 323854 | 50.9026 | 6.0343 | 1 |  |  |  | 36017779 | Onbemeterde aansluiting Zuid | x 0,00 watt |  |  |  |  | NWP 8001121050 | GOED |  | 00000000 |  | 70007423 | 70025160 | 00000000 | STAAL / VERZINKT | 2017-05-27 | [8 empty] | RETROLED | 360228
504372 | 000083 | In Bedrijf | Landgraaf | LANDGRAAF |  | Wijk 01 Nieuwenhagen | Nieuwenhagerheide | Kleikoeleweg | 6371AD |  |  | Straatverlichting | ZUD1 Dummy | 1-Straatverlichting | Masten | 27 | 6.5 | VALMONT |  | 121 | 51 | 0 | OM ST 4,78 CV PTU51 GG M V | 7033 CEMENTGRIJS | 2009-04-27 | 2009-07-01 | 2009 | 01 | TECEO 24X 27W NW 4000L A150 5103 DDGC | Schréder | 2019-01-04 | 2019 | AKZO 150 GRIS SABLÉ SW310F | 01 | LED 27 W | 27 | N |  | 2019-01-04 | 2023-09-06 |  | 01 |  | 0 | 2019-01-04 | Gemeente Landgraaf | Gemeente Landgraaf | 199453 | 324418 | 50.9078 | 6.0192 | 1 |  |  |  | 36007171 | Onbemeterde aansluiting Zuid | x 0,00 watt |  | ZIUTZ06 |  |  | 4028609 | GOED |  | 70007263 | 00000000 | 70041684 | 00000000 | 00000000 | STAAL | 2018-06-28 |  | 621353 UBO ENKEL ST 1000/60 | [6 empty] | LED | 360248
504374 | 000998 | In Bedrijf | Landgraaf | LANDGRAAF |  | Wijk 00 Schaesberg | Schaesberg Centrum | Molenweg | 6372AN |  |  | Straatverlichting | ZUD1 Dummy | 1-Straatverlichting | Masten | 26 | 4.25 | 1Onbekend |  |  |  |  | OCTA ST 4.25 M | 7033 CEMENTGRIJS | 1980-02-01 | 2008-05-30 | 1980 | 01 | * 2000 1XPLL 24W R9005 EVSA | INDAL | 2002-04-02 | 2002 | 7033 CEMENTGRIJS | 01 | LAMP PH PLL 24W 840 2G11 4P | 24 | N | 840 | 2018-02-21 | 2021-05-30 |  | 01 |  | 2 | 2002-04-02 | Gemeente Landgraaf | Gemeente Landgraaf | 199483 | 322666 | 50.892 | 6.0194 | 1 |  |  |  | 36015032 | Onbemeterde aansluiting Zuid | e 2,00 Watt |  |  |  |  | 4022605 | GOED |  | 00000000 |  | 70000244 | 7005115182 | 00000000 | STAAL / VERZINKT | 2017-05-27 | [8 empty] | PL-L | 360250
504388 | 000650 | In Bedrijf | Landgraaf | LANDGRAAF |  | Wijk 02 Ubach over Worms | Groenstraat | Groenstraat | 6374JK |  |  | Straatverlichting | ZUD1 Dummy | 1-Straatverlichting | Masten | 21 | 8 | 1Onbekend |  |  |  |  | OCTA ST 8 M | 7033 CEMENTGRIJS | 1989-01-01 | 2008-05-30 | 1989 | 01 | STRADA 18X 21W NW 2300L GREY T1 DDG | NEDELKO B.V. | 2019-03-11 | 2019 | GRIJS | 01 | LED 21 W | 21 | N |  | 2019-03-11 | 2023-11-11 |  | 01 |  | 0 | 2019-03-11 | Gemeente Landgraaf | Gemeente Landgraaf | 202249 | 324844 | 50.9114 | 6.059 | 1 |  |  |  | 36033448 | Onbemeterde aansluiting Zuid | x 0,00 watt |  | ZIUTZ06 |  |  | 4029488-T2 ¦ rdoorsch20181203 | GOED |  | 00000000 | 00000000 | 70039992 | 00000000 | 00000000 | STAAL / VERZINKT | 2017-05-27 |  | DCH | [6 empty] | LED | 360264
504388 | 000650 | In Bedrijf | Landgraaf | LANDGRAAF |  | Wijk 02 Ubach over Worms | Groenstraat | Groenstraat | 6374JK |  |  | Straatverlichting | ZUD1 Dummy | 1-Straatverlichting | Masten | 21 | 8 | 1Onbekend |  |  |  |  | OCTA ST 8 M | 7033 CEMENTGRIJS | 1989-01-01 | 2008-05-30 | 1989 | 02 | STRADA 18X 21W NW 2300L GREY T1 DDG | NEDELKO B.V. | 2019-03-11 | 2019 | GRIJS | 02 | LED 21 W | 21 | N |  | 2019-03-11 | 2023-11-11 |  | 02 |  | 0 | 2019-03-11 | Gemeente Landgraaf | Gemeente Landgraaf | 202249 | 324844 | 50.9114 | 6.059 | 1 |  |  |  | 36033448 | Onbemeterde aansluiting Zuid | x 0,00 watt |  | ZIUTZ06 |  |  | 4029488-T2 ¦ rdoorsch20181203 | GOED |  | 00000000 | 00000000 | 70039992 | 00000000 | 00000000 | STAAL / VERZINKT | 2017-05-27 |  | DCH | [6 empty] | LED | 360265
504404 | 001641 | In Bedrijf | Landgraaf | LANDGRAAF |  | Wijk 02 Ubach over Worms | Abdissenbosch | Buizerdweg | 6374BS |  |  | Straatverlichting | ZUD1 Dummy | 1-Straatverlichting | Masten | 63 | 9 | VALMONT |  | 159 | 51 | 0 | OM ST 7,46 CV PTU51 GG M V |  | 2018-01-13 |  | 2018 | 01 | *TECEO1 40X 63W NW 8040L A150 5103 DDC | Schréder | 2018-01-13 | 2018 | AKZO 150 GRIS SABLÉ SW310F | 01 | LED 63 W | 63 | N |  | 2018-01-13 | 2022-09-15 |  | 01 |  | 0 | 2018-01-13 | Gemeente Landgraaf | Gemeente Landgraaf | 199979 | 325927 | 50.9213 | 6.0269 | 1 |  |  |  | 36022683 | Onbemeterde aansluiting Zuid | x 0,00 watt |  | ZIUTZ06 |  |  | 4025837 ¦ rdoorsch20170918 | GOED |  | 70007265 |  | 70027566 | 00000000 | 00000000 | STAAL | 2022-04-13 | [8 empty] | LED | 360280
504438 | 000098 | In Bedrijf | Landgraaf | LANDGRAAF |  | Wijk 02 Ubach over Worms | Parkheide | Gravenweg | 6374BA |  |  | Straatverlichting | ZUD1 Dummy | 1-Straatverlichting | Masten | 10 | 6.5 | VALMONT |  | 121 | 51 | 0 | OM ST 4,78 CV PTU51 GG M V |  | 1990-01-01 | 2008-05-30 | 1990 | 01 | STRADA 12X 10W NW 1400L GREY T6 DDG | NEDELKO B.V. | 2020-11-01 | 2020 | GRIJS | 01 | LED 10 W | 10 | N |  | 2020-11-01 | 2034-11-08 |  | 01 |  | 0 | 2020-11-01 | Gemeente Landgraaf | Gemeente Landgraaf | 200765 | 325906 | 50.9211 | 6.038 | 1 |  |  |  | 36027944 | Onbemeterde aansluiting Zuid | x 0,00 watt |  | ZIUTZ06 |  |  | 4031869 | GOED |  | 70007263 | 00000000 | 70042909 | 00000000 | 00000000 | STAAL | 2017-05-27 |  | DCH | [6 empty] | LED | 360309
504439 | 005026 | In Bedrijf | Landgraaf | LANDGRAAF |  | Wijk 02 Ubach over Worms | Lauradorp | Maastrichterlaan | 6374VL |  | VOETPAD LANGS TRAFOHUISJE | Straatverlichting | ZUD1 Dummy | 1-Straatverlichting | Masten | 26 | 4.5 | 1Onbekend |  |  |  |  | GEVELARMATUUR .. |  | 2003-06-17 | 2006-11-15 | 2003 | 01 | *FGS103 1XPLL 24W EVSA WIT | Philips | 2003-06-17 | 2003 | WIT | 01 | LAMP PH PLL 24W 840 2G11 4P | 24 | N | 840 | 2003-06-17 | 2006-09-23 |  | 01 |  | 2 | 2003-06-17 | Gemeente Landgraaf | Gemeente Landgraaf | 201219 | 325038 | 50.9132 | 6.0444 | 1 |  | Links |  | 41239407 | Onbemeterde aansluiting Zuid | e 2,00 Watt | [5 empty] | GOED |  | 00000000 |  | 70000819 | 7005115182 | 00000000 | GEVEL | 2015-11-12 | [8 empty] | PL-L | 360310
504445 | 001640 | In Bedrijf | Landgraaf | LANDGRAAF |  | Wijk 02 Ubach over Worms | Abdissenbosch | Buizerdweg | 6374BS |  |  | Straatverlichting | ZUD1 Dummy | 1-Straatverlichting | Masten | 63 | 9 | VALMONT |  | 159 | 51 | 0 | OM ST 7,46 CV PTU51 GG M V |  | 2018-01-13 |  | 2018 | 01 | *TECEO1 40X 63W NW 8040L A150 5103 DDC | Schréder | 2018-01-13 | 2018 | AKZO 150 GRIS SABLÉ SW310F | 01 | LED 63 W | 63 | N |  | 2018-01-13 | 2022-09-15 |  | 01 |  | 0 | 2018-01-13 | Gemeente Landgraaf | Gemeente Landgraaf | 200020 | 325963 | 50.9216 | 6.0274 | 1 |  |  |  | 36022675 | Onbemeterde aansluiting Zuid | x 0,00 watt |  | ZIUTZ06 |  |  | 4025837 ¦ rdoorsch20170918 | GOED |  | 70007265 |  | 70027566 | 00000000 | 00000000 | STAAL | 2022-04-13 | [8 empty] | LED | 360316
504446 | 001413 | In Bedrijf | Landgraaf | LANDGRAAF |  | Wijk 02 Ubach over Worms | Waubach | Europaweg-Zuid | 6374KG |  |  | Straatverlichting | ZUD1 Dummy | 1-Straatverlichting | Masten | 75 | 9 | VALMONT |  | 159 | 51 | 0 | OM ST 7,46 CV PTU51 GG M V |  | 1992-03-01 | 2009-10-01 | 1992 | 01 | *ECEO-1 48L 78W NW 8400LM A150 5068 DDC | Schréder | 2015-10-15 | 2015 | AKZO 150 GRIJS SW310F | 01 | LED 75W | 75 | N |  | 2015-10-15 | 2023-10-10 14:53 |  | 01 |  | 0 | 2015-10-15 | Gemeente Landgraaf | Gemeente Landgraaf | 202071 | 324564 | 50.9089 | 6.0564 | 1 |  |  |  | 36020443 | Onbemeterde aansluiting Zuid | x 0,00 watt |  | ZIUTZ06 |  |  | 4018929 ¦ rdoorsch20150511 | GOED |  | 70007265 | 00000000 | 70013502 | 00000000 | 00000000 | STAAL | 2018-09-28 |  | UBO | [6 empty] | LED | 360317
504456 | 004889 | In Bedrijf | Landgraaf | LANDGRAAF |  | Wijk 00 Schaesberg | Gravenrode | Witte Wereld | 6372VG |  |  | Straatverlichting | ZUD1 Dummy | 1-Straatverlichting | Masten | 114 | 8 | VALMONT |  | 140 | 51 | 0 | OM ST 6,5 CV PTU51 GG M V |  | 2019-03-18 10:15 |  | 2019 | 01 | ARC80 2680 1X SON-T 100W R7016 EDVB SIP | INDAL | 2019-03-18 | 2018 | 7016 ANTRACIETGRIJS | 01 | LAMP PH MST SON-T PIA PLUS 100W E40 | 100 | N | 220 | 2019-03-18 10:15 | 2021-07-18 10:15 |  | 01 |  | 14 | 2019-03-19 | Gemeente Landgraaf | Gemeente Landgraaf | 199594.752 | 321032.925 | 50.8774 | 6.0208 | 1 |  | Links |  | 41204646 | Onbemeterde aansluiting Zuid | c 14,00 watt |  |  |  |  | 3650225 | GOED |  | 70007264 | 70007338 | 70016061 | 7005115314 | 00000000 | STAAL | 2022-04-13 |  | UITH ST 1x1500/05 PTU60 T60 V | [6 empty] | SON-T | 360328
504458 | 000099 | In Bedrijf | Landgraaf | LANDGRAAF |  | Wijk 02 Ubach over Worms | Abdissenbosch | Abdissenlaan | 6374BJ |  |  | Straatverlichting | ZUD1 Dummy | 1-Straatverlichting | Masten | 13 | 4.75 | VALMONT |  | 114 | 60 | 0 | PM ST 4,75 CV T60 GG M V |  | 2003-11-11 | 2004-07-06 | 2003 | 01 | * 2000 1XPLL 24W R9005 EVSA | INDAL | 2003-11-11 | 2003 | 7033 CEMENTGRIJS | 01 | RETROFIT KEGEL LED 13W NW 1300LM LUMIN | 13 | N | 840 | 2016-06-08 | 2039-10-20 |  | 01 |  | 0 | 2016-06-08 | Gemeente Landgraaf | Gemeente Landgraaf | 200828 | 325990 | 50.9218 | 6.0389 | 1 |  |  |  | 36027952 | Onbemeterde aansluiting Zuid | x 0,00 watt |  |  |  |  | 4022605 | GOED |  | 70007262 |  | 70000244 | 70025160 | 00000000 | STAAL | 2013-07-03 | [8 empty] | RETROLED | 360330
504486 | 001410 | In Bedrijf | Landgraaf | LANDGRAAF |  | Wijk 00 Schaesberg | Schaesberg Centrum | Einsteinstraat | 6372BW |  |  | Straatverlichting | ZUD1 Dummy | 1-Straatverlichting | Masten | 51 | 8 | VALMONT |  | 140 | 51 | 0 | OM ST 6,5 CV PTU51 GG M V |  | 2020-02-01 |  | 2020 | 01 | *TECEO1 32X 51W NW 6432L A150 5103 DDC | Schréder | 2020-02-01 | 2020 | AKZO 150 GRIS SABLÉ SW310F | 01 | LED 51 W | 51 | N |  | 2020-02-01 | 2043-06-14 |  | 01 |  | 0 | 2020-02-01 | Gemeente Landgraaf | Gemeente Landgraaf | 200189.248 | 322652.203 | 50.8919 | 6.0294 | 1 |  |  |  | 36001104 | Onbemeterde aansluiting Zuid | x 0,00 watt |  | ZIUTZ06 |  |  | 4030684 | GOED |  | 70007264 | 70007338 | 70027567 | 00000000 | 00000000 | STAAL | 2022-04-13 |  | UITH ST 1x1500/05 PTU60 T60 V | [6 empty] | LED | 360356
504488 | 001669 | In Bedrijf | Landgraaf | LANDGRAAF |  | Wijk 01 Nieuwenhagen | Hoefveld | Aan de Put | 6373VZ |  |  | Straatverlichting | ZUD1 Dummy | 1-Straatverlichting | Masten | 13 | 4.25 | 1Onbekend |  |  |  |  | OCTA ST 4.25 M | 7033 CEMENTGRIJS | 1978-09-01 | 2008-05-30 | 1978 | 01 | *2000 1XPLL 24W R9005 EVSA +LAMP+SN | INDAL | 2010-03-30 | 2010 | 9005 DIEPZWART | 01 | RETROFIT KEGEL LED 13W NW 1300LM LUMIN | 13 | N | 840 | 2015-06-18 | 2038-10-29 |  | 01 |  | 0 | 2015-06-18 | Gemeente Landgraaf | Gemeente Landgraaf | 200767 | 323982 | 50.9038 | 6.0378 | 1 |  |  |  | 36003621 | Onbemeterde aansluiting Zuid | x 0,00 watt |  |  |  |  | NWP 8001121050 | GOED |  | 00000000 |  | 70007423 | 70025160 | 00000000 | STAAL / VERZINKT | 2017-05-27 | [8 empty] | RETROLED | 360358
504489 | 002273 | In Bedrijf | Landgraaf | LANDGRAAF |  | Wijk 00 Schaesberg | Achter den Winkel | Godfried Bomansstraat | 6372KP | 11 |  | Straatverlichting | ZUD1 Dummy | 1-Straatverlichting | Masten | 13 | 4.25 | 1Onbekend |  |  |  |  | OCTA ST 4.25 M | 7033 CEMENTGRIJS | 1978-01-01 | 2008-05-30 | 1978 | 01 | 2000 COMF 1XPLL 24W R9005 EVSA | INDAL | 2009-07-03 | 2009 | 9005 DIEPZWART | 01 | RETROFIT KEGEL LED 13W NW 1300LM LUMIN | 13 | N | 840 | 2015-07-08 | 2086-01-16 |  | 01 |  | 0 | 2015-07-08 | Gemeente Landgraaf | Gemeente Landgraaf | 198992 | 322459 | 50.8902 | 6.0124 | 1 |  |  |  | 36075264 | Onbemeterde aansluiting Zuid | x 0,00 watt | [5 empty] | GOED |  | 00000000 |  | 70005956 | 70025160 | 00000000 | STAAL / VERZINKT | 2017-05-27 | [8 empty] | RETROLED | 360359
504498 | 004808 | In Bedrijf | Landgraaf | LANDGRAAF |  | Wijk 00 Schaesberg | Leenhof | Onze-Lieve-Vrouwestraat | 6372XX |  |  | Straatverlichting | ZUD1 Dummy | 1-Straatverlichting | Masten | 26 | 4.75 | 1Onbekend |  |  |  |  | CVL ST 4.75 M | 7033 CEMENTGRIJS | 2002-04-22 | 2003-07-25 | 2002 | 01 | *FGS103 1XPLL 24W EVSA WIT | Philips | 2002-04-22 | 2002 | 3004 PURPERROOD | 01 | LAMP PH PLL 24W 840 2G11 4P | 24 | N | 840 | 2022-06-13 13:48 | 2025-04-02 13:48 |  | 01 |  | 2 | 2005-04-04 | Gemeente Landgraaf | Gemeente Landgraaf | 198312 | 322804 | 50.8934 | 6.0028 | 1 |  |  |  | 41185196 | Onbemeterde aansluiting Zuid | e 2,00 Watt | [5 empty] | GOED |  | 00000000 |  | 70000819 | 7005115182 | 00000000 | STAAL | 2012-07-21 | [8 empty] | PL-L | 360370
504500 | 004918 | In Bedrijf | Landgraaf | LANDGRAAF |  | Wijk 00 Schaesberg | Gravenrode | Overstehofweg | 6372VG |  |  | Straatverlichting | ZUD1 Dummy | 1-Straatverlichting | Masten | 61 | 4.5 | VALMONT |  |  | 76 |  | CVL ST 4.5 m PT .. | 3004 PURPERROOD | 2003-04-28 | 2003-12-01 | 2003 | 01 | CITYDESIGN ALBSTADT 1XSON50W R3004 | INDUSTRIELIGHT | 2003-04-28 | 2003 | 3004 PURPERROOD | 01 | LAMP GE SON-T 50W E27 SPH LUCALOX XO | 50 | N | 220 | 2015-10-16 11:27 | 2019-12-30 11:27 |  | 01 |  | 11 | 2003-04-28 | Gemeente Landgraaf | Gemeente Landgraaf | 199779.045 | 321110.868 | 50.878 | 6.0234 | 1 |  | Links |  | 41221486 | Onbemeterde aansluiting Zuid | c 11,00 Watt | [5 empty] | GOED |  | 00000000 |  | 70008696 | 7005116065 | 00000000 | STAAL / VERZINKT | 2012-11-27 | [8 empty] | SON-T | 360372
504522 | 003693 | In Bedrijf | Landgraaf | LANDGRAAF |  | Wijk 00 Schaesberg | Klinkerkwartier | Dr. Calsstraat | 6372AA |  |  | Straatverlichting | ZUD1 Dummy | 1-Straatverlichting | Masten | 38 | 8 | VALMONT |  | 140 | 51 | 0 | OM ST 6,5 CV PTU51 GG M V |  | 2008-05-30 | 2008-05-30 | 1990 | 01 | TECEO1 24X 38W NW 4824L A150 5102 DDC | Schréder | 2015-10-28 | 2015 | AKZO 150 GRIS SABLÉ SW310F | 01 | LED 38 W | 38 | N |  | 2015-10-28 | 2020-06-29 |  | 01 |  | 0 | 2015-10-28 | Gemeente Landgraaf | Gemeente Landgraaf | 200479 | 323165 | 50.8965 | 6.0336 | 1 |  |  |  | 40254755 | Onbemeterde aansluiting Zuid | x 0,00 watt |  | ZIUTZ06 |  |  | 4019332 ¦ rdoorsch20150721 | GOED |  | 70007264 | 00000000 | 70027563 | 00000000 | 00000000 | STAAL | 2017-05-27 |  | DCH | [6 empty] | LED | 360393
504524 | 001995 | In Bedrijf | Landgraaf | LANDGRAAF |  | Wijk 01 Nieuwenhagen | Nieuwenhagerheide | Kleikoeleweg | 6371AC | HUISNR. 30 |  | Straatverlichting | ZUD1 Dummy | 1-Straatverlichting | Masten | 38 | 8 | VALMONT |  | 140 | 51 |  | OM ST 6,5 CV PTU51 GG M V |  | 2019-01-09 |  | 2019 | 01 | TECEO1 24X 38W NW 4824L A150 5103 DDC | Schréder | 2019-01-04 | 2019 | AKZO 150 GRIS SABLÉ SW310F | 01 | LED 38 W | 38 | N |  | 2019-01-04 | 2007-10-17 |  | 01 |  | 0 | 2019-01-04 | Gemeente Landgraaf | Gemeente Landgraaf | 199422 | 324322 | 50.9069 | 6.0187 | 1 |  |  |  | 36072486 | Onbemeterde aansluiting Zuid | x 0,00 watt |  | ZIUTZ06 |  |  | 4028609 ¦ rened20190123 | GOED |  | 70007264 | 70007338 | 70027568 | 00000000 | 00000000 | STAAL | 2022-04-13 |  | UITH ST 1x1500/05 PTU60 T60 V | [6 empty] | LED | 360395
504529 | 003160 | In Bedrijf | Landgraaf | LANDGRAAF |  | Wijk 02 Ubach over Worms | Namiddagsche Driessen | Dassenhoorn | 6374MZ |  |  | Straatverlichting | ZUD1 Dummy | 1-Straatverlichting | Masten | 13 | 4.25 | 1Onbekend |  |  |  |  | OCTA ST 4.25 M | 7033 CEMENTGRIJS | 1987-08-01 | 2008-05-30 | 1987 | 01 | * 2000 1XPLL 24W R9005 EVSA | INDAL | 2004-07-15 | 2004 | 7033 CEMENTGRIJS | 01 | RETROFIT KEGEL LED 13W NW 1300LM LUMIN | 13 | N | 840 | 2016-06-08 | 2039-10-20 |  | 01 |  | 0 | 2016-06-08 | Gemeente Landgraaf | Gemeente Landgraaf | 201458 | 325658 | 50.9188 | 6.0478 | 1 |  |  |  | 40044815 | Onbemeterde aansluiting Zuid | x 0,00 watt |  |  |  |  | 4022605 | GOED |  | 00000000 |  | 70000244 | 70025160 | 00000000 | STAAL / VERZINKT | 2017-05-27 | [8 empty] | RETROLED | 360400
504546 | 002532 | In Bedrijf | Landgraaf | LANDGRAAF |  | Wijk 00 Schaesberg | Schaesberg Centrum | Edisonstraat | 6372AK |  |  | Straatverlichting | ZUD1 Dummy | 1-Straatverlichting | Masten | 50 | 8 | VALMONT |  | 140 | 51 | 0 | OM ST 6,5 CV PTU51 GG M V | 0000 NVT | 2007-02-16 | 2008-05-30 | 2007 | 01 | RETROLED SGS253 50W NW 6000L OPSW DDG |  | 2021-03-25 | 2021 |  | 01 | LED 50 W | 50 | N |  | 2021-03-25 | 2032-11-29 |  | 01 |  | 0 | 2021-03-25 | Gemeente Landgraaf | Gemeente Landgraaf | 199535 | 322419 | 50.8898 | 6.0201 | 1 |  |  |  | 36077852 | Onbemeterde aansluiting Zuid | x 0,00 watt |  | ZIUTZ06 |  |  | 4033683 | GOED |  | 70007264 | 00000000 | 70044206 | 00000000 | 00000000 | STAAL | 2017-05-27 |  | 621359 UBO ENKEL ST 1500/60 | [6 empty] | LED | 360414
504547 | 000084 | In Bedrijf | Landgraaf | LANDGRAAF |  | Wijk 01 Nieuwenhagen | Nieuwenhagerheide | Kleikoeleweg | 6371AD |  |  | Straatverlichting | ZUD1 Dummy | 1-Straatverlichting | Masten | 51 | 8 | VALMONT |  | 140 | 51 | 0 | OM ST 6,5 CV PTU51 GG M V |  | 2019-10-21 10:15 |  | 2019 | 01 | *TECEO1 32X 51W NW 6432L A150 5103 DDC | Schréder | 2019-10-21 10:15 | 2019 | AKZO 150 GRIS SABLÉ SW310F | 01 | LED 51 W | 51 | N |  | 2019-10-21 | 2043-03-03 |  | 01 |  | 0 | 2019-10-21 | Gemeente Landgraaf | Gemeente Landgraaf | 199451 | 324394 | 50.9076 | 6.0192 | 1 |  |  |  | 36007188 | Onbemeterde aansluiting Zuid | x 0,00 watt |  | ZIUTZ06 |  |  | 3673384 | GOED |  | 70007264 | 70007338 | 70027567 | 00000000 | 00000000 | STAAL | 2022-04-13 |  | UITH ST 1x1500/05 PTU60 T60 V | [6 empty] | LED | 360415
504551 | 000999 | In Bedrijf | Landgraaf | LANDGRAAF |  | Wijk 00 Schaesberg | Schaesberg Centrum | Molenweg | 6372AN |  |  | Straatverlichting | ZUD1 Dummy | 1-Straatverlichting | Masten | 26 | 4.75 | VALMONT |  | 114 | 60 | 0 | PM ST 4,75 CV T60 GG M V | 0000 NVT | 2005-08-30 | 2008-05-30 | 2005 | 01 | *2000 1XPLL 24W R9005 EVSA +LAMP+SN | INDAL | 2005-08-30 | 2005 | 9005 DIEPZWART | 01 | LAMP OSR PLL 24W 840 2G11 4P DULUX L | 24 | A7 | 840 | 2015-12-23 10:47 | 2024-06-09 10:47 |  | 01 |  | 2 | 2005-08-30 | Gemeente Landgraaf | Gemeente Landgraaf | 199505 | 322655 | 50.8919 | 6.0197 | 1 |  |  |  | 36015040 | Onbemeterde aansluiting Zuid | e 2,00 Watt | [5 empty] | GOED |  | 70007262 |  | 70007423 | 7005114912 | 00000000 | STAAL | 2017-05-27 | [8 empty] | PL-L | 360419
504570 | 000838 | In Bedrijf | Landgraaf | LANDGRAAF |  | Wijk 00 Schaesberg | Leenhof | Noordstraat | 6372HJ |  |  | Straatverlichting | ZUD1 Dummy | 1-Straatverlichting | Masten | 14 | 3.75 | VALMONT |  | 114 | 60 | 0 | PM ST 3,75 CV T60 GG M V |  | 2000-02-10 | 2003-07-25 | 2000 | 01 | KFK 16X 14W NW 2150L 9005 C7 DDG | LIGHTRONICS | 2021-02-01 | 2021 | 7033 CEMENTGRIJS | 01 | LED 14 W | 14 | N |  | 2021-02-01 | 2025-10-04 |  | 01 |  | 0 | 2021-02-01 | Gemeente Landgraaf | Gemeente Landgraaf | 198768.2045 | 322840.6771 | 50.8937 | 6.0093 | 1 |  |  |  | 36047139 | Onbemeterde aansluiting Zuid | x 0,00 watt |  | ZIUTZ06 |  |  | 4033641 | GOED |  | 70007261 |  | 70044070 | 00000000 | 00000000 | STAAL | 2012-07-21 | [8 empty] | LED | 360438
504572 | 001000 | In Bedrijf | Landgraaf | LANDGRAAF |  | Wijk 00 Schaesberg | Schaesberg Centrum | Molenweg | 6372AN |  |  | Straatverlichting | ZUD1 Dummy | 1-Straatverlichting | Masten | 13 | 4.25 | 1Onbekend |  |  |  |  | OCTA ST 4.25 M | 7033 CEMENTGRIJS | 1985-09-01 | 2008-05-30 | 1985 | 01 | 2000 FORTIMO 16W 740 1100LM R9005 | INDAL | 2013-03-01 | 2013 | 9005 DIEPZWART | 01 | RETROFIT KEGEL LED 13W NW 1300LM LUMIN | 13 | N | 840 | 2016-04-07 | 2039-08-19 |  | 01 |  | 0 | 2013-03-01 | Gemeente Landgraaf | Gemeente Landgraaf | 199528 | 322646 | 50.8919 | 6.02 | 1 |  |  |  | 36015059 | Onbemeterde aansluiting Zuid | x 0,00 watt |  |  |  |  | 4008223 | GOED |  | 00000000 |  | 70010587 | 70025160 | 00000000 | STAAL / VERZINKT | 2017-05-27 | [8 empty] | RETROLED | 360440
504576 | 000379 | In Bedrijf | Landgraaf | LANDGRAAF |  | Wijk 02 Ubach over Worms | Waubach | Laura-Juliastraat | 6374JD |  |  | Straatverlichting | ZUD1 Dummy | 1-Straatverlichting | Masten | 26 | 4.75 | VALMONT |  | 114 | 60 | 0 | PM ST 4,75 CV T60 GG M V | 7033 CEMENTGRIJS | 2009-04-14 | 2009-07-01 | 2009 | 01 | ALTRA-2 1xPLL 36W R7038 EVSA | Schréder | 2009-04-14 | 2009 | 7038 AGAATGRIJS | 01 | LAMP PH PLL 24W 840 2G11 4P | 24 | N | 840 | 2017-10-10 12:55 | 2020-07-30 12:55 |  | 01 |  | 2 | 2009-04-14 14:15 | Gemeente Landgraaf | Gemeente Landgraaf | 201966 | 325154 | 50.9142 | 6.055 | 1 |  |  |  | 36030732 | Onbemeterde aansluiting Zuid | e 2,00 Watt | [5 empty] | GOED |  | 70007262 |  | 70000458 | 7005115182 | 00000000 | STAAL | 2018-06-28 | [8 empty] | PL-L | 360443
504577 | 000916 | In Bedrijf | Landgraaf | LANDGRAAF |  | Wijk 02 Ubach over Worms | Lauradorp | Groenendaal | 6374GJ |  |  | Straatverlichting | ZUD1 Dummy | 1-Straatverlichting | Masten | 13 | 3.75 | VALMONT |  | 114 | 60 | 0 | PM ST 3,75 CV T60 GG M V | 7033 CEMENTGRIJS | 2008-05-20 | 2008-05-05 | 2008 | 01 | 2000 COMF 1XPLL 24W R9005 EVSA | INDAL | 2008-05-20 | 2008 | 9005 DIEPZWART | 01 | RETROFIT KEGEL LED 13W NW 1300LM LUMIN | 13 | N | 840 | 2015-10-30 | 2086-05-10 |  | 01 |  | 0 | 2015-10-30 | Gemeente Landgraaf | Gemeente Landgraaf | 201308 | 325353 | 50.9161 | 6.0457 | 1 |  |  |  | 36036110 | Onbemeterde aansluiting Zuid | x 0,00 watt | [5 empty] | GOED |  | 70007261 |  | 70005956 | 70025160 | 00000000 | STAAL | 2017-05-02 | [8 empty] | RETROLED | 360444
504580 | 000012 | In Bedrijf | Landgraaf | LANDGRAAF |  | Wijk 00 Schaesberg | Eiske | Maarten Trompstraat | 6372VN |  |  | Straatverlichting | ZUD1 Dummy | 1-Straatverlichting | Masten | 13 | 4.75 | VALMONT |  | 114 | 60 | 0 | PM ST 4,75 CV T60 GG M V |  | 1989-10-01 | 2008-05-30 | 1989 | 01 | *2000 1XPLL 24W R9005 EVSA +LAMP+SN | INDAL | 2010-04-12 | 2010 | 9005 DIEPZWART | 01 | RETROFIT KEGEL LED 13W NW 1300LM LUMIN | 13 | N | 840 | 2015-06-10 | 2038-10-21 |  | 01 |  | 0 | 2015-06-10 | Gemeente Landgraaf | Gemeente Landgraaf | 199176.599 | 321227.949 | 50.8791 | 6.0149 | 1 |  |  |  | 42295599 | Onbemeterde aansluiting Zuid | x 0,00 watt | [5 empty] | GOED |  | 70007262 |  | 70007423 | 70025160 | 00000000 | STAAL | 2017-05-27 | [8 empty] | RETROLED | 360446
504599 | 004890 | In Bedrijf | Landgraaf | LANDGRAAF |  | Wijk 00 Schaesberg | Gravenrode | Witte Wereld | 6372VG |  |  | Straatverlichting | ZUD1 Dummy | 1-Straatverlichting | Masten | 84 | 8 | 1Onbekend |  |  |  |  | CON ST 8 M .... | 7033 CEMENTGRIJS | 2003-09-19 | 2004-07-06 | 2003 | 01 | *SINTRA-1 1XSON-T 100W CON | Schréder | 2003-09-19 | 2003 | ZWART | 01 | LAMP GE SON-T 70W E27 SPH LUCALOX XO | 70 | N | 220 | 2018-05-02 13:14 | 2022-10-09 13:14 |  | 01 |  | 14 | 2003-09-19 | Gemeente Landgraaf | Gemeente Landgraaf | 199578.934 | 321024.674 | 50.8773 | 6.0206 | 1 |  | Links |  | 41204654 | Onbemeterde aansluiting Zuid | c 14,00 watt | [5 empty] | GOED |  | 00000000 | 00000000 | 70000497 | 7005116066 | 00000000 | STAAL / VERZINKT | 2013-07-03 |  | UBO | [6 empty] | SON-T | 360463
504613 | 001642 | In Bedrijf | Landgraaf | LANDGRAAF |  | Wijk 02 Ubach over Worms | Abdissenbosch | Buizerdweg | 6374BS |  |  | Straatverlichting | ZUD1 Dummy | 1-Straatverlichting | Masten | 63 | 9 | VALMONT |  | 159 | 51 | 0 | OM ST 7,46 CV PTU51 GG M V |  | 2018-01-13 |  | 2018 | 01 | *TECEO1 40X 63W NW 8040L A150 5103 DDC | Schréder | 2018-01-13 | 2018 | AKZO 150 GRIS SABLÉ SW310F | 01 | LED 63 W | 63 | N |  | 2018-01-13 | 2022-09-15 |  | 01 |  | 0 | 2018-01-13 | Gemeente Landgraaf | Gemeente Landgraaf | 199941 | 325894 | 50.921 | 6.0263 | 1 |  |  |  | 36022691 | Onbemeterde aansluiting Zuid | x 0,00 watt |  | ZIUTZ06 |  |  | 4025837 ¦ rdoorsch20170918 | GOED |  | 70007265 |  | 70027566 | 00000000 | 00000000 | STAAL | 2022-04-13 | [8 empty] | LED | 360477
504617 | 004811 | In Bedrijf | Landgraaf | LANDGRAAF |  | Wijk 00 Schaesberg | Eiske | Froweinstraat | 6372XX |  |  | Straatverlichting | ZUD1 Dummy | 1-Straatverlichting | Masten | 13 | 4.75 | VALMONT |  | 114 | 60 | 0 | PM ST 4,75 CV T60 GG M V | 7033 CEMENTGRIJS | 2010-08-23 | 2011-05-04 | 2010 | 01 | * 2000 1XPLL 24W R9005 EVSA | INDAL | 2002-05-14 | 2002 | 3004 PURPERROOD | 01 | RETROFIT KEGEL LED 13W NW 1300LM LUMIN | 13 | N | 840 | 2016-06-08 | 2039-10-20 |  | 01 |  | 0 | 2016-06-08 | Gemeente Landgraaf | Gemeente Landgraaf | 198955 | 321170 | 50.8786 | 6.0117 | 1 |  |  |  | 41185226 | Onbemeterde aansluiting Zuid | x 0,00 watt |  |  |  |  | 4022605 | GOED |  | 70007262 |  | 70000244 | 70025160 | 00000000 | STAAL | 2020-04-30 | [8 empty] | RETROLED | 360480
504619 | 004891 | In Bedrijf | Landgraaf | LANDGRAAF |  | Wijk 00 Schaesberg | Gravenrode | Witte Wereld | 6372VG |  |  | Straatverlichting | ZUD1 Dummy | 1-Straatverlichting | Masten | 84 | 8 | VALMONT |  | 140 | 51 | 0 | OM ST 6,5 CV PTU51 GG M V | 7033 CEMENTGRIJS | 2008-08-26 | 2011-05-04 | 2008 | 01 | *SINTRA-1 1XSON-T 100W CON | Schréder | 2003-05-15 | 2003 | ZWART | 01 | LAMP PH MST SON-T PIA PLUS 70W E27 | 70 | N | 220 | 2015-04-29 10:13 | 2019-01-23 10:13 |  | 01 |  | 14 | 2003-05-15 | Gemeente Landgraaf | Gemeente Landgraaf | 199589.097 | 321008.884 | 50.8771 | 6.0207 | 1 |  | Links |  | 41204662 | Onbemeterde aansluiting Zuid | c 14,00 watt | [5 empty] | GOED |  | 70007264 | 00000000 | 70000497 | 7005115078 | 00000000 | STAAL | 2020-04-30 |  | UBO | [6 empty] | SON-T | 360482
504635 | 004836 | In Bedrijf | Landgraaf | LANDGRAAF |  | Wijk 00 Schaesberg | Lichtenberg | Kempkensweg | 6371BR |  |  | Straatverlichting | ZUD1 Dummy | 1-Straatverlichting | Masten | 17 | 4.75 | VALMONT |  | 114 | 60 | 0 | PM ST 4,75 CV T60 GG M V |  | 2002-05-08 | 2003-07-25 | 2002 | 01 | KFK *** 17W NW 2000L 9005 C7 DDG |  | 2019-03-18 | 2019 |  | 01 | LED 17 W | 17 | N |  | 2019-03-18 | 2021-02-08 |  | 01 |  | 0 | 2016-06-08 | Gemeente Landgraaf | Gemeente Landgraaf | 199331 | 324039 | 50.9044 | 6.0174 | 1 |  |  |  | 41189744 | Onbemeterde aansluiting Zuid | x 0,00 watt |  |  |  |  | 4030031 | GOED |  | 70007262 |  | 70037493 | 00000000 | 00000000 | STAAL | 2012-07-21 | [8 empty] | LED | 360494
504636 | 004919 | In Bedrijf | Landgraaf | LANDGRAAF |  | Wijk 00 Schaesberg | Gravenrode | Overstehofweg | 6372VG |  |  | Straatverlichting | ZUD1 Dummy | 1-Straatverlichting | Masten | 61 | 4.5 | VALMONT |  |  | 76 |  | CVL ST 4.5 m PT .. | 3004 PURPERROOD | 2003-05-27 | 2004-07-06 | 2003 | 01 | CITYDESIGN ALBSTADT 1XSON50W R3004 | INDUSTRIELIGHT | 2003-05-27 | 2003 | 3004 PURPERROOD | 01 | LAMP GE SON-T 50W E27 SPH LUCALOX XO | 50 | N | 220 | 2014-01-03 15:43 | 2018-03-19 15:43 | ONTSTEKER V SON-T 50 - 70W SND 57 |  | ONTSTEKER V SON-T 50 - 70W SND 57 |  |  | Gemeente Landgraaf | Gemeente Landgraaf | 199744.4013 | 321048.6179 | 50.8775 | 6.0229 | 1 |  | Links |  | 41221494 | Onbemeterde aansluiting Zuid | [6 empty] | GOED |  | 00000000 |  | 70008696 | 7005116065 |  | STAAL / VERZINKT | 2013-07-03 | [8 empty] | SON-T | 360495
504646 | 001671 | In Bedrijf | Landgraaf | LANDGRAAF |  | Wijk 01 Nieuwenhagen | Hoefveld | Aan de Put | 6373VZ |  |  | Straatverlichting | ZUD1 Dummy | 1-Straatverlichting | Masten | 13 | 4.25 | 1Onbekend |  |  |  |  | OCTA ST 4.25 M | 7033 CEMENTGRIJS | 1978-07-01 | 2008-05-30 | 1978 | 01 | *2000 1XPLL 24W R9005 EVSA +LAMP+SN | INDAL | 2010-03-30 | 2010 | 9005 DIEPZWART | 01 | RETROFIT KEGEL LED 13W NW 1300LM LUMIN | 13 | N | 840 | 2015-06-18 | 2038-10-29 |  | 01 |  | 0 | 2015-06-18 | Gemeente Landgraaf | Gemeente Landgraaf | 200866 | 323991 | 50.9038 | 6.0392 | 1 |  |  |  | 36003646 | Onbemeterde aansluiting Zuid | x 0,00 watt |  |  |  |  | NWP 8001121050 | GOED |  | 00000000 |  | 70007423 | 70025160 | 00000000 | STAAL / VERZINKT | 2017-05-27 | [8 empty] | RETROLED | 360504
504648 | 001292 | In Bedrijf | Landgraaf | LANDGRAAF |  | Wijk 01 Nieuwenhagen | Hoefveld | Burgemeester Coonenlaan | 6373TL |  |  | Straatverlichting | ZUD1 Dummy | 1-Straatverlichting | Masten | 13 | 4.25 | 1Onbekend |  |  |  |  | OCTA ST 4.25 M | 7033 CEMENTGRIJS | 1976-06-01 | 2008-05-30 | 1976 | 01 | *2000 1XPLL 24W R9005 EVSA +LAMP+SN | INDAL | 2010-03-30 | 2010 | 9005 DIEPZWART | 01 | RETROFIT KEGEL LED 13W NW 1300LM LUMIN | 13 | A7 | 840 | 2015-07-02 | 2038-11-12 |  | 01 |  | 0 | 2015-07-02 | Gemeente Landgraaf | Gemeente Landgraaf | 200578 | 323856 | 50.9027 | 6.0351 | 1 |  |  |  | 36017809 | Onbemeterde aansluiting Zuid | x 0,00 watt |  |  |  |  | NWP 8001121050 | GOED |  | 00000000 |  | 70007423 | 70025160 | 00000000 | STAAL / VERZINKT | 2017-05-27 | [8 empty] | RETROLED | 360506
504653 | 004835 | In Bedrijf | Landgraaf | LANDGRAAF |  | Wijk 00 Schaesberg | Lichtenberg | Kempkensweg | 6371BR |  |  | Straatverlichting | ZUD1 Dummy | 1-Straatverlichting | Masten | 17 | 4.75 | VALMONT |  | 114 | 60 | 0 | PM ST 4,75 CV T60 GG M V |  | 2002-05-08 | 2003-07-25 | 2002 | 01 | KFK *** 17W NW 2000L 9005 C7 DDG |  | 2019-03-18 | 2019 |  | 01 | LED 17 W | 17 | N |  | 2019-03-18 | 2021-02-08 |  | 01 |  | 0 | 2016-06-08 | Gemeente Landgraaf | Gemeente Landgraaf | 199311 | 324045 | 50.9045 | 6.0171 | 1 |  |  |  | 41189736 | Onbemeterde aansluiting Zuid | x 0,00 watt |  |  |  |  | 4030031 | GOED |  | 70007262 |  | 70037493 | 00000000 | 00000000 | STAAL | 2012-07-21 | [8 empty] | LED | 360511
504658 | 001903 | In Bedrijf | Landgraaf | LANDGRAAF |  | Wijk 02 Ubach over Worms | Waubach | Burgemeester Valkenbergstraat | 6374TA |  |  | Straatverlichting | ZUD1 Dummy | 1-Straatverlichting | Masten | 16 | 4.25 | 1Onbekend |  |  |  |  | OCTA ST 4.25 M | 7033 CEMENTGRIJS | 1979-06-01 | 2008-05-30 | 1979 | 01 | 2000 FORTIMO 16W 740 1100LM R9005 | INDAL | 2012-09-01 | 2012 | 9005 DIEPZWART | 01 | LAMP LED 16W 1100LM 740 | 16 | A7 |  | 2012-09-01 | 2047-12-07 |  | 01 |  | 0 | 2012-09-01 | Gemeente Landgraaf | Gemeente Landgraaf | 201593 | 325148 | 50.9142 | 6.0497 | 1 |  |  |  | 36025305 | Onbemeterde aansluiting Zuid | x 0,00 watt | [5 empty] | GOED |  | 00000000 |  | 70010587 | 00000000 | 00000000 | STAAL / VERZINKT | 2017-05-27 | [8 empty] | LED | 360516
504659 | 000915 | In Bedrijf | Landgraaf | LANDGRAAF |  | Wijk 02 Ubach over Worms | Lauradorp | Groenendaal | 6374GJ |  |  | Straatverlichting | ZUD1 Dummy | 1-Straatverlichting | Masten | 13 | 4.75 | VALMONT |  | 114 | 60 | 0 | PM ST 4,75 CV T60 GG M V | 7033 CEMENTGRIJS | 2008-05-19 | 2008-05-05 | 2008 | 01 | 2000 COMF 1XPLL 24W R9005 EVSA | INDAL | 2008-05-19 | 2008 | 9005 DIEPZWART | 01 | RETROFIT KEGEL LED 13W NW 1300LM LUMIN | 13 | N | 840 | 2015-10-30 | 2086-05-10 |  | 01 |  | 0 | 2015-10-30 | Gemeente Landgraaf | Gemeente Landgraaf | 201325 | 325352 | 50.916 | 6.0459 | 1 |  |  |  | 36036102 | Onbemeterde aansluiting Zuid | x 0,00 watt | [5 empty] | GOED |  | 70007262 |  | 70005956 | 70025160 | 00000000 | STAAL | 2017-05-02 | [8 empty] | RETROLED | 360517
504660 | 000011 | In Bedrijf | Landgraaf | LANDGRAAF |  | Wijk 00 Schaesberg | Eiske | Maarten Trompstraat | 6372VN |  |  | Straatverlichting | ZUD1 Dummy | 1-Straatverlichting | Masten | 13 | 4.75 | VALMONT |  | 114 | 60 | 0 | PM ST 4,75 CV T60 GG M V |  | 1989-10-01 | 2008-05-30 | 1989 | 01 | *2000 1XPLL 24W R9005 EVSA +LAMP+SN | INDAL | 2010-04-12 | 2010 | 9005 DIEPZWART | 01 | RETROFIT KEGEL LED 13W NW 1300LM LUMIN | 13 | A7 | 840 | 2015-06-10 | 2038-10-21 |  | 01 |  | 0 | 2015-06-10 | Gemeente Landgraaf | Gemeente Landgraaf | 199173 | 321187 | 50.8788 | 6.0148 | 1 |  |  |  | 42295602 | Onbemeterde aansluiting Zuid | x 0,00 watt | [5 empty] | GOED |  | 70007262 |  | 70007423 | 70025160 | 00000000 | STAAL | 2017-05-27 | [8 empty] | RETROLED | 360518
504662 | 001291 | In Bedrijf | Landgraaf | LANDGRAAF |  | Wijk 01 Nieuwenhagen | Hoefveld | Burgemeester Coonenlaan | 6373TL |  |  | Straatverlichting | ZUD1 Dummy | 1-Straatverlichting | Masten | 13 | 4.25 | 1Onbekend |  |  |  |  | OCTA ST 4.25 M | 7033 CEMENTGRIJS | 1976-06-01 | 2008-05-30 | 1976 | 01 | *2000 1XPLL 24W R9005 EVSA +LAMP+SN | INDAL | 2010-03-30 | 2010 | 9005 DIEPZWART | 01 | RETROFIT KEGEL LED 13W NW 1300LM LUMIN | 13 | N | 840 | 2015-07-02 | 2038-11-12 |  | 01 |  | 0 | 2015-07-02 | Gemeente Landgraaf | Gemeente Landgraaf | 200560 | 323849 | 50.9026 | 6.0349 | 1 |  |  |  | 36017795 | Onbemeterde aansluiting Zuid | x 0,00 watt |  |  |  |  | NWP 8001121050 | GOED |  | 00000000 |  | 70007423 | 70025160 | 00000000 | STAAL / VERZINKT | 2017-05-27 | [8 empty] | RETROLED | 360520
504663 | 004809 | In Bedrijf | Landgraaf | LANDGRAAF |  | Wijk 00 Schaesberg | Leenhof | Patronaatstraat | 6372XX |  |  | Straatverlichting | ZUD1 Dummy | 1-Straatverlichting | Masten | 26 | 4.75 | 1Onbekend |  |  |  |  | CVL ST 4.75 M | 7033 CEMENTGRIJS | 2002-04-22 | 2003-07-25 | 2002 | 01 | *FGS103 1XPLL 24W EVSA WIT | Philips | 2002-04-22 | 2002 | 3004 PURPERROOD | 01 | LAMP PH PLL 24W 840 2G11 4P | 24 | N | 840 | 2020-05-01 10:42 | 2023-08-08 10:42 |  | 01 |  | 2 | 2005-04-04 | Gemeente Landgraaf | Gemeente Landgraaf | 198249 | 322801 | 50.8934 | 6.0019 | 1 |  |  |  | 41185201 | Onbemeterde aansluiting Zuid | e 2,00 Watt | [5 empty] | GOED |  | 00000000 |  | 70000819 | 7005115182 | 00000000 | STAAL | 2012-07-21 | [8 empty] | PL-L | 360521
504664 | 005027 | In Bedrijf | Landgraaf | LANDGRAAF |  | Wijk 00 Schaesberg | Lichtenberg | Kampstraat | 6371AA |  |  | Straatverlichting | ZUD1 Dummy | 1-Straatverlichting | Masten | 114 | 8 | VALMONT |  | 140 | 51 | 0 | OM ST 6,5 CV PTU51 GG M V |  | 2003-07-01 | 2004-07-06 | 2003 | 01 | *SINTRA-1 1XSON-T 100W CON | Schréder | 2003-07-01 | 2003 | ZWART | 01 | LAMP PH MST SON-T PIA PLUS 100W E40 | 100 | N | 220 | 2020-03-03 11:21 | 2022-07-04 11:21 |  | 01 |  | 14 | 2009-09-30 | Gemeente Landgraaf | Gemeente Landgraaf | 199525 | 324132 | 50.9052 | 6.0202 | 1 |  | Links |  | 41240030 | Onbemeterde aansluiting Zuid | c 14,00 watt |  |  |  |  | 1427598 | GOED |  | 70007264 | 00000000 | 70000497 | 7005115314 | 00000000 | STAAL | 2013-07-03 |  | UBO | [6 empty] | SON-T | 360522
504669 | 001904 | In Bedrijf | Landgraaf | LANDGRAAF |  | Wijk 02 Ubach over Worms | Waubach | Burgemeester Valkenbergstraat | 6374TA |  |  | Straatverlichting | ZUD1 Dummy | 1-Straatverlichting | Masten | 16 | 4.75 | VALMONT |  | 114 | 60 |  | PM ST 4,75 CV T60 GG M V |  | 2012-02-16 |  | 2012 | 01 | 2000 FORTIMO 16W 740 1100LM R9005 | INDAL | 2012-02-16 | 2012 | 9005 DIEPZWART | 01 | LAMP LED 16W 1100LM 740 | 16 | N |  | 2012-02-16 | 2023-10-23 |  | 01 |  | 0 | 2004-11-02 | Gemeente Landgraaf | Gemeente Landgraaf | 201620 | 325150 | 50.9142 | 6.0501 | 1 |  |  |  | 36025313 | Onbemeterde aansluiting Zuid | x 0,00 watt | [5 empty] | GOED |  | 70007262 |  | 70010587 | 00000000 | 00000000 | STAAL | 2012-10-10 | [8 empty] | LED | 360527
504684 | 002798 | In Bedrijf | Landgraaf | LANDGRAAF |  | Wijk 00 Schaesberg | Mijnbuurt | Koelmoer | 6372MG |  |  | Straatverlichting | ZUD1 Dummy | 1-Straatverlichting | Masten | 13 | 4.25 | 1Onbekend |  |  |  |  | OCTA ST 4.25 M | 7033 CEMENTGRIJS | 1980-01-01 | 2008-05-30 | 1980 | 01 | 2000 COMF 1XPLL 24W R9005 EVSA | INDAL | 2008-04-28 | 2008 | 9005 DIEPZWART | 01 | RETROFIT KEGEL LED 13W NW 1300LM LUMIN | 13 | A7 | 840 | 2015-11-03 | 2039-03-16 |  | 01 |  | 0 | 2015-11-03 | Gemeente Landgraaf | Gemeente Landgraaf | 199337 | 321968 | 50.8858 | 6.0172 | 1 |  |  |  | 36080438 | Onbemeterde aansluiting Zuid | x 0,00 watt | [5 empty] | GOED |  | 00000000 |  | 70005956 | 70025160 | 00000000 | STAAL / VERZINKT | 2017-05-27 | [8 empty] | RETROLED | 360542
504686 | 000618 | In Bedrijf | Landgraaf | LANDGRAAF |  | Wijk 01 Nieuwenhagen | Oud Nieuwenhagen | Hereweg | 6373VE |  |  | Straatverlichting | ZUD1 Dummy | 1-Straatverlichting | Masten | 54 | 8 | VALMONT |  | 140 | 51 | 0 | OM ST 6,5 CV PTU51 GG M V |  | 1991-11-01 | 2008-05-30 | 1991 | 01 | *ECEO-1 24L 41W NW 4176LM A150 5098 DDC |  | 2013-12-11 | 2013 |  | 01 | LED 41 W | 54 | N |  | 2013-12-11 | 2018-08-13 |  | 01 |  | 0 | 2013-12-11 | Gemeente Landgraaf | Gemeente Landgraaf | 200198 | 323874 | 50.9029 | 6.0297 | 1 |  |  |  | 36012459 | Onbemeterde aansluiting Zuid | x 0,00 watt |  | ZIUTZ04 | 50 |  | 4009820 | GOED |  | 70007264 | 00000000 | 70013917 | 00000000 | 00000000 | STAAL | 2017-05-27 |  | UBO | [6 empty] | LED | 360544
504688 | 004421 | In Bedrijf | Landgraaf | LANDGRAAF |  | Wijk 01 Nieuwenhagen | Nieuwenhagerheide | 1213-laan | 6373EJ |  |  | Straatverlichting | ZUD1 Dummy | 1-Straatverlichting | Masten | 80 | 8 | VALMONT |  | 140 | 51 | 0 | OM ST 6,5 CV PTU51 GG M V |  | 1997-10-01 | 2008-05-30 | 1997 | 01 | SCH 18 A : SINTRA-1 HPLN / SON | Schreder | 1997-10-01 | 1997 | 7033 CEMENTGRIJS | 01 | LAMP OSR SONE I 70W E27 NAV-E 70W/I | 70 | N | 220 | 2019-12-13 15:20 | 2023-09-08 15:20 |  | 01 |  | 10 | 2002-07-27 | Gemeente Landgraaf | Gemeente Landgraaf | 199982 | 324723 | 50.9105 | 6.0267 | 1 |  |  |  | 40707687 | Onbemeterde aansluiting Zuid | c 10,00 Watt | [5 empty] | GOED |  | 70007264 | 00000000 | 00000000 | 7005114914 | 00000000 | STAAL | 2017-05-27 |  | UBO | [6 empty] | SON-E | 360546
504688 | 004421 | In Bedrijf | Landgraaf | LANDGRAAF |  | Wijk 01 Nieuwenhagen | Nieuwenhagerheide | 1213-laan | 6373EJ |  |  | Straatverlichting | ZUD1 Dummy | 1-Straatverlichting | Masten | 80 | 8 | VALMONT |  | 140 | 51 | 0 | OM ST 6,5 CV PTU51 GG M V |  | 1997-10-01 | 2008-05-30 | 1997 | 02 | SCH 18 A : SINTRA-1 HPLN / SON | Schreder | 1997-10-01 | 1997 | 7033 CEMENTGRIJS | 01 | Niet meer leverb ZIE 70006003of70014075 | 70 | N | 220 | 1997-10-08 | 2000-02-08 |  | 01 |  | 10 | 1997-10-08 | Gemeente Landgraaf | Gemeente Landgraaf | 199982 | 324723 | 50.9105 | 6.0267 | 1 |  |  |  | 40707687 | Onbemeterde aansluiting Zuid | c 10,00 Watt | [5 empty] | GOED |  | 70007264 | 00000000 | 00000000 | 70000878 | 00000000 | STAAL | 2017-05-27 |  | UBO | [6 empty] | SON-T | 360547
504688 | 004421 | In Bedrijf | Landgraaf | LANDGRAAF |  | Wijk 01 Nieuwenhagen | Nieuwenhagerheide | 1213-laan | 6373EJ |  |  | Straatverlichting | ZUD1 Dummy | 1-Straatverlichting | Masten | 80 | 8 | VALMONT |  | 140 | 51 | 0 | OM ST 6,5 CV PTU51 GG M V |  | 1997-10-01 | 2008-05-30 | 1997 | 03 | SCH 18 A : SINTRA-1 HPLN / SON | Schreder | 1997-10-01 | 1997 | 7033 CEMENTGRIJS | 01 | LAMP OSR SONE I 70W E27 NAV-E 70W/I | 70 | N | 220 | 2019-12-13 15:20 | 2023-09-08 15:20 |  | 01 |  | 10 | 1997-10-08 | Gemeente Landgraaf | Gemeente Landgraaf | 199982 | 324723 | 50.9105 | 6.0267 | 1 |  |  |  | 40707687 | Onbemeterde aansluiting Zuid | c 10,00 Watt | [5 empty] | GOED |  | 70007264 | 00000000 | 00000000 | 7005114914 | 00000000 | STAAL | 2017-05-27 |  | UBO | [6 empty] | SON-E | 360548
504688 | 004421 | In Bedrijf | Landgraaf | LANDGRAAF |  | Wijk 01 Nieuwenhagen | Nieuwenhagerheide | 1213-laan | 6373EJ |  |  | Straatverlichting | ZUD1 Dummy | 1-Straatverlichting | Masten | 80 | 8 | VALMONT |  | 140 | 51 | 0 | OM ST 6,5 CV PTU51 GG M V |  | 1997-10-01 | 2008-05-30 | 1997 | 04 | SCH 18 A : SINTRA-1 HPLN / SON | Schreder | 1997-10-01 | 1997 | 7033 CEMENTGRIJS | 01 | LAMP OSR SONE I 70W E27 NAV-E 70W/I | 70 | N | 220 | 2019-12-13 15:20 | 2023-09-08 15:20 |  | 01 |  | 10 | 1997-10-08 | Gemeente Landgraaf | Gemeente Landgraaf | 199982 | 324723 | 50.9105 | 6.0267 | 1 |  |  |  | 40707687 | Onbemeterde aansluiting Zuid | c 10,00 Watt | [5 empty] | GOED |  | 70007264 | 00000000 | 00000000 | 7005114914 | 00000000 | STAAL | 2017-05-27 |  | UBO | [6 empty] | SON-E | 360549
504693 | 004810 | In Bedrijf | Landgraaf | LANDGRAAF |  | Wijk 00 Schaesberg | Leenhof | Patronaatstraat | 6372XX |  |  | Straatverlichting | ZUD1 Dummy | 1-Straatverlichting | Masten | 26 | 4.75 | 1Onbekend |  |  |  |  | CVL ST 4.75 M | 7033 CEMENTGRIJS | 2002-04-22 | 2003-07-25 | 2002 | 01 | *FGS103 1XPLL 24W EVSA WIT | Philips | 2002-04-22 | 2002 | 3004 PURPERROOD | 01 | LAMP PH PLL 24W 840 2G11 4P | 24 | N | 840 | 2013-01-29 14:56 | 2016-05-07 14:56 |  | 01 |  | 2 | 2005-01-18 | Gemeente Landgraaf | Gemeente Landgraaf | 198269 | 322768 | 50.8931 | 6.0022 | 1 |  |  |  | 41185218 | Onbemeterde aansluiting Zuid | e 2,00 Watt | [5 empty] | GOED |  | 00000000 |  | 70000819 | 7005115182 | 00000000 | STAAL | 2012-07-21 | [8 empty] | PL-L | 360554
504695 | 004837 | In Bedrijf | Landgraaf | LANDGRAAF |  | Wijk 00 Schaesberg | Lichtenberg | Kempkensweg | 6371BR |  |  | Straatverlichting | ZUD1 Dummy | 1-Straatverlichting | Masten | 17 | 4.75 | VALMONT |  | 114 | 60 | 0 | PM ST 4,75 CV T60 GG M V |  | 2002-05-06 | 2003-07-25 | 2002 | 01 | KFK *** 17W NW 2000L 9005 C7 DDG |  | 2019-03-18 | 2019 |  | 01 | LED 17 W | 17 | N |  | 2019-03-18 | 2021-02-08 |  | 01 |  | 0 | 2002-05-06 | Gemeente Landgraaf | Gemeente Landgraaf | 199354 | 324006 | 50.9041 | 6.0177 | 1 |  |  |  | 41189752 | Onbemeterde aansluiting Zuid | x 0,00 watt |  |  |  |  | 4030031 | GOED |  | 70007262 |  | 70037493 | 00000000 | 00000000 | STAAL | 2012-07-21 | [8 empty] | LED | 360556
504699 | 005028 | In Bedrijf | Landgraaf | LANDGRAAF |  | Wijk 00 Schaesberg | Lichtenberg | Kampstraat | 6371AA |  |  | Straatverlichting | ZUD1 Dummy | 1-Straatverlichting | Masten | 114 | 8 | VALMONT |  | 140 | 51 | 0 | OM ST 6,5 CV PTU51 GG M V |  |  | 2004-07-06 |  | 01 | *SINTRA-1 1XSON-T 100W CON | Schréder |  |  | ZWART | 01 | LAMP PH MST SON-T PIA PLUS 100W E40 | 100 | N | 220 | 2021-03-30 14:47 | 2025-03-19 14:47 |  | 01 |  | 14 | 2003-07-01 | Gemeente Landgraaf | Gemeente Landgraaf | 199515 | 324144 | 50.9053 | 6.02 | 1 |  | Links |  | 41240057 | Onbemeterde aansluiting Zuid | c 14,00 watt | [5 empty] | GOED |  | 70007264 | 00000000 | 70000497 | 7005115314 | 00000000 | STAAL | 2013-07-03 |  | UBO | [6 empty] | SON-T | 360560
504707 | 000378 | In Bedrijf | Landgraaf | LANDGRAAF |  | Wijk 02 Ubach over Worms | Waubach | Laura-Juliastraat | 6374JD |  |  | Straatverlichting | ZUD1 Dummy | 1-Straatverlichting | Masten | 26 | 4.75 | VALMONT |  | 114 | 60 | 0 | PM ST 4,75 CV T60 GG M V | 7033 CEMENTGRIJS | 2009-04-14 | 2009-07-01 | 2009 | 01 | ALTRA-2 1XPLL 24W R7021 EVSA | Schréder | 2009-04-14 | 2009 | 7021 ZWARTGRIJS | 01 | LAMP PH PLL 24W 840 2G11 4P | 24 | N | 840 | 2019-10-18 12:35 | 2022-08-07 12:35 |  | 01 |  | 2 | 2009-04-14 14:15 | Gemeente Landgraaf | Gemeente Landgraaf | 201942 | 325155 | 50.9142 | 6.0547 | 1 |  |  |  | 36030724 | Onbemeterde aansluiting Zuid | e 2,00 Watt | [5 empty] | GOED |  | 70007262 |  | 70005792 | 7005115182 | 00000000 | STAAL | 2018-06-28 | [8 empty] | PL-L | 360568
504721 | 001670 | In Bedrijf | Landgraaf | LANDGRAAF |  | Wijk 01 Nieuwenhagen | Hoefveld | Aan de Put | 6373VZ |  |  | Straatverlichting | ZUD1 Dummy | 1-Straatverlichting | Masten | 16 | 4.25 | 1Onbekend |  |  |  |  | OCTA ST 4.25 M | 7033 CEMENTGRIJS | 1978-07-01 | 2008-05-30 | 1978 | 01 | 2000 FORTIMO 16W 740 1100LM R9005 | INDAL | 2012-07-31 | 2012 | 9005 DIEPZWART | 01 | LAMP LED 16W 1100LM 740 | 16 | N |  | 2012-07-31 | 2024-04-06 |  | 01 |  | 0 | 2012-07-31 | Gemeente Landgraaf | Gemeente Landgraaf | 200815 | 323980 | 50.9038 | 6.0385 | 1 |  |  |  | 36003638 | Onbemeterde aansluiting Zuid | x 0,00 watt |  |  |  |  | 8001111290/4005512 | GOED |  | 00000000 |  | 70010587 | 00000000 | 00000000 | STAAL / VERZINKT | 2017-05-27 | [8 empty] | LED | 360580
504723 | 000085 | In Bedrijf | Landgraaf | LANDGRAAF |  | Wijk 01 Nieuwenhagen | Nieuwenhagerheide | Kleikoeleweg | 6371AD |  |  | Straatverlichting | ZUD1 Dummy | 1-Straatverlichting | Masten | 27 | 6.5 | VALMONT |  | 121 | 51 | 0 | OM ST 4,78 CV PTU51 GG M V |  | 2015-09-08 |  | 2015 | 01 | TECEO 24X 27W NW 4000L A150 5103 DDGC | Schréder | 2019-01-04 | 2019 | AKZO 150 GRIS SABLÉ SW310F | 01 | LED 27 W | 27 | N |  | 2019-01-04 | 2023-09-06 |  | 01 |  | 0 | 2019-01-04 | Gemeente Landgraaf | Gemeente Landgraaf | 199436 | 324377 | 50.9074 | 6.0189 | 1 |  |  |  | 36007196 | Onbemeterde aansluiting Zuid | x 0,00 watt |  | ZIUTZ06 |  |  | 4028609 | GOED |  | 70007263 | 70007337 | 70041684 | 00000000 | 00000000 | STAAL |  |  | UITH ST 1x1000/05 PTU60 T60 V | [6 empty] | LED | 360582
504727 | 002533 | In Bedrijf | Landgraaf | LANDGRAAF |  | Wijk 00 Schaesberg | Schaesberg Centrum | Edisonstraat | 6372AK |  |  | Straatverlichting | ZUD1 Dummy | 1-Straatverlichting | Masten | 50 | 8 | VALMONT |  | 140 | 51 | 0 | OM ST 6,5 CV PTU51 GG M V | 7033 CEMENTGRIJS | 2009-07-16 | 2009-10-28 | 1986 | 01 | RETROLED SGS253 50W NW 6000L OPSW DDG |  | 2021-03-25 | 2021 |  | 01 | LED 50 W | 50 | N |  | 2021-03-25 | 2032-11-29 |  | 01 |  | 0 | 2021-03-25 | Gemeente Landgraaf | Gemeente Landgraaf | 199536.232 | 322361.617 | 50.8893 | 6.0201 | 1 |  |  |  | 36077860 | Onbemeterde aansluiting Zuid | x 0,00 watt |  | ZIUTZ06 |  |  | 4033683 | GOED |  | 70007264 | 00000000 | 70044206 | 00000000 | 00000000 | STAAL | 2018-10-25 |  | 621359 UBO ENKEL ST 1500/60 | [6 empty] | LED | 360586
504734 | 000839 | In Bedrijf | Landgraaf | LANDGRAAF |  | Wijk 00 Schaesberg | Leenhof | Plein | 6372HH |  |  | Straatverlichting | ZUD1 Dummy | 1-Straatverlichting | Masten | 14 | 3.75 | VALMONT |  | 114 | 60 | 0 | PM ST 3,75 CV T60 GG M V |  | 2000-02-18 | 2003-07-25 | 2000 | 01 | KFK 16X 14W NW 2150L 9005 C7 DDG | LIGHTRONICS | 2021-03-01 | 2021 | 9005 DIEPZWART | 01 | LED 14 W | 14 | N |  | 2021-03-01 | 2025-11-01 |  | 01 |  | 0 | 2021-03-01 | Gemeente Landgraaf | Gemeente Landgraaf | 198751.6488 | 322810.9678 | 50.8934 | 6.009 | 1 |  |  |  | 36047147 | Onbemeterde aansluiting Zuid | x 0,00 watt |  | ZIUTZ06 |  |  | 4033641 | GOED |  | 70007261 |  | 70044070 | 00000000 | 00000000 | STAAL | 2012-07-21 | [8 empty] | LED | 360592
504738 | 000013 | In Bedrijf | Landgraaf | LANDGRAAF |  | Wijk 00 Schaesberg | Eiske | Maarten Trompstraat | 6372VN |  |  | Straatverlichting | ZUD1 Dummy | 1-Straatverlichting | Masten | 13 | 4.75 | VALMONT |  | 114 | 60 | 0 | PM ST 4,75 CV T60 GG M V |  | 1989-10-01 | 2008-05-30 | 1989 | 01 | *2000 1XPLL 24W R9005 EVSA +LAMP+SN | INDAL | 2010-04-12 | 2010 | 9005 DIEPZWART | 01 | RETROFIT KEGEL LED 13W NW 1300LM LUMIN | 13 | A7 | 840 | 2015-06-10 | 2038-10-21 |  | 01 |  | 0 | 2015-06-10 | Gemeente Landgraaf | Gemeente Landgraaf | 199174.629 | 321240.702 | 50.8793 | 6.0148 | 1 |  |  |  | 42295580 | Onbemeterde aansluiting Zuid | x 0,00 watt | [5 empty] | GOED |  | 70007262 |  | 70007423 | 70025160 | 00000000 | STAAL | 2017-05-27 | [8 empty] | RETROLED | 360596
504739 | 000840 | In Bedrijf | Landgraaf | LANDGRAAF |  | Wijk 00 Schaesberg | Leenhof | Zuid-Weststraat | 6372HL |  |  | Straatverlichting | ZUD1 Dummy | 1-Straatverlichting | Masten | 14 | 3.75 | VALMONT |  | 114 | 60 | 0 | PM ST 3,75 CV T60 GG M V |  | 2000-02-10 | 2003-07-25 | 2000 | 01 | KFK 16X 14W NW 2150L 9005 C7 DDG | LIGHTRONICS | 2021-03-01 | 2021 | 9005 DIEPZWART | 01 | LED 14 W | 14 | N |  | 2021-03-01 | 2025-11-01 |  | 01 |  | 0 | 2021-03-01 | Gemeente Landgraaf | Gemeente Landgraaf | 198734.639 | 322776.3071 | 50.8931 | 6.0088 | 1 |  |  |  | 36047155 | Onbemeterde aansluiting Zuid | x 0,00 watt |  | ZIUTZ06 |  |  | 4033641 | GOED |  | 70007261 |  | 70044070 | 00000000 | 00000000 | STAAL | 2012-07-21 | [8 empty] | LED | 360597
504741 | 000087 | In Bedrijf | Landgraaf | LANDGRAAF |  | Wijk 01 Nieuwenhagen | Nieuwenhagerheide | Kleikoeleweg | 6371AD |  |  | Straatverlichting | ZUD1 Dummy | 1-Straatverlichting | Masten | 27 | 6.5 | VALMONT |  | 121 | 51 | 0 | OM ST 4,78 CV PTU51 GG M V |  | 2015-09-08 |  | 2015 | 01 | TECEO 24X 27W NW 4000L A150 5103 DDGC | Schréder | 2019-01-04 | 2019 | AKZO 150 GRIS SABLÉ SW310F | 01 | LED 27 W | 27 | N |  | 2019-01-04 | 2023-09-06 |  | 01 |  | 0 | 2019-01-04 | Gemeente Landgraaf | Gemeente Landgraaf | 199419 | 324356 | 50.9072 | 6.0187 | 1 |  |  |  | 36007218 | Onbemeterde aansluiting Zuid | x 0,00 watt |  | ZIUTZ06 |  |  | 4028609 | GOED |  | 70007263 | 70007337 | 70041684 | 00000000 | 00000000 | STAAL |  |  | UITH ST 1x1000/05 PTU60 T60 V | [6 empty] | LED | 360599
504753 | 004921 | In Bedrijf | Landgraaf | LANDGRAAF |  | Wijk 00 Schaesberg | Gravenrode | Overstehofweg | 6372VG |  |  | Straatverlichting | ZUD1 Dummy | 1-Straatverlichting | Masten | 61 | 4.5 | VALMONT |  |  | 76 |  | CVL ST 4.5 m PT .. | 3004 PURPERROOD | 2003-04-25 | 2003-12-01 | 2003 | 01 | CITYDESIGN ALBSTADT 1XSON50W R3004 | INDUSTRIELIGHT | 2003-04-25 | 2003 | 3004 PURPERROOD | 01 | LAMP PH MST SON-T PIA PLUS 50W E27 | 50 | N | 220 | 2012-11-28 08:42 | 2016-08-24 08:42 |  | 01 |  | 11 | 2003-04-25 | Gemeente Landgraaf | Gemeente Landgraaf | 199702.266 | 321034.509 | 50.8774 | 6.0223 | 1 |  | Links |  | 41221516 | Onbemeterde aansluiting Zuid | c 11,00 Watt | [5 empty] | GOED |  | 00000000 |  | 70008696 | 7005115315 | 00000000 | STAAL / VERZINKT | 2012-11-27 | 09-11-09 In Bedrijf -Luuk | [7 empty] | SON-T | 360610
504755 | 003162 | In Bedrijf | Landgraaf | LANDGRAAF |  | Wijk 02 Ubach over Worms | Namiddagsche Driessen | Dassenhoorn | 6374MZ |  |  | Straatverlichting | ZUD1 Dummy | 1-Straatverlichting | Masten | 13 | 4.25 | 1Onbekend |  |  |  |  | OCTA ST 4.25 M | 7033 CEMENTGRIJS | 1987-07-01 | 2008-05-30 | 1987 | 01 | * 2000 1XPLL 24W R9005 EVSA | INDAL | 2004-07-15 | 2004 | 7033 CEMENTGRIJS | 01 | RETROFIT KEGEL LED 13W NW 1300LM LUMIN | 13 | N | 840 | 2016-06-08 | 2039-10-20 |  | 01 |  | 0 | 2016-06-08 | Gemeente Landgraaf | Gemeente Landgraaf | 201499 | 325635 | 50.9186 | 6.0484 | 1 |  |  |  | 40044831 | Onbemeterde aansluiting Zuid | x 0,00 watt |  |  |  |  | 4022605 | GOED |  | 00000000 |  | 70000244 | 70025160 | 00000000 | STAAL / VERZINKT | 2017-05-27 | [8 empty] | RETROLED | 360612
504764 | 000651 | In Bedrijf | Landgraaf | LANDGRAAF |  | Wijk 02 Ubach over Worms | Groenstraat | Rimburgerweg | 6374LA |  |  | Straatverlichting | ZUD1 Dummy | 1-Straatverlichting | Masten | 49 | 8 | 1Onbekend |  |  |  |  | OCTA ST 8 M | 7033 CEMENTGRIJS | 1981-07-01 | 2008-05-30 | 1981 | 01 | STRADA 36X 49W NW 5300L GREY T2 DDG | NEDELKO B.V. | 2019-03-11 | 2019 | GRIJS | 01 | LED 49 W | 49 | N |  | 2019-03-11 | 2042-07-22 |  | 01 |  | 0 | 2019-03-11 | Gemeente Landgraaf | Gemeente Landgraaf | 202830 | 324537 | 50.9086 | 6.0672 | 1 |  |  |  | 36033456 | Onbemeterde aansluiting Zuid | x 0,00 watt |  | ZIUTZ06 |  |  | 4029488-T1 ¦ rdoorsch20181203 | GOED |  | 00000000 | 00000000 | 70041683 | 00000000 | 00000000 | STAAL / VERZINKT | 2017-05-27 |  | DCH | [6 empty] | LED | 360617
504771 | 000380 | In Bedrijf | Landgraaf | LANDGRAAF |  | Wijk 02 Ubach over Worms | Waubach | Laura-Juliastraat | 6374JD |  |  | Straatverlichting | ZUD1 Dummy | 1-Straatverlichting | Masten | 38 | 4.75 | VALMONT |  | 114 | 60 | 0 | PM ST 4,75 CV T60 GG M V | 7033 CEMENTGRIJS | 2009-04-14 | 2009-07-01 | 2009 | 01 | ALTRA-2 1xPLL 36W R7038 EVSA | Schréder | 2009-04-14 | 2009 | 7038 AGAATGRIJS | 01 | LAMP PH PLL 36W 840 2G11 4P | 36 | N | 840 | 2019-02-07 13:55 | 2022-05-16 13:55 |  | 01 |  | 2 | 2009-04-14 14:15 | Gemeente Landgraaf | Gemeente Landgraaf | 201965 | 325128 | 50.914 | 6.055 | 1 |  |  |  | 36030740 | Onbemeterde aansluiting Zuid | e 2,00 Watt | [5 empty] | GOED |  | 70007262 |  | 70000458 | 7005115185 | 00000000 | STAAL | 2018-06-28 | [8 empty] | PL-L | 360624
504775 | 000354 | In Bedrijf | Landgraaf | LANDGRAAF |  | Wijk 01 Nieuwenhagen | Nieuwenhagerheide | Vredestraat | 6373EA |  |  | Straatverlichting | ZUD1 Dummy | 1-Straatverlichting | Masten | 26 | 4.75 | VALMONT |  | 114 | 60 | 0 | PM ST 4,75 CV T60 GG M V |  | 2004-11-16 | 2008-05-30 | 2004 | 01 | * 2000 1XPLL 24W R9005 EVSA | INDAL | 2004-11-16 | 2004 | 7033 CEMENTGRIJS | 01 | LAMP PH PLL 24W 840 2G11 4P | 24 | N | 840 | 2015-10-30 13:51 | 2019-02-05 13:51 |  | 01 |  | 2 | 2004-11-16 | Gemeente Landgraaf | Gemeente Landgraaf | 199894 | 324563 | 50.9091 | 6.0255 | 1 |  |  |  | 36009830 | Onbemeterde aansluiting Zuid | e 2,00 Watt | [5 empty] | GOED |  | 70007262 |  | 70000244 | 7005115182 | 00000000 | STAAL | 2017-05-27 | [8 empty] | PL-L | 360628
504777 | 001002 | In Bedrijf | Landgraaf | LANDGRAAF |  | Wijk 01 Nieuwenhagen | Nieuwenhagerheide | Apollolaan | 6373HA |  |  | Straatverlichting | ZUD1 Dummy | 1-Straatverlichting | Masten | 13 | 4.75 | VALMONT |  | 114 | 60 | 0 | PM ST 4,75 CV T60 GG M V | 7033 CEMENTGRIJS | 2008-05-14 | 2008-05-05 | 2008 | 01 | *2000 1XPLL 24W R9005 EVSA +LAMP+SN | INDAL | 2008-05-14 | 2008 | 9005 DIEPZWART | 01 | RETROFIT KEGEL LED 13W NW 1300LM LUMIN | 13 | A7 | 840 | 2015-11-04 | 2039-03-17 |  | 01 |  | 0 | 2015-11-04 07:36 | Gemeente Landgraaf | Gemeente Landgraaf | 200146 | 325025 | 50.9132 | 6.0291 | 1 |  |  |  | 36015075 | Onbemeterde aansluiting Zuid | x 0,00 watt | [5 empty] | GOED |  | 70007262 |  | 70007423 | 70025160 | 00000000 | STAAL | 2017-05-02 | [8 empty] | RETROLED | 360629
504792 | 001362 | In Bedrijf | Landgraaf | LANDGRAAF |  | Wijk 00 Schaesberg | Lichtenberg | Surinameplein | 6371BB |  |  | Straatverlichting | ZUD1 Dummy | 1-Straatverlichting | Masten | 13 | 3.5 | 1Onbekend |  |  |  |  | OCTA ST 3.5 M | 7033 CEMENTGRIJS | 1982-04-01 | 2008-05-30 | 1982 | 01 | *2000 1XPLL 24W R9005 EVSA +LAMP+SN | INDAL | 2006-05-08 | 2006 | 9005 DIEPZWART | 01 | RETROFIT KEGEL LED 13W NW 1300LM LUMIN | 13 | N | 840 | 2016-06-08 | 2039-10-20 |  | 01 |  | 0 | 2016-06-08 | Gemeente Landgraaf | Gemeente Landgraaf | 199442.8616 | 323733.0045 | 50.9016 | 6.019 | 1 |  |  |  | 36052401 | Onbemeterde aansluiting Zuid | x 0,00 watt |  |  |  |  | 4022605 | GOED |  | 00000000 |  | 70007423 | 70025160 | 00000000 | STAAL / VERZINKT | 2017-05-27 | [8 empty] | RETROLED | 360642
504805 | 000352 | In Bedrijf | Landgraaf | LANDGRAAF |  | Wijk 01 Nieuwenhagen | Nieuwenhagerheide | Grotestraat | 6373CZ |  |  | Straatverlichting | ZUD1 Dummy | 1-Straatverlichting | Masten | 26 | 5 | 1Onbekend |  |  |  |  | CVL AL 5 m vaste uithouder |  | 1969-01-01 |  | 1969 | 01 | * 2000 1XPLL 24W R9005 EVSA | INDAL | 1993-10-01 | 1993 | 9005 DIEPZWART | 01 | LAMP PH PLL 24W 840 2G11 4P | 24 | N | 840 | 2021-09-09 11:42 | 2024-06-29 11:42 | STARTER S10 SIN 10 4-65W |  | STARTER S10 SIN 10 4-65W |  |  | Gemeente Landgraaf | Gemeente Landgraaf | 199862 | 324566 | 50.9091 | 6.025 | 1 |  |  |  | 36009814 | Onbemeterde aansluiting Zuid | [6 empty] | Reilux Meting Code A t/m april 2023 |  | 00000000 |  | 70000244 | 7005115182 |  | ALUMINIUM |  |  |  | Conditie-masten-2023 | [5 empty] | PL-L | 360654
504826 | 002559 | In Bedrijf | Landgraaf | LANDGRAAF |  | Wijk 00 Schaesberg | Klinkerkwartier | Ringoven | 6372DC |  |  | Straatverlichting | ZUD1 Dummy | 1-Straatverlichting | Masten | 38 | 6.5 | 1Onbekend |  |  |  |  | OCTA ST 6.5 M | 7033 CEMENTGRIJS | 1984-04-01 | 2008-05-30 | 1984 | 01 | RESIDIUM FGS224 1X PLL 36W EVSA | Philips | 2010-12-17 | 2010 | WIT | 01 | LAMP PH PLL 36W 840 2G11 4P | 36 | N | 840 | 2010-12-17 | 2014-03-25 |  | 01 |  | 2 | 2010-12-17 | Gemeente Landgraaf | Gemeente Landgraaf | 199544 | 323040 | 50.8954 | 6.0203 | 1 |  |  |  | 36083038 | Onbemeterde aansluiting Zuid | e 2,00 Watt | [5 empty] | GOED |  | 00000000 | 00000000 | 70003210 | 7005115185 | 00000000 | STAAL / VERZINKT | 2017-05-27 |  | DCH | [6 empty] | PL-L | 360677
504876 | 000088 | In Bedrijf | Landgraaf | LANDGRAAF |  | Wijk 01 Nieuwenhagen | Exdel | Aan de Beuk | 6373AL |  |  | Straatverlichting | ZUD1 Dummy | 1-Straatverlichting | Masten | 26 | 4.75 | VALMONT |  | 114 | 60 | 0 | PM ST 4,75 CV T60 GG M V |  | 1995-02-01 | 2008-05-30 | 1995 | 01 | * 2000 1XPLL 24W R9005 EVSA | INDAL | 1995-02-01 | 1995 | 7033 CEMENTGRIJS | 01 | LAMP PH PLL 24W 840 2G11 4P | 24 | N | 840 | 2018-11-15 13:32 | 2022-02-21 13:32 |  | 01 |  | 2 | 1996-04-18 | Gemeente Landgraaf | Gemeente Landgraaf | 199400 | 324393 | 50.9076 | 6.0184 | 1 |  |  |  | 36007226 | Onbemeterde aansluiting Zuid | e 2,00 Watt | [5 empty] | GOED |  | 70007262 |  | 70000244 | 7005115182 | 00000000 | STAAL | 2017-05-27 | [8 empty] | PL-L | 360721
504895 | 000353 | In Bedrijf | Landgraaf | LANDGRAAF |  | Wijk 01 Nieuwenhagen | Nieuwenhagerheide | Grotestraat | 6373CZ |  |  | Straatverlichting | ZUD1 Dummy | 1-Straatverlichting | Masten | 26 | 5 | 1Onbekend |  |  |  |  | CVL AL 5 m vaste uithouder |  | 1969-01-01 |  | 1969 | 01 | * 2000 1XPLL 24W R9005 EVSA | INDAL | 1993-10-01 | 1993 | 9005 DIEPZWART | 01 | LAMP PH PLL 24W 840 2G11 4P | 24 | A7 | 840 | 2011-05-09 | 2021-03-23 |  | 01 |  | 2 | 2004-12-03 | Gemeente Landgraaf | Gemeente Landgraaf | 199879 | 324566 | 50.9091 | 6.0253 | 1 |  |  |  | 36009822 | Onbemeterde aansluiting Zuid | e 2,00 Watt | [5 empty] | Reilux Meting Code A t/m april 2023 |  | 00000000 |  | 70000244 | 7005115182 | 00000000 | ALUMINIUM |  |  |  | Conditie-masten-2023 | [5 empty] | PL-L | 360743
504911 | 000100 | In Bedrijf | Landgraaf | LANDGRAAF |  | Wijk 02 Ubach over Worms | Parkheide | Gravenweg | 6374BA |  |  | Straatverlichting | ZUD1 Dummy | 1-Straatverlichting | Masten | 10 | 6.5 | VALMONT |  | 121 | 51 | 0 | OM ST 4,78 CV PTU51 GG M V |  | 1990-01-01 | 2008-05-30 | 1990 | 01 | STRADA 12X 10W NW 1400L GREY T6 DDG | NEDELKO B.V. | 2020-11-01 | 2020 | GRIJS | 01 | LED 10 W | 10 | N |  | 2020-11-01 | 2034-11-08 |  | 01 |  | 0 | 2020-11-01 | Gemeente Landgraaf | Gemeente Landgraaf | 200753 | 325879 | 50.9208 | 6.0379 | 1 |  |  |  | 36027960 | Onbemeterde aansluiting Zuid | x 0,00 watt |  | ZIUTZ06 |  |  | 4031869 | GOED |  | 70007263 | 00000000 | 70042909 | 00000000 | 00000000 | STAAL | 2017-05-27 |  | DCH | [6 empty] | LED | 360759
504913 | 001109 | In Bedrijf | Landgraaf | LANDGRAAF |  | Wijk 00 Schaesberg | Schaesberg Centrum | Hoofdstraat | 6372CN |  |  | Straatverlichting | ZUD1 Dummy | 1-Straatverlichting | Masten | 80 | 9 | VALMONT |  | 159 | 51 |  | OM ST 7,46 CV PTU51 GG M V |  | 2022-06-03 13:40 |  | 2022 | 01 | 671565 SCH SINTRA-1 SON 70 W | Schréder | 2006-05-08 | 2006 |  | 01 | LAMP OSR SONE I 70W E27 NAV-E 70W/I | 70 | N | 220 | 2022-06-03 | 2026-02-27 |  | 01 |  | 10 | 2006-05-08 | Gemeente Landgraaf | Gemeente Landgraaf | 199117 | 322209 | 50.888 | 6.0141 | 1 |  |  |  | 36049875 | Onbemeterde aansluiting Zuid | c 10,00 Watt |  |  |  |  | 103986 | GOED |  | 70007265 | 00000000 | 00000000 | 7005114914 | 00000000 | STAAL |  |  | DCH | [6 empty] | SON-E | 360761
504915 | 001415 | In Bedrijf | Landgraaf | LANDGRAAF |  | Wijk 02 Ubach over Worms | Waubach | Europaweg-Zuid | 6374KG |  |  | Straatverlichting | ZUD1 Dummy | 1-Straatverlichting | Masten | 75 | 9 | VALMONT |  | 140 | 51 |  | OM ST 6,5 CV PTU51 GG M V |  | 2016-09-05 | 2009-10-01 | 2016 | 01 | *ECEO-1 48L 78W NW 8400LM A150 5068 DDC | Schréder | 2015-10-15 | 2015 | AKZO 150 GRIJS SW310F | 01 | LED 75W | 75 | N |  | 2015-10-15 | 2016-09-10 14:49 |  | 01 |  | 0 | 2015-10-15 | Gemeente Landgraaf | Gemeente Landgraaf | 202078 | 324535 | 50.9086 | 6.0565 | 1 |  |  |  | 36020461 | Onbemeterde aansluiting Zuid | x 0,00 watt |  | ZIUTZ06 |  |  | 4021273 ¦ rdoorsch20160518 | GOED |  | 70007264 | 70007338 | 70013502 | 00000000 | 00000000 | STAAL | 2018-09-28 |  | UITH ST 1x1500/05 PTU60 T60 V | [6 empty] | LED | 360763
504917 | 001643 | In Bedrijf | Landgraaf | LANDGRAAF |  | Wijk 02 Ubach over Worms | Abdissenbosch | Vogelzankweg | 6374AC |  |  | Straatverlichting | ZUD1 Dummy | 1-Straatverlichting | Masten | 63 | 9 | VALMONT |  | 159 | 51 | 0 | OM ST 7,46 CV PTU51 GG M V |  | 2018-01-13 |  | 2018 | 01 | *TECEO1 40X 63W NW 8040L A150 5103 DDC | Schréder | 2018-01-13 | 2018 | AKZO 150 GRIS SABLÉ SW310F | 01 | LED 63 W | 63 | N |  | 2018-01-13 | 2022-09-15 |  | 01 |  | 0 | 2018-01-13 | Gemeente Landgraaf | Gemeente Landgraaf | 199942.7132 | 325831.331 | 50.9205 | 6.0263 | 1 |  |  |  | 36022705 | Onbemeterde aansluiting Zuid | x 0,00 watt |  | ZIUTZ06 |  |  | 4025837 ¦ rdoorsch20170918 | GOED |  | 70007265 |  | 70027566 | 00000000 | 00000000 | STAAL | 2022-04-13 | [8 empty] | LED | 360765
504922 | 001907 | In Bedrijf | Landgraaf | LANDGRAAF |  | Wijk 02 Ubach over Worms | Parkheide | Hekeleweg | 6374AJ |  |  | Straatverlichting | ZUD1 Dummy | 1-Straatverlichting | Masten | 26 | 4.25 | 1Onbekend |  |  |  |  | OCTA ST 4.25 M | 7033 CEMENTGRIJS | 1979-10-01 | 2008-05-30 | 1979 | 01 | BEG 46 C : 9168 | Bega | 1979-10-01 | 1979 | 7033 CEMENTGRIJS | 01 | LAMP PH PLL 24W 840 2G11 4P | 24 | N | 840 | 2009-10-01 | 2013-01-07 |  | 01 |  | 2 | 1993-11-12 | Gemeente Landgraaf | Gemeente Landgraaf | 200829 | 325127 | 50.9141 | 6.0388 | 1 |  |  |  | 36025348 | Onbemeterde aansluiting Zuid | e 2,00 Watt | [5 empty] | GOED |  | 00000000 |  | 00000000 | 7005115182 | 00000000 | STAAL / VERZINKT | 2017-05-27 | [8 empty] | PL-L | 360770
504946 | 001996 | In Bedrijf | Landgraaf | LANDGRAAF |  | Wijk 00 Schaesberg | Lichtenberg | Lambermonstraat | 6373BD |  |  | Straatverlichting | ZUD1 Dummy | 1-Straatverlichting | Masten | 26 | 4.75 | VALMONT |  | 114 | 60 | 0 | PM ST 4,75 CV T60 GG M V |  | 1992-01-01 | 2003-12-31 | 1992 | 01 | * 2000 1XPLL 24W R9005 EVSA | INDAL | 2002-05-13 | 2002 | 7033 CEMENTGRIJS | 01 | LAMP PH PLL 24W 840 2G11 4P | 24 | A7 | 840 | 2012-11-23 14:32 | 2022-10-08 14:32 |  | 01 |  | 2 | 2005-02-25 | Gemeente Landgraaf | Gemeente Landgraaf | 199449 | 324272 | 50.9065 | 6.0191 | 1 |  |  |  | 36072494 | Onbemeterde aansluiting Zuid | e 2,00 Watt | [5 empty] | GOED |  | 70007262 |  | 70000244 | 7005115182 | 00000000 | STAAL | 2012-12-27 | [8 empty] | PL-L | 360792
504954 | 003161 | In Bedrijf | Landgraaf | LANDGRAAF |  | Wijk 02 Ubach over Worms | Namiddagsche Driessen | Dassenhoorn | 6374MZ |  |  | Straatverlichting | ZUD1 Dummy | 1-Straatverlichting | Masten | 13 | 4.25 | 1Onbekend |  |  |  |  | OCTA ST 4.25 M | 7033 CEMENTGRIJS | 1987-08-01 | 2008-05-30 | 1987 | 01 | * 2000 1XPLL 24W R9005 EVSA | INDAL | 2004-07-15 | 2004 | 7033 CEMENTGRIJS | 01 | RETROFIT KEGEL LED 13W NW 1300LM LUMIN | 13 | A7 | 840 | 2016-06-08 | 2039-10-20 |  | 01 |  | 0 | 2016-06-08 | Gemeente Landgraaf | Gemeente Landgraaf | 201481 | 325653 | 50.9187 | 6.0482 | 1 |  |  |  | 40044823 | Onbemeterde aansluiting Zuid | x 0,00 watt |  |  |  |  | 4022605 | GOED |  | 00000000 |  | 70000244 | 70025160 | 00000000 | STAAL / VERZINKT | 2017-05-27 | [8 empty] | RETROLED | 360799
504959 | 002274 | In Bedrijf | Landgraaf | LANDGRAAF |  | Wijk 00 Schaesberg | Achter den Winkel | Godfried Bomansstraat | 6372KP | 13 |  | Straatverlichting | ZUD1 Dummy | 1-Straatverlichting | Masten | 13 | 4.25 | 1Onbekend |  |  |  |  | OCTA ST 4.25 M | 7033 CEMENTGRIJS | 1978-01-01 | 2008-05-30 | 1978 | 01 | 2000 COMF 1XPLL 24W R9005 EVSA | INDAL | 2009-07-03 | 2009 | 9005 DIEPZWART | 01 | RETROFIT KEGEL LED 13W NW 1300LM LUMIN | 13 | A7 | 840 | 2015-07-08 | 2086-01-16 |  | 01 |  | 0 | 2015-07-08 | Gemeente Landgraaf | Gemeente Landgraaf | 198975 | 322449 | 50.8901 | 6.0122 | 1 |  |  |  | 36075272 | Onbemeterde aansluiting Zuid | x 0,00 watt | [5 empty] | GOED |  | 00000000 |  | 70005956 | 70025160 | 00000000 | STAAL / VERZINKT | 2017-05-27 | [8 empty] | RETROLED | 360803
504960 | 001734 | In Bedrijf | Landgraaf | LANDGRAAF |  | Wijk 00 Schaesberg | Schaesberg Centrum | Baanstraat | 6372AG |  |  | Straatverlichting | ZUD1 Dummy | 1-Straatverlichting | Masten | 19 | 6.5 | VALMONT |  | 121 | 51 | 0 | OM ST 4,78 CV PTU51 GG M V |  | 1998-09-01 | 2008-05-30 | 1998 | 01 | BRISA 24X 19W NW 3000L 9007 LCA3 DDGC | LIGHTRONICS | 2021-03-16 | 2021 | 9007 DC GRIJS ALUMINIUM | 01 | LED 19 W | 19 | N |  | 2021-03-16 | 2025-11-16 |  | 01 |  | 0 | 2021-03-16 | Gemeente Landgraaf | Gemeente Landgraaf | 199414 | 322136 | 50.8873 | 6.0184 | 1 |  |  |  | 36069876 | Onbemeterde aansluiting Zuid | x 0,00 watt |  | ZIUTZ06 |  |  | 4031526 | GOED |  | 70007263 |  | 70044138 | 00000000 | 00000000 | STAAL | 2017-05-27 | [8 empty] | LED | 360804
504961 | 002797 | In Bedrijf | Landgraaf | LANDGRAAF |  | Wijk 00 Schaesberg | Mijnbuurt | Koelmoer | 6372MG |  |  | Straatverlichting | ZUD1 Dummy | 1-Straatverlichting | Masten | 13 | 4.25 | 1Onbekend |  |  |  |  | OCTA ST 4.25 M | 7033 CEMENTGRIJS | 1980-01-01 | 2008-05-30 | 1980 | 01 | 2000 COMF 1XPLL 24W R9005 EVSA | INDAL | 2008-04-28 | 2008 | 9005 DIEPZWART | 01 | RETROFIT KEGEL LED 13W NW 1300LM LUMIN | 13 | N | 840 | 2015-11-03 | 2039-03-16 |  | 01 |  | 0 | 2015-11-03 | Gemeente Landgraaf | Gemeente Landgraaf | 199342 | 321952 | 50.8856 | 6.0173 | 1 |  |  |  | 36080421 | Onbemeterde aansluiting Zuid | x 0,00 watt | [5 empty] | GOED |  | 00000000 |  | 70005956 | 70025160 | 00000000 | STAAL / VERZINKT | 2017-05-27 | [8 empty] | RETROLED | 360805
504973 | 003697 | In Bedrijf | Landgraaf | LANDGRAAF |  | Wijk 00 Schaesberg | Klinkerkwartier | Dr. Calsstraat | 6372AA |  |  | Straatverlichting | ZUD1 Dummy | 1-Straatverlichting | Masten | 38 | 8 | VALMONT |  | 140 | 51 | 0 | OM ST 6,5 CV PTU51 GG M V |  | 2008-05-30 | 2008-05-30 | 1990 | 01 | TECEO1 24X 38W NW 4824L A150 5102 DDC | Schréder | 2015-10-28 | 2015 | AKZO 150 GRIS SABLÉ SW310F | 01 | LED 38 W | 38 | N |  | 2015-10-28 | 2020-06-29 |  | 01 |  | 0 | 2015-10-28 | Gemeente Landgraaf | Gemeente Landgraaf | 200597 | 323160 | 50.8964 | 6.0353 | 1 |  |  |  | 40254798 | Onbemeterde aansluiting Zuid | x 0,00 watt |  | ZIUTZ06 |  |  | 4019332 ¦ rdoorsch20150721 | GOED |  | 70007264 | 00000000 | 70027563 | 00000000 | 00000000 | STAAL | 2017-05-27 |  | DCH | [6 empty] | LED | 360818
504982 | 004781 | In Bedrijf | Landgraaf | LANDGRAAF |  | Wijk 00 Schaesberg | Gravenrode | Mensheggerweg | 6372PX |  |  | Straatverlichting | ZUD1 Dummy | 1-Straatverlichting | Masten | 38 | 6.5 | 1Onbekend |  |  |  |  | CON ST 6.5 M | 7033 CEMENTGRIJS | 2001-02-21 | 2008-05-30 | 2001 | 01 | *ALTRA-2 1XPLL 36W R7021 EVSA | Schréder | 2001-02-21 | 2001 | 7021 ZWARTGRIJS | 01 | LAMP PH PLL 36W 840 2G11 4P | 36 | N | 840 | 2022-02-10 08:35 | 2025-05-19 08:35 |  | 01 |  | 2 | 2001-02-21 | Gemeente Landgraaf | Gemeente Landgraaf | 200833.468 | 322569.761 | 50.8911 | 6.0386 | 1 |  |  |  | 40915141 | Onbemeterde aansluiting Zuid | e 2,00 Watt | [5 empty] | GOED |  | 00000000 | 00000000 | 70008651 | 7005115185 | 00000000 | STAAL | 2017-05-27 |  | UBO | [6 empty] | PL-L | 360826
504997 | 000355 | In Bedrijf | Landgraaf | LANDGRAAF |  | Wijk 01 Nieuwenhagen | Nieuwenhagerheide | Vredestraat | 6373EA |  |  | Straatverlichting | ZUD1 Dummy | 1-Straatverlichting | Masten | 26 | 4.75 | 1Onbekend |  |  |  |  | CVL AL 4.75 M |  | 1969-01-01 |  | 1969 | 01 | * 2000 1XPLL 24W R9005 EVSA | INDAL | 1993-10-01 | 1993 | 9005 DIEPZWART | 01 | LAMP PH PLL 24W 840 2G11 4P | 24 | N | 840 | 2017-07-21 12:20 | 2020-10-27 12:20 |  | 01 |  | 2 | 2013-04-16 09:30 | Gemeente Landgraaf | Gemeente Landgraaf | 199877 | 324581 | 50.9092 | 6.0252 | 1 |  |  |  | 36009849 | Onbemeterde aansluiting Zuid | e 2,00 Watt | [5 empty] | Reilux Meting Code A t/m april 2023 |  | 00000000 |  | 70000244 | 7005115182 | 00000000 | ALUMINIUM |  |  |  | Conditie-masten-2023 | [5 empty] | PL-L | 360838
505002 | 001003 | In Bedrijf | Landgraaf | LANDGRAAF |  | Wijk 01 Nieuwenhagen | Nieuwenhagerheide | Apollolaan | 6373HA |  |  | Straatverlichting | ZUD1 Dummy | 1-Straatverlichting | Masten | 13 | 4.75 | VALMONT |  | 114 | 60 | 0 | PM ST 4,75 CV T60 GG M V | 7033 CEMENTGRIJS | 2008-05-14 | 2008-05-05 | 2008 | 01 | *2000 1XPLL 24W R9005 EVSA +LAMP+SN | INDAL | 2007-02-06 | 2007 | 9005 DIEPZWART | 01 | RETROFIT KEGEL LED 13W NW 1300LM LUMIN | 13 | A7 | 840 | 2016-06-08 | 2039-10-20 |  | 01 |  | 0 | 2016-06-08 | Gemeente Landgraaf | Gemeente Landgraaf | 200175 | 325053 | 50.9134 | 6.0295 | 1 |  |  |  | 36015083 | Onbemeterde aansluiting Zuid | x 0,00 watt |  |  |  |  | 4022605 | GOED |  | 70007262 |  | 70007423 | 70025160 | 00000000 | STAAL | 2017-05-02 | [8 empty] | RETROLED | 360844
505003 | 000086 | In Bedrijf | Landgraaf | LANDGRAAF |  | Wijk 01 Nieuwenhagen | Nieuwenhagerheide | Kleikoeleweg | 6371AD |  |  | Straatverlichting | ZUD1 Dummy | 1-Straatverlichting | Masten | 27 | 6 | Nedal |  | 120 | 60 |  | LM AL 6,0 CO EU750/05 T60 D120 HDPE | ALUMINIUM | 2016-11-24 |  | 2016 | 01 | TECEO 24X 27W NW 4000L A150 5103 DDGC | Schréder | 2019-01-04 | 2019 | AKZO 150 GRIS SABLÉ SW310F | 01 | LED 27 W | 27 | N |  | 2019-01-04 | 2023-09-06 |  | 01 |  | 0 | 2019-01-04 | Gemeente Landgraaf | Gemeente Landgraaf | 199434 | 324350 | 50.9072 | 6.0189 | 1 |  |  |  | 36007201 | Onbemeterde aansluiting Zuid | x 0,00 watt |  | ZIUTZ06 |  |  | 4028609 | GOED |  | 70021588 |  | 70041684 | 00000000 | 00000000 | ALUMINIUM | [9 empty] | LED | 360845
505005 | 001001 | In Bedrijf | Landgraaf | LANDGRAAF |  | Wijk 00 Schaesberg | Schaesberg Centrum | Molenweg | 6372AN |  |  | Straatverlichting | ZUD1 Dummy | 1-Straatverlichting | Masten | 13 | 4.25 | 1Onbekend |  |  |  |  | OCTA ST 4.25 M | 7033 CEMENTGRIJS | 1980-01-01 | 2008-05-30 | 1980 | 01 | 2000 FORTIMO 16W 740 1100LM R9005 | INDAL | 2013-03-01 | 2013 | 9005 DIEPZWART | 01 | RETROFIT KEGEL LED 13W NW 1300LM LUMIN | 13 | N | 840 | 2016-04-07 | 2039-08-19 |  | 01 |  | 0 | 2013-03-01 | Gemeente Landgraaf | Gemeente Landgraaf | 199565 | 322632 | 50.8917 | 6.0206 | 1 |  |  |  | 36015067 | Onbemeterde aansluiting Zuid | x 0,00 watt |  |  |  |  | 4008223 | GOED |  | 00000000 |  | 70010587 | 70025160 | 00000000 | STAAL / VERZINKT | 2017-05-27 | [8 empty] | RETROLED | 360847
505012 | 000581 | In Bedrijf | Landgraaf | LANDGRAAF |  | Wijk 00 Schaesberg | De Dormig | Poststraat | 6371VK |  |  | Straatverlichting | ZUD1 Dummy | 1-Straatverlichting | Masten | 38 | 6.5 | VALMONT |  | 121 | 51 | 0 | OM ST 4,78 CV PTU51 GG M V |  | 1993-04-01 | 2008-05-30 | 1993 | 01 | SCH VN PL-L 36 W | Schreder | 1993-04-01 | 1993 | 7033 CEMENTGRIJS | 01 | LAMP PH PLL 36W 840 2G11 4P | 36 | N | 840 | 2022-01-07 08:12 | 2025-04-15 08:12 |  | 01 |  | 2 | 1990-08-01 | Gemeente Landgraaf | Gemeente Landgraaf | 199250 | 323280 | 50.8976 | 6.0162 | 1 |  |  |  | 36044563 | Onbemeterde aansluiting Zuid | e 2,00 Watt | [5 empty] | GOED |  | 70007263 | 00000000 | 00000000 | 7005115185 | 00000000 | STAAL | 2017-05-27 |  | UBO | [6 empty] | PL-L | 360853
505013 | 004920 | In Bedrijf | Landgraaf | LANDGRAAF |  | Wijk 00 Schaesberg | Gravenrode | Overstehofweg | 6372VG |  |  | Straatverlichting | ZUD1 Dummy | 1-Straatverlichting | Masten | 61 | 4.5 | VALMONT |  |  | 76 |  | CVL ST 4.5 m PT .. | 3004 PURPERROOD | 2003-05-27 | 2004-07-06 | 2003 | 01 | CITYDESIGN ALBSTADT 1XSON50W R3004 | INDUSTRIELIGHT | 2003-05-27 | 2003 | 3004 PURPERROOD | 01 | LAMP PH MST SON-T PIA PLUS 50W E27 | 50 | N | 220 | 2022-03-17 14:30 | 2025-12-11 14:30 |  | 01 |  | 11 | 2003-05-27 | Gemeente Landgraaf | Gemeente Landgraaf | 199722.514 | 321039.84 | 50.8774 | 6.0226 | 1 |  | Links |  | 41221508 | Onbemeterde aansluiting Zuid | c 11,00 Watt | [5 empty] | GOED |  | 00000000 |  | 70008696 | 7005115315 | 00000000 | STAAL / VERZINKT | 2013-07-03 | [8 empty] | SON-T | 360854
505014 | 000620 | In Bedrijf | Landgraaf | LANDGRAAF |  | Wijk 01 Nieuwenhagen | Oud Nieuwenhagen | Hereweg | 6373VG | 121 |  | Straatverlichting | ZUD1 Dummy | 1-Straatverlichting | Masten | 54 | 8 | VALMONT |  | 140 | 51 | 0 | OM ST 6,5 CV PTU51 GG M V |  | 1988-10-01 | 2008-05-30 | 1988 | 01 | *ECEO-1 24L 41W NW 4176LM A150 5098 DDC |  | 2013-11-18 | 2013 |  | 01 | LED 41 W | 54 | N |  | 2013-11-18 | 2018-07-21 |  | 01 |  | 0 | 2013-11-18 | Gemeente Landgraaf | Gemeente Landgraaf | 200236 | 323896 | 50.903 | 6.0303 | 1 |  |  |  | 36012475 | Onbemeterde aansluiting Zuid | x 0,00 watt |  | ZIUTZ04 | 50 |  | 4009820 | GOED |  | 70007264 | 00000000 | 70013917 | 00000000 | 00000000 | STAAL | 2017-05-27 |  | DCH | [6 empty] | LED | 360855
505014 | 000620 | In Bedrijf | Landgraaf | LANDGRAAF |  | Wijk 01 Nieuwenhagen | Oud Nieuwenhagen | Hereweg | 6373VG | 121 |  | Straatverlichting | ZUD1 Dummy | 1-Straatverlichting | Masten | 6 | 8 | VALMONT |  | 140 | 51 | 0 | OM ST 6,5 CV PTU51 GG M V |  | 1988-10-01 | 2008-05-30 | 1988 | 02 | Dynamische Bushalte | Abri | 2012-01-02 | 2012 |  | 01 | Verbruik 6 W | 6 | N |  | 2012-01-02 |  |  | 01 |  | 0 | 2012-01-02 | Gemeente Landgraaf | Gemeente Landgraaf | 200236 | 323896 | 50.903 | 6.0303 | 1 |  |  |  | 36012475 | Onbemeterde aansluiting Zuid | x 0,00 watt |  |  |  |  | 4009820 | GOED |  | 70007264 | 00000000 | 00000000 | 00000000 | 00000000 | STAAL | 2017-05-27 |  | DCH | [6 empty] | NNB | 360856
505022 | 000381 | In Bedrijf | Landgraaf | LANDGRAAF |  | Wijk 02 Ubach over Worms | Waubach | Laura-Juliastraat | 6374JD |  |  | Straatverlichting | ZUD1 Dummy | 1-Straatverlichting | Masten | 13 | 4.75 | VALMONT |  | 114 | 60 | 0 | PM ST 4,75 CV T60 GG M V | 7033 CEMENTGRIJS | 2009-04-07 | 2009-10-28 | 1986 | 01 | *2000 1XPLL 24W R9005 EVSA +LAMP+SN | INDAL | 2009-04-07 | 2009 | 9005 DIEPZWART | 01 | RETROFIT KEGEL LED 13W NW 1300LM LUMIN | 13 | N | 840 | 2015-07-09 | 2038-11-19 |  | 01 |  | 0 | 2015-07-09 | Gemeente Landgraaf | Gemeente Landgraaf | 201933 | 325130 | 50.914 | 6.0545 | 1 |  |  |  | 36030759 | Onbemeterde aansluiting Zuid | x 0,00 watt | [5 empty] | GOED |  | 70007262 |  | 70007423 | 70025160 | 00000000 | STAAL | 2018-10-25 | [8 empty] | RETROLED | 360865
505024 | 000653 | In Bedrijf | Landgraaf | LANDGRAAF |  | Wijk 02 Ubach over Worms | Groenstraat | Rimburgerweg | 6374LA |  |  | Straatverlichting | ZUD1 Dummy | 1-Straatverlichting | Masten | 49 | 8 | 1Onbekend |  |  |  |  | OCTA ST 8 M | 7033 CEMENTGRIJS | 1981-07-01 | 2008-05-30 | 1981 | 01 | STRADA 36X 49W NW 5300L GREY T2 DDG | NEDELKO B.V. | 2019-03-11 | 2019 | GRIJS | 01 | LED 49 W | 49 | N |  | 2019-03-11 | 2042-07-22 |  | 01 |  | 0 | 2019-03-11 | Gemeente Landgraaf | Gemeente Landgraaf | 202856 | 324496 | 50.9082 | 6.0676 | 1 |  |  |  | 36033472 | Onbemeterde aansluiting Zuid | x 0,00 watt |  | ZIUTZ06 |  |  | 4029488-T1 ¦ rdoorsch20181203 | GOED |  | 00000000 | 00000000 | 70041683 | 00000000 | 00000000 | STAAL / VERZINKT | 2017-05-27 |  | DCH | [6 empty] | LED | 360867
505026 | 000014 | In Bedrijf | Landgraaf | LANDGRAAF |  | Wijk 00 Schaesberg | Eiske | Maarten Trompstraat | 6372VN |  |  | Straatverlichting | ZUD1 Dummy | 1-Straatverlichting | Masten | 13 | 4.75 | VALMONT |  | 114 | 60 | 0 | PM ST 4,75 CV T60 GG M V |  | 1989-10-01 | 2008-05-30 | 1989 | 01 | *2000 1XPLL 24W R9005 EVSA +LAMP+SN | INDAL | 2010-06-08 | 2010 | 9005 DIEPZWART | 01 | RETROFIT KEGEL LED 13W NW 1300LM LUMIN | 13 | N | 840 | 2015-06-10 | 2038-10-21 |  | 01 |  | 0 | 2015-06-10 | Gemeente Landgraaf | Gemeente Landgraaf | 199169 | 321265 | 50.8795 | 6.0148 | 1 |  |  |  | 36038873 | Onbemeterde aansluiting Zuid | x 0,00 watt | [5 empty] | GOED |  | 70007262 |  | 70007423 | 70025160 | 00000000 | STAAL | 2017-05-27 | [8 empty] | RETROLED | 360869
505027 | 001364 | In Bedrijf | Landgraaf | LANDGRAAF |  | Wijk 00 Schaesberg | Mijnbuurt | Koempel | 6372NE |  |  | Straatverlichting | ZUD1 Dummy | 1-Straatverlichting | Masten | 61 | 6.5 | VALMONT |  | 121 | 51 | 0 | OM ST 4,78 CV PTU51 GG M V |  | 1999-01-01 | 2008-05-30 | 1999 | 01 | SCH 18 A : SINTRA-1 HPLN / SON | Schreder | 1999-01-01 | 1999 | 7033 CEMENTGRIJS | 01 | LAMP OSR SONE I 50W E27 NAV-E 50W/I | 50 | N | 220 | 2018-05-02 09:33 | 2022-01-26 09:33 |  | 01 |  | 11 | 1999-02-10 | Gemeente Landgraaf | Gemeente Landgraaf | 199257 | 321426 | 50.8809 | 6.016 | 1 |  |  |  | 36052418 | Onbemeterde aansluiting Zuid | c 11,00 Watt |  |  |  | PR00108902 ¦ jeroen.vermonden20230411 |  | GOED |  | 70007263 | 00000000 | 00000000 | 7005114858 | 00000000 | STAAL | 2017-05-27 |  | UBO | [6 empty] | SON-E | 360870
505029 | 000015 | In Bedrijf | Landgraaf | LANDGRAAF |  | Wijk 00 Schaesberg | Eiske | De Wendelstraat | 6372VV | 59 |  | Straatverlichting | ZUD1 Dummy | 1-Straatverlichting | Masten | 26 | 4.75 | VALMONT |  | 114 | 60 | 0 | PM ST 4,75 CV T60 GG M V |  | 2004-06-28 | 2008-05-30 | 2004 | 01 | * 2000 1XPLL 24W R9005 EVSA | INDAL | 1990-07-01 | 1990 | 7033 CEMENTGRIJS | 01 | LAMP PH PLL 24W 840 2G11 4P | 24 | N | 840 | 2016-09-08 13:13 | 2019-12-16 13:13 |  | 01 |  | 2 | 2004-06-28 | Gemeente Landgraaf | Gemeente Landgraaf | 199073 | 321075 | 50.8778 | 6.0134 | 1 |  |  |  | 36038881 | Onbemeterde aansluiting Zuid | e 2,00 Watt | [5 empty] | GOED |  | 70007262 |  | 70000244 | 7005115182 | 00000000 | STAAL | 2017-05-27 | [8 empty] | PL-L | 360873
505031 | 000583 | In Bedrijf | Landgraaf | LANDGRAAF |  | Wijk 00 Schaesberg | De Dormig | Poststraat | 6371VK |  |  | Straatverlichting | ZUD1 Dummy | 1-Straatverlichting | Masten | 38 | 6.5 | VALMONT |  | 121 | 51 | 0 | OM ST 4,78 CV PTU51 GG M V |  | 1993-04-01 | 2008-05-30 | 1993 | 01 | SCH VN PL-L 36 W | Schreder | 1989-04-01 | 1989 | 7033 CEMENTGRIJS | 01 | LAMP PH PLL 36W 840 2G11 4P | 36 | N | 840 | 2022-01-07 08:13 | 2025-04-15 08:13 |  | 01 |  | 2 | 2004-07-14 | Gemeente Landgraaf | Gemeente Landgraaf | 199275 | 323281 | 50.8976 | 6.0165 | 1 |  |  |  | 36044581 | Onbemeterde aansluiting Zuid | e 2,00 Watt | [5 empty] | GOED |  | 70007263 | 00000000 | 00000000 | 7005115185 | 00000000 | STAAL | 2017-05-27 |  | UBO | [6 empty] | PL-L | 360875
505036 | 004839 | In Bedrijf | Landgraaf | LANDGRAAF |  | Wijk 00 Schaesberg | Leenhof | Rector Meussenstraat | 6371HE |  |  | Straatverlichting | ZUD1 Dummy | 1-Straatverlichting | Masten | 38 | 3.75 | VALMONT |  | 114 | 60 | 0 | PM ST 3,75 CV T60 GG M V |  | 2002-05-24 | 2003-07-25 | 2002 | 01 | *2012 1XPLL 36W R9005 ESDU | INDAL | 2002-05-24 | 2002 | 9005 DIEPZWART | 01 | LAMP PH PLL 36W 840 2G11 4P | 36 | N | 840 | 2008-07-04 | 2011-10-11 |  | 01 |  | 2 | 2002-05-24 | Gemeente Landgraaf | Gemeente Landgraaf | 198484 | 322844 | 50.8937 | 6.0052 | 1 |  |  |  | 41189779 | Onbemeterde aansluiting Zuid | e 2,00 Watt |  | ZIUTZ34 | 50 |  |  | GOED |  | 70007261 |  | 70008624 | 7005115185 | 00000000 | STAAL | 2012-07-21 | [8 empty] | PL-L | 360879
505039 | 002800 | In Bedrijf | Landgraaf | LANDGRAAF |  | Wijk 00 Schaesberg | Mijnbuurt | Koelmoer | 6372MG |  |  | Straatverlichting | ZUD1 Dummy | 1-Straatverlichting | Masten | 13 | 4.25 | 1Onbekend |  |  |  |  | OCTA ST 4.25 M | 7033 CEMENTGRIJS | 1980-01-01 | 2008-05-30 | 1980 | 01 | 2000 COMF 1XPLL 24W R9005 EVSA | INDAL | 2008-04-28 | 2008 | 9005 DIEPZWART | 01 | RETROFIT KEGEL LED 13W NW 1300LM LUMIN | 13 | N | 840 | 2015-11-03 | 2039-03-16 |  | 01 |  | 0 | 2015-11-03 | Gemeente Landgraaf | Gemeente Landgraaf | 199359 | 322001 | 50.8861 | 6.0176 | 1 |  |  |  | 36080454 | Onbemeterde aansluiting Zuid | x 0,00 watt | [5 empty] | GOED |  | 00000000 |  | 70005956 | 70025160 | 00000000 | STAAL / VERZINKT | 2017-05-27 | [8 empty] | RETROLED | 360882
505083 | 001360 | In Bedrijf | Landgraaf | LANDGRAAF |  | Wijk 00 Schaesberg | Lichtenberg | Kieskoel | 6371DA |  |  | Straatverlichting | ZUD1 Dummy | 1-Straatverlichting | Masten | 13 | 3.5 | 1Onbekend |  |  |  |  | OCTA ST 3.5 M | 7033 CEMENTGRIJS | 1982-04-01 | 2008-05-30 | 1982 | 01 | * 2000 1XPLL 24W R9005 EVSA | INDAL | 2002-10-01 | 2002 | 7033 CEMENTGRIJS | 01 | RETROFIT KEGEL LED 13W NW 1300LM LUMIN | 13 | N | 840 | 2016-06-08 | 2039-10-20 |  | 01 |  | 0 | 2016-06-08 | Gemeente Landgraaf | Gemeente Landgraaf | 199410 | 323743 | 50.9017 | 6.0185 | 1 |  |  |  | 36052388 | Onbemeterde aansluiting Zuid | x 0,00 watt |  |  |  |  | 4022605 | GOED |  | 00000000 |  | 70000244 | 70025160 | 00000000 | STAAL / VERZINKT | 2017-05-27 | [8 empty] | RETROLED | 360927
505087 | 001735 | In Bedrijf | Landgraaf | LANDGRAAF |  | Wijk 00 Schaesberg | Schaesberg Centrum | Hoofdstraat | 6372CN |  |  | Straatverlichting | ZUD1 Dummy | 1-Straatverlichting | Masten | 24 | 4.25 | 1Onbekend |  |  |  |  | OCTA ST 4.25 M | 7033 CEMENTGRIJS | 1977-11-01 | 2008-05-30 | 1977 | 01 | *RESIDIUM BGS224 1800 LM 740 EVSA | Philips | 2012-07-12 | 2012 | WIT | 01 | LAMP LED 24W 1300LM 730 | 24 | N |  | 2012-07-12 | 2024-03-18 |  | 01 |  | 0 | 2012-07-12 | Gemeente Landgraaf | Gemeente Landgraaf | 199115 | 322995 | 50.895 | 6.0142 | 1 |  |  |  | 36069884 | Onbemeterde aansluiting Zuid | x 0,00 watt |  |  |  |  | 4005931 | GOED |  | 00000000 | 00000000 | 70006711 | 00000000 | 00000000 | STAAL / VERZINKT | 2017-05-27 |  | 306 | [6 empty] | LED | 360931
505170 | 004812 | In Bedrijf | Landgraaf | LANDGRAAF |  | Wijk 00 Schaesberg | Eiske | Froweinstraat | 6372XX |  |  | Straatverlichting | ZUD1 Dummy | 1-Straatverlichting | Masten | 13 | 4.75 | VALMONT |  | 114 | 60 | 0 | PM ST 4,75 CV T60 GG M V |  | 2002-05-14 | 2003-07-25 | 2002 | 01 | * 2000 1XPLL 24W R9005 EVSA | INDAL | 2002-05-14 | 2002 | 3004 PURPERROOD | 01 | RETROFIT KEGEL LED 13W NW 1300LM LUMIN | 13 | N | 840 | 2016-06-08 | 2039-10-20 |  | 01 |  | 0 | 2016-06-08 | Gemeente Landgraaf | Gemeente Landgraaf | 198990 | 321152 | 50.8785 | 6.0122 | 1 |  |  |  | 41185234 | Onbemeterde aansluiting Zuid | x 0,00 watt |  |  |  |  | 4022605 | GOED |  | 70007262 |  | 70000244 | 70025160 | 00000000 | STAAL | 2012-07-21 | [8 empty] | RETROLED | 361000
505171 | 004892 | In Bedrijf | Landgraaf | LANDGRAAF |  | Wijk 00 Schaesberg | Gravenrode | Witte Wereld | 6372VG |  |  | Straatverlichting | ZUD1 Dummy | 1-Straatverlichting | Masten | 84 | 8 | 1Onbekend |  |  |  |  | CON ST 8 M .... | 7033 CEMENTGRIJS | 2002-12-16 | 2004-07-06 | 2002 | 01 | *SINTRA-1 1XSON-T 100W CON | Schréder | 2002-12-16 | 2002 | ZWART | 01 | LAMP PH MST SON-T PIA PLUS 70W E27 | 70 | N | 220 | 2015-04-24 13:23 | 2019-01-18 13:23 |  | 01 |  | 14 | 2002-12-16 | Gemeente Landgraaf | Gemeente Landgraaf | 199571.062 | 320992.523 | 50.877 | 6.0204 | 1 |  | Links |  | 41204670 | Onbemeterde aansluiting Zuid | c 14,00 watt | [5 empty] | GOED |  | 00000000 | 00000000 | 70000497 | 7005115078 | 00000000 | STAAL / VERZINKT | 2013-07-03 |  | UBO | [6 empty] | SON-T | 361001
505175 | 001675 | In Bedrijf | Landgraaf | LANDGRAAF |  | Wijk 01 Nieuwenhagen | Hoefveld | Belvauer | 6373TS |  |  | Straatverlichting | ZUD1 Dummy | 1-Straatverlichting | Masten | 26 | 4.25 | 1Onbekend |  |  |  |  | OCTA ST 4.25 M | 7033 CEMENTGRIJS | 1978-04-01 | 2008-05-30 | 1978 | 01 | *2000 1XPLL 24W R9005 EVSA +LAMP+SN | INDAL | 2009-11-25 | 2009 | 9005 DIEPZWART | 01 | LAMP OSR PLL 24W 840 2G11 4P DULUX L | 24 | N | 840 | 2014-05-07 13:55 | 2017-02-24 13:55 |  | 01 |  | 2 | 2014-05-07 13:55 | Gemeente Landgraaf | Gemeente Landgraaf | 200502 | 323830 | 50.9024 | 6.034 | 1 |  |  |  | 36003689 | Onbemeterde aansluiting Zuid | e 2,00 Watt |  |  |  |  | NWP 8001121050 | GOED |  | 00000000 |  | 70007423 | 7005114912 | 00000000 | STAAL / VERZINKT | 2017-05-27 | [8 empty] | PL-L | 361005
505179 | 004813 | In Bedrijf | Landgraaf | LANDGRAAF |  | Wijk 00 Schaesberg | Eiske | Froweinstraat | 6372XX |  |  | Straatverlichting | ZUD1 Dummy | 1-Straatverlichting | Masten | 13 | 4.75 | VALMONT |  | 114 | 60 | 0 | PM ST 4,75 CV T60 GG M V |  | 2002-05-14 | 2003-07-25 | 2002 | 01 | * 2000 1XPLL 24W R9005 EVSA | INDAL | 2002-05-14 | 2002 | 3004 PURPERROOD | 01 | RETROFIT KEGEL LED 13W NW 1300LM LUMIN | 13 | N | 840 | 2016-06-08 | 2039-10-20 |  | 01 |  | 0 | 2016-06-08 | Gemeente Landgraaf | Gemeente Landgraaf | 199005 | 321142 | 50.8784 | 6.0124 | 1 |  |  |  | 41185242 | Onbemeterde aansluiting Zuid | x 0,00 watt |  |  |  |  | 4022605 | GOED |  | 70007262 |  | 70000244 | 70025160 | 00000000 | STAAL | 2012-07-21 | [8 empty] | RETROLED | 361008
505185 | 000103 | In Bedrijf | Landgraaf | LANDGRAAF |  | Wijk 02 Ubach over Worms | Parkheide | Gravenweg | 6374BA |  |  | Straatverlichting | ZUD1 Dummy | 1-Straatverlichting | Masten | 10 | 6.5 | 1Onbekend |  |  |  |  | OCTA ST 6.5 M | 7033 CEMENTGRIJS | 1985-05-01 | 2008-05-30 | 1985 | 01 | STRADA 12X 10W NW 1400L GREY T6 DDG | NEDELKO B.V. | 2020-11-01 | 2020 | GRIJS | 01 | LED 10 W | 10 | N |  | 2020-11-01 | 2034-11-08 |  | 01 |  | 0 | 2020-11-01 | Gemeente Landgraaf | Gemeente Landgraaf | 200726 | 325824 | 50.9203 | 6.0375 | 1 |  |  |  | 36027995 | Onbemeterde aansluiting Zuid | x 0,00 watt |  | ZIUTZ06 |  |  | 4031869 | GOED |  | 00000000 | 00000000 | 70042909 | 00000000 | 00000000 | STAAL / VERZINKT | 2017-05-27 |  | DCH | [6 empty] | LED | 361016
505196 | 000102 | In Bedrijf | Landgraaf | LANDGRAAF |  | Wijk 02 Ubach over Worms | Parkheide | Gravenweg | 6374BA |  |  | Straatverlichting | ZUD1 Dummy | 1-Straatverlichting | Masten | 10 | 6.5 | 1Onbekend |  |  |  |  | OCTA ST 6.5 M | 7033 CEMENTGRIJS | 1988-08-01 | 2008-05-30 | 1988 | 01 | STRADA 12X 10W NW 1400L GREY T6 DDG | NEDELKO B.V. | 2020-11-01 | 2020 | GRIJS | 01 | LED 10 W | 10 | N |  | 2020-11-01 | 2034-11-08 |  | 01 |  | 0 | 2020-11-01 | Gemeente Landgraaf | Gemeente Landgraaf | 200723 | 325844 | 50.9205 | 6.0374 | 1 |  |  |  | 36027987 | Onbemeterde aansluiting Zuid | x 0,00 watt |  | ZIUTZ06 |  |  | 4031869 | GOED |  | 00000000 | 00000000 | 70042909 | 00000000 | 00000000 | STAAL / VERZINKT | 2017-05-27 |  | DCH | [6 empty] | LED | 361024
505202 | 004838 | In Bedrijf | Landgraaf | LANDGRAAF |  | Wijk 00 Schaesberg | Leenhof | Rector Meussenstraat | 6371HE |  |  | Straatverlichting | ZUD1 Dummy | 1-Straatverlichting | Masten | 38 | 3.75 | VALMONT |  | 114 | 60 | 0 | PM ST 3,75 CV T60 GG M V |  | 2002-05-24 | 2003-07-25 | 2002 | 01 | *2012 1XPLL 36W R9005 ESDU | INDAL | 2002-05-24 | 2002 | 9005 DIEPZWART | 01 | LAMP PH PLL 36W 840 2G11 4P | 36 | N | 840 | 2008-07-09 | 2011-10-16 |  | 01 |  | 2 | 2002-05-24 | Gemeente Landgraaf | Gemeente Landgraaf | 198457.94 | 322835.847 | 50.8937 | 6.0049 | 1 |  |  |  | 41189760 | Onbemeterde aansluiting Zuid | e 2,00 Watt |  | ZIUTZ34 | 50 |  |  | GOED |  | 70007261 |  | 70008624 | 7005115185 | 00000000 | STAAL | 2012-07-21 | [8 empty] | PL-L | 361030
505204 | 005029 | In Bedrijf | Landgraaf | LANDGRAAF |  | Wijk 00 Schaesberg | Lichtenberg | Kampstraat | 6371AA |  |  | Straatverlichting | ZUD1 Dummy | 1-Straatverlichting | Masten | 114 | 8 | VALMONT |  | 140 | 51 | 0 | OM ST 6,5 CV PTU51 GG M V |  | 2003-06-27 | 2004-07-06 | 2003 | 01 | *SINTRA-1 1XSON-T 100W CON | Schréder | 2003-06-27 | 2003 | ZWART | 01 | LAMP PH MST SON-T PIA PLUS 100W E40 | 100 | N | 220 | 2021-03-04 14:03 | 2025-02-21 14:03 |  | 01 |  | 14 | 2003-06-27 | Gemeente Landgraaf | Gemeente Landgraaf | 199498 | 324103 | 50.905 | 6.0198 | 1 |  | Links |  | 41240065 | Onbemeterde aansluiting Zuid | c 14,00 watt | [5 empty] | GOED |  | 70007264 | 00000000 | 70000497 | 7005115314 | 00000000 | STAAL | 2013-07-03 |  | UBO | [6 empty] | SON-T | 361032
505209 | 000841 | In Bedrijf | Landgraaf | LANDGRAAF |  | Wijk 00 Schaesberg | Leenhof | Plein | 6372HH |  |  | Straatverlichting | ZUD1 Dummy | 1-Straatverlichting | Masten | 14 | 3.75 | VALMONT |  | 114 | 60 | 0 | PM ST 3,75 CV T60 GG M V |  | 2000-02-10 | 2003-07-25 | 2000 | 01 | KFK 16X 14W NW 2150L 9005 C7 DDG | LIGHTRONICS | 2021-02-01 | 2021 | 7033 CEMENTGRIJS | 01 | LED 14 W | 14 | N |  | 2021-02-01 | 2025-10-04 |  | 01 |  | 0 | 2021-02-01 | Gemeente Landgraaf | Gemeente Landgraaf | 198750 | 322788 | 50.8932 | 6.009 | 1 |  |  |  | 36047163 | Onbemeterde aansluiting Zuid | x 0,00 watt |  | ZIUTZ06 |  |  | 4033641 | GOED |  | 70007261 |  | 70044070 | 00000000 | 00000000 | STAAL | 2012-07-21 | [8 empty] | LED | 361037
505212 | 000382 | In Bedrijf | Landgraaf | LANDGRAAF |  | Wijk 02 Ubach over Worms | Waubach | Laura-Juliastraat | 6374JD |  |  | Straatverlichting | ZUD1 Dummy | 1-Straatverlichting | Masten | 13 | 4.75 | VALMONT |  | 114 | 60 | 0 | PM ST 4,75 CV T60 GG M V | 7033 CEMENTGRIJS | 2009-04-07 | 2009-10-28 | 1986 | 01 | *2000 1XPLL 24W R9005 EVSA +LAMP+SN | INDAL | 2009-04-07 | 2009 | 9005 DIEPZWART | 01 | RETROFIT KEGEL LED 13W NW 1300LM LUMIN | 13 | N | 840 | 2015-07-09 | 2038-11-19 |  | 01 |  | 0 | 2015-07-09 | Gemeente Landgraaf | Gemeente Landgraaf | 201905 | 325131 | 50.914 | 6.0541 | 1 |  |  |  | 36030767 | Onbemeterde aansluiting Zuid | x 0,00 watt | [5 empty] | GOED |  | 70007262 |  | 70007423 | 70025160 | 00000000 | STAAL | 2018-10-25 | [8 empty] | RETROLED | 361040
505213 | 000842 | In Bedrijf | Landgraaf | LANDGRAAF |  | Wijk 00 Schaesberg | Leenhof | Plein | 6372HH |  |  | Straatverlichting | ZUD1 Dummy | 1-Straatverlichting | Masten | 14 | 4.75 | 1Onbekend |  |  |  |  | CVL ST 4.75 M | 7033 CEMENTGRIJS | 1998-03-01 | 2003-12-31 | 1998 | 01 | KFK 16X 14W NW 2150L 9005 C7 DDG | LIGHTRONICS | 2021-03-01 | 2021 | 9005 DIEPZWART | 01 | LED 14 W | 14 | N |  | 2021-03-01 | 2025-11-01 |  | 01 |  | 0 | 2021-03-01 | Gemeente Landgraaf | Gemeente Landgraaf | 198769.8722 | 322787.5003 | 50.8932 | 6.0093 | 1 |  |  |  | 36047171 | Onbemeterde aansluiting Zuid | x 0,00 watt |  | ZIUTZ06 |  |  | 4033641 | GOED |  | 00000000 |  | 70044070 | 00000000 | 00000000 | STAAL | 2012-12-27 | [8 empty] | LED | 361041
505214 | 001111 | In Bedrijf | Landgraaf | LANDGRAAF |  | Wijk 00 Schaesberg | Schaesberg Centrum | Voltastraat | 6372CK |  |  | Straatverlichting | ZUD1 Dummy | 1-Straatverlichting | Masten | 43 | 8 | VALMONT |  | 140 | 51 | 0 | OM ST 6,5 CV PTU51 GG M V |  | 2015-06-17 |  | 2015 | 01 | *ECEO-1 24L 41W NW 4176LM A150 5068 DDC | Schréder | 2015-06-17 | 2015 | AKZO 150 GRIS SABLÉ SW310F | 01 | LED 41 W | 41 | N |  | 2015-06-17 | 2017-12-03 |  | 01 |  | 2 | 2015-06-17 | Gemeente Landgraaf | Gemeente Landgraaf | 199451 | 322215 | 50.888 | 6.0189 | 1 |  |  |  | 36049891 | Onbemeterde aansluiting Zuid | e 2,00 Watt |  | ZIUTZ06 |  |  | 3224804 | GOED |  | 70007264 | 70007338 | 70013723 | 00000000 | 00000000 | STAAL |  |  | UITH ST 1x1500/05 PTU60 T60 V | [6 empty] | LED | 361042
505215 | 001999 | In Bedrijf | Landgraaf | LANDGRAAF |  | Wijk 00 Schaesberg | Lichtenberg | Lambermonstraat | 6373BD |  |  | Straatverlichting | ZUD1 Dummy | 1-Straatverlichting | Masten | 13 | 4.75 | VALMONT |  | 114 | 60 | 0 | PM ST 4,75 CV T60 GG M V |  | 2002-05-13 | 2003-07-25 | 2002 | 01 | * 2000 1XPLL 24W R9005 EVSA | INDAL | 2002-05-13 | 2002 | 7033 CEMENTGRIJS | 01 | RETROFIT KEGEL LED 13W NW 1300LM LUMIN | 13 | N | 840 | 2016-06-08 | 2039-10-20 |  | 01 |  | 0 | 2016-06-08 | Gemeente Landgraaf | Gemeente Landgraaf | 199499 | 324292 | 50.9067 | 6.0198 | 1 |  |  |  | 36072524 | Onbemeterde aansluiting Zuid | x 0,00 watt |  |  |  |  | 4022605 | GOED |  | 70007262 |  | 70000244 | 70025160 | 00000000 | STAAL | 2012-07-21 | [8 empty] | RETROLED | 361043
505218 | 003164 | In Bedrijf | Landgraaf | LANDGRAAF |  | Wijk 02 Ubach over Worms | Namiddagsche Driessen | Dassenhoorn | 6374MZ |  |  | Straatverlichting | ZUD1 Dummy | 1-Straatverlichting | Masten | 13 | 4.25 | 1Onbekend |  |  |  |  | OCTA ST 4.25 M | 7033 CEMENTGRIJS | 1987-11-01 | 2008-05-30 | 1987 | 01 | * 2000 1XPLL 24W R9005 EVSA | INDAL | 2004-07-15 | 2004 | 7033 CEMENTGRIJS | 01 | RETROFIT KEGEL LED 13W NW 1300LM LUMIN | 13 | N | 840 | 2016-06-08 | 2039-10-20 |  | 01 |  | 0 | 2016-06-08 | Gemeente Landgraaf | Gemeente Landgraaf | 201459 | 325610 | 50.9184 | 6.0479 | 1 |  |  |  | 40044858 | Onbemeterde aansluiting Zuid | x 0,00 watt |  |  |  |  | 4022605 | GOED |  | 00000000 |  | 70000244 | 70025160 | 00000000 | STAAL / VERZINKT | 2017-05-27 | [8 empty] | RETROLED | 361046
505226 | 003696 | In Bedrijf | Landgraaf | LANDGRAAF |  | Wijk 00 Schaesberg | Klinkerkwartier | Dr. Calsstraat | 6372AA |  |  | Straatverlichting | ZUD1 Dummy | 1-Straatverlichting | Masten | 38 | 8 | VALMONT |  | 140 | 51 | 0 | OM ST 6,5 CV PTU51 GG M V |  | 2008-05-30 | 2008-05-30 | 1990 | 01 | TECEO1 24X 38W NW 4824L A150 5102 DDC | Schréder | 2015-10-28 | 2015 | AKZO 150 GRIS SABLÉ SW310F | 01 | LED 38 W | 38 | N |  | 2015-10-28 | 2020-06-29 |  | 01 |  | 0 | 2015-10-28 | Gemeente Landgraaf | Gemeente Landgraaf | 200567 | 323164 | 50.8964 | 6.0349 | 1 |  |  |  | 40254781 | Onbemeterde aansluiting Zuid | x 0,00 watt |  | ZIUTZ06 |  |  | 4019332 ¦ rdoorsch20150721 | GOED |  | 70007264 | 00000000 | 70027563 | 00000000 | 00000000 | STAAL | 2017-05-27 |  | DCH | [6 empty] | LED | 361054
505233 | 003698 | In Bedrijf | Landgraaf | LANDGRAAF |  | Wijk 00 Schaesberg | Klinkerkwartier | Dr. Calsstraat | 6372AA |  |  | Straatverlichting | ZUD1 Dummy | 1-Straatverlichting | Masten | 38 | 8 | VALMONT |  | 140 | 51 | 0 | OM ST 6,5 CV PTU51 GG M V |  | 1990-07-01 | 2008-05-30 | 1990 | 01 | TECEO1 24X 38W NW 4824L A150 5102 DDC | Schréder | 2015-11-10 | 2015 | AKZO 150 GRIS SABLÉ SW310F | 01 | LED 38 W | 38 | N |  | 2015-11-10 | 2020-07-12 |  | 01 |  | 0 | 2015-11-10 | Gemeente Landgraaf | Gemeente Landgraaf | 200626 | 323155 | 50.8964 | 6.0357 | 1 |  |  |  | 40254801 | Onbemeterde aansluiting Zuid | x 0,00 watt |  | ZIUTZ06 |  |  | 4019332 ¦ rdoorsch20150721 | GOED |  | 70007264 | 00000000 | 70027563 | 00000000 | 00000000 | STAAL | 2017-05-27 |  | DCH | [6 empty] | LED | 361060
505256 | 001417 | In Bedrijf | Landgraaf | LANDGRAAF |  | Wijk 02 Ubach over Worms | Waubach | Europaweg-Zuid | 6374KG |  |  | Straatverlichting | ZUD1 Dummy | 1-Straatverlichting | Masten | 75 | 9 | 1Onbekend |  |  |  |  | OCTA ST 9 M | 7033 CEMENTGRIJS | 1974-04-01 | 2009-10-01 | 1974 | 01 | *ECEO-1 48L 78W NW 8400LM A150 5068 DDC | Schréder | 2015-10-15 | 2015 | AKZO 150 GRIJS SW310F | 01 | LED 75W | 75 | N |  | 2015-10-15 | 2015-01-18 |  | 01 |  | 0 | 2015-10-15 | Gemeente Landgraaf | Gemeente Landgraaf | 202087 | 324504 | 50.9084 | 6.0566 | 1 |  |  |  | 36020486 | Onbemeterde aansluiting Zuid | x 0,00 watt |  | ZIUTZ06 |  |  | 4018929 ¦ rdoorsch20150511 | MATIG |  | 00000000 | 00000000 | 70013502 | 00000000 | 00000000 | STAAL / VERZINKT | 2018-09-28 |  | DCH | Matige-masten-2023 | [5 empty] | LED | 361082
505262 | 001645 | In Bedrijf | Landgraaf | LANDGRAAF |  | Wijk 02 Ubach over Worms | Groenstraat | Groenstraat | 6374JK |  |  | Straatverlichting | ZUD1 Dummy | 1-Straatverlichting | Masten | 13 | 4.75 | VALMONT |  | 114 | 60 | 0 | PM ST 4,75 CV T60 GG M V |  | 2004-05-13 | 2008-05-30 | 2004 | 01 | * 2000 1XPLL 24W R9005 EVSA | INDAL | 2002-01-16 | 2002 | 7033 CEMENTGRIJS | 01 | RETROFIT KEGEL LED 13W NW 1300LM LUMIN | 13 | N | 840 | 2016-06-08 | 2039-10-20 |  | 01 |  | 0 | 2016-06-08 | Gemeente Landgraaf | Gemeente Landgraaf | 201443.29 | 324583.76 | 50.9091 | 6.0475 | 1 |  |  |  | 36022721 | Onbemeterde aansluiting Zuid | x 0,00 watt |  |  |  |  | 4022605 | GOED |  | 70007262 |  | 70000244 | 70025160 | 00000000 | STAAL | 2017-05-27 | [8 empty] | RETROLED | 361088
505263 | 000295 | In Bedrijf | Landgraaf | LANDGRAAF |  | Wijk 00 Schaesberg | De Streep | Frans Erenslaan | 6371GR |  |  | Straatverlichting | ZUD1 Dummy | 1-Straatverlichting | Masten | 62 | 8 | VALMONT |  | 140 | 51 | 0 | OM ST 6,5 CV PTU51 GG M V |  | 1994-09-01 | 2008-05-30 | 1994 | 01 | *RESIDIUM FGS225 1XPLL 55W EVSA | Philips | 2009-02-02 | 2009 |  | 01 | LAMP PH PLL 55W 840 2G11 4P | 55 | N | 840 | 2021-12-10 | 2025-03-18 |  | 01 |  | 7 | 2021-12-10 | Gemeente Landgraaf | Gemeente Landgraaf | 198932.5857 | 323207.4494 | 50.897 | 6.0116 | 1 |  |  |  | 36041688 | Onbemeterde aansluiting Zuid | e 7,00 Watt | [5 empty] | GOED |  | 70007264 | 00000000 | 70005703 | 7005115212 | 00000000 | STAAL | 2017-05-27 |  | DCH | [6 empty] | PL-L | 361089
505273 | 001644 | In Bedrijf | Landgraaf | LANDGRAAF |  | Wijk 02 Ubach over Worms | Groenstraat | Groenstraat | 6374JK |  |  | Straatverlichting | ZUD1 Dummy | 1-Straatverlichting | Masten | 13 | 4.75 | VALMONT |  | 114 | 60 | 0 | PM ST 4,75 CV T60 GG M V | 7033 CEMENTGRIJS | 2010-02-02 | 2010-03-25 | 1986 | 01 | *2000 1XPLL 24W R9005 EVSA +LAMP+SN | INDAL | 2010-02-02 | 2010 | 9005 DIEPZWART | 01 | RETROFIT KEGEL LED 13W NW 1300LM LUMIN | 13 | N | 840 | 2015-07-10 | 2038-11-20 |  | 01 |  | 0 | 2015-07-10 | Gemeente Landgraaf | Gemeente Landgraaf | 201415 | 324574 | 50.909 | 6.0471 | 1 |  |  |  | 36022713 | Onbemeterde aansluiting Zuid | x 0,00 watt | [5 empty] | GOED |  | 70007262 |  | 70007423 | 70025160 | 00000000 | STAAL | 2019-03-22 | [8 empty] | RETROLED | 361097
505291 | 000089 | In Bedrijf | Landgraaf | LANDGRAAF |  | Wijk 01 Nieuwenhagen | Nieuwenhagerheide | Oude Landgraaf | 6373BC |  |  | Straatverlichting | ZUD1 Dummy | 1-Straatverlichting | Masten | 26 | 4.25 | 1Onbekend |  |  |  |  | OCTA ST 4.25 M | 7033 CEMENTGRIJS | 1974-01-01 | 1999-12-31 | 1974 | 01 | PADVIN 2400 1XPLL 24W R7035 EVSA | INDAL | 2001-03-19 | 2001 | 7033 CEMENTGRIJS | 01 | LAMP PH PLL 24W 840 2G11 4P | 24 | N | 840 | 2020-07-28 15:35 | 2023-05-18 15:35 |  | 01 |  | 2 | 2001-03-19 | Gemeente Landgraaf | Gemeente Landgraaf | 200152.029 | 324566.386 | 50.9091 | 6.0291 | 1 |  |  |  | 36007234 | Onbemeterde aansluiting Zuid | e 2,00 Watt | [5 empty] | GOED |  | 00000000 |  | 70000200 | 7005115182 | 00000000 | STAAL / VERZINKT | 2008-12-27 | [8 empty] | PL-L | 361112
505300 | 001908 | In Bedrijf | Landgraaf | LANDGRAAF |  | Wijk 02 Ubach over Worms | Parkheide | Hekeleweg | 6374AJ |  |  | Straatverlichting | ZUD1 Dummy | 1-Straatverlichting | Masten | 16 | 4.25 | 1Onbekend |  |  |  |  | OCTA ST 4.25 M | 7033 CEMENTGRIJS | 1979-10-01 | 2008-05-30 | 1979 | 01 | 2000 FORTIMO 16W 740 1100LM R9005 | INDAL | 2012-07-10 | 2012 | 9005 DIEPZWART | 01 | LAMP LED 16W 1100LM 740 | 16 | A7 |  | 2012-07-10 | 2024-03-16 |  | 01 |  | 0 | 1992-02-01 | Gemeente Landgraaf | Gemeente Landgraaf | 200853 | 325121 | 50.914 | 6.0392 | 1 |  |  |  | 36025356 | Onbemeterde aansluiting Zuid | x 0,00 watt |  |  |  |  | 4005512 | GOED |  | 00000000 |  | 70010587 | 00000000 | 00000000 | STAAL / VERZINKT | 2017-05-27 | [8 empty] | LED | 361121
505310 | 001294 | In Bedrijf | Landgraaf | LANDGRAAF |  | Wijk 01 Nieuwenhagen | Hoefveld | Burgemeester Coonenlaan | 6373TL |  |  | Straatverlichting | ZUD1 Dummy | 1-Straatverlichting | Masten | 13 | 4.25 | 1Onbekend |  |  |  |  | OCTA ST 4.25 M | 7033 CEMENTGRIJS | 1976-06-01 | 2008-05-30 | 1976 | 01 | *2000 1XPLL 24W R9005 EVSA +LAMP+SN | INDAL | 2010-03-30 | 2010 | 9005 DIEPZWART | 01 | RETROFIT KEGEL LED 13W NW 1300LM LUMIN | 13 | N | 840 | 2015-07-02 | 2038-11-12 |  | 01 |  | 0 | 2015-07-02 | Gemeente Landgraaf | Gemeente Landgraaf | 200599 | 323888 | 50.9029 | 6.0354 | 1 |  |  |  | 36017825 | Onbemeterde aansluiting Zuid | x 0,00 watt |  |  |  |  | NWP 8001121050 | GOED |  | 00000000 |  | 70007423 | 70025160 | 00000000 | STAAL / VERZINKT | 2017-05-27 | [8 empty] | RETROLED | 361131
505311 | 002275 | In Bedrijf | Landgraaf | LANDGRAAF |  | Wijk 00 Schaesberg | Achter den Winkel | Godfried Bomansstraat | 6372KP | 17 |  | Straatverlichting | ZUD1 Dummy | 1-Straatverlichting | Masten | 13 | 4.25 | 1Onbekend |  |  |  |  | OCTA ST 4.25 M | 7033 CEMENTGRIJS | 1978-01-01 | 2008-05-30 | 1978 | 01 | 2000 COMF 1XPLL 24W R9005 EVSA | INDAL | 2009-07-03 | 2009 | 9005 DIEPZWART | 01 | RETROFIT KEGEL LED 13W NW 1300LM LUMIN | 13 | N | 840 | 2015-07-08 | 2086-01-16 |  | 01 |  | 0 | 2015-07-08 | Gemeente Landgraaf | Gemeente Landgraaf | 198970 | 322428 | 50.8899 | 6.0121 | 1 |  |  |  | 36075280 | Onbemeterde aansluiting Zuid | x 0,00 watt | [5 empty] | GOED |  | 00000000 |  | 70005956 | 70025160 | 00000000 | STAAL / VERZINKT | 2017-05-27 | [8 empty] | RETROLED | 361132
505313 | 002534 | In Bedrijf | Landgraaf | LANDGRAAF |  | Wijk 00 Schaesberg | Schaesberg Centrum | Edisonstraat | 6372AK |  |  | Straatverlichting | ZUD1 Dummy | 1-Straatverlichting | Masten | 50 | 8 | VALMONT |  | 140 | 51 |  | OM ST 6,5 CV PTU51 GG M V |  | 2019-04-30 09:15 |  | 2019 | 01 | RETROLED SGS253 50W NW 6000L OPSW DDG |  | 2021-03-25 | 2021 |  | 01 | LED 50 W | 50 | N |  | 2021-03-25 | 2032-11-29 |  | 01 |  | 0 | 2021-03-25 | Gemeente Landgraaf | Gemeente Landgraaf | 199534.8251 | 322329.9197 | 50.889 | 6.0201 | 1 |  |  |  | 36077879 | Onbemeterde aansluiting Zuid | x 0,00 watt |  | ZIUTZ06 |  |  | 4033683 | GOED |  | 70007264 | 70007338 | 70044206 | 00000000 | 00000000 | STAAL | 2022-04-13 |  | UITH ST 1x1500/05 PTU60 T60 V | [6 empty] | LED | 361134
505315 | 004922 | In Bedrijf | Landgraaf | LANDGRAAF |  | Wijk 00 Schaesberg | Gravenrode | Overstehofweg | 6372VG |  |  | Straatverlichting | ZUD1 Dummy | 1-Straatverlichting | Masten | 61 | 4.5 | VALMONT |  |  | 76 |  | CVL ST 4.5 m PT .. | 3004 PURPERROOD | 2003-03-25 | 2003-12-01 | 2003 | 01 | CITYDESIGN ALBSTADT 1XSON50W R3004 | INDUSTRIELIGHT | 2003-03-25 | 2003 | 3004 PURPERROOD | 01 | LAMP GE SON-T 50W E27 SPH LUCALOX XO | 50 | N | 220 | 2014-01-03 16:24 | 2018-03-19 16:24 | ONTSTEKER V SON-T 50 - 70W SND 57 |  | ONTSTEKER V SON-T 50 - 70W SND 57 |  |  | Gemeente Landgraaf | Gemeente Landgraaf | 199633.5099 | 321024.335 | 50.8773 | 6.0213 | 1 |  | Links |  | 41221524 | Onbemeterde aansluiting Zuid | [6 empty] | GOED |  | 00000000 |  | 70008696 | 7005116065 |  | STAAL / VERZINKT | 2012-11-27 | [8 empty] | SON-T | 361136
505327 | 001411 | In Bedrijf | Landgraaf | LANDGRAAF |  | Wijk 00 Schaesberg | Schaesberg Centrum | Einsteinstraat | 6372BW |  |  | Straatverlichting | ZUD1 Dummy | 1-Straatverlichting | Masten | 51 | 9 | VALMONT |  | 159 | 51 | 0 | OM ST 7,46 CV PTU51 GG M V | 7033 CEMENTGRIJS | 2005-11-22 | 2008-12-31 | 2005 | 01 | *TECEO1 32X 51W NW 6432L A150 5103 DDC | Schréder | 2016-12-01 | 2016 | AKZO 150 GRIS SABLÉ SW310F | 01 | LED 51 W | 51 | N |  | 2016-12-01 | 2040-04-13 |  | 01 |  | 0 | 2016-12-01 | Gemeente Landgraaf | Gemeente Landgraaf | 200181.729 | 322598.362 | 50.8914 | 6.0293 | 1 |  |  |  | 36001112 | Onbemeterde aansluiting Zuid | x 0,00 watt |  | ZIUTZ06 |  |  | 4030684 ¦ rened201909134030684 ¦ rened20190913 | GOED |  | 70007265 | 00000000 | 70027567 | 00000000 | 00000000 | STAAL | 2017-12-28 |  | 621359 UBO ENKEL ST 1500/60 | [6 empty] | LED | 361147
505329 | 000622 | In Bedrijf | Landgraaf | LANDGRAAF |  | Wijk 01 Nieuwenhagen | Oud Nieuwenhagen | Hereweg | 6373VE |  |  | Straatverlichting | ZUD1 Dummy | 1-Straatverlichting | Masten | 54 | 8 | VALMONT |  | 140 | 51 | 0 | OM ST 6,5 CV PTU51 GG M V |  | 1988-10-01 | 2008-05-30 | 1988 | 01 | *ECEO-1 24L 41W NW 4176LM A150 5098 DDC |  | 2013-12-11 | 2013 |  | 01 | LED 41 W | 54 | N |  | 2013-12-11 | 2018-08-13 |  | 01 |  | 0 | 2013-12-11 | Gemeente Landgraaf | Gemeente Landgraaf | 200287.3982 | 323915.7363 | 50.9032 | 6.031 | 1 |  |  |  | 36012491 | Onbemeterde aansluiting Zuid | x 0,00 watt |  | ZIUTZ04 | 50 |  | 4009820 | GOED |  | 70007264 | 00000000 | 70013917 | 00000000 | 00000000 | STAAL | 2017-05-27 |  | DAC | [6 empty] | LED | 361149
505331 | 001295 | In Bedrijf | Landgraaf | LANDGRAAF |  | Wijk 01 Nieuwenhagen | Hoefveld | Burgemeester Coonenlaan | 6373TL |  |  | Straatverlichting | ZUD1 Dummy | 1-Straatverlichting | Masten | 13 | 4.25 | 1Onbekend |  |  |  |  | OCTA ST 4.25 M | 7033 CEMENTGRIJS | 1976-06-01 | 2008-05-30 | 1976 | 01 | *2000 1XPLL 24W R9005 EVSA +LAMP+SN | INDAL | 2010-03-30 | 2010 | 9005 DIEPZWART | 01 | RETROFIT KEGEL LED 13W NW 1300LM LUMIN | 13 | N | 840 | 2015-07-02 | 2038-11-12 |  | 01 |  | 0 | 2015-07-02 | Gemeente Landgraaf | Gemeente Landgraaf | 200609 | 323905 | 50.9031 | 6.0356 | 1 |  |  |  | 36017833 | Onbemeterde aansluiting Zuid | x 0,00 watt |  |  |  |  | NWP 8001121050 | GOED |  | 00000000 |  | 70007423 | 70025160 | 00000000 | STAAL / VERZINKT | 2017-05-27 | [8 empty] | RETROLED | 361151
505336 | 004923 | In Bedrijf | Landgraaf | LANDGRAAF |  | Wijk 00 Schaesberg | Gravenrode | Overstehofweg | 6372VG |  |  | Straatverlichting | ZUD1 Dummy | 1-Straatverlichting | Masten | 14 | 4.5 | VALMONT |  |  | 76 |  | CVL ST 4.5 m PT .. | 3004 PURPERROOD | 2003-03-25 | 2003-12-01 | 2003 | 01 | KFK 16X 14W NW 2150L 9005 C7 DDG | LIGHTRONICS | 2023-03-07 12:23 | 2023 | 9005 DIEPZWART | 01 | LED 14 W | 14 | N |  | 2023-03-07 | 2027-11-07 |  | 01 |  | 0 | 2023-03-07 | Gemeente Landgraaf | Gemeente Landgraaf | 199609.9421 | 321020.6474 | 50.8772 | 6.021 | 1 |  | Links |  | 41221532 | Onbemeterde aansluiting Zuid | x 0,00 watt |  |  |  |  | WO 98988 | GOED |  | 00000000 |  | 70044070 | 00000000 | 00000000 | STAAL / VERZINKT | 2012-11-27 | [8 empty] | LED | 361156
505344 | 000621 | In Bedrijf | Landgraaf | LANDGRAAF |  | Wijk 01 Nieuwenhagen | Oud Nieuwenhagen | Hereweg | 6373VE |  |  | Straatverlichting | ZUD1 Dummy | 1-Straatverlichting | Masten | 54 | 8 | VALMONT |  | 140 | 51 | 0 | OM ST 6,5 CV PTU51 GG M V |  | 1994-09-01 | 2008-05-30 | 1994 | 01 | *ECEO-1 24L 41W NW 4176LM A150 5098 DDC |  | 2013-11-15 | 2013 |  | 01 | LED 41 W | 54 | N |  | 2013-11-15 | 2018-07-18 |  | 01 |  | 0 | 2013-11-15 | Gemeente Landgraaf | Gemeente Landgraaf | 200262 | 323903 | 50.9031 | 6.0306 | 1 |  |  |  | 36012483 | Onbemeterde aansluiting Zuid | x 0,00 watt |  | ZIUTZ04 | 50 |  | 4009820 | GOED |  | 70007264 | 00000000 | 70013917 | 00000000 | 00000000 | STAAL | 2017-05-27 |  | DCH | [6 empty] | LED | 361163
505348 | 002801 | In Bedrijf | Landgraaf | LANDGRAAF |  | Wijk 00 Schaesberg | Mijnbuurt | Koelmoer | 6372MG |  |  | Straatverlichting | ZUD1 Dummy | 1-Straatverlichting | Masten | 26 | 4.75 | VALMONT |  | 114 | 60 | 0 | PM ST 4,75 CV T60 GG M V |  | 2001-10-25 | 2008-05-30 | 2001 | 01 | * 2000 1XPLL 24W R9005 EVSA | INDAL | 2001-10-25 | 2001 | 7033 CEMENTGRIJS | 01 | LAMP PH PLL 24W 840 2G11 4P | 24 | N | 840 | 2019-12-31 11:45 | 2023-04-08 11:45 |  | 01 |  | 2 | 2001-10-25 | Gemeente Landgraaf | Gemeente Landgraaf | 199357 | 322021 | 50.8863 | 6.0175 | 1 |  |  |  | 36080462 | Onbemeterde aansluiting Zuid | e 2,00 Watt | [5 empty] | GOED |  | 70007262 |  | 70000244 | 7005115182 | 00000000 | STAAL | 2017-05-27 | [8 empty] | PL-L | 361167
505352 | 000533 | In Bedrijf | Landgraaf | LANDGRAAF |  | Wijk 01 Nieuwenhagen | Exdel | Keulenheide | 6373AP |  |  | Straatverlichting | ZUD1 Dummy | 1-Straatverlichting | Masten | 13 | 4.25 | 1Onbekend |  |  |  |  | OCTA ST 4.25 M | 7033 CEMENTGRIJS | 1984-08-01 | 2008-05-30 | 1984 | 01 | * 2000 1XPLL 24W R9005 EVSA | INDAL | 2003-02-28 | 2003 | 7033 CEMENTGRIJS | 01 | RETROFIT KEGEL LED 13W NW 1300LM LUMIN | 13 | N | 840 | 2016-06-08 | 2039-10-20 |  | 01 |  | 0 | 2016-06-08 | Gemeente Landgraaf | Gemeente Landgraaf | 199431 | 324522 | 50.9087 | 6.0189 | 1 |  |  |  | 36083550 | Onbemeterde aansluiting Zuid | x 0,00 watt |  |  |  |  | 4022605 | GOED |  | 00000000 |  | 70000244 | 70025160 | 00000000 | STAAL / VERZINKT | 2017-05-27 | [8 empty] | RETROLED | 361171
505365 | 001736 | In Bedrijf | Landgraaf | LANDGRAAF |  | Wijk 00 Schaesberg | Mijnbuurt | Prem | 6372MX |  |  | Straatverlichting | ZUD1 Dummy | 1-Straatverlichting | Masten | 16 | 3.5 | 1Onbekend |  |  |  |  | OCTA ST 3.5 M | 7033 CEMENTGRIJS | 1983-04-01 | 2008-05-30 | 1983 | 01 | 2000 FORTIMO 16W 740 1100LM R9005 | INDAL | 2012-07-10 | 2012 | 9005 DIEPZWART | 01 | LAMP LED 16W 1100LM 740 | 16 | N |  | 2012-07-10 | 2024-03-16 |  | 01 |  | 0 | 1989-02-01 | Gemeente Landgraaf | Gemeente Landgraaf | 199107 | 321715 | 50.8835 | 6.0139 | 1 |  |  |  | 36069892 | Onbemeterde aansluiting Zuid | x 0,00 watt |  |  |  |  | 4005512 | GOED |  | 00000000 |  | 70010587 | 00000000 | 00000000 | STAAL / VERZINKT | 2017-05-27 | [8 empty] | LED | 361185
505376 | 000920 | In Bedrijf | Landgraaf | LANDGRAAF |  | Wijk 02 Ubach over Worms | Lauradorp | Groenendaal | 6374GJ |  |  | Straatverlichting | ZUD1 Dummy | 1-Straatverlichting | Masten | 13 | 4.75 | VALMONT |  | 114 | 60 | 0 | PM ST 4,75 CV T60 GG M V | 7033 CEMENTGRIJS | 2008-05-19 | 2008-05-05 | 2008 | 01 | 2000 COMF 1XPLL 24W R9005 EVSA | INDAL | 2008-05-19 | 2008 | 9005 DIEPZWART | 01 | RETROFIT KEGEL LED 13W NW 1300LM LUMIN | 13 | N | 840 | 2015-10-30 | 2086-05-10 |  | 01 |  | 0 | 2015-10-30 | Gemeente Landgraaf | Gemeente Landgraaf | 201282 | 325345 | 50.916 | 6.0453 | 1 |  |  |  | 36036153 | Onbemeterde aansluiting Zuid | x 0,00 watt | [5 empty] | GOED |  | 70007262 |  | 70005956 | 70025160 | 00000000 | STAAL | 2017-05-02 | [8 empty] | RETROLED | 361196
505378 | 000584 | In Bedrijf | Landgraaf | LANDGRAAF |  | Wijk 00 Schaesberg | De Dormig | Poststraat | 6371VK |  |  | Straatverlichting | ZUD1 Dummy | 1-Straatverlichting | Masten | 38 | 6.5 | VALMONT |  | 121 | 51 | 0 | OM ST 4,78 CV PTU51 GG M V |  | 1993-04-01 | 2008-05-30 | 1993 | 01 | 671014 PHI SCHORT KLEIN MODEL | Philips | 1993-04-01 | 1993 | 7033 CEMENTGRIJS | 01 | LAMP PH PLL 36W 840 2G11 4P | 36 | N | 840 | 2018-01-12 13:37 | 2021-04-20 13:37 | STARTER S10 SIN 10 4-65W |  | STARTER S10 SIN 10 4-65W |  |  | Gemeente Landgraaf | Gemeente Landgraaf | 199357 | 323283 | 50.8976 | 6.0177 | 1 |  |  |  | 36044598 | Onbemeterde aansluiting Zuid | [6 empty] | GOED |  | 70007263 | 00000000 | 00000000 | 7005115185 |  | STAAL | 2017-05-27 |  | DAC | [6 empty] | PL-L | 361198
505385 | 002278 | In Bedrijf | Landgraaf | LANDGRAAF |  | Wijk 00 Schaesberg | Achter den Winkel | Godfried Bomansstraat | 6372KP | 25 |  | Straatverlichting | ZUD1 Dummy | 1-Straatverlichting | Masten | 13 | 4.25 | 1Onbekend |  |  |  |  | OCTA ST 4.25 M | 7033 CEMENTGRIJS | 1978-01-01 | 2008-05-30 | 1978 | 01 | 2000 COMF 1XPLL 24W R9005 EVSA | INDAL | 2009-07-03 | 2009 | 9005 DIEPZWART | 01 | RETROFIT KEGEL LED 13W NW 1300LM LUMIN | 13 | N | 840 | 2015-07-08 | 2086-01-16 |  | 01 |  | 0 | 2015-07-08 | Gemeente Landgraaf | Gemeente Landgraaf | 198926 | 322390 | 50.8896 | 6.0114 | 1 |  |  |  | 36075310 | Onbemeterde aansluiting Zuid | x 0,00 watt | [5 empty] | GOED |  | 00000000 |  | 70005956 | 70025160 | 00000000 | STAAL / VERZINKT | 2017-05-27 | [8 empty] | RETROLED | 361205
505393 | 004782 | In Bedrijf | Landgraaf | LANDGRAAF |  | Wijk 00 Schaesberg | Gravenrode | Mensheggerweg | 6372PX |  |  | Straatverlichting | ZUD1 Dummy | 1-Straatverlichting | Masten | 38 | 6.5 | 1Onbekend |  |  |  |  | CON ST 6.5 M | 7033 CEMENTGRIJS | 2001-02-21 | 2009-10-01 | 2001 | 01 | *ALTRA-2 1XPLL 36W R7021 EVSA | Schréder | 2001-02-21 | 2001 | 7021 ZWARTGRIJS | 01 | LAMP PH PLL 36W 840 2G11 4P | 36 | N | 840 | 2001-02-21 | 2004-05-30 |  | 01 |  | 2 | 2001-02-21 | Gemeente Landgraaf | Gemeente Landgraaf | 200950.6922 | 322600.059 | 50.8913 | 6.0402 | 1 |  |  |  | 40915158 | Onbemeterde aansluiting Zuid | e 2,00 Watt | [5 empty] | GOED |  | 00000000 | 00000000 | 70008651 | 7005115185 | 00000000 | STAAL | 2018-09-28 |  | UBO | [6 empty] | PL-L | 361212
505401 | 002277 | In Bedrijf | Landgraaf | LANDGRAAF |  | Wijk 00 Schaesberg | Achter den Winkel | Godfried Bomansstraat | 6372KP | 23 |  | Straatverlichting | ZUD1 Dummy | 1-Straatverlichting | Masten | 13 | 4.25 | 1Onbekend |  |  |  |  | OCTA ST 4.25 M | 7033 CEMENTGRIJS | 1978-01-01 | 2008-05-30 | 1978 | 01 | 2000 COMF 1XPLL 24W R9005 EVSA | INDAL | 2009-07-03 | 2009 | 9005 DIEPZWART | 01 | RETROFIT KEGEL LED 13W NW 1300LM LUMIN | 13 | N | 840 | 2015-07-08 | 2086-01-16 |  | 01 |  | 0 | 2015-07-08 | Gemeente Landgraaf | Gemeente Landgraaf | 198945 | 322398 | 50.8897 | 6.0117 | 1 |  |  |  | 36075302 | Onbemeterde aansluiting Zuid | x 0,00 watt | [5 empty] | GOED |  | 00000000 |  | 70005956 | 70025160 | 00000000 | STAAL / VERZINKT | 2017-05-27 | [8 empty] | RETROLED | 361220
505417 | 000843 | In Bedrijf | Landgraaf | LANDGRAAF |  | Wijk 00 Schaesberg | Leenhof | Zuid-Ooststraat | 6372HK |  |  | Straatverlichting | ZUD1 Dummy | 1-Straatverlichting | Masten | 14 | 3.75 | VALMONT |  | 114 | 60 | 0 | PM ST 3,75 CV T60 GG M V |  | 2021-03-01 |  | 2021 | 01 | KFK 16X 14W NW 2150L 9005 C7 DDG | LIGHTRONICS | 2021-03-01 | 2021 | 9005 DIEPZWART | 01 | LED 14 W | 14 | N |  | 2021-03-01 | 2025-11-01 |  | 01 |  | 0 | 2021-03-01 | Gemeente Landgraaf | Gemeente Landgraaf | 198834.5382 | 322797.0149 | 50.8933 | 6.0102 | 1 |  |  |  | 36047181 | Onbemeterde aansluiting Zuid | x 0,00 watt |  | ZIUTZ06 |  |  | 4033641 | GOED |  | 70007261 |  | 70044070 | 00000000 | 00000000 | STAAL | 2022-04-13 | [8 empty] | LED | 361234
505442 | 004783 | In Bedrijf | Landgraaf | LANDGRAAF |  | Wijk 01 Nieuwenhagen | Oud Nieuwenhagen | Hoogstraat | 6373HN |  |  | Straatverlichting | ZUD1 Dummy | 1-Straatverlichting | Masten | 26 | 4.75 | 1Onbekend |  |  |  |  | CVL ST 4.75 M | 7033 CEMENTGRIJS |  |  |  | 01 | PADVIN 2400 1XPLL 24W R7035 EVSA | INDAL |  |  |  | 01 | LAMP PH PLL 24W 840 2G11 4P | 24 | N | 840 | 2020-02-19 15:43 | 2023-05-28 15:43 |  | 01 |  | 2 |  | Gemeente Landgraaf | Gemeente Landgraaf | 200142.4538 | 324545.1213 | 50.9089 | 6.029 | 1 |  |  |  | 40915166 | Onbemeterde aansluiting Zuid | e 2,00 Watt | [5 empty] | GOED |  | 00000000 |  | 70000200 | 7005115182 | 00000000 | STAAL | [9 empty] | PL-L | 361257
505456 | 000104 | In Bedrijf | Landgraaf | LANDGRAAF |  | Wijk 02 Ubach over Worms | Parkheide | Veeweg |  | 104 |  | Straatverlichting | ZUD1 Dummy | 1-Straatverlichting | Masten | 13 | 4.75 | VALMONT |  | 114 | 60 | 0 | PM ST 4,75 CV T60 GG M V | 7033 CEMENTGRIJS | 2006-05-05 | 2006-11-15 | 2006 | 01 | *2000 1XPLL 24W R9005 EVSA +LAMP+SN | INDAL | 2006-05-05 | 2006 | 9005 DIEPZWART | 01 | RETROFIT KEGEL LED 13W NW 1300LM LUMIN | 13 | N | 840 | 2016-06-08 | 2039-10-20 |  | 01 |  | 0 | 2016-06-08 | Gemeente Landgraaf | Gemeente Landgraaf | 200732 | 325809 | 50.9202 | 6.0375 | 1 |  |  |  | 36028002 | Onbemeterde aansluiting Zuid | x 0,00 watt |  |  |  |  | 4022605 | GOED |  | 70007262 |  | 70007423 | 70025160 | 00000000 | STAAL | 2015-11-12 | [8 empty] | RETROLED | 361269
505471 | 001004 | In Bedrijf | Landgraaf | LANDGRAAF |  | Wijk 01 Nieuwenhagen | Nieuwenhagerheide | Apollolaan | 6373HA |  |  | Straatverlichting | ZUD1 Dummy | 1-Straatverlichting | Masten | 13 | 4.75 | VALMONT |  | 114 | 60 | 0 | PM ST 4,75 CV T60 GG M V | 7033 CEMENTGRIJS | 2008-05-14 | 2008-05-05 | 2008 | 01 | *2000 1XPLL 24W R9005 EVSA +LAMP+SN | INDAL | 2008-05-14 | 2008 | 9005 DIEPZWART | 01 | RETROFIT KEGEL LED 13W NW 1300LM LUMIN | 13 | N | 840 | 2015-11-04 | 2039-03-17 |  | 01 |  | 0 | 2015-11-04 07:36 | Gemeente Landgraaf | Gemeente Landgraaf | 200198 | 325087 | 50.9138 | 6.0299 | 1 |  |  |  | 36015091 | Onbemeterde aansluiting Zuid | x 0,00 watt | [5 empty] | GOED |  | 70007262 |  | 70007423 | 70025160 | 00000000 | STAAL | 2017-05-02 | [8 empty] | RETROLED | 361282
505478 | 000356 | In Bedrijf | Landgraaf | LANDGRAAF |  | Wijk 01 Nieuwenhagen | Nieuwenhagerheide | Vredestraat | 6373EA |  |  | Straatverlichting | ZUD1 Dummy | 1-Straatverlichting | Masten | 16 | 4.75 | VALMONT |  | 114 | 60 |  | PM ST 4,75 CV T60 GG M V |  | 2012-11-05 |  | 2012 | 01 | 2000 FORTIMO 16W 740 1100LM R9005 | INDAL | 2012-11-05 | 2012 | 9005 DIEPZWART | 01 | LAMP LED 16W 1100LM 740 | 16 | N |  | 2012-11-05 | 2024-07-12 |  | 01 |  | 0 | 2012-11-05 | Gemeente Landgraaf | Gemeente Landgraaf | 199869.8264 | 324595.5664 | 50.9094 | 6.0251 | 1 |  |  |  | 36009857 | Onbemeterde aansluiting Zuid | x 0,00 watt |  |  |  |  | 4008081 | GOED |  | 70007262 |  | 70010587 | 00000000 | 00000000 | STAAL | [9 empty] | LED | 361288
505479 | 004840 | In Bedrijf | Landgraaf | LANDGRAAF |  | Wijk 00 Schaesberg | Leenhof | Rector Meussenstraat | 6371HE |  |  | Straatverlichting | ZUD1 Dummy | 1-Straatverlichting | Masten | 38 | 3.75 | VALMONT |  | 114 | 60 | 0 | PM ST 3,75 CV T60 GG M V |  | 2002-05-27 | 2003-12-16 | 2002 | 01 | *2012 1XPLL 36W R9005 ESDU | INDAL | 2002-05-27 | 2002 | 9005 DIEPZWART | 01 | LAMP PH PLL 36W 840 2G11 4P | 36 | N | 840 | 2002-05-27 | 2005-09-02 |  | 01 |  | 2 | 2002-05-27 | Gemeente Landgraaf | Gemeente Landgraaf | 198508 | 322863 | 50.8939 | 6.0056 | 1 |  |  |  | 41189787 | Onbemeterde aansluiting Zuid | e 2,00 Watt |  | ZIUTZ34 | 50 |  |  | GOED |  | 70007261 |  | 70008624 | 7005115185 | 00000000 | STAAL | 2012-12-12 | [8 empty] | PL-L | 361289
505485 | 005031 | In Bedrijf | Landgraaf | LANDGRAAF |  | Wijk 01 Nieuwenhagen | Nieuwenhagerheide | Kleikoeleweg | 6371AD |  |  | Straatverlichting | ZUD1 Dummy | 1-Straatverlichting | Masten | 51 | 8 | VALMONT |  | 140 | 51 | 0 | OM ST 6,5 CV PTU51 GG M V |  | 2003-07-01 | 2008-05-30 | 2003 | 01 | *TECEO1 32X 51W NW 6432L A150 5103 DDC | Schréder | 2019-01-04 | 2019 | AKZO 150 GRIS SABLÉ SW310F | 01 | LED 51 W | 51 | N |  | 2019-01-04 | 2042-05-17 |  | 01 |  | 0 | 2019-01-04 | Gemeente Landgraaf | Gemeente Landgraaf | 199486.708 | 324131.929 | 50.9052 | 6.0196 | 1 |  | Links |  | 41240081 | Onbemeterde aansluiting Zuid | x 0,00 watt |  | ZIUTZ06 |  |  | 4028609 | GOED |  | 70007264 | 00000000 | 70027567 | 00000000 | 00000000 | STAAL | 2017-05-27 |  | UBO | [6 empty] | LED | 361295
505486 | 000383 | In Bedrijf | Landgraaf | LANDGRAAF |  | Wijk 02 Ubach over Worms | Waubach | Laura-Juliastraat | 6374JD |  |  | Straatverlichting | ZUD1 Dummy | 1-Straatverlichting | Masten | 13 | 4.75 | VALMONT |  | 114 | 60 | 0 | PM ST 4,75 CV T60 GG M V | 7033 CEMENTGRIJS | 2009-04-07 | 2009-10-28 | 1986 | 01 | *2000 1XPLL 24W R9005 EVSA +LAMP+SN | INDAL | 2009-04-07 | 2009 | 9005 DIEPZWART | 01 | RETROFIT KEGEL LED 13W NW 1300LM LUMIN | 13 | N | 840 | 2015-07-09 | 2038-11-19 |  | 01 |  | 0 | 2015-07-09 | Gemeente Landgraaf | Gemeente Landgraaf | 201879 | 325132 | 50.914 | 6.0538 | 1 |  |  |  | 36030775 | Onbemeterde aansluiting Zuid | x 0,00 watt | [5 empty] | GOED |  | 70007262 |  | 70007423 | 70025160 | 00000000 | STAAL | 2018-10-25 | [8 empty] | RETROLED | 361296
505488 | 000016 | In Bedrijf | Landgraaf | LANDGRAAF |  | Wijk 00 Schaesberg | Eiske | De Wendelstraat | 6372VT |  |  | Straatverlichting | ZUD1 Dummy | 1-Straatverlichting | Masten | 26 | 4.75 | VALMONT |  | 114 | 60 | 0 | PM ST 4,75 CV T60 GG M V |  | 1990-07-01 | 2008-05-30 | 1990 | 01 | * 2000 1XPLL 24W R9005 EVSA | INDAL | 1990-07-01 | 1990 | 7033 CEMENTGRIJS | 01 | LAMP OSR PLL 24W 840 2G11 4P DULUX L | 24 | N | 840 | 2016-01-08 07:59 | 2018-10-28 07:59 |  | 01 |  | 2 | 2000-09-20 | Gemeente Landgraaf | Gemeente Landgraaf | 199066 | 321124 | 50.8782 | 6.0133 | 1 |  |  |  | 36038891 | Onbemeterde aansluiting Zuid | e 2,00 Watt | [5 empty] | GOED |  | 70007262 |  | 70000244 | 7005114912 | 00000000 | STAAL | 2017-05-27 | [8 empty] | PL-L | 361299
505491 | 002537 | In Bedrijf | Landgraaf | LANDGRAAF |  | Wijk 00 Schaesberg | Schaesberg Centrum | Edisonstraat | 6372AK |  |  | Straatverlichting | ZUD1 Dummy | 1-Straatverlichting | Masten | 50 | 8 | VALMONT |  | 140 | 51 | 0 | OM ST 6,5 CV PTU51 GG M V | 7033 CEMENTGRIJS | 2009-03-06 | 2009-10-28 | 1986 | 01 | RETROLED SGS253 50W NW 6000L OPSW DDG |  | 2021-03-25 | 2021 |  | 01 | LED 50 W | 50 | N |  | 2021-03-25 | 2032-11-29 |  | 01 |  | 0 | 2021-03-25 | Gemeente Landgraaf | Gemeente Landgraaf | 199538 | 322159 | 50.8875 | 6.0201 | 1 |  |  |  | 36077909 | Onbemeterde aansluiting Zuid | x 0,00 watt |  | ZIUTZ06 |  |  | 4033683 | GOED |  | 70007264 | 00000000 | 70044206 | 00000000 | 00000000 | STAAL | 2018-10-25 |  | 621359 UBO ENKEL ST 1500/60 | [6 empty] | LED | 361302
505492 | 001112 | In Bedrijf | Landgraaf | LANDGRAAF |  | Wijk 00 Schaesberg | Schaesberg Centrum | Voltastraat | 6372CK |  |  | Straatverlichting | ZUD1 Dummy | 1-Straatverlichting | Masten | 50 | 8 | VALMONT |  | 140 | 51 | 0 | OM ST 6,5 CV PTU51 GG M V | 7033 CEMENTGRIJS | 2009-03-06 | 2009-10-28 | 1986 | 01 | RETROLED SGS253 50W NW 6000L OPSW DDG |  | 2021-03-25 | 2021 |  | 01 | LED 50 W | 50 | N |  | 2021-03-25 | 2032-11-29 |  | 01 |  | 0 | 2021-03-25 | Gemeente Landgraaf | Gemeente Landgraaf | 199474 | 322224 | 50.8881 | 6.0192 | 1 |  |  |  | 36049905 | Onbemeterde aansluiting Zuid | x 0,00 watt |  | ZIUTZ06 |  |  | 4033683 | GOED |  | 70007264 | 00000000 | 70044206 | 00000000 | 00000000 | STAAL | 2018-10-25 |  | 621359 UBO ENKEL ST 1500/60 | [6 empty] | LED | 361303
505493 | 002000 | In Bedrijf | Landgraaf | LANDGRAAF |  | Wijk 00 Schaesberg | Lichtenberg | Lambermonstraat | 6373BD |  |  | Straatverlichting | ZUD1 Dummy | 1-Straatverlichting | Masten | 13 | 4.75 | VALMONT |  | 114 | 60 | 0 | PM ST 4,75 CV T60 GG M V |  | 2002-05-13 | 2003-07-25 | 2002 | 01 | * 2000 1XPLL 24W R9005 EVSA | INDAL | 2002-05-13 | 2002 | 7033 CEMENTGRIJS | 01 | RETROFIT KEGEL LED 13W NW 1300LM LUMIN | 13 | A7 | 840 | 2016-06-08 | 2039-10-20 |  | 01 |  | 0 | 2016-06-08 | Gemeente Landgraaf | Gemeente Landgraaf | 199522 | 324292 | 50.9067 | 6.0202 | 1 |  |  |  | 36072532 | Onbemeterde aansluiting Zuid | x 0,00 watt |  |  |  |  | 4022605 | GOED |  | 70007262 |  | 70000244 | 70025160 | 00000000 | STAAL | 2012-07-21 | [8 empty] | RETROLED | 361304
505496 | 003165 | In Bedrijf | Landgraaf | LANDGRAAF |  | Wijk 02 Ubach over Worms | Namiddagsche Driessen | Dassenhoorn | 6374MZ |  |  | Straatverlichting | ZUD1 Dummy | 1-Straatverlichting | Masten | 13 | 4.75 | 1Onbekend |  |  |  |  | CON ST 4.75 M | 7033 CEMENTGRIJS | 1987-11-01 | 2008-05-30 | 1987 | 01 | * 2000 1XPLL 24W R9005 EVSA | INDAL | 2004-07-15 | 2004 | 7033 CEMENTGRIJS | 01 | RETROFIT KEGEL LED 13W NW 1300LM LUMIN | 13 | A7 | 840 | 2016-06-08 | 2039-10-20 |  | 01 |  | 0 | 2016-06-08 | Gemeente Landgraaf | Gemeente Landgraaf | 201437 | 325597 | 50.9182 | 6.0475 | 1 |  |  |  | 40044866 | Onbemeterde aansluiting Zuid | x 0,00 watt |  |  |  |  | 4022605 | GOED |  | 00000000 |  | 70000244 | 70025160 | 00000000 | STAAL | 2017-05-27 | [8 empty] | RETROLED | 361307
505535 | 000357 | In Bedrijf | Landgraaf | LANDGRAAF |  | Wijk 01 Nieuwenhagen | Nieuwenhagerheide | Vredestraat | 6373EA |  |  | Straatverlichting | ZUD1 Dummy | 1-Straatverlichting | Masten | 26 | 4.75 | 1Onbekend |  |  |  |  | CVL AL 4.75 M |  | 1969-01-01 |  | 1969 | 01 | * 2000 1XPLL 24W R9005 EVSA | INDAL | 1993-10-01 | 1993 | 9005 DIEPZWART | 01 | LAMP PH PLL 24W 840 2G11 4P | 24 | N | 840 | 2019-09-26 11:57 | 2023-01-02 11:57 |  | 01 |  | 2 | 2003-05-08 | Gemeente Landgraaf | Gemeente Landgraaf | 199848.6289 | 324596.8489 | 50.9094 | 6.0248 | 1 |  |  |  | 36009865 | Onbemeterde aansluiting Zuid | e 2,00 Watt | [5 empty] | Reilux Meting Code A t/m april 2023 |  | 00000000 |  | 70000244 | 7005115182 | 00000000 | ALUMINIUM |  |  |  | Conditie-masten-2023 | [5 empty] | PL-L | 361341
505536 | 003699 | In Bedrijf | Landgraaf | LANDGRAAF |  | Wijk 00 Schaesberg | Klinkerkwartier | Dr. Calsstraat | 6372AA |  |  | Straatverlichting | ZUD1 Dummy | 1-Straatverlichting | Masten | 38 | 8 | VALMONT |  | 140 | 51 | 0 | OM ST 6,5 CV PTU51 GG M V |  | 1990-07-01 | 2008-05-30 | 1990 | 01 | TECEO1 24X 38W NW 4824L A150 5102 DDC | Schréder | 2015-11-10 | 2015 | AKZO 150 GRIS SABLÉ SW310F | 01 | LED 38 W | 38 | N |  | 2015-11-10 | 2020-07-12 |  | 01 |  | 0 | 2015-11-10 | Gemeente Landgraaf | Gemeente Landgraaf | 200656 | 323149 | 50.8963 | 6.0361 | 1 |  |  |  | 40254811 | Onbemeterde aansluiting Zuid | x 0,00 watt |  | ZIUTZ06 |  |  | 4019332 ¦ rdoorsch20150721 | GOED |  | 70007264 | 00000000 | 70027563 | 00000000 | 00000000 | STAAL | 2017-05-27 |  | DCH | [6 empty] | LED | 361342
505546 | 000384 | In Bedrijf | Landgraaf | LANDGRAAF |  | Wijk 02 Ubach over Worms | Waubach | Laura-Juliastraat | 6374JD |  |  | Straatverlichting | ZUD1 Dummy | 1-Straatverlichting | Masten | 13 | 4.75 | VALMONT |  | 114 | 60 | 0 | PM ST 4,75 CV T60 GG M V | 7033 CEMENTGRIJS | 2009-04-07 | 2009-10-28 | 1986 | 01 | *2000 1XPLL 24W R9005 EVSA +LAMP+SN | INDAL | 2009-04-07 | 2009 | 9005 DIEPZWART | 01 | RETROFIT KEGEL LED 13W NW 1300LM LUMIN | 13 | N | 840 | 2015-07-09 | 2038-11-19 |  | 01 |  | 0 | 2015-07-09 | Gemeente Landgraaf | Gemeente Landgraaf | 201845 | 325131 | 50.914 | 6.0533 | 1 |  |  |  | 36030783 | Onbemeterde aansluiting Zuid | x 0,00 watt | [5 empty] | GOED |  | 70007262 |  | 70007423 | 70025160 | 00000000 | STAAL | 2018-10-25 | [8 empty] | RETROLED | 361351
505548 | 000921 | In Bedrijf | Landgraaf | LANDGRAAF |  | Wijk 02 Ubach over Worms | Lauradorp | Groenendaal | 6374GJ |  |  | Straatverlichting | ZUD1 Dummy | 1-Straatverlichting | Masten | 13 | 4.75 | VALMONT |  | 114 | 60 | 0 | PM ST 4,75 CV T60 GG M V | 7033 CEMENTGRIJS | 2008-05-19 | 2008-05-05 | 2008 | 01 | 2000 COMF 1XPLL 24W R9005 EVSA | INDAL | 2008-05-19 | 2008 | 9005 DIEPZWART | 01 | RETROFIT KEGEL LED 13W NW 1300LM LUMIN | 13 | A7 | 840 | 2015-10-30 | 2086-05-10 |  | 01 |  | 0 | 2015-10-30 | Gemeente Landgraaf | Gemeente Landgraaf | 201265 | 325330 | 50.9159 | 6.0451 | 1 |  |  |  | 36036161 | Onbemeterde aansluiting Zuid | x 0,00 watt | [5 empty] | GOED |  | 70007262 |  | 70005956 | 70025160 | 00000000 | STAAL | 2017-05-02 | [8 empty] | RETROLED | 361353
505552 | 001412 | In Bedrijf | Landgraaf | LANDGRAAF |  | Wijk 00 Schaesberg | Schaesberg Centrum | Einsteinstraat | 6372BW |  |  | Straatverlichting | ZUD1 Dummy | 1-Straatverlichting | Masten | 51 | 8 | VALMONT |  | 140 | 51 | 0 | OM ST 6,5 CV PTU51 GG M V |  | 2020-02-01 |  | 2020 | 01 | *TECEO1 32X 51W NW 6432L A150 5103 DDC | Schréder | 2020-02-01 | 2020 | AKZO 150 GRIS SABLÉ SW310F | 01 | LED 51 W | 51 | N |  | 2020-02-01 | 2043-06-14 |  | 01 |  | 0 | 2020-02-01 | Gemeente Landgraaf | Gemeente Landgraaf | 200199.805 | 322577.024 | 50.8912 | 6.0296 | 1 |  |  |  | 36001120 | Onbemeterde aansluiting Zuid | x 0,00 watt |  | ZIUTZ06 |  |  | 4030684 | GOED |  | 70007264 | 70007338 | 70027567 | 00000000 | 00000000 | STAAL | 2022-04-13 |  | UITH ST 1x1500/05 PTU60 T60 V | [6 empty] | LED | 361356
505576 | 000090 | In Bedrijf | Landgraaf | LANDGRAAF |  | Wijk 01 Nieuwenhagen | Exdel | Aan de Beuk | 6373AL |  |  | Straatverlichting | ZUD1 Dummy | 1-Straatverlichting | Masten | 26 | 4.25 | 1Onbekend |  |  |  |  | OCTA ST 4.25 M | 7033 CEMENTGRIJS | 1978-01-01 | 2008-05-30 | 1978 | 01 | * 2000 1XPLL 24W R9005 EVSA | INDAL | 1995-04-01 | 1995 | 7033 CEMENTGRIJS | 01 | LAMP PH PLL 24W 840 2G11 4P XTRA | 24 | N | 840 | 2022-09-02 14:29 | 2025-12-09 14:29 |  | 01 |  | 2 | 2022-09-02 14:28 | Gemeente Landgraaf | Gemeente Landgraaf | 199265 | 324632 | 50.9097 | 6.0165 | 1 |  |  |  | 36007242 | Onbemeterde aansluiting Zuid | EVSA PH 1 x PL-T/C/L/TL5C 22-42W VIERK | [5 empty] | GOED |  | 00000000 |  | 70000244 | 7005115087 | 7005115145 | STAAL / VERZINKT | 2017-05-27 | [8 empty] | PL-L | 361381
505588 | 001909 | In Bedrijf | Landgraaf | LANDGRAAF |  | Wijk 02 Ubach over Worms | Parkheide | Hekeleweg | 6374AJ |  |  | Straatverlichting | ZUD1 Dummy | 1-Straatverlichting | Masten | 13 | 4.25 | 1Onbekend |  |  |  |  | OCTA ST 4.25 M | 7033 CEMENTGRIJS | 1979-10-01 | 2008-05-30 | 1979 | 01 | * 2000 1XPLL 24W R9005 EVSA | INDAL | 2003-03-26 | 2003 | 7033 CEMENTGRIJS | 01 | RETROFIT KEGEL LED 13W NW 1300LM LUMIN | 13 | N | 840 | 2016-06-08 | 2039-10-20 |  | 01 |  | 0 | 2016-06-08 | Gemeente Landgraaf | Gemeente Landgraaf | 200870 | 325098 | 50.9138 | 6.0394 | 1 |  |  |  | 36025364 | Onbemeterde aansluiting Zuid | x 0,00 watt |  |  |  |  | 4022605 | GOED |  | 00000000 |  | 70000244 | 70025160 | 00000000 | STAAL / VERZINKT | 2017-05-27 | [8 empty] | RETROLED | 361393
505589 | 000017 | In Bedrijf | Landgraaf | LANDGRAAF |  | Wijk 00 Schaesberg | Eiske | Piet Heinstraat | 6372VM |  |  | Straatverlichting | ZUD1 Dummy | 1-Straatverlichting | Masten | 38 | 6.5 | 1Onbekend |  |  |  |  | OCTA ST 6.5 M | 7033 CEMENTGRIJS | 1981-12-01 | 2008-05-30 | 1981 | 01 | RESIDIUM FGS224 1X PLL 36W EVSA | Philips | 2010-06-10 | 2010 | WIT | 01 | LAMP PH PLL 36W 840 2G11 4P | 36 | N | 840 | 2022-04-05 11:11 | 2025-07-12 11:11 |  | 01 |  | 2 | 2010-06-10 | Gemeente Landgraaf | Gemeente Landgraaf | 199091 | 321156 | 50.8785 | 6.0136 | 1 |  |  |  | 36038903 | Onbemeterde aansluiting Zuid | e 2,00 Watt | [5 empty] | GOED |  | 00000000 | 00000000 | 70003210 | 7005115185 | 00000000 | STAAL / VERZINKT | 2017-05-27 |  | DCH | [6 empty] | PL-L | 361394
505605 | 001113 | In Bedrijf | Landgraaf | LANDGRAAF |  | Wijk 00 Schaesberg | Schaesberg Centrum | Voltastraat | 6372CK |  |  | Straatverlichting | ZUD1 Dummy | 1-Straatverlichting | Masten | 50 | 8 | VALMONT |  | 140 | 51 | 0 | OM ST 6,5 CV PTU51 GG M V | 7033 CEMENTGRIJS | 2006-03-21 | 2008-12-31 | 2006 | 01 | RETROLED SGS253 50W NW 6000L OPSW DDG |  | 2021-03-25 | 2021 |  | 01 | LED 50 W | 50 | N |  | 2021-03-25 | 2032-11-29 |  | 01 |  | 0 | 2021-03-25 | Gemeente Landgraaf | Gemeente Landgraaf | 199504 | 322220 | 50.888 | 6.0196 | 1 |  |  |  | 36049913 | Onbemeterde aansluiting Zuid | x 0,00 watt |  | ZIUTZ06 |  |  | 4033683 | GOED |  | 70007264 | 00000000 | 70044206 | 00000000 | 00000000 | STAAL | 2017-12-28 |  | 621359 UBO ENKEL ST 1500/60 | [6 empty] | LED | 361409
505607 | 002001 | In Bedrijf | Landgraaf | LANDGRAAF |  | Wijk 00 Schaesberg | Lichtenberg | Lambermonstraat | 6373BD |  |  | Straatverlichting | ZUD1 Dummy | 1-Straatverlichting | Masten | 13 | 4.75 | VALMONT |  | 114 | 60 | 0 | PM ST 4,75 CV T60 GG M V |  | 2002-05-13 | 2003-07-25 | 2002 | 01 | * 2000 1XPLL 24W R9005 EVSA | INDAL | 2002-05-13 | 2002 | 7033 CEMENTGRIJS | 01 | RETROFIT KEGEL LED 13W NW 1300LM LUMIN | 13 | N | 840 | 2016-06-08 | 2039-10-20 |  | 01 |  | 0 | 2016-06-08 | Gemeente Landgraaf | Gemeente Landgraaf | 199539 | 324302 | 50.9067 | 6.0204 | 1 |  |  |  | 36072540 | Onbemeterde aansluiting Zuid | x 0,00 watt |  |  |  |  | 4022605 | GOED |  | 70007262 |  | 70000244 | 70025160 | 00000000 | STAAL | 2012-07-21 | [8 empty] | RETROLED | 361410
505613 | 003166 | In Bedrijf | Landgraaf | LANDGRAAF |  | Wijk 02 Ubach over Worms | Namiddagsche Driessen | Dassenhoorn | 6374MZ |  |  | Straatverlichting | ZUD1 Dummy | 1-Straatverlichting | Masten | 13 | 4.75 | 1Onbekend |  |  |  |  | CON ST 4.75 M | 7033 CEMENTGRIJS | 1987-11-01 | 2008-05-30 | 1987 | 01 | * 2000 1XPLL 24W R9005 EVSA | INDAL | 2003-11-03 | 2003 | 7033 CEMENTGRIJS | 01 | RETROFIT KEGEL LED 13W NW 1300LM LUMIN | 13 | N | 840 | 2016-06-08 | 2039-10-20 |  | 01 |  | 0 | 2016-06-08 | Gemeente Landgraaf | Gemeente Landgraaf | 201431 | 325581 | 50.9181 | 6.0475 | 1 |  |  |  | 40044874 | Onbemeterde aansluiting Zuid | x 0,00 watt |  |  |  |  | 4022605 | GOED |  | 00000000 |  | 70000244 | 70025160 | 00000000 | STAAL | 2017-05-27 | [8 empty] | RETROLED | 361416
505630 | 000623 | In Bedrijf | Landgraaf | LANDGRAAF |  | Wijk 01 Nieuwenhagen | Oud Nieuwenhagen | Hereweg | 6373VE |  |  | Straatverlichting | ZUD1 Dummy | 1-Straatverlichting | Masten | 54 | 8 | VALMONT |  | 140 | 51 | 0 | OM ST 6,5 CV PTU51 GG M V | 7033 CEMENTGRIJS | 2011-05-09 | 2012-07-06 | 2011 | 01 | *ECEO-1 24L 41W NW 4176LM A150 5098 DDC |  | 2013-11-15 | 2013 |  | 01 | LED 41 W | 54 | N |  | 2013-11-15 | 2018-07-18 |  | 01 |  | 0 | 2013-11-15 | Gemeente Landgraaf | Gemeente Landgraaf | 200318 | 323913 | 50.9032 | 6.0314 | 1 |  |  |  | 36012505 | Onbemeterde aansluiting Zuid | x 0,00 watt |  | ZIUTZ04 | 50 |  | 4009820 | GOED |  | 70007264 | 70007338 | 70013917 | 00000000 | 00000000 | STAAL | 2021-07-03 |  | UITH ST 1x1500/05 PTU60 T60 V | [6 empty] | LED | 361432
505632 | 001296 | In Bedrijf | Landgraaf | LANDGRAAF |  | Wijk 01 Nieuwenhagen | Hoefveld | Burgemeester Coonenlaan | 6373TL |  |  | Straatverlichting | ZUD1 Dummy | 1-Straatverlichting | Masten | 13 | 4.25 | 1Onbekend |  |  |  |  | OCTA ST 4.25 M | 7033 CEMENTGRIJS | 1976-06-01 | 2008-05-30 | 1976 | 01 | *2000 1XPLL 24W R9005 EVSA +LAMP+SN | INDAL | 2010-03-30 | 2010 | 9005 DIEPZWART | 01 | RETROFIT KEGEL LED 13W NW 1300LM LUMIN | 13 | N | 840 | 2015-07-02 | 2038-11-12 |  | 01 |  | 0 | 2015-07-02 | Gemeente Landgraaf | Gemeente Landgraaf | 200625 | 323918 | 50.9032 | 6.0358 | 1 |  |  |  | 36017841 | Onbemeterde aansluiting Zuid | x 0,00 watt |  |  |  |  | NWP 8001121050 | GOED |  | 00000000 |  | 70007423 | 70025160 | 00000000 | STAAL / VERZINKT | 2017-05-27 | [8 empty] | RETROLED | 361434
505639 | 004924 | In Bedrijf | Landgraaf | LANDGRAAF |  | Wijk 00 Schaesberg | Gravenrode | Overstehofweg | 6372VG |  |  | Straatverlichting | ZUD1 Dummy | 1-Straatverlichting | Masten | 61 | 4.5 | VALMONT |  |  | 76 |  | CVL ST 4.5 m PT .. | 3004 PURPERROOD | 2003-05-15 | 2004-07-06 | 2003 | 01 | CITYDESIGN ALBSTADT 1XSON50W R3004 | INDUSTRIELIGHT | 2003-05-15 | 2003 | 3004 PURPERROOD | 01 | LAMP PH MST SON-T PIA PLUS 50W E27 | 50 | N | 220 | 2013-02-21 09:28 | 2016-11-17 09:28 |  | 01 |  | 11 | 2005-01-11 | Gemeente Landgraaf | Gemeente Landgraaf | 199555 | 320974 | 50.8768 | 6.0202 | 1 |  | Links |  | 41221540 | Onbemeterde aansluiting Zuid | c 11,00 Watt | [5 empty] | GOED |  | 00000000 |  | 70008696 | 7005115315 | 00000000 | STAAL / VERZINKT | 2013-07-03 | [8 empty] | SON-T | 361441
505643 | 001005 | In Bedrijf | Landgraaf | LANDGRAAF |  | Wijk 01 Nieuwenhagen | Nieuwenhagerheide | Apollolaan | 6373HA |  |  | Straatverlichting | ZUD1 Dummy | 1-Straatverlichting | Masten | 13 | 4.75 | VALMONT |  | 114 | 60 | 0 | PM ST 4,75 CV T60 GG M V | 7033 CEMENTGRIJS | 2008-05-14 | 2008-05-05 | 2008 | 01 | *2000 1XPLL 24W R9005 EVSA +LAMP+SN | INDAL | 2008-05-14 | 2008 | 9005 DIEPZWART | 01 | RETROFIT KEGEL LED 13W NW 1300LM LUMIN | 13 | A7 | 840 | 2015-11-04 | 2039-03-17 |  | 01 |  | 0 | 2015-11-04 07:36 | Gemeente Landgraaf | Gemeente Landgraaf | 200175 | 325100 | 50.9139 | 6.0295 | 1 |  |  |  | 36015105 | Onbemeterde aansluiting Zuid | x 0,00 watt | [5 empty] | GOED |  | 70007262 |  | 70007423 | 70025160 | 00000000 | STAAL | 2017-05-02 | [8 empty] | RETROLED | 361445
505650 | 003700 | In Bedrijf | Landgraaf | LANDGRAAF |  | Wijk 00 Schaesberg | Klinkerkwartier | Dr. Calsstraat | 6372AA |  |  | Straatverlichting | ZUD1 Dummy | 1-Straatverlichting | Masten | 38 | 8 | VALMONT |  | 140 | 51 | 0 | OM ST 6,5 CV PTU51 GG M V |  | 1990-07-01 | 2008-05-30 | 1990 | 01 | TECEO1 24X 38W NW 4824L A150 5102 DDC | Schréder | 2015-11-10 | 2015 | AKZO 150 GRIS SABLÉ SW310F | 01 | LED 38 W | 38 | N |  | 2015-11-10 | 2020-07-12 |  | 01 |  | 0 | 2015-11-10 | Gemeente Landgraaf | Gemeente Landgraaf | 200685 | 323142 | 50.8962 | 6.0365 | 1 |  |  |  | 40254828 | Onbemeterde aansluiting Zuid | x 0,00 watt |  | ZIUTZ06 |  |  | 4019332 ¦ rdoorsch20150721 | GOED |  | 70007264 | 00000000 | 70027563 | 00000000 | 00000000 | STAAL | 2017-05-27 |  | DCH | [6 empty] | LED | 361452
505657 | 000582 | In Bedrijf | Landgraaf | LANDGRAAF |  | Wijk 00 Schaesberg | De Dormig | Poststraat | 6371VK |  |  | Straatverlichting | ZUD1 Dummy | 1-Straatverlichting | Masten | 38 | 6.5 | VALMONT |  | 121 | 51 | 0 | OM ST 4,78 CV PTU51 GG M V |  | 1993-04-01 | 2008-05-30 | 1993 | 01 | SCH VN PL-L 36 W | Schreder | 1993-04-01 | 1993 | 7033 CEMENTGRIJS | 01 | LAMP PH PLL 36W 840 2G11 4P | 36 | A7 | 840 | 2018-01-12 13:08 | 2027-11-27 13:08 |  | 01 |  | 2 | 1992-02-01 | Gemeente Landgraaf | Gemeente Landgraaf | 199280 | 323273 | 50.8975 | 6.0166 | 1 |  |  |  | 36044571 | Onbemeterde aansluiting Zuid | e 2,00 Watt | [5 empty] | GOED |  | 70007263 | 00000000 | 00000000 | 7005115185 | 00000000 | STAAL | 2017-05-27 |  | UBO | [6 empty] | PL-L | 361459
505664 | 002276 | In Bedrijf | Landgraaf | LANDGRAAF |  | Wijk 00 Schaesberg | Achter den Winkel | Godfried Bomansstraat | 6372KS | 16 |  | Straatverlichting | ZUD1 Dummy | 1-Straatverlichting | Masten | 13 | 4.25 | 1Onbekend |  |  |  |  | OCTA ST 4.25 M | 7033 CEMENTGRIJS | 1978-01-01 | 2008-05-30 | 1978 | 01 | 2000 COMF 1XPLL 24W R9005 EVSA | INDAL | 2009-07-03 | 2009 | 9005 DIEPZWART | 01 | RETROFIT KEGEL LED 13W NW 1300LM LUMIN | 13 | N | 840 | 2015-07-08 | 2086-01-16 |  | 01 |  | 0 | 2015-07-08 | Gemeente Landgraaf | Gemeente Landgraaf | 198951 | 322414 | 50.8898 | 6.0118 | 1 |  |  |  | 36075299 | Onbemeterde aansluiting Zuid | x 0,00 watt | [5 empty] | GOED |  | 00000000 |  | 70005956 | 70025160 | 00000000 | STAAL / VERZINKT | 2017-05-27 | [8 empty] | RETROLED | 361465
505679 | 001370 | In Bedrijf | Landgraaf | LANDGRAAF |  | Wijk 00 Schaesberg | Mijnbuurt | Koempel | 6372NE |  |  | Straatverlichting | ZUD1 Dummy | 1-Straatverlichting | Masten | 61 | 6.5 | 1Onbekend |  |  |  |  | OCTA ST 6.5 M | 7033 CEMENTGRIJS | 1983-02-01 | 2008-05-30 | 1983 | 01 | SCH 11 A : DM 1 | Schreder | 1983-02-01 | 1983 | 7033 CEMENTGRIJS | 01 | LAMP OSR SONE I 50W E27 NAV-E 50W/I | 50 | N | 220 | 2022-07-21 08:45 | 2026-04-16 08:45 |  | 01 |  | 11 |  | Gemeente Landgraaf | Gemeente Landgraaf | 199408 | 321412 | 50.8808 | 6.0182 | 1 |  |  |  | 36052442 | Onbemeterde aansluiting Zuid | c 11,00 Watt |  |  |  | PR00108902 ¦ jeroen.vermonden20230411 |  | GOED |  | 00000000 | 00000000 | 00000000 | 7005114858 | 00000000 | STAAL / VERZINKT | 2017-05-27 |  | DCH | [6 empty] | SON-E | 361480
505684 | 002279 | In Bedrijf | Landgraaf | LANDGRAAF |  | Wijk 00 Schaesberg | Achter den Winkel | Godfried Bomansstraat | 6372KT | 36 |  | Straatverlichting | ZUD1 Dummy | 1-Straatverlichting | Masten | 13 | 4.25 | 1Onbekend |  |  |  |  | OCTA ST 4.25 M | 7033 CEMENTGRIJS | 1978-01-01 | 2008-05-30 | 1978 | 01 | 2000 COMF 1XPLL 24W R9005 EVSA | INDAL | 2009-06-23 | 2009 | 9005 DIEPZWART | 01 | RETROFIT KEGEL LED 13W NW 1300LM LUMIN | 13 | A7 | 840 | 2015-07-08 | 2086-01-16 |  | 01 |  | 0 | 2015-07-08 | Gemeente Landgraaf | Gemeente Landgraaf | 198905 | 322390 | 50.8896 | 6.0112 | 1 |  |  |  | 36075329 | Onbemeterde aansluiting Zuid | x 0,00 watt | [5 empty] | GOED |  | 00000000 |  | 70005956 | 70025160 | 00000000 | STAAL / VERZINKT | 2017-05-27 | [8 empty] | RETROLED | 361485
505687 | 001677 | In Bedrijf | Landgraaf | LANDGRAAF |  | Wijk 01 Nieuwenhagen | Oud Nieuwenhagen | Burgemeester Gijsenstraat | 6373LA |  |  | Straatverlichting | ZUD1 Dummy | 1-Straatverlichting | Masten | 13 | 4.25 | 1Onbekend |  |  |  |  | OCTA ST 4.25 M | 7033 CEMENTGRIJS | 1978-03-01 | 2008-05-30 | 1978 | 01 | *2000 1XPLL 24W R9005 EVSA +LAMP+SN | INDAL | 2009-03-24 | 2009 | 9005 DIEPZWART | 01 | RETROFIT KEGEL LED 13W NW 1300LM LUMIN | 13 | N | 840 | 2015-10-23 | 2039-03-05 |  | 01 |  | 0 | 2015-10-23 | Gemeente Landgraaf | Gemeente Landgraaf | 200624 | 324252 | 50.9062 | 6.0358 | 1 |  |  |  | 36003700 | Onbemeterde aansluiting Zuid | x 0,00 watt | [5 empty] | GOED |  | 00000000 |  | 70007423 | 70025160 | 00000000 | STAAL / VERZINKT | 2017-05-27 | [8 empty] | RETROLED | 361488
505693 | 000844 | In Bedrijf | Landgraaf | LANDGRAAF |  | Wijk 00 Schaesberg | Leenhof | Plein | 6372HH |  |  | Straatverlichting | ZUD1 Dummy | 1-Straatverlichting | Masten | 14 | 3.75 | VALMONT |  | 114 | 60 | 0 | PM ST 3,75 CV T60 GG M V |  | 2000-02-11 | 2003-07-25 | 2000 | 01 | KFK 16X 14W NW 2150L 9005 C7 DDG | LIGHTRONICS | 2021-02-01 | 2021 | 7033 CEMENTGRIJS | 01 | LED 14 W | 14 | N |  | 2021-02-01 | 2025-10-04 |  | 01 |  | 0 | 2021-02-01 | Gemeente Landgraaf | Gemeente Landgraaf | 198808.8209 | 322805.2598 | 50.8934 | 6.0098 | 1 |  |  |  | 36047198 | Onbemeterde aansluiting Zuid | x 0,00 watt |  | ZIUTZ06 |  |  | 4033641 | GOED |  | 70007261 |  | 70044070 | 00000000 | 00000000 | STAAL | 2012-07-21 | [8 empty] | LED | 361493
505696 | 002802 | In Bedrijf | Landgraaf | LANDGRAAF |  | Wijk 00 Schaesberg | Mijnbuurt | Koelmoer | 6372MG |  |  | Straatverlichting | ZUD1 Dummy | 1-Straatverlichting | Masten | 13 | 4.25 | 1Onbekend |  |  |  |  | OCTA ST 4.25 M | 7033 CEMENTGRIJS | 1980-06-01 | 2008-05-30 | 1980 | 01 | 2000 COMF 1XPLL 24W R9005 EVSA | INDAL | 2008-04-28 | 2008 | 9005 DIEPZWART | 01 | RETROFIT KEGEL LED 13W NW 1300LM LUMIN | 13 | N | 840 | 2015-11-03 | 2039-03-16 |  | 01 |  | 0 | 2015-11-03 | Gemeente Landgraaf | Gemeente Landgraaf | 199376 | 322018 | 50.8862 | 6.0178 | 1 |  |  |  | 36080470 | Onbemeterde aansluiting Zuid | x 0,00 watt | [5 empty] | GOED |  | 00000000 |  | 70005956 | 70025160 | 00000000 | STAAL / VERZINKT | 2017-05-27 | [8 empty] | RETROLED | 361496
505698 | 000663 | In Bedrijf | Landgraaf | LANDGRAAF |  | Wijk 01 Nieuwenhagen | Exdel | Keulenheide | 6373AP |  |  | Straatverlichting | ZUD1 Dummy | 1-Straatverlichting | Masten | 16 | 4.25 | 1Onbekend |  |  |  |  | OCTA ST 4.25 M | 7033 CEMENTGRIJS | 1984-08-01 | 2008-05-30 | 1984 | 01 | FORTIMO 16LED 21W NW 1100LM R9005 SO | INDAL | 2012-11-07 | 2012 | 9005 DIEPZWART | 01 | LED 16W | 16 | A7 |  | 2012-11-07 |  |  | 01 |  | 0 | 2012-11-07 | Gemeente Landgraaf | Gemeente Landgraaf | 199423 | 324488 | 50.9084 | 6.0188 | 1 |  |  |  | 36083569 | Onbemeterde aansluiting Zuid | x 0,00 watt |  |  |  |  | 2017552 | GOED |  | 00000000 |  | 70012093 | 00000000 | 00000000 | STAAL / VERZINKT | 2017-05-27 | [8 empty] | LED | 361498
505709 | 002535 | In Bedrijf | Landgraaf | LANDGRAAF |  | Wijk 00 Schaesberg | Schaesberg Centrum | Edisonstraat | 6372AK |  |  | Straatverlichting | ZUD1 Dummy | 1-Straatverlichting | Masten | 50 | 8 | VALMONT |  | 140 | 51 | 0 | OM ST 6,5 CV PTU51 GG M V |  | 2004-04-29 | 2008-05-30 | 2004 | 01 | RETROLED SGS253 50W NW 6000L OPSW DDG |  | 2021-03-25 | 2021 |  | 01 | LED 50 W | 50 | N |  | 2021-03-25 | 2032-11-29 |  | 01 |  | 0 | 2021-03-25 | Gemeente Landgraaf | Gemeente Landgraaf | 199537 | 322263 | 50.8884 | 6.0201 | 1 |  |  |  | 36077887 | Onbemeterde aansluiting Zuid | x 0,00 watt |  | ZIUTZ06 |  |  | 4033683 | GOED |  | 70007264 | 00000000 | 70044206 | 00000000 | 00000000 | STAAL | 2017-05-27 |  | UBO MASTARM CST OPSCH 1500/60 | [6 empty] | LED | 361507
505721 | 001676 | In Bedrijf | Landgraaf | LANDGRAAF |  | Wijk 01 Nieuwenhagen | Hoefveld | Belvauer | 6373TS |  |  | Straatverlichting | ZUD1 Dummy | 1-Straatverlichting | Masten | 26 | 4.25 | 1Onbekend |  |  |  |  | OCTA ST 4.25 M | 7033 CEMENTGRIJS | 1978-04-01 | 2008-05-30 | 1978 | 01 | *2000 1XPLL 24W R9005 EVSA +LAMP+SN | INDAL | 2009-11-25 | 2009 | 9005 DIEPZWART | 01 | LAMP PH PLL 24W 840 2G11 4P | 24 | N | 840 | 2009-11-25 | 2013-03-03 |  | 01 |  | 2 | 2009-11-25 | Gemeente Landgraaf | Gemeente Landgraaf | 200521 | 323807 | 50.9022 | 6.0343 | 1 |  |  |  | 36003697 | Onbemeterde aansluiting Zuid | e 2,00 Watt |  |  |  |  | NWP 8001121050 | GOED |  | 00000000 |  | 70007423 | 7005115182 | 00000000 | STAAL / VERZINKT | 2017-05-27 | [8 empty] | PL-L | 361516
505726 | 004814 | In Bedrijf | Landgraaf | LANDGRAAF |  | Wijk 00 Schaesberg | Eiske | Froweinstraat | 6372XX |  |  | Straatverlichting | ZUD1 Dummy | 1-Straatverlichting | Masten | 13 | 4.75 | VALMONT |  | 114 | 60 | 0 | PM ST 4,75 CV T60 GG M V |  | 2002-05-14 | 2003-07-25 | 2002 | 01 | * 2000 1XPLL 24W R9005 EVSA | INDAL | 2002-05-14 | 2002 | 3004 PURPERROOD | 01 | RETROFIT KEGEL LED 13W NW 1300LM LUMIN | 13 | N | 840 | 2016-06-08 | 2039-10-20 |  | 01 |  | 0 | 2016-06-08 | Gemeente Landgraaf | Gemeente Landgraaf | 198986 | 321106 | 50.8781 | 6.0121 | 1 |  |  |  | 41185250 | Onbemeterde aansluiting Zuid | x 0,00 watt |  |  |  |  | 4022605 | GOED |  | 70007262 |  | 70000244 | 70025160 | 00000000 | STAAL | 2012-07-21 | [8 empty] | RETROLED | 361520
505727 | 004894 | In Bedrijf | Landgraaf | LANDGRAAF |  | Wijk 00 Schaesberg | Gravenrode | Hofstraat | 6372XC |  |  | Straatverlichting | ZUD1 Dummy | 1-Straatverlichting | Masten | 114 | 9 | 1Onbekend |  |  |  |  | CON AL 9 M |  | 2003-10-23 |  | 2003 | 01 | *SINTRA-1 1XSON-T 100W CON | Schréder | 2003-10-23 | 2003 | ZWART | 01 | LAMP PH MST SON-T PIA PLUS 100W E40 | 100 | N | 220 | 2003-10-23 | 2006-02-22 |  | 01 |  | 14 | 2003-10-23 | Gemeente Landgraaf | Gemeente Landgraaf | 199490.968 | 321120.154 | 50.8782 | 6.0193 | 1 |  | Links |  | 41204697 | Onbemeterde aansluiting Zuid | c 14,00 watt | [5 empty] | GOED |  | 00000000 | 00000000 | 70000497 | 7005115314 | 00000000 | ALUMINIUM |  |  | DRIEDUBBELE UITHOUDER | [6 empty] | SON-T | 361521
505727 | 004894 | In Bedrijf | Landgraaf | LANDGRAAF |  | Wijk 00 Schaesberg | Gravenrode | Hofstraat | 6372XC |  |  | Straatverlichting | ZUD1 Dummy | 1-Straatverlichting | Masten | 114 | 9 | 1Onbekend |  |  |  |  | CON AL 9 M |  | 2003-10-23 |  | 2003 | 01 | *SINTRA-1 1XSON-T 100W CON | Schréder | 2003-10-23 | 2003 | ZWART | 02 | LAMP PH MST SON-T PIA PLUS 100W E40 | 100 | N | 220 | 2003-10-23 | 2006-02-22 |  | 01 |  | 14 | 2003-10-23 | Gemeente Landgraaf | Gemeente Landgraaf | 199490.968 | 321120.154 | 50.8782 | 6.0193 | 1 |  | Links |  | 41204697 | Onbemeterde aansluiting Zuid | c 14,00 watt | [5 empty] | GOED |  | 00000000 | 00000000 | 70000497 | 7005115314 | 00000000 | ALUMINIUM |  |  | DRIEDUBBELE UITHOUDER | [6 empty] | SON-T | 361522
505727 | 004894 | In Bedrijf | Landgraaf | LANDGRAAF |  | Wijk 00 Schaesberg | Gravenrode | Hofstraat | 6372XC |  |  | Straatverlichting | ZUD1 Dummy | 1-Straatverlichting | Masten | 114 | 9 | 1Onbekend |  |  |  |  | CON AL 9 M |  | 2003-10-23 |  | 2003 | 01 | *SINTRA-1 1XSON-T 100W CON | Schréder | 2003-10-23 | 2003 | ZWART | 03 | LAMP PH MST SON-T PIA PLUS 100W E40 | 100 | N | 220 | 2003-10-23 | 2006-02-22 |  | 01 |  | 14 | 2003-10-23 | Gemeente Landgraaf | Gemeente Landgraaf | 199490.968 | 321120.154 | 50.8782 | 6.0193 | 1 |  | Links |  | 41204697 | Onbemeterde aansluiting Zuid | c 14,00 watt | [5 empty] | GOED |  | 00000000 | 00000000 | 70000497 | 7005115314 | 00000000 | ALUMINIUM |  |  | DRIEDUBBELE UITHOUDER | [6 empty] | SON-T | 361523
505727 | 004894 | In Bedrijf | Landgraaf | LANDGRAAF |  | Wijk 00 Schaesberg | Gravenrode | Hofstraat | 6372XC |  |  | Straatverlichting | ZUD1 Dummy | 1-Straatverlichting | Masten | 80 | 9 | 1Onbekend |  |  |  |  | CON AL 9 M |  | 2003-10-23 |  | 2003 | 02 | 54005009 PHI MBF 505 CDM-T 70 W | Philips | 2003-10-23 | 2003 |  | 01 | LAMP CDM-T 70W 830 G12 | 70 | N | 830 | 2003-10-23 | 2006-08-12 |  | 01 |  | 10 | 2003-10-23 | Gemeente Landgraaf | Gemeente Landgraaf | 199490.968 | 321120.154 | 50.8782 | 6.0193 | 1 |  | Links |  | 41204697 | Onbemeterde aansluiting Zuid | e 10,00 watt | [5 empty] | GOED |  | 00000000 | 00000000 | 00000000 | 7005115280 | 00000000 | ALUMINIUM |  |  | DRIEDUBBELE UITHOUDER | [6 empty] | CDM-T | 361524
505727 | 004894 | In Bedrijf | Landgraaf | LANDGRAAF |  | Wijk 00 Schaesberg | Gravenrode | Hofstraat | 6372XC |  |  | Straatverlichting | ZUD1 Dummy | 1-Straatverlichting | Masten | 80 | 9 | 1Onbekend |  |  |  |  | CON AL 9 M |  | 2003-10-23 |  | 2003 | 02 | 54005009 PHI MBF 505 CDM-T 70 W | Philips | 2003-10-23 | 2003 |  | 02 | LAMP CDM-T 70W 830 G12 | 70 | N | 830 | 2003-10-23 | 2006-08-12 |  | 01 |  | 10 | 2003-10-23 | Gemeente Landgraaf | Gemeente Landgraaf | 199490.968 | 321120.154 | 50.8782 | 6.0193 | 1 |  | Links |  | 41204697 | Onbemeterde aansluiting Zuid | e 10,00 watt | [5 empty] | GOED |  | 00000000 | 00000000 | 00000000 | 7005115280 | 00000000 | ALUMINIUM |  |  | DRIEDUBBELE UITHOUDER | [6 empty] | CDM-T | 361525
505727 | 004894 | In Bedrijf | Landgraaf | LANDGRAAF |  | Wijk 00 Schaesberg | Gravenrode | Hofstraat | 6372XC |  |  | Straatverlichting | ZUD1 Dummy | 1-Straatverlichting | Masten | 80 | 9 | 1Onbekend |  |  |  |  | CON AL 9 M |  | 2003-10-23 |  | 2003 | 02 | 54005009 PHI MBF 505 CDM-T 70 W | Philips | 2003-10-23 | 2003 |  | 03 | LAMP CDM-T 70W 830 G12 | 70 | N | 830 | 2003-10-23 | 2006-08-12 |  | 01 |  | 10 | 2003-10-23 | Gemeente Landgraaf | Gemeente Landgraaf | 199490.968 | 321120.154 | 50.8782 | 6.0193 | 1 |  | Links |  | 41204697 | Onbemeterde aansluiting Zuid | e 10,00 watt | [5 empty] | GOED |  | 00000000 | 00000000 | 00000000 | 7005115280 | 00000000 | ALUMINIUM |  |  | DRIEDUBBELE UITHOUDER | [6 empty] | CDM-T | 361526
505727 | 004894 | In Bedrijf | Landgraaf | LANDGRAAF |  | Wijk 00 Schaesberg | Gravenrode | Hofstraat | 6372XC |  |  | Straatverlichting | ZUD1 Dummy | 1-Straatverlichting | Masten | 80 | 9 | 1Onbekend |  |  |  |  | CON AL 9 M |  | 2003-10-23 |  | 2003 | 03 | 54005009 PHI MBF 505 CDM-T 70 W | Philips | 2003-10-23 | 2003 |  | 01 | LAMP CDM-T 70W 830 G12 | 70 | N | 830 | 2003-10-23 | 2006-08-12 |  | 01 |  | 10 | 2003-10-23 | Gemeente Landgraaf | Gemeente Landgraaf | 199490.968 | 321120.154 | 50.8782 | 6.0193 | 1 |  | Links |  | 41204697 | Onbemeterde aansluiting Zuid | e 10,00 watt | [5 empty] | GOED |  | 00000000 | 00000000 | 00000000 | 7005115280 | 00000000 | ALUMINIUM |  |  | DRIEDUBBELE UITHOUDER | [6 empty] | CDM-T | 361527
505727 | 004894 | In Bedrijf | Landgraaf | LANDGRAAF |  | Wijk 00 Schaesberg | Gravenrode | Hofstraat | 6372XC |  |  | Straatverlichting | ZUD1 Dummy | 1-Straatverlichting | Masten | 80 | 9 | 1Onbekend |  |  |  |  | CON AL 9 M |  | 2003-10-23 |  | 2003 | 03 | 54005009 PHI MBF 505 CDM-T 70 W | Philips | 2003-10-23 | 2003 |  | 02 | LAMP CDM-T 70W 830 G12 | 70 | N | 830 | 2003-10-23 | 2006-08-12 |  | 01 |  | 10 | 2003-10-23 | Gemeente Landgraaf | Gemeente Landgraaf | 199490.968 | 321120.154 | 50.8782 | 6.0193 | 1 |  | Links |  | 41204697 | Onbemeterde aansluiting Zuid | e 10,00 watt | [5 empty] | GOED |  | 00000000 | 00000000 | 00000000 | 7005115280 | 00000000 | ALUMINIUM |  |  | DRIEDUBBELE UITHOUDER | [6 empty] | CDM-T | 361528
505727 | 004894 | In Bedrijf | Landgraaf | LANDGRAAF |  | Wijk 00 Schaesberg | Gravenrode | Hofstraat | 6372XC |  |  | Straatverlichting | ZUD1 Dummy | 1-Straatverlichting | Masten | 80 | 9 | 1Onbekend |  |  |  |  | CON AL 9 M |  | 2003-10-23 |  | 2003 | 03 | 54005009 PHI MBF 505 CDM-T 70 W | Philips | 2003-10-23 | 2003 |  | 03 | LAMP CDM-T 70W 830 G12 | 70 | N | 830 | 2003-10-23 | 2006-08-12 |  | 01 |  | 10 | 2003-10-23 | Gemeente Landgraaf | Gemeente Landgraaf | 199490.968 | 321120.154 | 50.8782 | 6.0193 | 1 |  | Links |  | 41204697 | Onbemeterde aansluiting Zuid | e 10,00 watt | [5 empty] | GOED |  | 00000000 | 00000000 | 00000000 | 7005115280 | 00000000 | ALUMINIUM |  |  | DRIEDUBBELE UITHOUDER | [6 empty] | CDM-T | 361529
505727 | 004894 | In Bedrijf | Landgraaf | LANDGRAAF |  | Wijk 00 Schaesberg | Gravenrode | Hofstraat | 6372XC |  |  | Straatverlichting | ZUD1 Dummy | 1-Straatverlichting | Masten | 80 | 9 | 1Onbekend |  |  |  |  | CON AL 9 M |  | 2003-10-23 |  | 2003 | 04 | 54005009 PHI MBF 505 CDM-T 70 W | Philips | 2003-10-23 | 2003 |  | 01 | LAMP CDM-T 70W 830 G12 | 70 | N | 830 | 2003-10-23 | 2006-08-12 |  | 01 |  | 10 | 2003-10-23 | Gemeente Landgraaf | Gemeente Landgraaf | 199490.968 | 321120.154 | 50.8782 | 6.0193 | 1 |  | Links |  | 41204697 | Onbemeterde aansluiting Zuid | e 10,00 watt | [5 empty] | GOED |  | 00000000 | 00000000 | 00000000 | 7005115280 | 00000000 | ALUMINIUM |  |  | DRIEDUBBELE UITHOUDER | [6 empty] | CDM-T | 361530
505727 | 004894 | In Bedrijf | Landgraaf | LANDGRAAF |  | Wijk 00 Schaesberg | Gravenrode | Hofstraat | 6372XC |  |  | Straatverlichting | ZUD1 Dummy | 1-Straatverlichting | Masten | 80 | 9 | 1Onbekend |  |  |  |  | CON AL 9 M |  | 2003-10-23 |  | 2003 | 04 | 54005009 PHI MBF 505 CDM-T 70 W | Philips | 2003-10-23 | 2003 |  | 02 | LAMP CDM-T 70W 830 G12 | 70 | N | 830 | 2003-10-23 | 2006-08-12 |  | 01 |  | 10 | 2003-10-23 | Gemeente Landgraaf | Gemeente Landgraaf | 199490.968 | 321120.154 | 50.8782 | 6.0193 | 1 |  | Links |  | 41204697 | Onbemeterde aansluiting Zuid | e 10,00 watt | [5 empty] | GOED |  | 00000000 | 00000000 | 00000000 | 7005115280 | 00000000 | ALUMINIUM |  |  | DRIEDUBBELE UITHOUDER | [6 empty] | CDM-T | 361531
505727 | 004894 | In Bedrijf | Landgraaf | LANDGRAAF |  | Wijk 00 Schaesberg | Gravenrode | Hofstraat | 6372XC |  |  | Straatverlichting | ZUD1 Dummy | 1-Straatverlichting | Masten | 110 | 9 | 1Onbekend |  |  |  |  | CON AL 9 M |  | 2003-10-23 |  | 2003 | 04 | 54005009 PHI MBF 505 CDM-T 70 W | Philips | 2003-10-23 | 2003 |  | 03 | LAMP GE SON-T 100W E40 SPH LUCALOX XO | 100 | N | 220 | 2018-02-09 16:17 | 2023-12-13 16:17 |  | 01 |  | 10 | 2003-10-23 | Gemeente Landgraaf | Gemeente Landgraaf | 199490.968 | 321120.154 | 50.8782 | 6.0193 | 1 |  | Links |  | 41204697 | Onbemeterde aansluiting Zuid | e 10,00 watt | [5 empty] | GOED |  | 00000000 | 00000000 | 00000000 | 7005116067 | 00000000 | ALUMINIUM |  |  | DRIEDUBBELE UITHOUDER | [6 empty] | SON-T | 361532
505758 | 001738 | In Bedrijf | Landgraaf | LANDGRAAF |  | Wijk 00 Schaesberg | Schaesberg Centrum | Mansholtstraat | 6372BN |  |  | Straatverlichting | ZUD1 Dummy | 1-Straatverlichting | Masten | 13 | 4.75 | VALMONT |  | 114 | 60 | 0 | PM ST 4,75 CV T60 GG M V |  | 2003-06-30 | 2003-07-25 | 2003 | 01 | * 2000 1XPLL 24W R9005 EVSA | INDAL | 2003-02-24 | 2003 | 7033 CEMENTGRIJS | 01 | RETROFIT KEGEL LED 13W NW 1300LM LUMIN | 13 | A7 | 840 | 2016-06-08 | 2039-10-20 |  | 01 |  | 0 | 2016-06-08 | Gemeente Landgraaf | Gemeente Landgraaf | 199368 | 322271 | 50.8885 | 6.0177 | 1 |  |  |  | 36069914 | Onbemeterde aansluiting Zuid | x 0,00 watt |  |  |  |  | 4022605 | GOED |  | 70007262 |  | 70000244 | 70025160 | 00000000 | STAAL | 2012-07-21 | [8 empty] | RETROLED | 361562
505798 | 001998 | In Bedrijf | Landgraaf | LANDGRAAF |  | Wijk 00 Schaesberg | Lichtenberg | Lambermonstraat | 6373BD |  |  | Straatverlichting | ZUD1 Dummy | 1-Straatverlichting | Masten | 13 | 4.75 | VALMONT |  | 114 | 60 | 0 | PM ST 4,75 CV T60 GG M V |  | 2002-05-13 | 2003-07-25 | 2002 | 01 | * 2000 1XPLL 24W R9005 EVSA | INDAL | 2002-05-13 | 2002 | 7033 CEMENTGRIJS | 01 | RETROFIT KEGEL LED 13W NW 1300LM LUMIN | 13 | A7 | 840 | 2016-06-08 | 2039-10-20 |  | 01 |  | 0 | 2016-06-08 | Gemeente Landgraaf | Gemeente Landgraaf | 199484 | 324282 | 50.9066 | 6.0196 | 1 |  |  |  | 36072516 | Onbemeterde aansluiting Zuid | x 0,00 watt |  |  |  |  | 4022605 | GOED |  | 70007262 |  | 70000244 | 70025160 | 00000000 | STAAL | 2012-07-21 | [8 empty] | RETROLED | 361602
505800 | 002799 | In Bedrijf | Landgraaf | LANDGRAAF |  | Wijk 00 Schaesberg | Mijnbuurt | Koelmoer | 6372MG |  |  | Straatverlichting | ZUD1 Dummy | 1-Straatverlichting | Masten | 13 | 4.25 | 1Onbekend |  |  |  |  | OCTA ST 4.25 M | 7033 CEMENTGRIJS | 1980-01-01 | 2008-05-30 | 1980 | 01 | 2000 COMF 1XPLL 24W R9005 EVSA | INDAL | 2008-04-28 | 2008 | 9005 DIEPZWART | 01 | RETROFIT KEGEL LED 13W NW 1300LM LUMIN | 13 | N | 840 | 2015-11-03 | 2039-03-16 |  | 01 |  | 0 | 2015-11-03 | Gemeente Landgraaf | Gemeente Landgraaf | 199343 | 321984 | 50.8859 | 6.0173 | 1 |  |  |  | 36080446 | Onbemeterde aansluiting Zuid | x 0,00 watt | [5 empty] | GOED |  | 00000000 |  | 70005956 | 70025160 | 00000000 | STAAL / VERZINKT | 2017-05-27 | [8 empty] | RETROLED | 361603
505804 | 003163 | In Bedrijf | Landgraaf | LANDGRAAF |  | Wijk 02 Ubach over Worms | Namiddagsche Driessen | Dassenhoorn | 6374MZ |  |  | Straatverlichting | ZUD1 Dummy | 1-Straatverlichting | Masten | 13 | 4.25 | 1Onbekend |  |  |  |  | OCTA ST 4.25 M | 7033 CEMENTGRIJS | 1987-12-01 | 2008-05-30 | 1987 | 01 | * 2000 1XPLL 24W R9005 EVSA | INDAL | 2004-07-15 | 2004 | 7033 CEMENTGRIJS | 01 | RETROFIT KEGEL LED 13W NW 1300LM LUMIN | 13 | A7 | 840 | 2016-06-08 | 2039-10-20 |  | 01 |  | 0 | 2016-06-08 | Gemeente Landgraaf | Gemeente Landgraaf | 201483 | 325619 | 50.9184 | 6.0482 | 1 |  |  |  | 40044841 | Onbemeterde aansluiting Zuid | x 0,00 watt |  |  |  |  | 4022605 | GOED |  | 00000000 |  | 70000244 | 70025160 | 00000000 | STAAL / VERZINKT | 2017-05-27 | [8 empty] | RETROLED | 361606
505812 | 003701 | In Bedrijf | Landgraaf | LANDGRAAF |  | Wijk 00 Schaesberg | Klinkerkwartier | Dr. Calsstraat | 6372AA |  |  | Straatverlichting | ZUD1 Dummy | 1-Straatverlichting | Masten | 38 | 8 | VALMONT |  | 140 | 51 | 0 | OM ST 6,5 CV PTU51 GG M V | 7033 CEMENTGRIJS | 2010-02-08 | 2010-03-25 | 1986 | 01 | TECEO1 24X 38W NW 4824L A150 5102 DDC | Schréder | 2015-11-10 | 2015 | AKZO 150 GRIS SABLÉ SW310F | 01 | LED 38 W | 38 | N |  | 2015-11-10 | 2020-07-12 |  | 01 |  | 0 | 2015-11-10 | Gemeente Landgraaf | Gemeente Landgraaf | 200714 | 323135 | 50.8962 | 6.037 | 1 |  |  |  | 40254836 | Onbemeterde aansluiting Zuid | x 0,00 watt |  | ZIUTZ06 |  |  | 4019332 ¦ rdoorsch20150721 | GOED |  | 70007264 | 00000000 | 70027563 | 00000000 | 00000000 | STAAL | 2019-03-22 |  | 621359 UBO ENKEL ST 1500/60 | [6 empty] | LED | 361612
505825 | 001419 | In Bedrijf | Landgraaf | LANDGRAAF |  | Wijk 02 Ubach over Worms | Waubach | Europaweg-Zuid | 6374KG |  |  | Straatverlichting | ZUD1 Dummy | 1-Straatverlichting | Masten | 63 | 9 | VALMONT |  | 159 | 51 |  | OM ST 7,46 CV PTU51 GG M V |  | 2019-11-01 10:30 |  | 2019 | 01 | TECEO1 40X 63W NW 8040L A150 5068 DDC | Schréder | 2019-11-01 10:30 | 2019 | AKZO 150 GRIS SABLÉ SW310F | 01 | LED 63 W | 63 | N |  | 2019-11-01 | 2024-07-03 |  | 01 |  | 0 | 2019-11-01 | Gemeente Landgraaf | Gemeente Landgraaf | 202095 | 324477 | 50.9081 | 6.0568 | 1 |  |  |  | 36020508 | Onbemeterde aansluiting Zuid | x 0,00 watt |  | ZIUTZ06 |  |  | 3660904 | GOED |  | 70007265 | 70007338 | 70027551 | 00000000 | 00000000 | STAAL | 2022-04-13 |  | UITH ST 1x1500/05 PTU60 T60 V | [6 empty] | LED | 361621
505834 | 000624 | In Bedrijf | Landgraaf | LANDGRAAF |  | Wijk 01 Nieuwenhagen | Oud Nieuwenhagen | Hereweg | 6373VE |  |  | Straatverlichting | ZUD1 Dummy | 1-Straatverlichting | Masten | 54 | 8 | VALMONT |  | 140 | 51 | 0 | OM ST 6,5 CV PTU51 GG M V |  | 1988-10-01 | 2008-05-30 | 1988 | 01 | *ECEO-1 24L 41W NW 4176LM A150 5098 DDC |  | 2013-12-11 | 2013 |  | 01 | LED 41 W | 54 | N |  | 2013-12-11 | 2018-08-13 |  | 01 |  | 0 | 2013-12-11 | Gemeente Landgraaf | Gemeente Landgraaf | 200349 | 323926 | 50.9033 | 6.0319 | 1 |  |  |  | 36012513 | Onbemeterde aansluiting Zuid | x 0,00 watt |  | ZIUTZ04 | 50 |  | 4009820 | GOED |  | 70007264 | 00000000 | 70013917 | 00000000 | 00000000 | STAAL | 2017-05-27 |  | DAC | [6 empty] | LED | 361630
505838 | 001297 | In Bedrijf | Landgraaf | LANDGRAAF |  | Wijk 01 Nieuwenhagen | Hoefveld | Burgemeester Coonenlaan | 6373TL |  |  | Straatverlichting | ZUD1 Dummy | 1-Straatverlichting | Masten | 13 | 4.25 | 1Onbekend |  |  |  |  | OCTA ST 4.25 M | 7033 CEMENTGRIJS | 1976-06-01 | 2008-05-30 | 1976 | 01 | *2000 1XPLL 24W R9005 EVSA +LAMP+SN | INDAL | 2010-03-30 | 2010 | 9005 DIEPZWART | 01 | RETROFIT KEGEL LED 13W NW 1300LM LUMIN | 13 | N | 840 | 2015-07-02 | 2038-11-12 |  | 01 |  | 0 | 2015-07-02 | Gemeente Landgraaf | Gemeente Landgraaf | 200642 | 323923 | 50.9033 | 6.036 | 1 |  |  |  | 36017851 | Onbemeterde aansluiting Zuid | x 0,00 watt |  |  |  |  | NWP 8001121050 | GOED |  | 00000000 |  | 70007423 | 70025160 | 00000000 | STAAL / VERZINKT | 2017-05-27 | [8 empty] | RETROLED | 361634
505903 | 000657 | In Bedrijf | Landgraaf | LANDGRAAF |  | Wijk 02 Ubach over Worms | Groenstraat | Rimburgerweg | 6374LA |  |  | Straatverlichting | ZUD1 Dummy | 1-Straatverlichting | Masten | 49 | 8 | 1Onbekend |  |  |  |  | OCTA ST 8 M | 7033 CEMENTGRIJS | 1981-07-01 | 2008-05-30 | 1981 | 01 | STRADA 36X 49W NW 5300L GREY T2 DDG | NEDELKO B.V. | 2019-03-11 | 2019 | GRIJS | 01 | LED 49 W | 49 | N |  | 2019-03-11 | 2042-07-22 |  | 01 |  | 0 | 2019-03-11 | Gemeente Landgraaf | Gemeente Landgraaf | 202918 | 324427 | 50.9076 | 6.0684 | 1 |  |  |  | 36033510 | Onbemeterde aansluiting Zuid | x 0,00 watt |  | ZIUTZ06 |  |  | 4029488-T1 ¦ rdoorsch20181203 | GOED |  | 00000000 | 00000000 | 70041683 | 00000000 | 00000000 | STAAL / VERZINKT | 2017-05-27 |  | DCH | [6 empty] | LED | 361687
505918 | 000358 | In Bedrijf | Landgraaf | LANDGRAAF |  | Wijk 01 Nieuwenhagen | Nieuwenhagerheide | Vredestraat | 6373EA |  |  | Straatverlichting | ZUD1 Dummy | 1-Straatverlichting | Masten | 26 | 4.75 | VALMONT |  | 114 | 60 | 0 | PM ST 4,75 CV T60 GG M V | 7033 CEMENTGRIJS | 2006-06-29 | 2008-05-30 | 2006 | 01 | *2000 1XPLL 24W R9005 EVSA +LAMP+SN | INDAL | 2006-06-29 | 2006 | 9005 DIEPZWART | 01 | LAMP PH PLL 24W 840 2G11 4P | 24 | N | 840 | 2019-09-26 11:48 | 2023-01-02 11:48 |  | 01 |  | 2 | 2006-06-29 | Gemeente Landgraaf | Gemeente Landgraaf | 199826 | 324615 | 50.9095 | 6.0245 | 1 |  |  |  | 36009873 | Onbemeterde aansluiting Zuid | e 2,00 Watt | [5 empty] | GOED |  | 70007262 |  | 70007423 | 7005115182 | 00000000 | STAAL | 2017-05-27 | [8 empty] | PL-L | 361700
505924 | 004815 | In Bedrijf | Landgraaf | LANDGRAAF |  | Wijk 00 Schaesberg | Eiske | Froweinstraat | 6372XX |  |  | Straatverlichting | ZUD1 Dummy | 1-Straatverlichting | Masten | 13 | 4.75 | VALMONT |  | 114 | 60 | 0 | PM ST 4,75 CV T60 GG M V |  | 2002-05-14 | 2003-07-25 | 2002 | 01 | * 2000 1XPLL 24W R9005 EVSA | INDAL | 2002-05-14 | 2002 | 3004 PURPERROOD | 01 | RETROFIT KEGEL LED 13W NW 1300LM LUMIN | 13 | N | 840 | 2016-06-08 | 2039-10-20 |  | 01 |  | 0 | 2016-06-08 | Gemeente Landgraaf | Gemeente Landgraaf | 198972 | 321086 | 50.8779 | 6.0119 | 1 |  |  |  | 41185269 | Onbemeterde aansluiting Zuid | x 0,00 watt |  |  |  |  | 4022605 | GOED |  | 70007262 |  | 70000244 | 70025160 | 00000000 | STAAL | 2012-07-21 | [8 empty] | RETROLED | 361705
505926 | 004895 | In Bedrijf | Landgraaf | LANDGRAAF |  | Wijk 00 Schaesberg | Gravenrode | Hofstraat | 6372XC |  |  | Straatverlichting | ZUD1 Dummy | 1-Straatverlichting | Masten | 114 | 9 | 1Onbekend |  |  |  |  | CON ST 9 M | 7033 CEMENTGRIJS | 2002-12-16 | 2003-07-25 | 2002 | 01 | *SINTRA-1 1XSON-T 100W CON | Schréder | 2002-12-16 | 2002 | ZWART | 01 | LAMP PH MST SON-T PIA PLUS 100W E40 | 100 | N | 220 | 2020-12-24 14:59 | 2023-04-26 14:59 |  | 01 |  | 14 | 2002-12-16 | Gemeente Landgraaf | Gemeente Landgraaf | 199481.9344 | 321135.7148 | 50.8783 | 6.0192 | 1 |  | Links |  | 41204700 | Onbemeterde aansluiting Zuid | c 14,00 watt | [5 empty] | GOED |  | 00000000 |  | 70000497 | 7005115314 | 00000000 | STAAL | 2012-07-21 | [8 empty] | SON-T | 361707
505927 | 000385 | In Bedrijf | Landgraaf | LANDGRAAF |  | Wijk 02 Ubach over Worms | Waubach | Laura-Juliastraat | 6374JD |  |  | Straatverlichting | ZUD1 Dummy | 1-Straatverlichting | Masten | 13 | 4.75 | VALMONT |  | 114 | 60 | 0 | PM ST 4,75 CV T60 GG M V | 7033 CEMENTGRIJS | 2009-04-07 | 2009-10-28 | 1986 | 01 | *2000 1XPLL 24W R9005 EVSA +LAMP+SN | INDAL | 2009-04-07 | 2009 | 9005 DIEPZWART | 01 | RETROFIT KEGEL LED 13W NW 1300LM LUMIN | 13 | N | 840 | 2015-07-09 | 2038-11-19 |  | 01 |  | 0 | 2015-07-09 | Gemeente Landgraaf | Gemeente Landgraaf | 201823 | 325127 | 50.914 | 6.053 | 1 |  |  |  | 36030791 | Onbemeterde aansluiting Zuid | x 0,00 watt | [5 empty] | GOED |  | 70007262 |  | 70007423 | 70025160 | 00000000 | STAAL | 2018-10-25 | [8 empty] | RETROLED | 361708
505929 | 000922 | In Bedrijf | Landgraaf | LANDGRAAF |  | Wijk 02 Ubach over Worms | Lauradorp | Groenendaal | 6374GJ |  |  | Straatverlichting | ZUD1 Dummy | 1-Straatverlichting | Masten | 13 | 4.75 | VALMONT |  | 114 | 60 | 0 | PM ST 4,75 CV T60 GG M V | 7033 CEMENTGRIJS | 2008-05-19 | 2008-05-05 | 2008 | 01 | 2000 COMF 1XPLL 24W R9005 EVSA | INDAL | 2008-05-19 | 2008 | 9005 DIEPZWART | 01 | RETROFIT KEGEL LED 13W NW 1300LM LUMIN | 13 | N | 840 | 2015-10-30 | 2086-05-10 |  | 01 |  | 0 | 2015-10-30 | Gemeente Landgraaf | Gemeente Landgraaf | 201245 | 325330 | 50.9159 | 6.0448 | 1 |  |  |  | 36036171 | Onbemeterde aansluiting Zuid | x 0,00 watt | [5 empty] | GOED |  | 70007262 |  | 70005956 | 70025160 | 00000000 | STAAL | 2017-05-02 | [8 empty] | RETROLED | 361710
505931 | 000586 | In Bedrijf | Landgraaf | LANDGRAAF |  | Wijk 00 Schaesberg | De Dormig | Poststraat | 6371VM | 26 |  | Straatverlichting | ZUD1 Dummy | 1-Straatverlichting | Masten | 38 | 6.5 | VALMONT |  | 121 | 51 | 0 | OM ST 4,78 CV PTU51 GG M V |  | 1993-04-01 | 2008-05-30 | 1993 | 01 | SCH VN PL-L 36 W | Schreder | 1993-04-01 | 1993 | 7033 CEMENTGRIJS | 01 | LAMP PH PLL 36W 840 2G11 4P | 36 | N | 840 | 2019-01-09 09:40 | 2022-04-17 09:40 |  | 01 |  | 2 |  | Gemeente Landgraaf | Gemeente Landgraaf | 199421 | 323280 | 50.8976 | 6.0186 | 1 |  |  |  | 36044611 | Onbemeterde aansluiting Zuid | e 2,00 Watt | [5 empty] | GOED |  | 70007263 |  | 00000000 | 7005115185 | 00000000 | STAAL | 2017-05-27 | [8 empty] | PL-L | 361712
505939 | 002280 | In Bedrijf | Landgraaf | LANDGRAAF |  | Wijk 00 Schaesberg | Achter den Winkel | Godfried Bomansstraat | 6372KP |  |  | Straatverlichting | ZUD1 Dummy | 1-Straatverlichting | Masten | 11 | 4.25 | 1Onbekend |  |  |  |  | OCTA ST 4.25 M | 7033 CEMENTGRIJS | 1978-01-01 | 2008-05-30 | 1978 | 01 | KFK 16X 11W NW 1600L 9005 C7 DDG | LIGHTRONICS | 2021-02-01 | 2021 | 9005 DIEPZWART | 01 | LED 11 W | 11 | N |  | 2021-02-01 | 2025-10-04 |  | 01 |  | 0 | 2021-02-01 | Gemeente Landgraaf | Gemeente Landgraaf | 198890 | 322376 | 50.8895 | 6.0109 | 1 |  |  |  | 36075337 | Onbemeterde aansluiting Zuid | x 0,00 watt |  | ZIUTZ06 |  |  | 4033641 | GOED |  | 00000000 |  | 70044080 | 00000000 | 00000000 | STAAL / VERZINKT | 2017-05-27 | [8 empty] | LED | 361720
505940 | 000305 | In Bedrijf | Landgraaf | LANDGRAAF |  | Wijk 00 Schaesberg | De Streep | Quaedvlieglaan | 6371HA |  |  | Straatverlichting | ZUD1 Dummy | 1-Straatverlichting | Masten | 14 | 4.25 | 1Onbekend |  |  |  |  | OCTA ST 4.25 M | 7033 CEMENTGRIJS | 1987-10-01 | 2008-05-30 | 1987 | 01 | KFK 16X 14W NW 2150L 9005 C7 DDG | LIGHTRONICS | 2021-02-01 | 2021 | 7033 CEMENTGRIJS | 01 | LED 14 W | 14 | N |  | 2021-02-01 | 2025-10-04 |  | 01 |  | 0 | 2021-02-01 | Gemeente Landgraaf | Gemeente Landgraaf | 199101 | 323133 | 50.8963 | 6.014 | 1 |  |  |  | 36041785 | Onbemeterde aansluiting Zuid | x 0,00 watt |  | ZIUTZ06 |  |  | 4033641 | GOED |  | 00000000 |  | 70044070 | 00000000 | 00000000 | STAAL / VERZINKT | 2017-05-27 | [8 empty] | LED | 361721
505953 | 001911 | In Bedrijf | Landgraaf | LANDGRAAF |  | Wijk 02 Ubach over Worms | Lauradorp | Nieuwenhagerheidestraat | 6374EB |  |  | Straatverlichting | ZUD1 Dummy | 1-Straatverlichting | Masten | 13 | 4.25 | 1Onbekend |  |  |  |  | OCTA ST 4.25 M | 7033 CEMENTGRIJS | 1979-11-01 | 2008-05-30 | 1979 | 01 | 2000 FORTIMO 16W 740 1100LM R9005 | INDAL | 2012-07-10 | 2012 | 9005 DIEPZWART | 01 | RETROFIT KEGEL LED 13W NW 1300LM LUMIN | 13 | N | 840 | 2016-04-06 | 2039-08-18 |  | 01 |  | 0 |  | Gemeente Landgraaf | Gemeente Landgraaf | 200731 | 324911 | 50.9121 | 6.0374 | 1 |  |  |  | 36025380 | Onbemeterde aansluiting Zuid | x 0,00 watt |  |  |  |  | 4005512 | GOED |  | 00000000 |  | 70010587 | 70025160 | 00000000 | STAAL / VERZINKT | 2017-05-27 | [8 empty] | RETROLED | 361732
505955 | 000923 | In Bedrijf | Landgraaf | LANDGRAAF |  | Wijk 02 Ubach over Worms | Lauradorp | Groenendaal | 6374GJ |  |  | Straatverlichting | ZUD1 Dummy | 1-Straatverlichting | Masten | 13 | 4.75 | VALMONT |  | 114 | 60 | 0 | PM ST 4,75 CV T60 GG M V | 7033 CEMENTGRIJS | 2008-05-19 | 2008-05-05 | 2008 | 01 | 2000 COMF 1XPLL 24W R9005 EVSA | INDAL | 2008-05-19 | 2008 | 9005 DIEPZWART | 01 | RETROFIT KEGEL LED 13W NW 1300LM LUMIN | 13 | A7 | 840 | 2015-10-30 | 2086-05-10 |  | 01 |  | 0 | 2015-10-30 | Gemeente Landgraaf | Gemeente Landgraaf | 201228 | 325316 | 50.9157 | 6.0445 | 1 |  |  |  | 36036188 | Onbemeterde aansluiting Zuid | x 0,00 watt | [5 empty] | GOED |  | 70007262 |  | 70005956 | 70025160 | 00000000 | STAAL | 2017-05-02 | [8 empty] | RETROLED | 361734
505957 | 000587 | In Bedrijf | Landgraaf | LANDGRAAF |  | Wijk 00 Schaesberg | De Dormig | Poststraat | 6371VK |  |  | Straatverlichting | ZUD1 Dummy | 1-Straatverlichting | Masten | 38 | 6.5 | VALMONT |  | 121 | 51 | 0 | OM ST 4,78 CV PTU51 GG M V |  | 1993-04-01 | 2008-05-30 | 1993 | 01 | SCH VN PL-L 36 W | Schreder | 1993-04-01 | 1993 | 7033 CEMENTGRIJS | 01 | LAMP PH PLL 36W 840 2G11 4P | 36 | N | 840 | 2021-07-27 10:21 | 2024-11-02 10:21 |  | 01 |  | 2 | 2003-09-25 | Gemeente Landgraaf | Gemeente Landgraaf | 199440 | 323289 | 50.8977 | 6.0189 | 1 |  |  |  | 36044628 | Onbemeterde aansluiting Zuid | e 2,00 Watt | [5 empty] | GOED |  | 70007263 |  | 00000000 | 7005115185 | 00000000 | STAAL | 2017-05-27 | [8 empty] | PL-L | 361737
505961 | 002540 | In Bedrijf | Landgraaf | LANDGRAAF |  | Wijk 00 Schaesberg | Schaesberg Centrum | Edisonstraat | 6372AK |  |  | Straatverlichting | ZUD1 Dummy | 1-Straatverlichting | Masten | 63 | 8 | VALMONT |  | 140 | 51 |  | OM ST 6,5 CV PTU51 GG M V | 7033 CEMENTGRIJS | 2017-05-22 |  | 2017 | 01 | *TECEO1 40X 63W NW 8040L A150 5103 DDC | Schréder | 2017-05-22 | 2017 | AKZO 150 GRIS SABLÉ SW310F | 01 | LED 63 W | 63 | N |  | 2017-06-07 | 2022-02-07 |  | 01 |  | 0 | 2017-05-22 | Gemeente Landgraaf | Gemeente Landgraaf | 199587 | 322061 | 50.8866 | 6.0208 | 1 |  |  |  | 36077933 | Onbemeterde aansluiting Zuid | x 0,00 watt |  | ZIUTZ06 |  |  | 61940 ¦ 3466448 | GOED |  | 70007264 | 70007338 | 70027566 | 00000000 | 00000000 | STAAL |  |  | UITH ST 1x1500/05 PTU60 T60 V | [6 empty] | LED | 361741
505974 | 001413 | In Bedrijf | Landgraaf | LANDGRAAF |  | Wijk 00 Schaesberg | Schaesberg Centrum | Einsteinstraat | 6372BW |  |  | Straatverlichting | ZUD1 Dummy | 1-Straatverlichting | Masten | 51 | 9 | 1Onbekend |  |  |  |  | OCTA ST 9 M | 7033 CEMENTGRIJS | 1980-01-01 | 2008-05-30 | 1980 | 01 | *TECEO1 32X 51W NW 6432L A150 5103 DDC | Schréder | 2016-12-01 | 2016 | AKZO 150 GRIS SABLÉ SW310F | 01 | LED 51 W | 51 | N |  | 2016-12-01 | 2040-04-13 |  | 01 |  | 0 | 2016-12-01 | Gemeente Landgraaf | Gemeente Landgraaf | 200204 | 322518 | 50.8907 | 6.0296 | 1 |  |  |  | 36001139 | Onbemeterde aansluiting Zuid | x 0,00 watt |  | ZIUTZ06 |  |  | 4018658 T2 ¦ rdoorsch20160603 | GOED |  | 00000000 | 00000000 | 70027567 | 00000000 | 00000000 | STAAL / VERZINKT | 2017-05-27 |  | DCH | [6 empty] | LED | 361753
505975 | 001006 | In Bedrijf | Landgraaf | LANDGRAAF |  | Wijk 01 Nieuwenhagen | Nieuwenhagerheide | Apollolaan | 6373HA |  |  | Straatverlichting | ZUD1 Dummy | 1-Straatverlichting | Masten | 13 | 4.75 | VALMONT |  | 114 | 60 | 0 | PM ST 4,75 CV T60 GG M V | 7033 CEMENTGRIJS | 2008-05-14 | 2008-05-05 | 2008 | 01 | *2000 1XPLL 24W R9005 EVSA +LAMP+SN | INDAL | 2008-05-14 | 2008 | 9005 DIEPZWART | 01 | RETROFIT KEGEL LED 13W NW 1300LM LUMIN | 13 | N | 840 | 2015-11-04 | 2039-03-17 |  | 01 |  | 0 | 2015-11-04 07:36 | Gemeente Landgraaf | Gemeente Landgraaf | 200169 | 325116 | 50.914 | 6.0295 | 1 |  |  |  | 36015113 | Onbemeterde aansluiting Zuid | x 0,00 watt | [5 empty] | GOED |  | 70007262 |  | 70007423 | 70025160 | 00000000 | STAAL | 2017-05-02 | [8 empty] | RETROLED | 361754
505979 | 004842 | In Bedrijf | Landgraaf | LANDGRAAF |  | Wijk 00 Schaesberg | Leenhof | Rector Meussenstraat | 6371HE |  |  | Straatverlichting | ZUD1 Dummy | 1-Straatverlichting | Masten | 38 | 3.75 | VALMONT |  | 114 | 60 | 0 | PM ST 3,75 CV T60 GG M V |  | 2002-05-27 | 2003-07-25 | 2002 | 01 | *2012 1XPLL 36W R9005 ESDU | INDAL | 2002-05-27 | 2002 | 9005 DIEPZWART | 01 | LAMP PH PLL 36W 840 2G11 4P | 36 | N | 840 | 2002-05-27 | 2005-09-02 |  | 01 |  | 2 | 2002-05-27 | Gemeente Landgraaf | Gemeente Landgraaf | 198542 | 322874 | 50.894 | 6.0061 | 1 |  |  |  | 41189809 | Onbemeterde aansluiting Zuid | e 2,00 Watt |  | ZIUTZ34 | 50 |  |  | GOED |  | 70007261 |  | 70008624 | 7005115185 | 00000000 | STAAL | 2012-07-21 | [8 empty] | PL-L | 361757
505981 | 004925 | In Bedrijf | Landgraaf | LANDGRAAF |  | Wijk 00 Schaesberg | Gravenrode | Overstehofweg | 6372VG |  |  | Straatverlichting | ZUD1 Dummy | 1-Straatverlichting | Masten | 50 | 4.5 | VALMONT |  |  | 76 |  | CVL ST 4.5 m PT .. | 3004 PURPERROOD | 2017-11-09 | 2004-07-06 | 2017 | 01 | *BDS711 12X 14W NW 1400L 9005 SDN DVDC | INDAL | 2017-11-09 | 2017 | 9005 DIEPZWART | 01 | LAMP PH MST SON-T PIA PLUS 50W E27 | 50 | N | 220 | 2021-09-01 15:05 | 2025-05-28 15:05 |  | 01 |  | 0 | 2021-09-01 15:04 | Gemeente Landgraaf | Gemeente Landgraaf | 199541 | 320955 | 50.8767 | 6.02 | 1 |  | Links |  | 41221559 | Onbemeterde aansluiting Zuid | VSA BSN 50 L33-A2-TS 230V 50Hz |  |  |  |  | 1235638 | GOED |  | 00000000 |  | 70023170 | 7005115315 | 7005115164 | STAAL / VERZINKT | 2013-07-03 | [8 empty] | SON-T | 361759
505984 | 001114 | In Bedrijf | Landgraaf | LANDGRAAF |  | Wijk 00 Schaesberg | Schaesberg Centrum | Voltastraat | 6372CK |  |  | Straatverlichting | ZUD1 Dummy | 1-Straatverlichting | Masten | 50 | 8 | VALMONT |  | 140 | 51 | 0 | OM ST 6,5 CV PTU51 GG M V | 0000 NVT | 2010-07-16 | 2011-05-04 | 2010 | 01 | RETROLED SGS253 50W NW 6000L OPSW DDG |  | 2021-03-25 | 2021 |  | 01 | LED 50 W | 50 | N |  | 2021-03-25 | 2032-11-29 |  | 01 |  | 0 | 2021-03-25 | Gemeente Landgraaf | Gemeente Landgraaf | 199533 | 322229 | 50.8881 | 6.0201 | 1 |  |  |  | 36049921 | Onbemeterde aansluiting Zuid | x 0,00 watt |  | ZIUTZ06 |  |  | 4033683 | GOED |  | 70007264 | 00000000 | 70044206 | 00000000 | 00000000 | STAAL | 2020-04-30 |  | 621359 UBO ENKEL ST 1500/60 | [6 empty] | LED | 361762
505986 | 000845 | In Bedrijf | Landgraaf | LANDGRAAF |  | Wijk 00 Schaesberg | Leenhof | Plein | 6372HH |  |  | Straatverlichting | ZUD1 Dummy | 1-Straatverlichting | Masten | 14 | 4.75 | 1Onbekend |  |  |  |  | CVL ST 4.75 M | 7033 CEMENTGRIJS | 1988-10-01 | 2003-12-31 | 1988 | 01 | KFK 16X 14W NW 2150L 9005 C7 DDG | LIGHTRONICS | 2021-02-01 | 2021 | 9005 DIEPZWART | 01 | LED 14 W | 14 | N |  | 2021-02-01 | 2025-10-04 |  | 01 |  | 0 | 2021-02-01 | Gemeente Landgraaf | Gemeente Landgraaf | 198799 | 322834 | 50.8936 | 6.0097 | 1 |  |  |  | 36047201 | Onbemeterde aansluiting Zuid | x 0,00 watt |  | ZIUTZ06 |  |  | 4033641 | GOED |  | 00000000 |  | 70044070 | 00000000 | 00000000 | STAAL | 2012-12-27 | [8 empty] | LED | 361764
505987 | 001371 | In Bedrijf | Landgraaf | LANDGRAAF |  | Wijk 00 Schaesberg | Mijnbuurt | Koempel | 6372NE |  |  | Straatverlichting | ZUD1 Dummy | 1-Straatverlichting | Masten | 61 | 6.5 | 1Onbekend |  |  |  |  | OCTA ST 6.5 M | 7033 CEMENTGRIJS | 1988-05-01 | 2008-05-30 | 1988 | 01 | SCH 11 A : DM 1 | Schreder | 1988-05-01 | 1988 | 7033 CEMENTGRIJS | 01 | LAMP OSR SONE I 50W E27 NAV-E 50W/I | 50 | A7 | 220 | 2021-10-07 14:04 | 2033-01-18 14:04 |  | 01 |  | 11 | 1992-02-01 | Gemeente Landgraaf | Gemeente Landgraaf | 199411 | 321385 | 50.8805 | 6.0182 | 1 |  |  |  | 36052450 | Onbemeterde aansluiting Zuid | c 11,00 Watt |  |  |  | PR00108902 ¦ jeroen.vermonden20230411 |  | GOED |  | 00000000 | 00000000 | 00000000 | 7005114858 | 00000000 | STAAL / VERZINKT | 2017-05-27 |  | DCH | [6 empty] | SON-E | 361765
505989 | 002002 | In Bedrijf | Landgraaf | LANDGRAAF |  | Wijk 00 Schaesberg | Lichtenberg | Lambermonstraat | 6373BD |  |  | Straatverlichting | ZUD1 Dummy | 1-Straatverlichting | Masten | 13 | 4.75 | VALMONT |  | 114 | 60 | 0 | PM ST 4,75 CV T60 GG M V |  | 2002-05-13 | 2003-07-25 | 2002 | 01 | * 2000 1XPLL 24W R9005 EVSA | INDAL | 2002-05-13 | 2002 | 7033 CEMENTGRIJS | 01 | RETROFIT KEGEL LED 13W NW 1300LM LUMIN | 13 | A7 | 840 | 2016-06-08 | 2039-10-20 |  | 01 |  | 0 | 2016-06-08 | Gemeente Landgraaf | Gemeente Landgraaf | 199561 | 324302 | 50.9067 | 6.0207 | 1 |  |  |  | 36072559 | Onbemeterde aansluiting Zuid | x 0,00 watt |  |  |  |  | 4022605 | GOED |  | 70007262 |  | 70000244 | 70025160 | 00000000 | STAAL | 2012-07-21 | [8 empty] | RETROLED | 361767
505991 | 002803 | In Bedrijf | Landgraaf | LANDGRAAF |  | Wijk 00 Schaesberg | Mijnbuurt | Koelmoer | 6372ME |  |  | Straatverlichting | ZUD1 Dummy | 1-Straatverlichting | Masten | 15 | 3.5 | 1Onbekend |  |  |  |  | OCTA ST 3.5 M | 7033 CEMENTGRIJS | 1980-06-01 | 2008-05-30 | 1980 | 01 | KFK LED2WELL 15W NW 1593LM R9005 D | LIGHTRONICS | 2013-09-05 | 2013 | 9005 DIEPZWART | 01 | LED 15 W | 15 | A7 |  | 2013-09-05 | 2027-10-14 |  | 01 |  | 0 | 2013-09-05 | Gemeente Landgraaf | Gemeente Landgraaf | 199395.959 | 322023.445 | 50.8863 | 6.0181 | 1 |  |  |  | 36080489 | Onbemeterde aansluiting Zuid | x 0,00 watt |  |  |  |  | 3078972 | GOED |  | 00000000 |  | 70014520 | 00000000 | 00000000 | STAAL / VERZINKT | 2017-05-27 | [8 empty] | LED | 361769
505992 | 000664 | In Bedrijf | Landgraaf | LANDGRAAF |  | Wijk 01 Nieuwenhagen | Exdel | Keulenheide | 6373AP |  |  | Straatverlichting | ZUD1 Dummy | 1-Straatverlichting | Masten | 13 | 4.25 | 1Onbekend |  |  |  |  | OCTA ST 4.25 M | 7033 CEMENTGRIJS | 1984-08-01 | 2008-05-30 | 1984 | 01 | * 2000 1XPLL 24W R9005 EVSA | INDAL | 2003-02-28 | 2003 | 7033 CEMENTGRIJS | 01 | RETROFIT KEGEL LED 13W NW 1300LM LUMIN | 13 | N | 840 | 2016-06-08 | 2039-10-20 |  | 01 |  | 0 | 2016-06-08 | Gemeente Landgraaf | Gemeente Landgraaf | 199449 | 324478 | 50.9083 | 6.0191 | 1 |  |  |  | 36083577 | Onbemeterde aansluiting Zuid | x 0,00 watt |  |  |  |  | 4022605 | GOED |  | 00000000 |  | 70000244 | 70025160 | 00000000 | STAAL / VERZINKT | 2017-05-27 | [8 empty] | RETROLED | 361770
505994 | 003167 | In Bedrijf | Landgraaf | LANDGRAAF |  | Wijk 02 Ubach over Worms | Namiddagsche Driessen | Dassenhoorn | 6374MZ |  |  | Straatverlichting | ZUD1 Dummy | 1-Straatverlichting | Masten | 13 | 4.25 | 1Onbekend |  |  |  |  | OCTA ST 4.25 M | 7033 CEMENTGRIJS | 1988-01-01 | 2008-05-30 | 1988 | 01 | * 2000 1XPLL 24W R9005 EVSA | INDAL | 2003-11-03 | 2003 | 7033 CEMENTGRIJS | 01 | RETROFIT KEGEL LED 13W NW 1300LM LUMIN | 13 | A7 | 840 | 2016-06-08 | 2039-10-20 |  | 01 |  | 0 | 2016-06-08 | Gemeente Landgraaf | Gemeente Landgraaf | 201419 | 325571 | 50.918 | 6.0473 | 1 |  |  |  | 40044882 | Onbemeterde aansluiting Zuid | x 0,00 watt |  |  |  |  | 4022605 | GOED |  | 00000000 |  | 70000244 | 70025160 | 00000000 | STAAL / VERZINKT | 2017-05-27 | [8 empty] | RETROLED | 361772
505999 | 001372 | In Bedrijf | Landgraaf | LANDGRAAF |  | Wijk 00 Schaesberg | Mijnbuurt | Koempel | 6372NE |  |  | Straatverlichting | ZUD1 Dummy | 1-Straatverlichting | Masten | 61 | 6.5 | 1Onbekend |  |  |  |  | OCTA ST 6.5 M | 7033 CEMENTGRIJS | 1983-02-01 | 2008-05-30 | 1983 | 01 | SCH 11 A : DM 1 | Schreder | 1983-02-01 | 1983 | 7033 CEMENTGRIJS | 01 | LAMP OSR SONE I 50W E27 NAV-E 50W/I | 50 | N | 220 | 2016-06-01 14:35 | 2020-02-26 14:35 |  | 01 |  | 11 | 1991-10-31 | Gemeente Landgraaf | Gemeente Landgraaf | 199403 | 321362 | 50.8803 | 6.0181 | 1 |  |  |  | 36052469 | Onbemeterde aansluiting Zuid | c 11,00 Watt |  |  |  | PR00108902 ¦ jeroen.vermonden20230411 |  | GOED |  | 00000000 | 00000000 | 00000000 | 7005114858 | 00000000 | STAAL / VERZINKT | 2017-05-27 |  | DCH | [6 empty] | SON-E | 361775
506002 | 002003 | In Bedrijf | Landgraaf | LANDGRAAF |  | Wijk 00 Schaesberg | Lichtenberg | Lambermonstraat | 6373BD |  |  | Straatverlichting | ZUD1 Dummy | 1-Straatverlichting | Masten | 13 | 4.75 | VALMONT |  | 114 | 60 | 0 | PM ST 4,75 CV T60 GG M V |  | 2002-05-13 | 2003-07-25 | 2002 | 01 | * 2000 1XPLL 24W R9005 EVSA | INDAL | 2002-05-13 | 2002 | 7033 CEMENTGRIJS | 01 | RETROFIT KEGEL LED 13W NW 1300LM LUMIN | 13 | N | 840 | 2016-06-08 | 2039-10-20 |  | 01 |  | 0 | 2016-06-08 | Gemeente Landgraaf | Gemeente Landgraaf | 199578 | 324313 | 50.9068 | 6.021 | 1 |  |  |  | 36072567 | Onbemeterde aansluiting Zuid | x 0,00 watt |  |  |  |  | 4022605 | GOED |  | 70007262 |  | 70000244 | 70025160 | 00000000 | STAAL | 2012-07-21 | [8 empty] | RETROLED | 361778
506004 | 002804 | In Bedrijf | Landgraaf | LANDGRAAF |  | Wijk 00 Schaesberg | Mijnbuurt | Koelmoer | 6372MG |  |  | Straatverlichting | ZUD1 Dummy | 1-Straatverlichting | Masten | 13 | 3.5 | 1Onbekend |  |  |  |  | OCTA ST 3.5 M | 7033 CEMENTGRIJS | 1980-06-01 | 2008-05-30 | 1980 | 01 | 2000 COMF 1XPLL 24W R9005 EVSA | INDAL | 2008-04-28 | 2008 | 9005 DIEPZWART | 01 | RETROFIT KEGEL LED 13W NW 1300LM LUMIN | 13 | N | 840 | 2015-11-03 | 2039-03-16 |  | 01 |  | 0 | 2015-11-03 | Gemeente Landgraaf | Gemeente Landgraaf | 199418 | 322017 | 50.8862 | 6.0184 | 1 |  |  |  | 36080497 | Onbemeterde aansluiting Zuid | x 0,00 watt | [5 empty] | GOED |  | 00000000 |  | 70005956 | 70025160 | 00000000 | STAAL / VERZINKT | 2017-05-27 | [8 empty] | RETROLED | 361780
506007 | 003168 | In Bedrijf | Landgraaf | LANDGRAAF |  | Wijk 02 Ubach over Worms | Namiddagsche Driessen | Dassenhoorn | 6374MZ |  |  | Straatverlichting | ZUD1 Dummy | 1-Straatverlichting | Masten | 13 | 4.25 | 1Onbekend |  |  |  |  | OCTA ST 4.25 M | 7033 CEMENTGRIJS | 1987-08-01 | 2008-05-30 | 1987 | 01 | * 2000 1XPLL 24W R9005 EVSA | INDAL | 2004-07-15 | 2004 | 7033 CEMENTGRIJS | 01 | RETROFIT KEGEL LED 13W NW 1300LM LUMIN | 13 | A7 | 840 | 2016-06-08 | 2039-10-20 |  | 01 |  | 0 | 2016-06-08 | Gemeente Landgraaf | Gemeente Landgraaf | 201515 | 325619 | 50.9184 | 6.0487 | 1 |  |  |  | 40044890 | Onbemeterde aansluiting Zuid | x 0,00 watt |  |  |  |  | 4022605 | GOED |  | 00000000 |  | 70000244 | 70025160 | 00000000 | STAAL / VERZINKT | 2017-05-27 | [8 empty] | RETROLED | 361783
506021 | 001678 | In Bedrijf | Landgraaf | LANDGRAAF |  | Wijk 01 Nieuwenhagen | Oud Nieuwenhagen | Burgemeester Gijsenstraat | 6373LA |  |  | Straatverlichting | ZUD1 Dummy | 1-Straatverlichting | Masten | 13 | 4.75 | VALMONT |  | 114 | 60 | 0 | PM ST 4,75 CV T60 GG M V |  | 2020-09-29 11:00 |  | 2020 | 01 | *2000 1XPLL 24W R9005 EVSA +LAMP+SN | INDAL | 2006-03-09 | 2006 | 9005 DIEPZWART | 01 | RETROFIT KEGEL LED 13W NW 1300LM LUMIN | 13 | N | 840 | 2016-06-08 | 2039-10-20 |  | 01 |  | 0 | 2016-06-08 | Gemeente Landgraaf | Gemeente Landgraaf | 200636 | 324272 | 50.9064 | 6.036 | 1 |  |  |  | 36003719 | Onbemeterde aansluiting Zuid | x 0,00 watt |  |  |  |  | 3725666 | GOED |  | 70007262 |  | 70007423 | 70025160 | 00000000 | STAAL | 2022-04-13 | [8 empty] | RETROLED | 361795
506022 | 000625 | In Bedrijf | Landgraaf | LANDGRAAF |  | Wijk 01 Nieuwenhagen | Oud Nieuwenhagen | Hereweg | 6373VE |  |  | Straatverlichting | ZUD1 Dummy | 1-Straatverlichting | Masten | 54 | 8 | VALMONT |  | 140 | 51 | 0 | OM ST 6,5 CV PTU51 GG M V |  | 1994-09-01 | 2008-05-30 | 1994 | 01 | *ECEO-1 24L 41W NW 4176LM A150 5098 DDC |  | 2013-12-11 | 2013 |  | 01 | LED 41 W | 54 | N |  | 2013-12-11 | 2018-08-13 |  | 01 |  | 0 | 2013-12-11 | Gemeente Landgraaf | Gemeente Landgraaf | 200381 | 323923 | 50.9033 | 6.0323 | 1 |  |  |  | 36012521 | Onbemeterde aansluiting Zuid | x 0,00 watt |  | ZIUTZ04 | 50 |  | 4009820 | GOED |  | 70007264 | 00000000 | 70013917 | 00000000 | 00000000 | STAAL | 2017-05-27 |  | DCH | [6 empty] | LED | 361796
506027 | 001910 | In Bedrijf | Landgraaf | LANDGRAAF |  |  | Oud Nieuwenhagen | Rotscherweg | 6374XW | 53 |  | Straatverlichting | ZUD1 Dummy | 1-Straatverlichting | Masten | 12 | 4.75 | VALMONT |  | 114 | 60 |  | PM ST 4,75 CV T60 GG M V |  | 2020-10-06 11:15 |  | 2020 | 01 | *KFK 16X 12W NW 1600L 9005 C7 DDGC |  | 2020-10-06 11:15 | 2020 |  | 01 | LED 12 W | 12 | N |  | 2020-10-06 | 2025-06-08 |  | 01 |  | 0 | 2020-10-06 | Gemeente Landgraaf | Gemeente Landgraaf | 201099 | 324389 | 50.9074 | 6.0426 | 1 |  |  |  | 36025372 | Onbemeterde aansluiting Zuid | x 0,00 watt |  |  |  |  | 3723686 | GOED |  | 70007262 |  | 70041933 | 00000000 | 00000000 | STAAL | 2022-04-13 | [8 empty] | LED | 361801
506039 | 000018 | In Bedrijf | Landgraaf | LANDGRAAF |  | Wijk 00 Schaesberg | Eiske | Piet Heinstraat | 6372VM |  |  | Straatverlichting | ZUD1 Dummy | 1-Straatverlichting | Masten | 38 | 6.5 | VALMONT |  | 121 | 51 | 0 | OM ST 4,78 CV PTU51 GG M V | 7033 CEMENTGRIJS | 2010-02-26 | 2011-05-04 | 2010 | 01 | RESIDIUM FGS224 1X PLL 36W EVSA | Philips | 2010-06-10 | 2010 | WIT | 01 | LAMP PH PLL 36W 840 2G11 4P | 36 | N | 840 | 2018-01-11 10:50 | 2021-04-19 10:50 |  | 01 |  | 2 | 2010-06-10 | Gemeente Landgraaf | Gemeente Landgraaf | 199118 | 321150 | 50.8785 | 6.014 | 1 |  |  |  | 42295572 | Onbemeterde aansluiting Zuid | e 2,00 Watt | [5 empty] | GOED |  | 70007263 | 00000000 | 70003210 | 7005115185 | 00000000 | STAAL | 2020-04-30 |  | 621353 UBO ENKEL ST 1000/60 | [6 empty] | PL-L | 361812
506044 | 001739 | In Bedrijf | Landgraaf | LANDGRAAF |  | Wijk 00 Schaesberg | Schaesberg Centrum | Mansholtstraat | 6372BN |  |  | Straatverlichting | ZUD1 Dummy | 1-Straatverlichting | Masten | 13 | 4.75 | VALMONT |  | 114 | 60 | 0 | PM ST 4,75 CV T60 GG M V |  | 2003-06-30 | 2003-07-25 | 2003 | 01 | * 2000 1XPLL 24W R9005 EVSA | INDAL | 2003-02-24 | 2003 | 7033 CEMENTGRIJS | 01 | RETROFIT KEGEL LED 13W NW 1300LM LUMIN | 13 | N | 840 | 2016-06-08 | 2039-10-20 |  | 01 |  | 0 | 2016-06-08 | Gemeente Landgraaf | Gemeente Landgraaf | 199375 | 322252 | 50.8883 | 6.0178 | 1 |  |  |  | 36069922 | Onbemeterde aansluiting Zuid | x 0,00 watt |  |  |  |  | 4022605 | GOED |  | 70007262 |  | 70000244 | 70025160 | 00000000 | STAAL | 2012-07-21 | [8 empty] | RETROLED | 361815
506063 | 000846 | In Bedrijf | Landgraaf | LANDGRAAF |  | Wijk 00 Schaesberg | Leenhof | Noord-Ooststraat | 6372HA |  |  | Straatverlichting | ZUD1 Dummy | 1-Straatverlichting | Masten | 14 | 4.75 | 1Onbekend |  |  |  |  | CVL ST 4.75 M | 7033 CEMENTGRIJS | 1988-10-01 | 2003-12-31 | 1988 | 01 | KFK 16X 14W NW 2150L 9005 C7 DDG | LIGHTRONICS | 2021-03-01 | 2021 | 9005 DIEPZWART | 01 | LED 14 W | 14 | N |  | 2021-03-01 | 2025-11-01 |  | 01 |  | 0 | 2021-03-01 | Gemeente Landgraaf | Gemeente Landgraaf | 198816.4435 | 322855.2108 | 50.8938 | 6.0099 | 1 |  |  |  | 36047211 | Onbemeterde aansluiting Zuid | x 0,00 watt |  | ZIUTZ06 |  |  | 4033641 | GOED |  | 00000000 |  | 70044070 | 00000000 | 00000000 | STAAL | 2012-12-27 | [8 empty] | LED | 361834
506064 | 000019 | In Bedrijf | Landgraaf | LANDGRAAF |  | Wijk 00 Schaesberg | Eiske | Piet Heinstraat | 6372VM |  |  | Straatverlichting | ZUD1 Dummy | 1-Straatverlichting | Masten | 38 | 6.5 | VALMONT |  | 121 | 51 | 0 | OM ST 4,78 CV PTU51 GG M V |  | 1994-01-01 | 2008-05-30 | 1994 | 01 | RESIDIUM FGS224 1X PLL 36W EVSA | Philips | 2010-06-10 | 2010 | WIT | 01 | LAMP PH PLL 36W 840 2G11 4P | 36 | N | 840 | 2022-04-05 11:33 | 2025-07-12 11:33 |  | 01 |  | 2 | 2022-04-05 11:33 | Gemeente Landgraaf | Gemeente Landgraaf | 199141 | 321162 | 50.8786 | 6.0144 | 1 |  |  |  | 36038921 | Onbemeterde aansluiting Zuid | EVSA PH 1 x PLL 36W LANGW | [5 empty] | GOED |  | 70007263 | 00000000 | 70003210 | 7005115185 | 7005115169 | STAAL | 2017-05-27 |  | DCH | [6 empty] | PL-L | 361835
506095 | 004816 | In Bedrijf | Landgraaf | LANDGRAAF |  | Wijk 00 Schaesberg | Eiske | Froweinstraat | 6372XX |  |  | Straatverlichting | ZUD1 Dummy | 1-Straatverlichting | Masten | 13 | 4.75 | VALMONT |  | 114 | 60 | 0 | PM ST 4,75 CV T60 GG M V |  | 2002-05-14 | 2003-07-25 | 2002 | 01 | * 2000 1XPLL 24W R9005 EVSA | INDAL | 2002-05-14 | 2002 | 3004 PURPERROOD | 01 | RETROFIT KEGEL LED 13W NW 1300LM LUMIN | 13 | N | 840 | 2016-06-08 | 2039-10-20 |  | 01 |  | 0 | 2016-06-08 | Gemeente Landgraaf | Gemeente Landgraaf | 198964 | 321065 | 50.8777 | 6.0118 | 1 |  |  |  | 41185277 | Onbemeterde aansluiting Zuid | x 0,00 watt |  |  |  |  | 4022605 | GOED |  | 70007262 |  | 70000244 | 70025160 | 00000000 | STAAL | 2012-07-21 | [8 empty] | RETROLED | 361862
506097 | 004896 | In Bedrijf | Landgraaf | LANDGRAAF |  | Wijk 00 Schaesberg | Gravenrode | Hofstraat | 6372XC | ROTONDE WITTE WERELD |  | Straatverlichting | ZUD1 Dummy | 1-Straatverlichting | Masten | 114 | 9 | 1Onbekend |  |  |  |  | CON ST 9 M | 7033 CEMENTGRIJS | 2002-12-16 | 2003-07-25 | 2002 | 01 | *SINTRA-1 1XSON-T 100W CON | Schréder | 2002-12-16 | 2002 | ZWART | 01 | LAMP SONT 100W E40 SODINETTE | 100 | N | 220 | 2023-01-25 10:28 | 2034-04-13 10:28 |  | 01 |  | 14 | 2002-12-16 | Gemeente Landgraaf | Gemeente Landgraaf | 199463.4264 | 321138.4125 | 50.8783 | 6.0189 | 1 |  | Links |  | 41204719 | Onbemeterde aansluiting Zuid | c 14,00 watt | [5 empty] | GOED |  | 00000000 | 00000000 | 70000497 | 7005115767 | 00000000 | STAAL | 2012-07-21 |  | UBO DUBBEL ST | [6 empty] | SON-T | 361864
506127 | 001298 | In Bedrijf | Landgraaf | LANDGRAAF |  | Wijk 01 Nieuwenhagen | Hoefveld | Burgemeester Custerslaan | 6373TP |  |  | Straatverlichting | ZUD1 Dummy | 1-Straatverlichting | Masten | 13 | 4.75 | VALMONT |  | 114 | 60 | 0 | PM ST 4,75 CV T60 GG M V | 7033 CEMENTGRIJS | 2010-11-01 | 2012-07-06 | 2010 | 01 | *2000 1XPLL 24W R9005 EVSA +LAMP+SN | INDAL | 2010-11-01 | 2010 | 9005 DIEPZWART | 01 | RETROFIT KEGEL LED 13W NW 1300LM LUMIN | 13 | N | 840 | 2015-06-09 | 2038-10-20 |  | 01 |  | 0 | 2015-06-09 | Gemeente Landgraaf | Gemeente Landgraaf | 200608 | 323872 | 50.9028 | 6.0355 | 1 |  |  |  | 36017868 | Onbemeterde aansluiting Zuid | x 0,00 watt |  |  |  |  | NWP 8001121050 | GOED |  | 70007262 |  | 70007423 | 70025160 | 00000000 | STAAL | 2021-07-03 | [8 empty] | RETROLED | 361899
506132 | 004926 | In Bedrijf | Landgraaf | LANDGRAAF |  | Wijk 00 Schaesberg | Gravenrode | Overstehofweg | 6372VG |  |  | Straatverlichting | ZUD1 Dummy | 1-Straatverlichting | Masten | 61 | 4.5 | VALMONT |  |  | 76 |  | CVL ST 4.5 m PT .. | 3004 PURPERROOD | 2003-05-15 | 2004-07-06 | 2003 | 01 | CITYDESIGN ALBSTADT 1XSON50W R3004 | INDUSTRIELIGHT | 2003-05-15 | 2003 | 3004 PURPERROOD | 01 | LAMP PH MST SON-T PIA PLUS 50W E27 | 50 | N | 220 | 2021-09-01 14:33 | 2025-05-28 14:33 |  | 01 |  | 11 | 2014-12-03 13:49 | Gemeente Landgraaf | Gemeente Landgraaf | 199528 | 320933 | 50.8765 | 6.0198 | 1 |  | Links |  | 41221567 | Onbemeterde aansluiting Zuid | VSA SON/CDM/CDO/T 70W BSN 70 L33-TS | [5 empty] | GOED |  | 00000000 |  | 70008696 | 7005115315 | 70008283 | STAAL / VERZINKT | 2013-07-03 | [8 empty] | SON-T | 361903
506142 | 000360 | In Bedrijf | Landgraaf | LANDGRAAF |  | Wijk 01 Nieuwenhagen | Nieuwenhagerheide | Vredestraat | 6373EA |  |  | Straatverlichting | ZUD1 Dummy | 1-Straatverlichting | Masten | 26 | 4.75 | 1Onbekend |  |  |  |  | CVL AL 4.75 M | 7033 CEMENTGRIJS | 1995-03-01 |  | 1995 | 01 | * 2000 1XPLL 24W R9005 EVSA | INDAL | 1995-03-01 | 1995 | 7033 CEMENTGRIJS | 01 | LAMP PH PLL 24W 840 2G11 4P | 24 | N | 840 | 2017-02-21 12:34 | 2020-05-30 12:34 |  | 01 |  | 2 | 2001-11-21 | Gemeente Landgraaf | Gemeente Landgraaf | 199791 | 324632 | 50.9097 | 6.024 | 1 |  |  |  | 36009891 | Onbemeterde aansluiting Zuid | e 2,00 Watt | [5 empty] | GOED |  | 00000000 |  | 70000244 | 7005115182 | 00000000 | ALUMINIUM | [9 empty] | PL-L | 361913
506143 | 001008 | In Bedrijf | Landgraaf | LANDGRAAF |  | Wijk 01 Nieuwenhagen | Nieuwenhagerheide | Apollolaan | 6373HA |  |  | Straatverlichting | ZUD1 Dummy | 1-Straatverlichting | Masten | 13 | 4.75 | VALMONT |  | 114 | 60 | 0 | PM ST 4,75 CV T60 GG M V | 7033 CEMENTGRIJS | 2008-05-23 | 2008-05-05 | 2008 | 01 | *2000 1XPLL 24W R9005 EVSA +LAMP+SN | INDAL | 2008-05-23 | 2008 | 9005 DIEPZWART | 01 | RETROFIT KEGEL LED 13W NW 1300LM LUMIN | 13 | N | 840 | 2015-11-04 | 2039-03-17 |  | 01 |  | 0 | 2015-11-04 07:36 | Gemeente Landgraaf | Gemeente Landgraaf | 200133 | 325142 | 50.9143 | 6.0289 | 1 |  |  |  | 36015131 | Onbemeterde aansluiting Zuid | x 0,00 watt | [5 empty] | GOED |  | 70007262 |  | 70007423 | 70025160 | 00000000 | STAAL | 2017-05-02 | [8 empty] | RETROLED | 361914
506145 | 004844 | In Bedrijf | Landgraaf | LANDGRAAF |  | Wijk 00 Schaesberg | Leenhof | Rector Meussenstraat | 6371HE |  |  | Straatverlichting | ZUD1 Dummy | 1-Straatverlichting | Masten | 38 | 3.75 | VALMONT |  | 114 | 60 | 0 | PM ST 3,75 CV T60 GG M V |  | 2002-05-28 | 2003-07-25 | 2002 | 01 | *2012 1XPLL 36W R9005 ESDU | INDAL | 2002-05-28 | 2002 | 9005 DIEPZWART | 01 | LAMP PH PLL 36W 840 2G11 4P | 36 | N | 840 | 2017-07-31 13:30 | 2020-11-06 13:30 |  | 01 |  | 2 | 2002-05-28 | Gemeente Landgraaf | Gemeente Landgraaf | 198643.4959 | 322929.3547 | 50.8945 | 6.0075 | 1 |  |  |  | 41189825 | Onbemeterde aansluiting Zuid | e 2,00 Watt |  | ZIUTZ34 | 50 |  |  | GOED |  | 70007261 |  | 70008624 | 7005115185 | 00000000 | STAAL | 2012-07-21 | [8 empty] | PL-L | 361916
506153 | 001414 | In Bedrijf | Landgraaf | LANDGRAAF |  | Wijk 00 Schaesberg | Schaesberg Centrum | Einsteinstraat | 6372BW |  |  | Straatverlichting | ZUD1 Dummy | 1-Straatverlichting | Masten | 51 | 9 | 1Onbekend |  |  |  |  | OCTA ST 9 M | 7033 CEMENTGRIJS | 1980-01-01 | 2008-05-30 | 1980 | 01 | *TECEO1 32X 51W NW 6432L A150 5103 DDC | Schréder | 2016-11-10 | 2016 | AKZO 150 GRIS SABLÉ SW310F | 01 | LED 51 W | 51 | N |  | 2016-11-10 | 2040-03-23 |  | 01 |  | 0 | 2016-11-10 | Gemeente Landgraaf | Gemeente Landgraaf | 200217 | 322508 | 50.8906 | 6.0298 | 1 |  |  |  | 36001147 | Onbemeterde aansluiting Zuid | x 0,00 watt |  | ZIUTZ06 |  |  | 4018658 T2 ¦ rdoorsch20160603 | GOED |  | 00000000 | 00000000 | 70027567 | 00000000 | 00000000 | STAAL / VERZINKT | 2017-05-27 |  | DCH | [6 empty] | LED | 361924
506155 | 004843 | In Bedrijf | Landgraaf | LANDGRAAF |  | Wijk 00 Schaesberg | Leenhof | Rector Meussenstraat | 6371HE |  |  | Straatverlichting | ZUD1 Dummy | 1-Straatverlichting | Masten | 38 | 3.75 | VALMONT |  | 114 | 60 | 0 | PM ST 3,75 CV T60 GG M V |  | 2002-05-28 | 2003-07-25 | 2002 | 01 | *2012 1XPLL 36W R9005 ESDU | INDAL | 2002-05-28 | 2002 | 9005 DIEPZWART | 01 | LAMP PH PLL 36W 840 2G11 4P | 36 | N | 840 | 2002-05-28 | 2005-09-03 |  | 01 |  | 2 | 2002-05-28 | Gemeente Landgraaf | Gemeente Landgraaf | 198601 | 322906 | 50.8943 | 6.0069 | 1 |  |  |  | 41189817 | Onbemeterde aansluiting Zuid | e 2,00 Watt |  | ZIUTZ34 | 50 |  |  | GOED |  | 70007261 |  | 70008624 | 7005115185 | 00000000 | STAAL | 2012-07-21 | [8 empty] | PL-L | 361926
506162 | 002805 | In Bedrijf | Landgraaf | LANDGRAAF |  | Wijk 00 Schaesberg | Mijnbuurt | Koelmoer | 6372MG |  |  | Straatverlichting | ZUD1 Dummy | 1-Straatverlichting | Masten | 13 | 3.5 | 1Onbekend |  |  |  |  | OCTA ST 3.5 M | 7033 CEMENTGRIJS | 1980-06-01 | 2008-05-30 | 1980 | 01 | 2000 COMF 1XPLL 24W R9005 EVSA | INDAL | 2008-04-28 | 2008 | 9005 DIEPZWART | 01 | RETROFIT KEGEL LED 13W NW 1300LM LUMIN | 13 | N | 840 | 2015-11-03 | 2039-03-16 |  | 01 |  | 0 | 2015-11-03 | Gemeente Landgraaf | Gemeente Landgraaf | 199401 | 322003 | 50.8861 | 6.0182 | 1 |  |  |  | 36080500 | Onbemeterde aansluiting Zuid | x 0,00 watt | [5 empty] | GOED |  | 00000000 |  | 70005956 | 70025160 | 00000000 | STAAL / VERZINKT | 2017-05-27 | [8 empty] | RETROLED | 361933
506163 | 000575 | In Bedrijf | Landgraaf | LANDGRAAF |  | Wijk 01 Nieuwenhagen | Exdel | Keulenheide | 6373AP |  |  | Straatverlichting | ZUD1 Dummy | 1-Straatverlichting | Masten | 13 | 4.25 | 1Onbekend |  |  |  |  | OCTA ST 4.25 M | 7033 CEMENTGRIJS | 1984-08-01 | 2008-05-30 | 1984 | 01 | * 2000 1XPLL 24W R9005 EVSA | INDAL | 2003-02-28 | 2003 | 7033 CEMENTGRIJS | 01 | RETROFIT KEGEL LED 13W NW 1300LM LUMIN | 13 | A7 | 840 | 2016-06-08 | 2039-10-20 |  | 01 |  | 0 | 2016-06-08 | Gemeente Landgraaf | Gemeente Landgraaf | 199404 | 324501 | 50.9085 | 6.0185 | 1 |  |  |  | 36083593 | Onbemeterde aansluiting Zuid | x 0,00 watt |  |  |  |  | 4022605 | GOED |  | 00000000 |  | 70000244 | 70025160 | 00000000 | STAAL / VERZINKT | 2017-05-27 | [8 empty] | RETROLED | 361934
506173 | 003703 | In Bedrijf | Landgraaf | LANDGRAAF |  | Wijk 00 Schaesberg | Klinkerkwartier | Dr. Calsstraat | 6372AA |  |  | Straatverlichting | ZUD1 Dummy | 1-Straatverlichting | Masten | 38 | 8 | VALMONT |  | 140 | 51 | 0 | OM ST 6,5 CV PTU51 GG M V |  | 1990-07-01 | 2008-05-30 | 1990 | 01 | TECEO1 24X 38W NW 4824L A150 5102 DDC | Schréder | 2015-11-10 | 2015 | AKZO 150 GRIS SABLÉ SW310F | 01 | LED 38 W | 38 | N |  | 2015-11-10 | 2020-07-12 |  | 01 |  | 0 | 2015-11-10 | Gemeente Landgraaf | Gemeente Landgraaf | 200773 | 323121 | 50.896 | 6.0378 | 1 |  |  |  | 40254852 | Onbemeterde aansluiting Zuid | x 0,00 watt |  | ZIUTZ06 |  |  | 4019332 ¦ rdoorsch20150721 | GOED |  | 70007264 | 00000000 | 70027563 | 00000000 | 00000000 | STAAL | 2017-05-27 |  | DCH | [6 empty] | LED | 361941
506177 | 003808 | In Bedrijf | Landgraaf | LANDGRAAF |  | Wijk 00 Schaesberg | De Streep | Banebergpassage | 6371HW |  |  | Straatverlichting | ZUD1 Dummy | 1-Straatverlichting | Masten | 26 | 4.75 | 1Onbekend |  |  |  |  | CVL ST 4.75 M | 9005 DIEPZWART | 1996-12-01 | 2008-06-05 | 1996 | 01 | *OSIRIS 2310 2XPLL 24W R9005 EVSA | INDAL | 1996-12-01 | 1996 | 9005 DIEPZWART | 01 | LAMP PH PLL 24W 840 2G11 4P | 24 | N | 840 | 2019-05-07 15:34 | 2022-02-24 15:34 |  | 01 |  | 2 | 1996-12-17 | Gemeente Landgraaf | Gemeente Landgraaf | 199222 | 323223 | 50.8971 | 6.0158 | 1 |  |  |  | 40357872 | Onbemeterde aansluiting Zuid | e 2,00 Watt | [5 empty] | GOED |  | 00000000 |  | 70000290 | 7005115182 | 00000000 | STAAL | 2017-06-02 | [8 empty] | PL-L | 361945
506177 | 003808 | In Bedrijf | Landgraaf | LANDGRAAF |  | Wijk 00 Schaesberg | De Streep | Banebergpassage | 6371HW |  |  | Straatverlichting | ZUD1 Dummy | 1-Straatverlichting | Masten | 26 | 4.75 | 1Onbekend |  |  |  |  | CVL ST 4.75 M | 9005 DIEPZWART | 1996-12-01 | 2008-06-05 | 1996 | 01 | *OSIRIS 2310 2XPLL 24W R9005 EVSA | INDAL | 1996-12-01 | 1996 | 9005 DIEPZWART | 02 | LAMP PH PLL 24W 840 2G11 4P | 24 | A7 | 840 | 2019-05-07 15:34 | 2027-10-23 15:34 |  | 01 |  | 2 | 1996-12-17 | Gemeente Landgraaf | Gemeente Landgraaf | 199222 | 323223 | 50.8971 | 6.0158 | 1 |  |  |  | 40357872 | Onbemeterde aansluiting Zuid | e 2,00 Watt | [5 empty] | GOED |  | 00000000 |  | 70000290 | 7005115182 | 00000000 | STAAL | 2017-06-02 | [8 empty] | PL-L | 361946
506189 | 000359 | In Bedrijf | Landgraaf | LANDGRAAF |  | Wijk 01 Nieuwenhagen | Nieuwenhagerheide | Vredestraat | 6373EA |  |  | Straatverlichting | ZUD1 Dummy | 1-Straatverlichting | Masten | 16 | 4.75 | VALMONT |  | 114 | 60 |  | PM ST 4,75 CV T60 GG M V |  | 2012-11-05 |  | 2012 | 01 | 2000 FORTIMO 16W 740 1100LM R9005 | INDAL | 2012-11-05 | 2012 | 9005 DIEPZWART | 01 | LAMP LED 16W 1100LM 740 | 16 | N |  | 2012-11-05 | 2024-07-12 |  | 01 |  | 0 | 2012-11-05 | Gemeente Landgraaf | Gemeente Landgraaf | 199806 | 324617 | 50.9096 | 6.0242 | 1 |  |  |  | 36009881 | Onbemeterde aansluiting Zuid | x 0,00 watt |  |  |  |  | 4008081 | GOED |  | 70007262 |  | 70010587 | 00000000 | 00000000 | STAAL | [9 empty] | LED | 361960
506191 | 001007 | In Bedrijf | Landgraaf | LANDGRAAF |  | Wijk 01 Nieuwenhagen | Nieuwenhagerheide | Apollolaan | 6373HA |  |  | Straatverlichting | ZUD1 Dummy | 1-Straatverlichting | Masten | 13 | 4.75 | VALMONT |  | 114 | 60 | 0 | PM ST 4,75 CV T60 GG M V | 7033 CEMENTGRIJS | 2008-05-14 | 2008-05-05 | 2008 | 01 | *2000 1XPLL 24W R9005 EVSA +LAMP+SN | INDAL | 2008-05-14 | 2008 | 9005 DIEPZWART | 01 | RETROFIT KEGEL LED 13W NW 1300LM LUMIN | 13 | A7 | 840 | 2015-11-04 | 2039-03-17 |  | 01 |  | 0 | 2015-11-04 07:36 | Gemeente Landgraaf | Gemeente Landgraaf | 200147 | 325127 | 50.9141 | 6.0291 | 1 |  |  |  | 36015121 | Onbemeterde aansluiting Zuid | x 0,00 watt | [5 empty] | GOED |  | 70007262 |  | 70007423 | 70025160 | 00000000 | STAAL | 2017-05-02 | [8 empty] | RETROLED | 361962
506200 | 000659 | In Bedrijf | Landgraaf | LANDGRAAF |  | Wijk 02 Ubach over Worms | Groenstraat | Rimburgerweg | 6374LA |  |  | Straatverlichting | ZUD1 Dummy | 1-Straatverlichting | Masten | 49 | 8 | VALMONT |  | 140 | 51 | 0 | OM ST 6,5 CV PTU51 GG M V |  | 1996-10-01 | 2008-05-30 | 1996 | 01 | STRADA 36X 49W NW 5300L GREY T2 DDG | NEDELKO B.V. | 2019-03-11 | 2019 | GRIJS | 01 | LED 49 W | 49 | N |  | 2019-03-11 | 2042-07-22 |  | 01 |  | 0 | 2019-03-11 | Gemeente Landgraaf | Gemeente Landgraaf | 202958 | 324404 | 50.9074 | 6.069 | 1 |  |  |  | 36033537 | Onbemeterde aansluiting Zuid | x 0,00 watt |  | ZIUTZ06 |  |  | 4029488-T1 ¦ rdoorsch20181203 | GOED |  | 70007264 | 00000000 | 70041683 | 00000000 | 00000000 | STAAL | 2017-05-27 |  | UBO | [6 empty] | LED | 361971
506201 | 000924 | In Bedrijf | Landgraaf | LANDGRAAF |  | Wijk 02 Ubach over Worms | Lauradorp | Groenendaal | 6374GJ |  |  | Straatverlichting | ZUD1 Dummy | 1-Straatverlichting | Masten | 13 | 4.75 | VALMONT |  | 114 | 60 | 0 | PM ST 4,75 CV T60 GG M V | 7033 CEMENTGRIJS | 2008-05-19 | 2008-05-05 | 2008 | 01 | 2000 COMF 1XPLL 24W R9005 EVSA | INDAL | 2008-05-19 | 2008 | 9005 DIEPZWART | 01 | RETROFIT KEGEL LED 13W NW 1300LM LUMIN | 13 | N | 840 | 2015-10-30 | 2086-05-10 |  | 01 |  | 0 | 2015-10-30 | Gemeente Landgraaf | Gemeente Landgraaf | 201208 | 325316 | 50.9157 | 6.0443 | 1 |  |  |  | 36036196 | Onbemeterde aansluiting Zuid | x 0,00 watt | [5 empty] | GOED |  | 70007262 |  | 70005956 | 70025160 | 00000000 | STAAL | 2017-05-02 | [8 empty] | RETROLED | 361972
506202 | 000307 | In Bedrijf | Landgraaf | LANDGRAAF |  | Wijk 00 Schaesberg | De Streep | Lemperslaan | 6371GZ |  |  | Straatverlichting | ZUD1 Dummy | 1-Straatverlichting | Masten | 14 | 4.75 | VALMONT |  | 114 | 60 | 0 | PM ST 4,75 CV T60 GG M V |  | 2003-02-25 | 2008-05-30 | 2003 | 01 | KFK 16X 14W NW 2150L 9005 C7 DDG | LIGHTRONICS | 2021-02-01 | 2021 | 7033 CEMENTGRIJS | 01 | LED 14 W | 14 | N |  | 2021-02-01 | 2025-10-04 |  | 01 |  | 0 | 2021-02-01 | Gemeente Landgraaf | Gemeente Landgraaf | 198993.7594 | 323179.0248 | 50.8967 | 6.0125 | 1 |  |  |  | 36041807 | Onbemeterde aansluiting Zuid | x 0,00 watt |  | ZIUTZ06 |  |  | 4033641 | GOED |  | 70007262 |  | 70044070 | 00000000 | 00000000 | STAAL | 2017-05-27 | [8 empty] | LED | 361973
506203 | 000588 | In Bedrijf | Landgraaf | LANDGRAAF |  | Wijk 00 Schaesberg | De Dormig | Poststraat | 6371VK |  |  | Straatverlichting | ZUD1 Dummy | 1-Straatverlichting | Masten | 38 | 6.5 | VALMONT |  | 121 | 51 | 0 | OM ST 4,78 CV PTU51 GG M V |  | 1993-04-01 | 2008-05-30 | 1993 | 01 | SCH VN PL-L 36 W | Schreder | 1993-04-01 | 1993 | 7033 CEMENTGRIJS | 01 | LAMP PH PLL 36W 840 2G11 4P | 36 | N | 840 | 2018-01-12 13:31 | 2021-04-20 13:31 |  | 01 |  | 2 | 1990-08-01 | Gemeente Landgraaf | Gemeente Landgraaf | 199489 | 323285 | 50.8976 | 6.0196 | 1 |  |  |  | 36044636 | Onbemeterde aansluiting Zuid | e 2,00 Watt | [5 empty] | GOED |  | 70007263 | 00000000 | 00000000 | 7005115185 | 00000000 | STAAL | 2017-05-27 |  | UBO | [6 empty] | PL-L | 361974
506204 | 001116 | In Bedrijf | Landgraaf | LANDGRAAF |  | Wijk 00 Schaesberg | Schaesberg Centrum | Voltastraat | 6372CK |  |  | Straatverlichting | ZUD1 Dummy | 1-Straatverlichting | Masten | 50 | 8 | VALMONT |  | 140 | 51 | 0 | OM ST 6,5 CV PTU51 GG M V | 7033 CEMENTGRIJS | 2009-02-26 | 2009-10-28 | 1986 | 01 | RETROLED SGS253 50W NW 6000L OPSW DDG |  | 2021-03-25 | 2021 |  | 01 | LED 50 W | 50 | N |  | 2021-03-25 | 2032-11-29 |  | 01 |  | 0 | 2021-03-25 | Gemeente Landgraaf | Gemeente Landgraaf | 199622.609 | 322228.796 | 50.8881 | 6.0213 | 1 |  |  |  | 36049948 | Onbemeterde aansluiting Zuid | x 0,00 watt |  | ZIUTZ06 |  |  | 4033683 | GOED |  | 70007264 | 00000000 | 70044206 | 00000000 | 00000000 | STAAL | 2018-10-25 |  | 621359 UBO ENKEL ST 1500/60 | [6 empty] | LED | 361975
506216 | 002539 | In Bedrijf | Landgraaf | LANDGRAAF |  | Wijk 00 Schaesberg | Schaesberg Centrum | Edisonstraat | 6372AK |  |  | Straatverlichting | ZUD1 Dummy | 1-Straatverlichting | Masten | 51 | 8 | VALMONT |  | 140 | 51 |  | OM ST 6,5 CV PTU51 GG M V |  | 2018-07-04 |  | 2018 | 01 | *TECEO1 32X 51W NW 6432L A150 5103 DDC | Schréder | 2018-07-04 | 2018 | AKZO 150 GRIS SABLÉ SW310F | 01 | LED 51 W | 51 | N |  | 2018-07-04 | 2041-11-14 |  | 01 |  | 0 | 2018-07-04 | Gemeente Landgraaf | Gemeente Landgraaf | 199543 | 322058 | 50.8866 | 6.0202 | 1 |  |  |  | 36077925 | Onbemeterde aansluiting Zuid | x 0,00 watt |  | ZIUTZ06 |  |  | 4027193 ¦ rdoorsch20180109 | GOED |  | 70007264 | 70007337 | 70027567 | 00000000 | 00000000 | STAAL | 2022-04-13 |  | UITH ST 1x1000/05 PTU60 T60 V | [6 empty] | LED | 361988
506222 | 002281 | In Bedrijf | Landgraaf | LANDGRAAF |  | Wijk 00 Schaesberg | Achter den Winkel | Godfried Bomansstraat | 6372KP | 33 |  | Straatverlichting | ZUD1 Dummy | 1-Straatverlichting | Masten | 13 | 3.5 | 1Onbekend |  |  |  |  | OCTA ST 3.5 M | 0000 NVT | 1978-01-01 | 2008-05-30 | 1978 | 01 | 2000 COMF 1XPLL 24W R9005 EVSA | INDAL | 2009-06-23 | 2009 | 9005 DIEPZWART | 01 | RETROFIT KEGEL LED 13W NW 1300LM LUMIN | 13 | A7 | 840 | 2015-07-08 | 2086-01-16 |  | 01 |  | 0 | 2015-07-08 | Gemeente Landgraaf | Gemeente Landgraaf | 198879 | 322383 | 50.8896 | 6.0108 | 1 |  |  |  | 36075345 | Onbemeterde aansluiting Zuid | x 0,00 watt | [5 empty] | GOED |  | 00000000 |  | 70005956 | 70025160 | 00000000 | STAAL / VERZINKT | 2017-05-27 | [8 empty] | RETROLED | 361994
506227 | 001913 | In Bedrijf | Landgraaf | LANDGRAAF |  | Wijk 02 Ubach over Worms | Lauradorp | Nieuwenhagerheidestraat | 6374EB |  |  | Straatverlichting | ZUD1 Dummy | 1-Straatverlichting | Masten | 13 | 4.25 | 1Onbekend |  |  |  |  | OCTA ST 4.25 M | 7033 CEMENTGRIJS | 1979-11-01 | 2008-05-30 | 1979 | 01 | 2000 FORTIMO 16W 740 1100LM R9005 | INDAL | 2012-07-10 | 2012 | 9005 DIEPZWART | 01 | RETROFIT KEGEL LED 13W NW 1300LM LUMIN | 13 | N | 840 | 2016-04-06 | 2039-08-18 |  | 01 |  | 0 |  | Gemeente Landgraaf | Gemeente Landgraaf | 200782 | 324904 | 50.9121 | 6.0381 | 1 |  |  |  | 36025402 | Onbemeterde aansluiting Zuid | x 0,00 watt |  |  |  |  | 4005512 | GOED |  | 00000000 |  | 70010587 | 70025160 | 00000000 | STAAL / VERZINKT | 2017-05-27 | [8 empty] | RETROLED | 361999
506241 | 000665 | In Bedrijf | Landgraaf | LANDGRAAF |  | Wijk 01 Nieuwenhagen | Exdel | Keulenheide | 6373AP |  |  | Straatverlichting | ZUD1 Dummy | 1-Straatverlichting | Masten | 26 | 4.25 | 1Onbekend |  |  |  |  | OCTA ST 4.25 M | 7033 CEMENTGRIJS | 1984-08-01 | 2008-05-30 | 1984 | 01 | * 2000 1XPLL 24W R9005 EVSA | INDAL | 2003-02-28 | 2003 | 7033 CEMENTGRIJS | 01 | LAMP PH PLL 24W 840 2G11 4P | 24 | A7 | 840 | 2016-08-04 11:41 | 2026-06-19 11:41 |  | 01 |  | 2 | 2003-02-28 | Gemeente Landgraaf | Gemeente Landgraaf | 199454 | 324515 | 50.9087 | 6.0192 | 1 |  |  |  | 36083585 | Onbemeterde aansluiting Zuid | e 2,00 Watt | [5 empty] | GOED |  | 00000000 |  | 70000244 | 7005115182 | 00000000 | STAAL / VERZINKT | 2017-05-27 | [8 empty] | PL-L | 362012
506254 | 002005 | In Bedrijf | Landgraaf | LANDGRAAF |  | Wijk 00 Schaesberg | Lichtenberg | Lambermonstraat | 6373BD |  |  | Straatverlichting | ZUD1 Dummy | 1-Straatverlichting | Masten | 13 | 4.75 | VALMONT |  | 114 | 60 | 0 | PM ST 4,75 CV T60 GG M V |  | 2002-05-13 | 2003-07-25 | 2002 | 01 | * 2000 1XPLL 24W R9005 EVSA | INDAL | 2002-05-13 | 2002 | 7033 CEMENTGRIJS | 01 | RETROFIT KEGEL LED 13W NW 1300LM LUMIN | 13 | N | 840 | 2016-06-08 | 2039-10-20 |  | 01 |  | 0 | 2016-06-08 | Gemeente Landgraaf | Gemeente Landgraaf | 199618 | 324323 | 50.9069 | 6.0215 | 1 |  |  |  | 36072583 | Onbemeterde aansluiting Zuid | x 0,00 watt |  |  |  |  | 4022605 | GOED |  | 70007262 |  | 70000244 | 70025160 | 00000000 | STAAL | 2012-07-21 | [8 empty] | RETROLED | 362024
506260 | 003170 | In Bedrijf | Landgraaf | LANDGRAAF |  | Wijk 02 Ubach over Worms | Namiddagsche Driessen | Dassenhoorn | 6374MZ |  |  | Straatverlichting | ZUD1 Dummy | 1-Straatverlichting | Masten | 13 | 4.25 | 1Onbekend |  |  |  |  | OCTA ST 4.25 M | 7033 CEMENTGRIJS | 1987-07-01 | 2008-05-30 | 1987 | 01 | * 2000 1XPLL 24W R9005 EVSA | INDAL | 2004-07-15 | 2004 | 7033 CEMENTGRIJS | 01 | RETROFIT KEGEL LED 13W NW 1300LM LUMIN | 13 | A7 | 840 | 2016-06-08 | 2039-10-20 |  | 01 |  | 0 | 2016-06-08 | Gemeente Landgraaf | Gemeente Landgraaf | 201524 | 325581 | 50.9181 | 6.0488 | 1 |  |  |  | 40044912 | Onbemeterde aansluiting Zuid | x 0,00 watt |  |  |  |  | 4022605 | GOED |  | 00000000 |  | 70000244 | 70025160 | 00000000 | STAAL / VERZINKT | 2017-05-27 | [8 empty] | RETROLED | 362030
506262 | 003531 | In Bedrijf | Landgraaf | LANDGRAAF |  | Wijk 02 Ubach over Worms | Waubach | Kerkstraat | 6374HH |  |  | Straatverlichting | ZUD1 Dummy | 1-Straatverlichting | Masten | 18 | 4 | VALMONT |  | 158 | 60 |  | PM ST 4,0 CO T60 D158 GG M P7024 | 7024 GRAFIETGRIJS | 2020-03-02 | 2008-05-30 | 2020 | 01 | BDP100 64X 18W WW 2000L 7024 DRW DVEC | Philips | 2020-03-02 | 2020 | 7024 GRAFIETGRIJS | 01 | LED 18 W | 18 | N |  | 2020-03-02 | 2024-11-02 |  | 01 |  | 0 | 2020-03-02 | Gemeente Landgraaf | Gemeente Landgraaf | 201749.1119 | 325408.3168 | 50.9165 | 6.052 | 1 |  |  |  | 40162990 | Onbemeterde aansluiting Zuid | x 0,00 watt |  |  |  |  | 4029379-nw-bld 1 v 3 | GOED |  | 70041795 |  | 70041793 | 00000000 | 00000000 | STAAL | 2017-05-27 | [8 empty] | LED | 362032
506271 | 001741 | In Bedrijf | Landgraaf | LANDGRAAF |  | Wijk 00 Schaesberg | Schaesberg Centrum | Mansholtstraat | 6372BN |  |  | Straatverlichting | ZUD1 Dummy | 1-Straatverlichting | Masten | 26 | 4.75 | VALMONT |  | 114 | 60 | 0 | PM ST 4,75 CV T60 GG M V |  | 2003-07-01 | 2003-07-25 | 2003 | 01 | * 2000 1XPLL 24W R9005 EVSA | INDAL | 2003-07-01 | 2003 | 7033 CEMENTGRIJS | 01 | LAMP PH PLL 24W 840 2G11 4P | 24 | N | 840 | 2019-09-17 13:51 | 2022-12-24 13:51 |  | 01 |  | 2 | 2003-07-01 | Gemeente Landgraaf | Gemeente Landgraaf | 199375 | 322210 | 50.888 | 6.0178 | 1 |  |  |  | 36069949 | Onbemeterde aansluiting Zuid | e 2,00 Watt | [5 empty] | GOED |  | 70007262 |  | 70000244 | 7005115182 | 00000000 | STAAL | 2012-07-21 | [8 empty] | PL-L | 362047
506279 | 001415 | In Bedrijf | Landgraaf | LANDGRAAF |  | Wijk 00 Schaesberg | Schaesberg Centrum | Einsteinstraat | 6372BW |  |  | Straatverlichting | ZUD1 Dummy | 1-Straatverlichting | Masten | 51 | 9 | VALMONT |  | 159 | 51 | 0 | OM ST 7,46 CV PTU51 GG M V |  | 2001-09-21 | 2008-05-30 | 2001 | 01 | *TECEO1 32X 51W NW 6432L A150 5103 DDC | Schréder | 2016-09-05 | 2016 | AKZO 150 GRIS SABLÉ SW310F | 01 | LED 51 W | 51 | N |  | 2016-09-05 | 2040-01-17 |  | 01 |  | 0 | 2016-09-05 | Gemeente Landgraaf | Gemeente Landgraaf | 200209 | 322477 | 50.8903 | 6.0297 | 1 |  |  |  | 36001155 | Onbemeterde aansluiting Zuid | x 0,00 watt |  | ZIUTZ06 |  |  | 4018658 T2 ¦ rdoorsch20160603 | GOED |  | 70007265 | 00000000 | 70027567 | 00000000 | 00000000 | STAAL | 2017-05-27 |  | UBO | [6 empty] | LED | 362055
506282 | 000626 | In Bedrijf | Landgraaf | LANDGRAAF |  | Wijk 01 Nieuwenhagen | Oud Nieuwenhagen | Hereweg | 6373VE |  |  | Straatverlichting | ZUD1 Dummy | 1-Straatverlichting | Masten | 54 | 8 | VALMONT |  | 140 | 51 | 0 | OM ST 6,5 CV PTU51 GG M V |  | 1991-10-01 | 2008-05-30 | 1991 | 01 | *ECEO-1 24L 41W NW 4176LM A150 5098 DDC |  | 2013-12-11 | 2013 |  | 01 | LED 41 W | 54 | N |  | 2013-12-11 | 2018-08-13 |  | 01 |  | 0 | 2013-12-11 | Gemeente Landgraaf | Gemeente Landgraaf | 200409.0169 | 323936.3796 | 50.9034 | 6.0327 | 1 |  |  |  | 36012531 | Onbemeterde aansluiting Zuid | x 0,00 watt |  | ZIUTZ04 | 50 |  | 4009820 | GOED |  | 70007264 | 00000000 | 70013917 | 00000000 | 00000000 | STAAL | 2017-05-27 |  | UBC | [6 empty] | LED | 362057
506284 | 001299 | In Bedrijf | Landgraaf | LANDGRAAF |  | Wijk 01 Nieuwenhagen | Hoefveld | Burgemeester Custerslaan | 6373TP |  |  | Straatverlichting | ZUD1 Dummy | 1-Straatverlichting | Masten | 13 | 4.25 | 1Onbekend |  |  |  |  | OCTA ST 4.25 M | 7033 CEMENTGRIJS | 1976-01-01 | 2008-05-30 | 1976 | 01 | *2000 1XPLL 24W R9005 EVSA +LAMP+SN | INDAL | 2010-04-02 | 2010 | 9005 DIEPZWART | 01 | RETROFIT KEGEL LED 13W NW 1300LM LUMIN | 13 | N | 840 | 2015-06-09 | 2038-10-20 |  | 01 |  | 0 | 2015-06-09 | Gemeente Landgraaf | Gemeente Landgraaf | 200609 | 323850 | 50.9026 | 6.0355 | 1 |  |  |  | 36017876 | Onbemeterde aansluiting Zuid | x 0,00 watt |  |  |  |  | NWP 8001121050 | GOED |  | 00000000 |  | 70007423 | 70025160 | 00000000 | STAAL / VERZINKT | 2017-05-27 | [8 empty] | RETROLED | 362059
506295 | 003704 | In Bedrijf | Landgraaf | LANDGRAAF |  | Wijk 00 Schaesberg | Klinkerkwartier | Dr. Calsstraat | 6372AA |  |  | Straatverlichting | ZUD1 Dummy | 1-Straatverlichting | Masten | 38 | 8 | VALMONT |  | 140 | 51 | 0 | OM ST 6,5 CV PTU51 GG M V |  | 1990-07-01 | 2008-05-30 | 1990 | 01 | TECEO1 24X 38W NW 4824L A150 5102 DDC | Schréder | 2015-11-10 | 2015 | AKZO 150 GRIS SABLÉ SW310F | 01 | LED 38 W | 38 | N |  | 2015-11-10 | 2020-07-12 |  | 01 |  | 0 | 2015-11-10 | Gemeente Landgraaf | Gemeente Landgraaf | 200803 | 323111 | 50.8959 | 6.0382 | 1 |  |  |  | 40254860 | Onbemeterde aansluiting Zuid | x 0,00 watt |  | ZIUTZ06 |  |  | 4019332 ¦ rdoorsch20150721 | GOED |  | 70007264 | 00000000 | 70027563 | 00000000 | 00000000 | STAAL | 2017-05-27 |  | DCH | [6 empty] | LED | 362070
506322 | 000388 | In Bedrijf | Landgraaf | LANDGRAAF |  | Wijk 02 Ubach over Worms | Waubach | Burgemeester Pelzerstraat | 6374JH |  |  | Straatverlichting | ZUD1 Dummy | 1-Straatverlichting | Masten | 10 | 4.75 | VALMONT |  | 114 | 60 | 0 | PM ST 4,75 CV T60 GG M V |  | 2003-04-24 | 2003-07-25 | 2003 | 01 | STRADA 12X 10W NW 1400L GREY T6 DDG | NEDELKO B.V. | 2020-04-20 | 2020 | GRIJS | 01 | LED 10 W | 10 | N |  | 2020-04-20 | 2034-04-27 |  | 01 |  | 0 | 2020-04-20 | Gemeente Landgraaf | Gemeente Landgraaf | 201843.921 | 325020.5033 | 50.913 | 6.0533 | 1 |  |  |  | 36030821 | Onbemeterde aansluiting Zuid | x 0,00 watt |  | ZIUTZ06 |  |  | 4031870 | GOED |  | 70007262 |  | 70042909 | 00000000 | 00000000 | STAAL | 2012-07-21 | [8 empty] | LED | 362096
506360 | 000306 | In Bedrijf | Landgraaf | LANDGRAAF |  | Wijk 00 Schaesberg | De Streep | Quaedvlieglaan | 6371HA |  |  | Straatverlichting | ZUD1 Dummy | 1-Straatverlichting | Masten | 14 | 4.25 | 1Onbekend |  |  |  |  | OCTA ST 4.25 M | 7033 CEMENTGRIJS | 1987-10-01 | 2008-05-30 | 1987 | 01 | KFK 16X 14W NW 2150L 9005 C7 DDG | LIGHTRONICS | 2021-02-01 | 2021 | 7033 CEMENTGRIJS | 01 | LED 14 W | 14 | N |  | 2021-02-01 | 2025-10-04 |  | 01 |  | 0 | 2021-02-01 | Gemeente Landgraaf | Gemeente Landgraaf | 199077 | 323120 | 50.8962 | 6.0137 | 1 |  |  |  | 36041793 | Onbemeterde aansluiting Zuid | x 0,00 watt |  | ZIUTZ06 |  |  | 4033641 | GOED |  | 00000000 |  | 70044070 | 00000000 | 00000000 | STAAL / VERZINKT | 2017-05-27 | [8 empty] | LED | 362130
506362 | 001740 | In Bedrijf | Landgraaf | LANDGRAAF |  | Wijk 00 Schaesberg | Schaesberg Centrum | Mansholtstraat | 6372BN |  |  | Straatverlichting | ZUD1 Dummy | 1-Straatverlichting | Masten | 26 | 4.75 | VALMONT |  | 114 | 60 | 0 | PM ST 4,75 CV T60 GG M V |  | 2000-07-01 | 2003-07-25 | 2000 | 01 | * 2000 1XPLL 24W R9005 EVSA | INDAL | 2001-02-12 | 2001 | 7033 CEMENTGRIJS | 01 | LAMP PH PLL 24W 840 2G11 4P | 24 | A7 | 840 | 2021-12-27 12:47 | 2030-06-14 12:47 |  | 01 |  | 2 | 2001-02-12 | Gemeente Landgraaf | Gemeente Landgraaf | 199368 | 322230 | 50.8881 | 6.0177 | 1 |  |  |  | 36069930 | Onbemeterde aansluiting Zuid | e 2,00 Watt | [5 empty] | GOED |  | 70007262 |  | 70000244 | 7005115182 | 00000000 | STAAL | 2012-07-21 | [8 empty] | PL-L | 362132
506377 | 000108 | In Bedrijf | Landgraaf | LANDGRAAF |  | Wijk 02 Ubach over Worms | Parkheide | Veeweg | 6374AM |  |  | Straatverlichting | ZUD1 Dummy | 1-Straatverlichting | Masten | 13 | 4.75 | VALMONT |  | 114 | 60 | 0 | PM ST 4,75 CV T60 GG M V | 7033 CEMENTGRIJS | 2006-05-05 | 2006-11-15 | 2006 | 01 | *2000 1XPLL 24W R9005 EVSA +LAMP+SN | INDAL | 2006-05-05 | 2006 | 9005 DIEPZWART | 01 | RETROFIT KEGEL LED 13W NW 1300LM LUMIN | 13 | N | 840 | 2016-06-08 | 2039-10-20 |  | 01 |  | 0 | 2016-06-08 | Gemeente Landgraaf | Gemeente Landgraaf | 200807.377 | 325750.5619 | 50.9197 | 6.0386 | 1 |  |  |  | 36028045 | Onbemeterde aansluiting Zuid | x 0,00 watt |  |  |  |  | 4022605 | GOED |  | 70007262 |  | 70007423 | 70025160 | 00000000 | STAAL | 2015-11-12 | [8 empty] | RETROLED | 362144
506402 | 004897 | In Bedrijf | Landgraaf | LANDGRAAF |  | Wijk 00 Schaesberg | Gravenrode | Hofstraat | 6372XC |  |  | Straatverlichting | ZUD1 Dummy | 1-Straatverlichting | Masten | 114 | 9 | 1Onbekend |  |  |  |  | CON ST 9 M | 7033 CEMENTGRIJS |  | 2003-07-25 |  | 01 | *SINTRA-1 1XSON-T 100W CON | Schréder |  |  | ZWART | 01 | LAMP PH MST SON-T PIA PLUS 100W E40 | 100 | N | 220 |  | 2025-02-27 14:57 |  | 01 |  | 14 | 2021-03-10 14:57 | Gemeente Landgraaf | Gemeente Landgraaf | 199452.2315 | 321123.0313 | 50.8782 | 6.0188 | 1 |  | Links |  | 41204727 | Onbemeterde aansluiting Zuid | *EVSA HID-DV 1-10V 100/S SON | [5 empty] | GOED |  | 00000000 | 00000000 | 70000497 | 7005115314 | 7005115340 | STAAL | 2012-07-21 |  | UBO DUBBEL ST | [6 empty] | SON-T | 362166
506430 | 000309 | In Bedrijf | Landgraaf | LANDGRAAF |  | Wijk 00 Schaesberg | De Streep | Quaedvlieglaan | 6371HA |  |  | Straatverlichting | ZUD1 Dummy | 1-Straatverlichting | Masten | 14 | 4.25 | 1Onbekend |  |  |  |  | OCTA ST 4.25 M | 7033 CEMENTGRIJS | 1987-10-01 | 2008-05-30 | 1987 | 01 | KFK 16X 14W NW 2150L 9005 C7 DDG | LIGHTRONICS | 2021-02-01 | 2021 | 7033 CEMENTGRIJS | 01 | LED 14 W | 14 | N |  | 2021-02-01 | 2025-10-04 |  | 01 |  | 0 | 2021-02-01 | Gemeente Landgraaf | Gemeente Landgraaf | 199057 | 323123 | 50.8962 | 6.0134 | 1 |  |  |  | 36041823 | Onbemeterde aansluiting Zuid | x 0,00 watt |  | ZIUTZ06 |  |  | 4033641 | GOED |  | 00000000 |  | 70044070 | 00000000 | 00000000 | STAAL / VERZINKT | 2017-05-27 | [8 empty] | LED | 362193
506431 | 000849 | In Bedrijf | Landgraaf | LANDGRAAF |  | Wijk 00 Schaesberg | Leenhof | Ceintuurstraat | 6372HB |  |  | Straatverlichting | ZUD1 Dummy | 1-Straatverlichting | Masten | 14 | 3.75 | VALMONT |  | 114 | 60 | 0 | PM ST 3,75 CV T60 GG M V |  | 2000-02-09 | 2003-07-25 | 2000 | 01 | KFK 16X 14W NW 2150L 9005 C7 DDG | LIGHTRONICS | 2021-02-01 | 2021 | 7033 CEMENTGRIJS | 01 | LED 14 W | 14 | N |  | 2021-02-01 | 2025-10-04 |  | 01 |  | 0 | 2021-02-01 | Gemeente Landgraaf | Gemeente Landgraaf | 198799 | 322898 | 50.8942 | 6.0097 | 1 |  |  |  | 36047244 | Onbemeterde aansluiting Zuid | x 0,00 watt |  | ZIUTZ06 |  |  | 4033641 | GOED |  | 70007261 |  | 70044070 | 00000000 | 00000000 | STAAL | 2012-07-21 | [8 empty] | LED | 362194
506435 | 000021 | In Bedrijf | Landgraaf | LANDGRAAF |  | Wijk 00 Schaesberg | Eiske | Michiel de Ruyterstraat | 6372VL |  |  | Straatverlichting | ZUD1 Dummy | 1-Straatverlichting | Masten | 13 | 4.75 | VALMONT |  | 114 | 60 | 0 | PM ST 4,75 CV T60 GG M V |  | 2004-02-28 | 2004-11-29 | 2004 | 01 | * 2000 1XPLL 24W R9005 EVSA | INDAL | 2004-02-28 | 2004 | 7033 CEMENTGRIJS | 01 | RETROFIT KEGEL LED 13W NW 1300LM LUMIN | 13 | N | 840 | 2016-06-08 | 2039-10-20 |  | 01 |  | 0 | 2016-06-08 | Gemeente Landgraaf | Gemeente Landgraaf | 199113.191 | 321213.435 | 50.879 | 6.014 | 1 |  |  |  | 36038946 | Onbemeterde aansluiting Zuid | x 0,00 watt |  |  |  |  | 4022605 | GOED |  | 70007262 |  | 70000244 | 70025160 | 00000000 | STAAL | 2013-11-26 | [8 empty] | RETROLED | 362198
506436 | 000589 | In Bedrijf | Landgraaf | LANDGRAAF |  | Wijk 00 Schaesberg | De Dormig | Poststraat | 6371VK |  |  | Straatverlichting | ZUD1 Dummy | 1-Straatverlichting | Masten | 38 | 6.5 | VALMONT |  | 121 | 51 | 0 | OM ST 4,78 CV PTU51 GG M V |  | 1993-04-01 | 2008-05-30 | 1993 | 01 | SCH VN PL-L 36 W | Schreder | 1993-04-01 | 1993 | 7033 CEMENTGRIJS | 01 | LAMP PH PLL 36W 840 2G11 4P | 36 | N | 840 | 2021-11-25 | 2025-03-03 |  | 01 |  | 2 | 2003-06-02 | Gemeente Landgraaf | Gemeente Landgraaf | 199523 | 323296 | 50.8977 | 6.02 | 1 |  |  |  | 36044644 | Onbemeterde aansluiting Zuid | e 2,00 Watt |  |  |  |  | 69486 | GOED |  | 70007263 | 00000000 | 00000000 | 7005115185 | 00000000 | STAAL | 2017-05-27 |  | UBO | [6 empty] | PL-L | 362199
506437 | 001117 | In Bedrijf | Landgraaf | LANDGRAAF |  | Wijk 00 Schaesberg | Schaesberg Centrum | Voltastraat | 6372CK |  |  | Straatverlichting | ZUD1 Dummy | 1-Straatverlichting | Masten | 50 | 8 | VALMONT |  | 140 | 51 | 0 | OM ST 6,5 CV PTU51 GG M V | 7033 CEMENTGRIJS | 2009-02-26 | 2009-10-28 | 1986 | 01 | RETROLED SGS253 50W NW 6000L OPSW DDG |  | 2021-03-25 | 2021 |  | 01 | LED 50 W | 50 | N |  | 2021-03-25 | 2032-11-29 |  | 01 |  | 0 | 2021-03-25 | Gemeente Landgraaf | Gemeente Landgraaf | 199660.409 | 322233.109 | 50.8881 | 6.0219 | 1 |  |  |  | 36049956 | Onbemeterde aansluiting Zuid | x 0,00 watt |  | ZIUTZ06 |  |  | 4033683 | GOED |  | 70007264 | 00000000 | 70044206 | 00000000 | 00000000 | STAAL | 2018-10-25 |  | 621359 UBO ENKEL ST 1500/60 | [6 empty] | LED | 362200
506439 | 002542 | In Bedrijf | Landgraaf | LANDGRAAF |  | Wijk 00 Schaesberg | Schaesberg Centrum | Edisonstraat | 6372AK |  |  | Straatverlichting | ZUD1 Dummy | 1-Straatverlichting | Masten | 51 | 8 | VALMONT |  | 140 | 51 | 0 | OM ST 6,5 CV PTU51 GG M V | 7033 CEMENTGRIJS | 2017-03-21 |  | 2017 | 01 | *TECEO1 32X 51W NW 6432L A150 5103 DDC | Schréder | 2018-07-04 | 2018 | AKZO 150 GRIS SABLÉ SW310F | 01 | LED 51 W | 51 | N |  | 2018-07-04 | 2041-11-14 |  | 01 |  | 0 | 2018-07-04 | Gemeente Landgraaf | Gemeente Landgraaf | 199673.3013 | 322062.9585 | 50.8866 | 6.022 | 1 |  |  |  | 36077951 | Onbemeterde aansluiting Zuid | x 0,00 watt |  | ZIUTZ06 |  |  | 4027193 ¦ rdoorsch20180109 | GOED |  | 70007264 | 70007338 | 70027567 | 00000000 | 00000000 | STAAL |  |  | UITH ST 1x1500/05 PTU60 T60 V | [6 empty] | LED | 362202
506455 | 001417 | In Bedrijf | Landgraaf | LANDGRAAF |  | Wijk 00 Schaesberg | Schaesberg Centrum | Einsteinstraat | 6372BW |  |  | Straatverlichting | ZUD1 Dummy | 1-Straatverlichting | Masten | 65 | 9 | ANWB |  |  |  |  | ANWB ST 9 M | 9010 HELDERWIT | 1980-01-01 |  | 1980 | 01 | 1. ANWB VLAG OUD TL-M 65 W | ANWB | 2000-06-23 | 2000 |  | 01 | LAMP TLM 65W 33 RS G13 | 65 | N | 33 | 2013-12-20 |  |  | 01 |  | 0 | 2000-06-23 | Gemeente Landgraaf | Gemeente Landgraaf | 200241.4097 | 322421.0844 | 50.8898 | 6.0301 | 1 |  |  |  | 36001171 | Onbemeterde aansluiting Zuid | x 0,00 watt |  |  |  | 4018658 T2 ¦ rdoorsch20160603 |  | GOED |  | 00000000 |  | 00000000 | 7005115268 | 00000000 | STAAL | [9 empty] | TL-M | 362215
506455 | 001417 | In Bedrijf | Landgraaf | LANDGRAAF |  | Wijk 00 Schaesberg | Schaesberg Centrum | Einsteinstraat | 6372BW |  |  | Straatverlichting | ZUD1 Dummy | 1-Straatverlichting | Masten | 65 | 9 | ANWB |  |  |  |  | ANWB ST 9 M | 9010 HELDERWIT | 1980-01-01 |  | 1980 | 02 | 1. ANWB VLAG OUD TL-M 65 W | ANWB | 2000-06-23 | 2000 |  | 01 | LAMP TLM 65W 33 RS G13 | 65 | N | 33 | 2013-12-20 |  |  | 01 |  | 0 | 2000-06-23 | Gemeente Landgraaf | Gemeente Landgraaf | 200241.4097 | 322421.0844 | 50.8898 | 6.0301 | 1 |  |  |  | 36001171 | Onbemeterde aansluiting Zuid | x 0,00 watt |  |  |  | 4018658 T2 ¦ rdoorsch20160603 |  | GOED |  | 00000000 |  | 00000000 | 7005115268 | 00000000 | STAAL | [9 empty] | TL-M | 362216
506455 | 001417 | In Bedrijf | Landgraaf | LANDGRAAF |  | Wijk 00 Schaesberg | Schaesberg Centrum | Einsteinstraat | 6372BW |  |  | Straatverlichting | ZUD1 Dummy | 1-Straatverlichting | Masten | 65 | 9 | ANWB |  |  |  |  | ANWB ST 9 M | 9010 HELDERWIT | 1980-01-01 |  | 1980 | 03 | 1. ANWB VLAG OUD TL-M 65 W | ANWB | 2000-06-23 | 2000 |  | 01 | LAMP TLM 65W 33 RS G13 | 65 | N | 33 | 2013-12-20 |  |  | 01 |  | 0 | 2000-06-23 | Gemeente Landgraaf | Gemeente Landgraaf | 200241.4097 | 322421.0844 | 50.8898 | 6.0301 | 1 |  |  |  | 36001171 | Onbemeterde aansluiting Zuid | x 0,00 watt |  |  |  | 4018658 T2 ¦ rdoorsch20160603 |  | GOED |  | 00000000 |  | 00000000 | 7005115268 | 00000000 | STAAL | [9 empty] | TL-M | 362217
506455 | 001417 | In Bedrijf | Landgraaf | LANDGRAAF |  | Wijk 00 Schaesberg | Schaesberg Centrum | Einsteinstraat | 6372BW |  |  | Straatverlichting | ZUD1 Dummy | 1-Straatverlichting | Masten | 65 | 9 | ANWB |  |  |  |  | ANWB ST 9 M | 9010 HELDERWIT | 1980-01-01 |  | 1980 | 04 | 1. ANWB VLAG OUD TL-M 65 W | ANWB | 2000-06-23 | 2000 |  | 01 | LAMP TLM 65W 33 RS G13 | 65 | N | 33 | 2013-12-20 |  |  | 01 |  | 0 | 2000-06-23 | Gemeente Landgraaf | Gemeente Landgraaf | 200241.4097 | 322421.0844 | 50.8898 | 6.0301 | 1 |  |  |  | 36001171 | Onbemeterde aansluiting Zuid | x 0,00 watt |  |  |  | 4018658 T2 ¦ rdoorsch20160603 |  | GOED |  | 00000000 |  | 00000000 | 7005115268 | 00000000 | STAAL | [9 empty] | TL-M | 362218
506455 | 001417 | In Bedrijf | Landgraaf | LANDGRAAF |  | Wijk 00 Schaesberg | Schaesberg Centrum | Einsteinstraat | 6372BW |  |  | Straatverlichting | ZUD1 Dummy | 1-Straatverlichting | Masten | 65 | 9 | ANWB |  |  |  |  | ANWB ST 9 M | 9010 HELDERWIT | 1980-01-01 |  | 1980 | 05 | 1. ANWB VLAG OUD TL-M 65 W | ANWB | 1980-01-01 | 1980 |  | 01 | LAMP TLM 65W 33 RS G13 | 65 | N | 33 | 2013-12-20 |  |  | 01 |  | 0 | 1984-12-31 | Gemeente Landgraaf | Gemeente Landgraaf | 200241.4097 | 322421.0844 | 50.8898 | 6.0301 | 1 |  |  |  | 36001171 | Onbemeterde aansluiting Zuid | x 0,00 watt |  |  |  | 4018658 T2 ¦ rdoorsch20160603 |  | GOED |  | 00000000 |  | 00000000 | 7005115268 | 00000000 | STAAL | [9 empty] | TL-M | 362219
506467 | 003810 | In Bedrijf | Landgraaf | LANDGRAAF |  | Wijk 00 Schaesberg | De Streep | Banebergpassage | 6371HW |  |  | Straatverlichting | ZUD1 Dummy | 1-Straatverlichting | Masten | 26 | 4.75 | 1Onbekend |  |  |  |  | CVL ST 4.75 M | 9005 DIEPZWART | 1998-07-01 | 2008-05-30 | 1998 | 01 | *OSIRIS 2310 2XPLL 24W R9005 EVSA | INDAL | 1998-07-01 | 1998 | 9005 DIEPZWART | 01 | LAMP PH PLL 24W 840 2G11 4P | 24 | N | 840 | 2011-12-15 | 2015-03-23 |  | 01 |  | 2 | 1998-07-02 | Gemeente Landgraaf | Gemeente Landgraaf | 199231 | 323202 | 50.8969 | 6.0159 | 1 |  |  |  | 40357899 | Onbemeterde aansluiting Zuid | e 2,00 Watt | [5 empty] | GOED |  | 00000000 |  | 70000290 | 7005115182 | 00000000 | STAAL | 2017-05-27 | [8 empty] | PL-L | 362235
506467 | 003810 | In Bedrijf | Landgraaf | LANDGRAAF |  | Wijk 00 Schaesberg | De Streep | Banebergpassage | 6371HW |  |  | Straatverlichting | ZUD1 Dummy | 1-Straatverlichting | Masten | 26 | 4.75 | 1Onbekend |  |  |  |  | CVL ST 4.75 M | 9005 DIEPZWART | 1998-07-01 | 2008-05-30 | 1998 | 01 | *OSIRIS 2310 2XPLL 24W R9005 EVSA | INDAL | 1998-07-01 | 1998 | 9005 DIEPZWART | 02 | LAMP PH PLL 24W 840 2G11 4P | 24 | A7 | 840 | 2011-12-15 | 2021-10-29 |  | 01 |  | 2 | 1998-07-02 | Gemeente Landgraaf | Gemeente Landgraaf | 199231 | 323202 | 50.8969 | 6.0159 | 1 |  |  |  | 40357899 | Onbemeterde aansluiting Zuid | e 2,00 Watt | [5 empty] | GOED |  | 00000000 |  | 70000290 | 7005115182 | 00000000 | STAAL | 2017-05-27 | [8 empty] | PL-L | 362236
506468 | 000020 | In Bedrijf | Landgraaf | LANDGRAAF |  | Wijk 00 Schaesberg | Eiske | Michiel de Ruyterstraat | 6372VL |  |  | Straatverlichting | ZUD1 Dummy | 1-Straatverlichting | Masten | 13 | 4.75 | VALMONT |  | 114 | 60 | 0 | PM ST 4,75 CV T60 GG M V |  | 2004-02-28 | 2004-11-29 | 2004 | 01 | * 2000 1XPLL 24W R9005 EVSA | INDAL | 2004-02-28 | 2004 | 7033 CEMENTGRIJS | 01 | RETROFIT KEGEL LED 13W NW 1300LM LUMIN | 13 | A7 | 840 | 2016-06-08 | 2039-10-20 |  | 01 |  | 0 | 2016-06-08 | Gemeente Landgraaf | Gemeente Landgraaf | 199116.176 | 321189.562 | 50.8788 | 6.014 | 1 |  |  |  | 42295548 | Onbemeterde aansluiting Zuid | x 0,00 watt |  |  |  |  | 4022605 | GOED |  | 70007262 |  | 70000244 | 70025160 | 00000000 | STAAL | 2013-11-26 | [8 empty] | RETROLED | 362237
506476 | 003702 | In Bedrijf | Landgraaf | LANDGRAAF |  | Wijk 00 Schaesberg | Klinkerkwartier | Dr. Calsstraat | 6372AA |  |  | Straatverlichting | ZUD1 Dummy | 1-Straatverlichting | Masten | 38 | 8 | VALMONT |  | 140 | 51 | 0 | OM ST 6,5 CV PTU51 GG M V |  | 1990-07-01 | 2008-05-30 | 1990 | 01 | TECEO1 24X 38W NW 4824L A150 5102 DDC | Schréder | 2015-11-10 | 2015 | AKZO 150 GRIS SABLÉ SW310F | 01 | LED 38 W | 38 | N |  | 2015-11-10 | 2020-07-12 |  | 01 |  | 0 | 2015-11-10 | Gemeente Landgraaf | Gemeente Landgraaf | 200744 | 323128 | 50.8961 | 6.0374 | 1 |  |  |  | 40254844 | Onbemeterde aansluiting Zuid | x 0,00 watt |  | ZIUTZ06 |  |  | 4019332 ¦ rdoorsch20150721 | GOED |  | 70007264 | 00000000 | 70027563 | 00000000 | 00000000 | STAAL | 2017-05-27 |  | DCH | [6 empty] | LED | 362242
506481 | 000362 | In Bedrijf | Landgraaf | LANDGRAAF |  | Wijk 01 Nieuwenhagen | Nieuwenhagerheide | Achter het Klooster | 6373EB |  |  | Straatverlichting | ZUD1 Dummy | 1-Straatverlichting | Masten | 26 | 4.75 | VALMONT |  | 114 | 60 | 0 | PM ST 4,75 CV T60 GG M V | 7033 CEMENTGRIJS | 2009-04-09 | 2009-07-01 | 2009 | 01 | *RESIDIUM FGS223 1XPLL 24W EVSA | Philips | 2009-04-09 | 2009 | WIT | 01 | LAMP OSR PLL 24W 840 2G11 4P DULUX L | 24 | N | 840 | 2014-12-12 09:06 | 2017-10-01 09:06 |  | 01 |  | 2 | 2009-04-09 07:47 | Gemeente Landgraaf | Gemeente Landgraaf | 199845 | 324709 | 50.9104 | 6.0248 | 1 |  |  |  | 36009911 | Onbemeterde aansluiting Zuid | e 2,00 Watt | [5 empty] | GOED |  | 70007262 |  | 70000666 | 7005114912 | 00000000 | STAAL | 2018-06-28 | [8 empty] | PL-L | 362247
506486 | 004846 | In Bedrijf | Landgraaf | LANDGRAAF |  | Wijk 00 Schaesberg | Leenhof | Montfortstraat | 6371HH |  |  | Straatverlichting | ZUD1 Dummy | 1-Straatverlichting | Masten | 38 | 3.75 | VALMONT |  | 114 | 60 | 0 | PM ST 3,75 CV T60 GG M V |  | 2002-05-21 | 2003-07-25 | 2002 | 01 | *2012 1XPLL 36W R9005 ESDU | INDAL | 2002-05-21 | 2002 | 9005 DIEPZWART | 01 | LAMP PH PLL 36W 840 2G11 4P | 36 | N | 840 | 2002-05-21 | 2005-08-27 |  | 01 |  | 2 | 2002-05-21 | Gemeente Landgraaf | Gemeente Landgraaf | 198582 | 322980 | 50.8949 | 6.0066 | 1 |  |  |  | 41189841 | Onbemeterde aansluiting Zuid | e 2,00 Watt |  | ZIUTZ34 | 50 |  |  | GOED |  | 70007261 |  | 70008624 | 7005115185 | 00000000 | STAAL | 2012-07-21 | [8 empty] | PL-L | 362251
506487 | 001912 | In Bedrijf | Landgraaf | LANDGRAAF |  | Wijk 02 Ubach over Worms | Lauradorp | Nieuwenhagerheidestraat | 6374EB |  |  | Straatverlichting | ZUD1 Dummy | 1-Straatverlichting | Masten | 13 | 4.25 | 1Onbekend |  |  |  |  | OCTA ST 4.25 M | 7033 CEMENTGRIJS | 1979-11-01 | 2008-05-30 | 1979 | 01 | 2000 FORTIMO 16W 740 1100LM R9005 | INDAL | 2012-07-10 | 2012 | 9005 DIEPZWART | 01 | RETROFIT KEGEL LED 13W NW 1300LM LUMIN | 13 | N | 840 | 2016-04-06 | 2039-08-18 |  | 01 |  | 0 |  | Gemeente Landgraaf | Gemeente Landgraaf | 200756 | 324888 | 50.9119 | 6.0378 | 1 |  |  |  | 36025399 | Onbemeterde aansluiting Zuid | x 0,00 watt |  |  |  |  | 4005512 | GOED |  | 00000000 |  | 70010587 | 70025160 | 00000000 | STAAL / VERZINKT | 2017-05-27 | [8 empty] | RETROLED | 362252
506500 | 001375 | In Bedrijf | Landgraaf | LANDGRAAF |  | Wijk 00 Schaesberg | Mijnbuurt | Koempel | 6372NE |  |  | Straatverlichting | ZUD1 Dummy | 1-Straatverlichting | Masten | 27 | 6.5 | VALMONT |  | 121 | 51 |  | OM ST 4,78 CV PTU51 GG M V |  | 2017-11-23 |  | 2017 | 01 | BGP630 24LED 27W NW 3050LM ALU SRN DVB | Philips | 2017-11-23 | 2017 | ALUMINIUM | 01 | LED 27 W | 27 | N |  | 2017-11-23 | 2022-07-26 |  | 01 |  | 0 | 2017-11-23 | Gemeente Landgraaf | Gemeente Landgraaf | 199409.0043 | 321285.8309 | 50.8796 | 6.0182 | 1 |  |  |  | 36052493 | Onbemeterde aansluiting Zuid | x 0,00 watt |  | ZIUTZ03 |  | PR00105646 ¦ jeroen.vermonden20221206 | 3441493/1239732 | GOED |  | 70007263 | 70007337 | 70028886 | 00000000 | 00000000 | STAAL |  |  | UITH ST 1x1000/05 PTU60 T60 V | [6 empty] | LED | 362264
506504 | 000661 | In Bedrijf | Landgraaf | LANDGRAAF |  | Wijk 02 Ubach over Worms | Groenstraat | Rimburgerweg | 6374LA |  |  | Straatverlichting | ZUD1 Dummy | 1-Straatverlichting | Masten | 21 | 8 | 1Onbekend |  |  |  |  | OCTA ST 8 M | 7033 CEMENTGRIJS | 1981-07-01 | 2008-05-30 | 1981 | 01 | STRADA 18X 21W NW 2300L GREY T1 DDG | NEDELKO B.V. | 2019-03-11 | 2019 | GRIJS | 01 | LED 21 W | 21 | N |  | 2019-03-11 | 2023-11-11 |  | 01 |  | 0 | 2019-03-11 | Gemeente Landgraaf | Gemeente Landgraaf | 203005 | 324381 | 50.9072 | 6.0697 | 1 |  |  |  | 36033553 | Onbemeterde aansluiting Zuid | x 0,00 watt |  | ZIUTZ06 |  |  | 4029488-T2 ¦ rdoorsch20181203 | GOED |  | 00000000 | 00000000 | 70039992 | 00000000 | 00000000 | STAAL / VERZINKT | 2017-05-27 |  | DCH | [6 empty] | LED | 362268
506510 | 001743 | In Bedrijf | Landgraaf | LANDGRAAF |  | Wijk 00 Schaesberg | Schaesberg Centrum | Briandstraat | 6372BC |  |  | Straatverlichting | ZUD1 Dummy | 1-Straatverlichting | Masten | 13 | 4.75 | VALMONT |  | 114 | 60 | 0 | PM ST 4,75 CV T60 GG M V |  | 2000-02-08 | 2008-05-30 | 2000 | 01 | * 2000 1XPLL 24W R9005 EVSA | INDAL | 2000-02-08 | 2000 | 7033 CEMENTGRIJS | 01 | RETROFIT KEGEL LED 13W NW 1300LM LUMIN | 13 | N | 840 | 2016-06-08 | 2039-10-20 |  | 01 |  | 0 | 2016-06-08 | Gemeente Landgraaf | Gemeente Landgraaf | 199313 | 322247 | 50.8883 | 6.0169 | 1 |  |  |  | 36069965 | Onbemeterde aansluiting Zuid | x 0,00 watt |  |  |  |  | 4022605 | GOED |  | 70007262 |  | 70000244 | 70025160 | 00000000 | STAAL | 2017-05-27 | [8 empty] | RETROLED | 362274
506512 | 000660 | In Bedrijf | Landgraaf | LANDGRAAF |  | Wijk 02 Ubach over Worms | Groenstraat | Rimburgerweg | 6374LA | 161 |  | Straatverlichting | ZUD1 Dummy | 1-Straatverlichting | Masten | 21 | 8 | 1Onbekend |  |  |  |  | OCTA ST 8 M | 7033 CEMENTGRIJS | 1981-07-01 | 2008-05-30 | 1981 | 01 | STRADA 18X 21W NW 2300L GREY T1 DDG | NEDELKO B.V. | 2019-03-11 | 2019 | GRIJS | 01 | LED 21 W | 21 | N |  | 2019-03-11 | 2023-11-11 |  | 01 |  | 0 | 2019-03-11 | Gemeente Landgraaf | Gemeente Landgraaf | 202984 | 324399 | 50.9073 | 6.0694 | 1 |  |  |  | 36033545 | Onbemeterde aansluiting Zuid | x 0,00 watt |  | ZIUTZ06 |  |  | 4029488-T2 ¦ rdoorsch20181203 | GOED |  | 00000000 | 00000000 | 70039992 | 00000000 | 00000000 | STAAL / VERZINKT | 2017-05-27 |  | DCH | [6 empty] | LED | 362276
506513 | 000308 | In Bedrijf | Landgraaf | LANDGRAAF |  | Wijk 00 Schaesberg | De Streep | Lemperslaan | 6371GZ |  |  | Straatverlichting | ZUD1 Dummy | 1-Straatverlichting | Masten | 14 | 4.75 | VALMONT |  | 114 | 60 | 0 | PM ST 4,75 CV T60 GG M V |  | 1988-10-01 | 2008-05-30 | 1988 | 01 | KFK 16X 14W NW 2150L 9005 C7 DDG | LIGHTRONICS | 2021-02-01 | 2021 | 7033 CEMENTGRIJS | 01 | LED 14 W | 14 | N |  | 2021-02-01 | 2025-10-04 |  | 01 |  | 0 | 2021-02-01 | Gemeente Landgraaf | Gemeente Landgraaf | 198997.9073 | 323124.2899 | 50.8962 | 6.0126 | 1 |  |  |  | 36041815 | Onbemeterde aansluiting Zuid | x 0,00 watt |  | ZIUTZ06 |  |  | 4033641 | GOED |  | 70007262 |  | 70044070 | 00000000 | 00000000 | STAAL | 2017-05-27 | [8 empty] | LED | 362277
506517 | 002541 | In Bedrijf | Landgraaf | LANDGRAAF |  | Wijk 00 Schaesberg | Schaesberg Centrum | Edisonstraat | 6372AK |  |  | Straatverlichting | ZUD1 Dummy | 1-Straatverlichting | Masten | 49 | 8 | VALMONT |  | 140 | 51 |  | OM ST 6,5 CV PTU51 GG M V |  | 2022-03-14 08:56 |  | 2022 | 01 | TECEO1 32X 49W NW 7750L A150 5103 DDGC | Schréder | 2021-02-24 15:04 | 2021 | AKZO 150 GRIJS SW310F | 01 | LED 49 W | 49 | N |  | 2021-02-24 | 2044-07-07 |  | 01 |  | 0 | 2021-02-24 | Gemeente Landgraaf | Gemeente Landgraaf | 199633 | 322060 | 50.8866 | 6.0215 | 1 |  |  |  | 36077941 | Onbemeterde aansluiting Zuid | x 0,00 watt |  | ZIUTZ06 |  |  | 93100 | GOED |  | 70007264 | 70007338 | 70042587 | 00000000 | 00000000 | STAAL | 2022-04-13 |  | UITH ST 1x1500/05 PTU60 T60 V | [6 empty] | LED | 362281
506519 | 002006 | In Bedrijf | Landgraaf | LANDGRAAF |  | Wijk 00 Schaesberg | Lichtenberg | Lambermonstraat | 6373BD |  |  | Straatverlichting | ZUD1 Dummy | 1-Straatverlichting | Masten | 13 | 4.75 | VALMONT |  | 114 | 60 | 0 | PM ST 4,75 CV T60 GG M V |  | 1991-02-01 | 2003-12-31 | 1991 | 01 | * 2000 1XPLL 24W R9005 EVSA | INDAL | 2002-05-13 | 2002 | 7033 CEMENTGRIJS | 01 | RETROFIT KEGEL LED 13W NW 1300LM LUMIN | 13 | A7 | 840 | 2016-06-08 | 2039-10-20 |  | 01 |  | 0 | 2016-06-08 | Gemeente Landgraaf | Gemeente Landgraaf | 199635 | 324321 | 50.9069 | 6.0218 | 1 |  |  |  | 36072591 | Onbemeterde aansluiting Zuid | x 0,00 watt |  |  |  |  | 4022605 | GOED |  | 70007262 |  | 70000244 | 70025160 | 00000000 | STAAL | 2012-12-27 | [8 empty] | RETROLED | 362283
506522 | 002284 | In Bedrijf | Landgraaf | LANDGRAAF |  | Wijk 00 Schaesberg | Achter den Winkel | Godfried Bomansstraat | 6372KT | 40 |  | Straatverlichting | ZUD1 Dummy | 1-Straatverlichting | Masten | 13 | 4.25 | 1Onbekend |  |  |  |  | OCTA ST 4.25 M | 7033 CEMENTGRIJS | 1978-01-01 | 2008-05-30 | 1978 | 01 | 2000 COMF 1XPLL 24W R9005 EVSA | INDAL | 2009-06-23 | 2009 | 9005 DIEPZWART | 01 | RETROFIT KEGEL LED 13W NW 1300LM LUMIN | 13 | N | 840 | 2015-07-08 | 2086-01-16 |  | 01 |  | 0 | 2015-07-08 | Gemeente Landgraaf | Gemeente Landgraaf | 198851 | 322371 | 50.8894 | 6.0104 | 1 |  |  |  | 36075371 | Onbemeterde aansluiting Zuid | x 0,00 watt | [5 empty] | GOED |  | 00000000 |  | 70005956 | 70025160 | 00000000 | STAAL / VERZINKT | 2017-05-27 | [8 empty] | RETROLED | 362286
506525 | 001374 | In Bedrijf | Landgraaf | LANDGRAAF |  | Wijk 00 Schaesberg | Mijnbuurt | Koempel | 6372NE |  |  | Straatverlichting | ZUD1 Dummy | 1-Straatverlichting | Masten | 81 | 6.5 | 1Onbekend |  |  |  |  | OCTA ST 6.5 M | 7033 CEMENTGRIJS | 1983-02-01 | 2008-05-30 | 1983 | 01 | SCH 11 A : DM 1 | Schreder | 1983-02-01 | 1983 | 7033 CEMENTGRIJS | 01 | LAMP OSR SONE I 70W E27 NAV-E 70W/I | 70 | A7 | 220 | 2021-01-14 09:09 | 2032-01-18 10:57 |  | 01 |  | 11 | 2002-11-11 | Gemeente Landgraaf | Gemeente Landgraaf | 199402 | 321310 | 50.8799 | 6.0181 | 1 |  |  |  | 36052485 | Onbemeterde aansluiting Zuid | c 11,00 Watt |  |  |  | PR00108902 ¦ jeroen.vermonden20230411 |  | GOED |  | 00000000 | 00000000 | 00000000 | 7005114914 | 00000000 | STAAL / VERZINKT | 2017-05-27 |  | DCH | [6 empty] | SON-E | 362289
506529 | 001373 | In Bedrijf | Landgraaf | LANDGRAAF |  | Wijk 00 Schaesberg | Mijnbuurt | Koempel | 6372NE |  |  | Straatverlichting | ZUD1 Dummy | 1-Straatverlichting | Masten | 61 | 6.5 | 1Onbekend |  |  |  |  | OCTA ST 6.5 M | 7033 CEMENTGRIJS | 1983-02-01 | 2008-05-30 | 1983 | 01 | SCH 11 A : DM 1 | Schreder | 1983-02-01 | 1983 | 7033 CEMENTGRIJS | 01 | LAMP PH SONI 50W E27 | 50 | N | 220 | 2011-03-11 | 2013-07-11 |  | 01 |  | 11 |  | Gemeente Landgraaf | Gemeente Landgraaf | 199409 | 321334 | 50.8801 | 6.0182 | 1 |  |  |  | 36052477 | Onbemeterde aansluiting Zuid | c 11,00 Watt |  |  |  | PR00108902 ¦ jeroen.vermonden20230411 |  | GOED |  | 00000000 | 00000000 | 00000000 | 7005115308 | 00000000 | STAAL / VERZINKT | 2017-05-27 |  | DCH | [6 empty] | SON-I | 362293
506533 | 002004 | In Bedrijf | Landgraaf | LANDGRAAF |  | Wijk 00 Schaesberg | Lichtenberg | Lambermonstraat | 6373BD |  |  | Straatverlichting | ZUD1 Dummy | 1-Straatverlichting | Masten | 13 | 4.75 | VALMONT |  | 114 | 60 | 0 | PM ST 4,75 CV T60 GG M V |  | 2002-05-13 | 2003-07-25 | 2002 | 01 | * 2000 1XPLL 24W R9005 EVSA | INDAL | 2002-05-13 | 2002 | 7033 CEMENTGRIJS | 01 | RETROFIT KEGEL LED 13W NW 1300LM LUMIN | 13 | A7 | 840 | 2016-06-08 | 2039-10-20 |  | 01 |  | 0 | 2016-06-08 | Gemeente Landgraaf | Gemeente Landgraaf | 199599 | 324312 | 50.9068 | 6.0212 | 1 |  |  |  | 36072575 | Onbemeterde aansluiting Zuid | x 0,00 watt |  |  |  |  | 4022605 | GOED |  | 70007262 |  | 70000244 | 70025160 | 00000000 | STAAL | 2012-07-21 | [8 empty] | RETROLED | 362297
506537 | 003169 | In Bedrijf | Landgraaf | LANDGRAAF |  | Wijk 02 Ubach over Worms | Namiddagsche Driessen | Dassenhoorn | 6374MZ |  |  | Straatverlichting | ZUD1 Dummy | 1-Straatverlichting | Masten | 13 | 4.25 | 1Onbekend |  |  |  |  | OCTA ST 4.25 M | 7033 CEMENTGRIJS | 1987-07-01 | 2008-05-30 | 1987 | 01 | * 2000 1XPLL 24W R9005 EVSA | INDAL | 2004-07-15 | 2004 | 7033 CEMENTGRIJS | 01 | RETROFIT KEGEL LED 13W NW 1300LM LUMIN | 13 | N | 840 | 2016-06-08 | 2039-10-20 |  | 01 |  | 0 | 2016-06-08 | Gemeente Landgraaf | Gemeente Landgraaf | 201530 | 325598 | 50.9182 | 6.0489 | 1 |  |  |  | 40044904 | Onbemeterde aansluiting Zuid | x 0,00 watt |  |  |  | 2054276 ¦ rdoorsch20170728 | 4022605 | GOED |  | 00000000 |  | 70000244 | 70025160 | 00000000 | STAAL / VERZINKT | 2017-05-27 | [8 empty] | RETROLED | 362301
506539 | 000847 | In Bedrijf | Landgraaf | LANDGRAAF |  | Wijk 00 Schaesberg | Leenhof | Ceintuurstraat | 6372HB |  |  | Straatverlichting | ZUD1 Dummy | 1-Straatverlichting | Masten | 14 | 3.75 | VALMONT |  | 114 | 60 | 0 | PM ST 3,75 CV T60 GG M V |  | 2000-02-09 | 2003-07-25 | 2000 | 01 | KFK 16X 14W NW 2150L 9005 C7 DDG | LIGHTRONICS | 2021-02-01 | 2021 | 7033 CEMENTGRIJS | 01 | LED 14 W | 14 | N |  | 2021-02-01 | 2025-10-04 |  | 01 |  | 0 | 2021-02-01 | Gemeente Landgraaf | Gemeente Landgraaf | 198843 | 322870 | 50.8939 | 6.0103 | 1 |  |  |  | 36047228 | Onbemeterde aansluiting Zuid | x 0,00 watt |  | ZIUTZ06 |  |  | 4033641 | GOED |  | 70007261 |  | 70044070 | 00000000 | 00000000 | STAAL | 2012-07-21 | [8 empty] | LED | 362303
506587 | 000387 | In Bedrijf | Landgraaf | LANDGRAAF |  | Wijk 02 Ubach over Worms | Waubach | Burgemeester Pelzerstraat | 6374JH |  |  | Straatverlichting | ZUD1 Dummy | 1-Straatverlichting | Masten | 10 | 4.75 | VALMONT |  | 114 | 60 | 0 | PM ST 4,75 CV T60 GG M V |  | 2003-04-24 | 2003-07-25 | 2003 | 01 | STRADA 12X 10W NW 1400L GREY T6 DDG | NEDELKO B.V. | 2020-04-20 | 2020 | GRIJS | 01 | LED 10 W | 10 | N |  | 2020-04-20 | 2034-04-27 |  | 01 |  | 0 | 2020-04-20 | Gemeente Landgraaf | Gemeente Landgraaf | 201821.0495 | 325015.0269 | 50.913 | 6.0529 | 1 |  |  |  | 36030813 | Onbemeterde aansluiting Zuid | x 0,00 watt |  | ZIUTZ06 |  |  | 4031870 | GOED |  | 70007262 |  | 70042909 | 00000000 | 00000000 | STAAL | 2012-07-21 | [8 empty] | LED | 362345
506588 | 004898 | In Bedrijf | Landgraaf | LANDGRAAF |  | Wijk 00 Schaesberg | Gravenrode | Hofstraat | 6372XC |  |  | Straatverlichting | ZUD1 Dummy | 1-Straatverlichting | Masten | 114 | 9 | 1Onbekend |  |  |  |  | CON ST 9 M | 7033 CEMENTGRIJS | 2002-12-16 | 2003-07-25 | 2002 | 01 | *SINTRA-1 1XSON-T 100W CON | Schréder | 2002-12-16 | 2002 | ZWART | 01 | LAMP PH MST SON-T PIA PLUS 100W E40 | 100 | N | 220 | 2020-11-20 14:34 | 2023-03-23 14:34 |  | 01 |  | 14 | 2002-12-16 | Gemeente Landgraaf | Gemeente Landgraaf | 199454 | 321105 | 50.878 | 6.0188 | 1 |  | Links |  | 41204735 | Onbemeterde aansluiting Zuid | c 14,00 watt | [5 empty] | GOED |  | 00000000 |  | 70000497 | 7005115314 | 00000000 | STAAL | 2012-07-21 | [8 empty] | SON-T | 362346
506619 | 000848 | In Bedrijf | Landgraaf | LANDGRAAF |  | Wijk 00 Schaesberg | Leenhof | Ceintuurstraat | 6372HB |  |  | Straatverlichting | ZUD1 Dummy | 1-Straatverlichting | Masten | 14 | 3.75 | VALMONT |  | 114 | 60 | 0 | PM ST 3,75 CV T60 GG M V |  | 2000-02-09 | 2003-07-25 | 2000 | 01 | KFK 16X 14W NW 2150L 9005 C7 DDG | LIGHTRONICS | 2021-02-01 | 2021 | 7033 CEMENTGRIJS | 01 | LED 14 W | 14 | N |  | 2021-02-01 | 2025-10-04 |  | 01 |  | 0 | 2021-02-01 | Gemeente Landgraaf | Gemeente Landgraaf | 198823.3246 | 322893.5875 | 50.8941 | 6.0101 | 1 |  |  |  | 36047236 | Onbemeterde aansluiting Zuid | x 0,00 watt |  | ZIUTZ06 |  |  | 4033641 | GOED |  | 70007261 |  | 70044070 | 00000000 | 00000000 | STAAL | 2012-07-21 | [8 empty] | LED | 362376
506638 | 000115 | In Bedrijf | Landgraaf | LANDGRAAF |  | Wijk 01 Nieuwenhagen | Exdel | Keulenheide | 6373AP |  |  | Straatverlichting | ZUD1 Dummy | 1-Straatverlichting | Masten | 26 | 4.25 | 1Onbekend |  |  |  |  | OCTA ST 4.25 M | 7033 CEMENTGRIJS | 1984-08-01 | 2008-05-30 | 1984 | 01 | * 2000 1XPLL 24W R9005 EVSA | INDAL | 1996-09-01 | 1996 | 7033 CEMENTGRIJS | 01 | LAMP PH PLL 24W 840 2G11 4P | 24 | N | 840 | 2017-12-01 10:54 | 2020-09-20 10:54 |  | 01 |  | 2 | 2003-07-22 | Gemeente Landgraaf | Gemeente Landgraaf | 199491 | 324580 | 50.9093 | 6.0197 | 1 |  |  |  | 36083623 | Onbemeterde aansluiting Zuid | e 2,00 Watt | [5 empty] | GOED |  | 00000000 |  | 70000244 | 7005115182 | 00000000 | STAAL / VERZINKT | 2017-05-27 | [8 empty] | PL-L | 362394
506644 | 003171 | In Bedrijf | Landgraaf | LANDGRAAF |  | Wijk 02 Ubach over Worms | Namiddagsche Driessen | Dassenhoorn | 6374MZ |  |  | Straatverlichting | ZUD1 Dummy | 1-Straatverlichting | Masten | 13 | 4.25 | 1Onbekend |  |  |  |  | OCTA ST 4.25 M | 7033 CEMENTGRIJS | 1987-07-01 | 2008-05-30 | 1987 | 01 | * 2000 1XPLL 24W R9005 EVSA | INDAL | 2004-07-15 | 2004 | 7033 CEMENTGRIJS | 01 | RETROFIT KEGEL LED 13W NW 1300LM LUMIN | 13 | N | 840 | 2016-06-08 | 2039-10-20 |  | 01 |  | 0 | 2016-06-08 | Gemeente Landgraaf | Gemeente Landgraaf | 201500 | 325573 | 50.918 | 6.0484 | 1 |  |  |  | 40044920 | Onbemeterde aansluiting Zuid | x 0,00 watt |  |  |  |  | 4022605 | GOED |  | 00000000 |  | 70000244 | 70025160 | 00000000 | STAAL / VERZINKT | 2017-05-27 | [8 empty] | RETROLED | 362399
506660 | 001742 | In Bedrijf | Landgraaf | LANDGRAAF |  | Wijk 00 Schaesberg | Schaesberg Centrum | Briandstraat | 6372BC |  |  | Straatverlichting | ZUD1 Dummy | 1-Straatverlichting | Masten | 13 | 4.75 | VALMONT |  | 114 | 60 | 0 | PM ST 4,75 CV T60 GG M V |  | 2003-05-16 | 2008-05-30 | 2003 | 01 | * 2000 1XPLL 24W R9005 EVSA | INDAL | 2003-05-16 | 2003 | 7033 CEMENTGRIJS | 01 | RETROFIT KEGEL LED 13W NW 1300LM LUMIN | 13 | N | 840 | 2016-06-08 | 2039-10-20 |  | 01 |  | 0 | 2016-06-08 | Gemeente Landgraaf | Gemeente Landgraaf | 199320 | 322274 | 50.8885 | 6.017 | 1 |  |  |  | 36069957 | Onbemeterde aansluiting Zuid | x 0,00 watt |  |  |  |  | 4022605 | GOED |  | 70007262 |  | 70000244 | 70025160 | 00000000 | STAAL | 2017-05-27 | [8 empty] | RETROLED | 362411
506662 | 000574 | In Bedrijf | Landgraaf | LANDGRAAF |  | Wijk 01 Nieuwenhagen | Exdel | Keulenheide | 6373AP |  |  | Straatverlichting | ZUD1 Dummy | 1-Straatverlichting | Masten | 13 | 4.25 | 1Onbekend |  |  |  |  | OCTA ST 4.25 M | 7033 CEMENTGRIJS | 1984-08-01 | 2008-05-30 | 1984 | 01 | * 2000 1XPLL 24W R9005 EVSA | INDAL | 2003-02-28 | 2003 | 7033 CEMENTGRIJS | 01 | RETROFIT KEGEL LED 13W NW 1300LM LUMIN | 13 | N | 840 | 2016-06-08 | 2039-10-20 |  | 01 |  | 0 | 2016-06-08 | Gemeente Landgraaf | Gemeente Landgraaf | 199387 | 324512 | 50.9086 | 6.0183 | 1 |  |  |  | 36083615 | Onbemeterde aansluiting Zuid | x 0,00 watt |  |  |  |  | 4022605 | GOED |  | 00000000 |  | 70000244 | 70025160 | 00000000 | STAAL / VERZINKT | 2017-05-27 | [8 empty] | RETROLED | 362413
506665 | 001009 | In Bedrijf | Landgraaf | LANDGRAAF |  | Wijk 01 Nieuwenhagen | Nieuwenhagerheide | Apollolaan | 6373HA |  |  | Straatverlichting | ZUD1 Dummy | 1-Straatverlichting | Masten | 13 | 4.75 | VALMONT |  | 114 | 60 | 0 | PM ST 4,75 CV T60 GG M V | 7033 CEMENTGRIJS | 2008-05-14 | 2008-05-05 | 2008 | 01 | *2000 1XPLL 24W R9005 EVSA +LAMP+SN | INDAL | 2008-05-14 | 2008 | 9005 DIEPZWART | 01 | RETROFIT KEGEL LED 13W NW 1300LM LUMIN | 13 | A7 | 840 | 2015-11-04 | 2039-03-17 |  | 01 |  | 0 | 2015-11-04 07:36 | Gemeente Landgraaf | Gemeente Landgraaf | 200112 | 325146 | 50.9143 | 6.0286 | 1 |  |  |  | 36015148 | Onbemeterde aansluiting Zuid | x 0,00 watt | [5 empty] | GOED |  | 70007262 |  | 70007423 | 70025160 | 00000000 | STAAL | 2017-05-02 | [8 empty] | RETROLED | 362416
506666 | 001300 | In Bedrijf | Landgraaf | LANDGRAAF |  | Wijk 01 Nieuwenhagen | Hoefveld | Burgemeester Custerslaan | 6373TP |  |  | Straatverlichting | ZUD1 Dummy | 1-Straatverlichting | Masten | 13 | 4.25 | 1Onbekend |  |  |  |  | OCTA ST 4.25 M | 7033 CEMENTGRIJS | 1976-01-01 | 2008-05-30 | 1976 | 01 | *2000 1XPLL 24W R9005 EVSA +LAMP+SN | INDAL | 2010-04-02 | 2010 | 9005 DIEPZWART | 01 | RETROFIT KEGEL LED 13W NW 1300LM LUMIN | 13 | A7 | 840 | 2015-06-09 | 2038-10-20 |  | 01 |  | 0 | 2015-06-09 | Gemeente Landgraaf | Gemeente Landgraaf | 200600 | 323832 | 50.9024 | 6.0354 | 1 |  |  |  | 36017884 | Onbemeterde aansluiting Zuid | x 0,00 watt |  |  |  |  | NWP 8001121050 | GOED |  | 00000000 |  | 70007423 | 70025160 | 00000000 | STAAL / VERZINKT | 2017-05-27 | [8 empty] | RETROLED | 362417
506685 | 003705 | In Bedrijf | Landgraaf | LANDGRAAF |  | Wijk 00 Schaesberg | Klinkerkwartier | Dr. Calsstraat | 6372AA |  |  | Straatverlichting | ZUD1 Dummy | 1-Straatverlichting | Masten | 38 | 8 | VALMONT |  | 140 | 51 | 0 | OM ST 6,5 CV PTU51 GG M V |  | 1990-07-01 | 2008-05-30 | 1990 | 01 | TECEO1 24X 38W NW 4824L A150 5102 DDC | Schréder | 2015-11-10 | 2015 | AKZO 150 GRIS SABLÉ SW310F | 01 | LED 38 W | 38 | N |  | 2015-11-10 | 2020-07-12 |  | 01 |  | 0 | 2015-11-10 | Gemeente Landgraaf | Gemeente Landgraaf | 200832 | 323102 | 50.8959 | 6.0386 | 1 |  |  |  | 40254879 | Onbemeterde aansluiting Zuid | x 0,00 watt |  | ZIUTZ06 |  |  | 4019332 ¦ rdoorsch20150721 | GOED |  | 70007264 | 00000000 | 70027563 | 00000000 | 00000000 | STAAL | 2017-05-27 |  | DCH | [6 empty] | LED | 362438
506691 | 001422 | In Bedrijf | Landgraaf | LANDGRAAF |  | Wijk 02 Ubach over Worms | Waubach | Europaweg-Zuid | 6374KG |  |  | Straatverlichting | ZUD1 Dummy | 1-Straatverlichting | Masten | 75 | 9 | VALMONT |  | 159 | 51 | 0 | OM ST 7,46 CV PTU51 GG M V |  | 1991-10-01 | 2009-10-01 | 1991 | 01 | *ECEO-1 48L 78W NW 8400LM A150 5068 DDC | Schréder | 2015-10-15 | 2015 | AKZO 150 GRIJS SW310F | 01 | LED 75W | 75 | N |  | 2015-10-15 | 2020-05-09 |  | 01 |  | 0 | 2015-10-15 | Gemeente Landgraaf | Gemeente Landgraaf | 202104 | 324451 | 50.9079 | 6.0569 | 1 |  |  |  | 36020532 | Onbemeterde aansluiting Zuid | x 0,00 watt |  | ZIUTZ06 |  |  | 4018929 ¦ rdoorsch20150511 | GOED |  | 70007265 | 00000000 | 70013502 | 00000000 | 00000000 | STAAL | 2018-09-28 |  | UBO | [6 empty] | LED | 362446
506719 | 002552 | In Bedrijf | Landgraaf | LANDGRAAF |  | Wijk 00 Schaesberg | Schaesberg Centrum | Amperestraat | 6372BB |  |  | Straatverlichting | ZUD1 Dummy | 1-Straatverlichting | Masten | 50 | 8 | VALMONT |  | 140 | 51 | 0 | OM ST 6,5 CV PTU51 GG M V | 7033 CEMENTGRIJS | 2009-02-26 | 2009-10-28 | 1986 | 01 | RETROLED SGS253 50W NW 6000L OPSW DDG |  | 2021-03-25 | 2021 |  | 01 | LED 50 W | 50 | N |  | 2021-03-25 | 2032-11-29 |  | 01 |  | 0 | 2021-03-25 | Gemeente Landgraaf | Gemeente Landgraaf | 199723.0491 | 322129.7496 | 50.8872 | 6.0227 | 1 |  |  |  | 36077976 | Onbemeterde aansluiting Zuid | x 0,00 watt |  | ZIUTZ06 |  |  | 4033683 | GOED |  | 70007264 | 00000000 | 70044206 | 00000000 | 00000000 | STAAL | 2018-10-25 |  | 621359 UBO ENKEL ST 1500/60 | [6 empty] | LED | 362475
506722 | 001423 | In Bedrijf | Landgraaf | LANDGRAAF |  | Wijk 02 Ubach over Worms | Waubach | Europaweg-Zuid | 6374KG |  |  | Straatverlichting | ZUD1 Dummy | 1-Straatverlichting | Masten | 75 | 9 | 1Onbekend |  |  |  |  | OCTA ST 9 M | 7033 CEMENTGRIJS | 1974-04-01 | 2009-10-01 | 1974 | 01 | *ECEO-1 48L 78W NW 8400LM A150 5068 DDC | Schréder | 2015-10-15 | 2015 | AKZO 150 GRIJS SW310F | 01 | LED 75W | 75 | N |  | 2015-10-15 | 2014-09-11 |  | 01 |  | 0 | 2015-10-15 | Gemeente Landgraaf | Gemeente Landgraaf | 202120 | 324436 | 50.9077 | 6.0571 | 1 |  |  |  | 36020540 | Onbemeterde aansluiting Zuid | x 0,00 watt |  | ZIUTZ06 |  |  | 4018929 ¦ rdoorsch20150511 | MATIG |  | 00000000 | 00000000 | 70013502 | 00000000 | 00000000 | STAAL / VERZINKT | 2018-09-28 |  | DCH | Matige-masten-2023 | [5 empty] | LED | 362478
506726 | 001914 | In Bedrijf | Landgraaf | LANDGRAAF |  | Wijk 02 Ubach over Worms | Waubach | Maastrichterweg | 6374RX |  |  | Straatverlichting | ZUD1 Dummy | 1-Straatverlichting | Masten | 16 | 3.5 | 1Onbekend |  |  |  |  | OCTA ST 3.5 M | 7033 CEMENTGRIJS | 1980-03-01 | 2008-05-30 | 1980 | 01 | 2000 FORTIMO 16W 740 1100LM R9005 | INDAL | 2013-03-01 | 2013 | 9005 DIEPZWART | 01 | LED 16W | 16 | N |  | 2013-03-01 | 2036-07-12 |  | 01 |  | 0 | 2013-03-01 | Gemeente Landgraaf | Gemeente Landgraaf | 202320 | 324989 | 50.9127 | 6.06 | 1 |  |  |  | 36025410 | Onbemeterde aansluiting Zuid | x 0,00 watt |  |  |  |  | 4008223 | GOED |  | 00000000 |  | 70010587 | 00000000 | 00000000 | STAAL / VERZINKT | 2017-05-27 | [8 empty] | LED | 362482
506749 | 003809 | In Bedrijf | Landgraaf | LANDGRAAF |  | Wijk 00 Schaesberg | De Streep | Banebergpassage | 6371HW |  |  | Straatverlichting | ZUD1 Dummy | 1-Straatverlichting | Masten | 26 | 4.75 | 1Onbekend |  |  |  |  | CVL ST 4.75 M | 9005 DIEPZWART | 1997-05-01 | 2008-05-30 | 1997 | 01 | *OSIRIS 2310 2XPLL 24W R9005 EVSA | INDAL | 1997-05-01 | 1997 | 9005 DIEPZWART | 01 | LAMP PH PLL 24W 840 2G11 4P | 24 | N | 840 | 2020-01-08 14:01 | 2022-10-28 14:01 |  | 01 |  | 2 | 2013-12-19 15:54 | Gemeente Landgraaf | Gemeente Landgraaf | 199232 | 323212 | 50.897 | 6.0159 | 1 |  |  |  | 40357880 | Onbemeterde aansluiting Zuid | e 2,00 Watt | [5 empty] | GOED |  | 00000000 |  | 70000290 | 7005115182 | 00000000 | STAAL | 2017-05-27 | [8 empty] | PL-L | 362501
506753 | 002806 | In Bedrijf | Landgraaf | LANDGRAAF |  | Wijk 00 Schaesberg | Mijnbuurt | Houtbaan | 6372MA |  |  | Straatverlichting | ZUD1 Dummy | 1-Straatverlichting | Masten | 13 | 4.25 | 1Onbekend |  |  |  |  | OCTA ST 4.25 M | 7033 CEMENTGRIJS | 1980-06-01 | 2008-05-30 | 1980 | 01 | 2000 COMF 1XPLL 24W R9005 EVSA | INDAL | 2008-04-28 | 2008 | 9005 DIEPZWART | 01 | RETROFIT KEGEL LED 13W NW 1300LM LUMIN | 13 | N | 840 | 2015-08-07 | 2038-12-18 |  | 01 |  | 0 | 2015-08-07 | Gemeente Landgraaf | Gemeente Landgraaf | 199355 | 321972 | 50.8858 | 6.0175 | 1 |  |  |  | 36080519 | Onbemeterde aansluiting Zuid | x 0,00 watt | [5 empty] | GOED |  | 00000000 |  | 70005956 | 70025160 | 00000000 | STAAL / VERZINKT | 2017-05-27 | [8 empty] | RETROLED | 362504
506757 | 000627 | In Bedrijf | Landgraaf | LANDGRAAF |  | Wijk 01 Nieuwenhagen | Oud Nieuwenhagen | Hereweg | 6373VE |  |  | Straatverlichting | ZUD1 Dummy | 1-Straatverlichting | Masten | 54 | 8 | VALMONT |  | 140 | 51 | 0 | OM ST 6,5 CV PTU51 GG M V |  | 1988-10-01 | 2008-05-30 | 1988 | 01 | *ECEO-1 24L 41W NW 4176LM A150 5098 DDC |  | 2013-12-11 | 2013 |  | 01 | LED 41 W | 54 | N |  | 2013-12-11 | 2018-08-13 |  | 01 |  | 0 | 2013-12-11 | Gemeente Landgraaf | Gemeente Landgraaf | 200437.9281 | 323942.3745 | 50.9034 | 6.0331 | 1 |  |  |  | 36012548 | Onbemeterde aansluiting Zuid | x 0,00 watt |  | ZIUTZ04 | 50 |  | 4009820 | GOED |  | 70007264 | 00000000 | 70013917 | 00000000 | 00000000 | STAAL | 2017-05-27 |  | DAC | [6 empty] | LED | 362508
506781 | 000363 | In Bedrijf | Landgraaf | LANDGRAAF |  | Wijk 01 Nieuwenhagen | Nieuwenhagerheide | Achter het Klooster | 6373EB |  |  | Straatverlichting | ZUD1 Dummy | 1-Straatverlichting | Masten | 26 | 4.75 | VALMONT |  | 114 | 60 | 0 | PM ST 4,75 CV T60 GG M V | 7033 CEMENTGRIJS | 2009-04-10 | 2009-10-28 | 1986 | 01 | *RESIDIUM FGS223 1XPLL 24W EVSA | Philips | 2009-04-10 | 2009 | WIT | 01 | LAMP PH PLL 24W 840 2G11 4P | 24 | A7 | 840 | 2022-03-15 12:32 | 2030-08-31 12:32 |  | 01 |  | 2 | 2009-04-10 | Gemeente Landgraaf | Gemeente Landgraaf | 199820 | 324703 | 50.9103 | 6.0244 | 1 |  |  |  | 36009921 | Onbemeterde aansluiting Zuid | e 2,00 Watt | [5 empty] | GOED |  | 70007262 |  | 70000666 | 7005115182 | 00000000 | STAAL | 2018-10-25 | [8 empty] | PL-L | 362537
506785 | 000662 | In Bedrijf | Landgraaf | LANDGRAAF |  | Wijk 02 Ubach over Worms | Groenstraat | Rimburgerweg | 6374LG | HUISNR. 164 |  | Straatverlichting | ZUD1 Dummy | 1-Straatverlichting | Masten | 21 | 8 | 1Onbekend |  |  |  |  | OCTA ST 8 M | 7033 CEMENTGRIJS | 1981-07-01 | 2008-05-30 | 1981 | 01 | STRADA 18X 21W NW 2300L GREY T1 DDG | NEDELKO B.V. | 2019-03-11 | 2019 | GRIJS | 01 | LED 21 W | 21 | N |  | 2019-03-11 | 2023-11-11 |  | 01 |  | 0 | 2019-03-11 | Gemeente Landgraaf | Gemeente Landgraaf | 203033 | 324377 | 50.9071 | 6.0701 | 1 |  |  |  | 36033561 | Onbemeterde aansluiting Zuid | x 0,00 watt |  | ZIUTZ06 |  |  | 4029488-T2 ¦ rdoorsch20181203 | GOED |  | 00000000 | 00000000 | 70039992 | 00000000 | 00000000 | STAAL / VERZINKT | 2017-05-27 |  | DCH | [6 empty] | LED | 362541
506786 | 000927 | In Bedrijf | Landgraaf | LANDGRAAF |  | Wijk 02 Ubach over Worms | Lauradorp | Groenendaal | 6374GJ |  |  | Straatverlichting | ZUD1 Dummy | 1-Straatverlichting | Masten | 13 | 4.75 | VALMONT |  | 114 | 60 | 0 | PM ST 4,75 CV T60 GG M V | 7033 CEMENTGRIJS | 2008-05-19 | 2008-05-05 | 2008 | 01 | 2000 COMF 1XPLL 24W R9005 EVSA | INDAL | 2008-05-19 | 2008 | 9005 DIEPZWART | 01 | RETROFIT KEGEL LED 13W NW 1300LM LUMIN | 13 | A7 | 840 | 2015-10-30 | 2086-05-10 |  | 01 |  | 0 | 2015-10-30 | Gemeente Landgraaf | Gemeente Landgraaf | 201188 | 325299 | 50.9156 | 6.044 | 1 |  |  |  | 36036226 | Onbemeterde aansluiting Zuid | x 0,00 watt | [5 empty] | GOED |  | 70007262 |  | 70005956 | 70025160 | 00000000 | STAAL | 2017-05-02 | [8 empty] | RETROLED | 362542
506787 | 002285 | In Bedrijf | Landgraaf | LANDGRAAF |  | Wijk 00 Schaesberg | Achter den Winkel | Godfried Bomansstraat | 6372KT | 42 |  | Straatverlichting | ZUD1 Dummy | 1-Straatverlichting | Masten | 13 | 4.25 | 1Onbekend |  |  |  |  | OCTA ST 4.25 M | 7033 CEMENTGRIJS | 1978-01-01 | 2008-05-30 | 1978 | 01 | 2000 COMF 1XPLL 24W R9005 EVSA | INDAL | 2009-06-23 | 2009 | 9005 DIEPZWART | 01 | RETROFIT KEGEL LED 13W NW 1300LM LUMIN | 13 | A7 | 840 | 2015-07-08 | 2086-01-16 |  | 01 |  | 0 | 2015-07-08 | Gemeente Landgraaf | Gemeente Landgraaf | 198844 | 322385 | 50.8896 | 6.0103 | 1 |  |  |  | 36075388 | Onbemeterde aansluiting Zuid | x 0,00 watt | [5 empty] | GOED |  | 00000000 |  | 70005956 | 70025160 | 00000000 | STAAL / VERZINKT | 2017-05-27 | [8 empty] | RETROLED | 362543
506802 | 000591 | In Bedrijf | Landgraaf | LANDGRAAF |  | Wijk 00 Schaesberg | De Dormig | Poststraat | 6371VK |  |  | Straatverlichting | ZUD1 Dummy | 1-Straatverlichting | Masten | 38 | 6.5 | VALMONT |  | 121 | 51 | 0 | OM ST 4,78 CV PTU51 GG M V |  | 1993-04-01 | 2008-05-30 | 1993 | 01 | SCH VN PL-L 36 W | Schreder | 1993-04-01 | 1993 | 7033 CEMENTGRIJS | 01 | LAMP PH PLL 36W 840 2G11 4P | 36 | N | 840 | 2019-10-04 13:26 | 2023-01-10 13:26 |  | 01 |  | 2 | 1990-08-01 | Gemeente Landgraaf | Gemeente Landgraaf | 199594 | 323302 | 50.8978 | 6.0211 | 1 |  |  |  | 36044660 | Onbemeterde aansluiting Zuid | e 2,00 Watt | [5 empty] | GOED |  | 70007263 | 00000000 | 00000000 | 7005115185 | 00000000 | STAAL | 2017-05-27 |  | UBO | [6 empty] | PL-L | 362557
506805 | 001744 | In Bedrijf | Landgraaf | LANDGRAAF |  | Wijk 00 Schaesberg | Schaesberg Centrum | Briandstraat | 6372BC |  |  | Straatverlichting | ZUD1 Dummy | 1-Straatverlichting | Masten | 13 | 4.75 | VALMONT |  | 114 | 60 | 0 | PM ST 4,75 CV T60 GG M V |  | 1988-10-01 | 2008-05-30 | 1988 | 01 | * 2000 1XPLL 24W R9005 EVSA | INDAL | 2003-03-17 | 2003 | 7033 CEMENTGRIJS | 01 | RETROFIT KEGEL LED 13W NW 1300LM LUMIN | 13 | N | 840 | 2016-06-08 | 2039-10-20 |  | 01 |  | 0 | 2016-06-08 | Gemeente Landgraaf | Gemeente Landgraaf | 199320 | 322229 | 50.8881 | 6.017 | 1 |  |  |  | 36069973 | Onbemeterde aansluiting Zuid | x 0,00 watt |  |  |  |  | 4022605 | GOED |  | 70007262 |  | 70000244 | 70025160 | 00000000 | STAAL | 2017-05-27 | [8 empty] | RETROLED | 362560
506809 | 003533 | In Bedrijf | Landgraaf | LANDGRAAF |  | Wijk 02 Ubach over Worms | Waubach | Kerkstraat | 6374HH |  |  | Straatverlichting | ZUD1 Dummy | 1-Straatverlichting | Masten | 18 | 4 | VALMONT |  | 158 | 60 |  | PM ST 4,0 CO T60 D158 GG M P7024 | 7024 GRAFIETGRIJS | 2020-03-02 | 2020-03-02 | 2020 | 01 | BDP100 64X 18W WW 2000L 7024 DS DVEC | Philips | 2020-03-02 | 2020 | 7024 GRAFIETGRIJS | 01 | LED 18 W | 18 | N |  | 2020-03-02 | 2024-11-02 |  | 01 |  | 0 | 2020-03-02 | Gemeente Landgraaf | Gemeente Landgraaf | 201760 | 325377 | 50.9162 | 6.0521 | 1 |  |  |  | 40163016 | Onbemeterde aansluiting Zuid | x 0,00 watt |  |  |  |  | 4029379-VerV VV ¦ rened20190812 | GOED |  | 70041795 |  | 70041792 | 00000000 | 00000000 | STAAL | 2029-02-28 | [8 empty] | LED | 362564
506819 | 005022 | In Bedrijf | Landgraaf | LANDGRAAF |  | Wijk 00 Schaesberg | Heistraat | Meidoornpad |  |  |  | Fietspadverlichting | ZUD1 Dummy | 1-Straatverlichting | Masten | 12 | 4 | VALMONT |  | 121 | 60 | 0 | PM ST 4,0 CV T60 KH M V | 0000 NVT | 2014-09-17 |  | 2014 | 01 | LIBRA 2565.69 LED4000K 1100LLM R9007 |  | 2016-09-28 | 2016 |  | 01 | LED 12 W | 12 | N |  | 2014-09-17 | 2019-05-20 |  | 01 |  | 0 | 2016-09-28 | Gemeente Landgraaf | Gemeente Landgraaf | 199356.66 | 320297.252 | 50.8708 | 6.0173 | 1 |  | Links |  | 41239131 | Onbemeterde aansluiting Zuid | x 0,00 watt |  |  |  |  | 1172150 | GOED |  | 70007268 |  | 70010662 | 00000000 | 00000000 | STAAL |  |  |  | MEIDOORN ¦ luukg20160708 | [5 empty] | LED | 362574
506821 | 005023 | In Bedrijf | Landgraaf | LANDGRAAF |  | Wijk 00 Schaesberg | Heistraat | Zomereik | 6372XP |  |  | Fietspadverlichting | ZUD1 Dummy | 1-Straatverlichting | Masten | 26 | 4 | VALMONT |  | 121 | 60 | 0 | PM ST 4,0 CV T60 KH M V | 0000 NVT | 2007-03-27 10:58 | 2009-07-01 | 2007 | 01 | *RESIDIUM FGS223 1XPLL 24W EVSA | Philips | 2007-03-27 11:00 | 2007 | WIT | 01 | LAMP OSR PLL 24W 840 2G11 4P DULUX L | 24 | N | 840 | 2015-08-12 09:49 | 2018-06-01 09:49 |  | 01 |  | 2 | 2007-03-27 11:01 | Gemeente Landgraaf | Gemeente Landgraaf | 199336.4 | 320368.758 | 50.8714 | 6.017 | 1 |  | Links |  | 41239148 | Onbemeterde aansluiting Zuid | e 2,00 Watt | [5 empty] | GOED |  | 70007268 |  | 70000666 | 7005114912 | 00000000 | STAAL | 2018-06-28 | [8 empty] | PL-L | 362576
506838 | 005030 | In Bedrijf | Landgraaf | LANDGRAAF |  | Wijk 00 Schaesberg | Lichtenberg | Kampstraat | 6371AA |  |  | Straatverlichting | ZUD1 Dummy | 1-Straatverlichting | Masten | 114 | 8 | VALMONT |  | 140 | 51 | 0 | OM ST 6,5 CV PTU51 GG M V |  | 2003-06-06 | 2004-07-06 | 2003 | 01 | *SINTRA-1 1XSON-T 100W CON | Schréder | 2003-06-06 | 2003 | ZWART | 01 | LAMP PH MST SON-T PIA PLUS 100W E40 | 100 | N | 220 | 2020-03-03 13:23 | 2023-11-28 13:23 |  | 01 |  | 14 | 2003-06-06 | Gemeente Landgraaf | Gemeente Landgraaf | 199467 | 324090 | 50.9048 | 6.0193 | 1 |  | Links |  | 41240073 | Onbemeterde aansluiting Zuid | c 14,00 watt | [5 empty] | GOED |  | 70007264 | 00000000 | 70000497 | 7005115314 | 00000000 | STAAL | 2013-07-03 |  | UBO | [6 empty] | SON-T | 362589
506842 | 001672 | In Bedrijf | Landgraaf | LANDGRAAF |  | Wijk 01 Nieuwenhagen | Hoefveld | Hoefveld | 6373XM |  |  | Straatverlichting | ZUD1 Dummy | 1-Straatverlichting | Masten | 26 | 4.25 | 1Onbekend |  |  |  |  | OCTA ST 4.25 M | 7033 CEMENTGRIJS | 1978-04-01 | 2008-05-30 | 1978 | 01 | *2000 1XPLL 24W R9005 EVSA +LAMP+SN | INDAL | 2009-03-24 | 2009 | 9005 DIEPZWART | 01 | LAMP OSR PLL 24W 840 2G11 4P DULUX L | 24 | N | 840 | 2019-01-02 15:15 | 2021-10-22 15:15 |  | 01 |  | 2 | 2009-03-24 | Gemeente Landgraaf | Gemeente Landgraaf | 200951 | 323840 | 50.9025 | 6.0404 | 1 |  |  |  | 36003654 | Onbemeterde aansluiting Zuid | e 2,00 Watt | [5 empty] | GOED |  | 00000000 |  | 70007423 | 7005114912 | 00000000 | STAAL / VERZINKT | 2017-05-27 | [8 empty] | PL-L | 362593
506860 | 000310 | In Bedrijf | Landgraaf | LANDGRAAF |  | Wijk 00 Schaesberg | De Streep | Quaedvlieglaan | 6371HA |  |  | Straatverlichting | ZUD1 Dummy | 1-Straatverlichting | Masten | 14 | 4.25 | 1Onbekend |  |  |  |  | OCTA ST 4.25 M | 7033 CEMENTGRIJS | 1987-10-01 | 2008-05-30 | 1987 | 01 | KFK 16X 14W NW 2150L 9005 C7 DDG | LIGHTRONICS | 2021-02-01 | 2021 | 7033 CEMENTGRIJS | 01 | LED 14 W | 14 | N |  | 2021-02-01 | 2025-10-04 |  | 01 |  | 0 | 2021-02-01 | Gemeente Landgraaf | Gemeente Landgraaf | 199037 | 323107 | 50.896 | 6.0131 | 1 |  |  |  | 36041831 | Onbemeterde aansluiting Zuid | x 0,00 watt |  | ZIUTZ06 |  |  | 4033641 | GOED |  | 00000000 |  | 70044070 | 00000000 | 00000000 | STAAL / VERZINKT | 2017-05-27 | [8 empty] | LED | 362610
506907 | 004900 | In Bedrijf | Landgraaf | LANDGRAAF |  | Wijk 00 Schaesberg | Gravenrode | Hofstraat | 6372XC |  |  | Straatverlichting | ZUD1 Dummy | 1-Straatverlichting | Masten | 54 | 9 | 1Onbekend |  |  |  |  | CON ST 9 M | 7033 CEMENTGRIJS | 2002-12-16 | 2003-07-25 | 2002 | 01 | *ECEO-1 24L 41W NW 4176LM A150 5098 DDC |  | 2013-02-13 | 2013 |  | 01 | LED 41 W | 54 | N |  | 2013-02-13 | 2017-10-16 |  | 01 |  | 0 | 2004-06-17 | Gemeente Landgraaf | Gemeente Landgraaf | 199475 | 321161 | 50.8785 | 6.0191 | 1 |  | Links |  | 41204751 | Onbemeterde aansluiting Zuid | x 0,00 watt |  | ZIUTZ04 | 50 |  | 4006479 | GOED |  | 00000000 | 70007338 | 70013917 | 00000000 | 00000000 | STAAL | 2012-07-21 |  | UITH ST 1x1500/05 PTU60 T60 V | [6 empty] | LED | 362656
506907 | 004900 | In Bedrijf | Landgraaf | LANDGRAAF |  | Wijk 00 Schaesberg | Gravenrode | Hofstraat | 6372XC |  |  | Straatverlichting | ZUD1 Dummy | 1-Straatverlichting | Masten | 27 | 9 | 1Onbekend |  |  |  |  | CON ST 9 M | 7033 CEMENTGRIJS | 2002-12-16 | 2003-07-25 | 2002 | 02 | RECLAMEBORD.. | 1Onbekend | 2002-12-16 | 2002 |  | 01 | LAMP TLD 18W 830 G13 | 18 | N | 830 | 2011-11-22 | 2013-10-04 |  | 01 |  | 9 | 2004-07-29 | Gemeente Landgraaf | Gemeente Landgraaf | 199475 | 321161 | 50.8785 | 6.0191 | 1 |  | Links |  | 41204751 | Onbemeterde aansluiting Zuid | c 9,00 watt |  |  |  |  | 4006479 | GOED |  | 00000000 | 70007338 | 00000000 | 7005115235 | 00000000 | STAAL | 2012-07-21 |  | UITH ST 1x1500/05 PTU60 T60 V | [6 empty] | TL-D | 362657
506907 | 004900 | In Bedrijf | Landgraaf | LANDGRAAF |  | Wijk 00 Schaesberg | Gravenrode | Hofstraat | 6372XC |  |  | Straatverlichting | ZUD1 Dummy | 1-Straatverlichting | Masten | 27 | 9 | 1Onbekend |  |  |  |  | CON ST 9 M | 7033 CEMENTGRIJS | 2002-12-16 | 2003-07-25 | 2002 | 02 | RECLAMEBORD.. | 1Onbekend | 2002-12-16 | 2002 |  | 02 | LAMP TLD 18W 830 G13 | 18 | N | 830 | 2011-11-22 | 2013-10-04 |  | 01 |  | 9 | 2004-07-29 | Gemeente Landgraaf | Gemeente Landgraaf | 199475 | 321161 | 50.8785 | 6.0191 | 1 |  | Links |  | 41204751 | Onbemeterde aansluiting Zuid | c 9,00 watt |  |  |  |  | 4006479 | GOED |  | 00000000 | 70007338 | 00000000 | 7005115235 | 00000000 | STAAL | 2012-07-21 |  | UITH ST 1x1500/05 PTU60 T60 V | [6 empty] | TL-D | 362658
506907 | 004900 | In Bedrijf | Landgraaf | LANDGRAAF |  | Wijk 00 Schaesberg | Gravenrode | Hofstraat | 6372XC |  |  | Straatverlichting | ZUD1 Dummy | 1-Straatverlichting | Masten | 27 | 9 | 1Onbekend |  |  |  |  | CON ST 9 M | 7033 CEMENTGRIJS | 2002-12-16 | 2003-07-25 | 2002 | 02 | RECLAMEBORD.. | 1Onbekend | 2002-12-16 | 2002 |  | 03 | LAMP TLD 18W 830 G13 | 18 | N | 830 | 2011-11-22 | 2013-10-04 |  | 01 |  | 9 | 2004-07-29 | Gemeente Landgraaf | Gemeente Landgraaf | 199475 | 321161 | 50.8785 | 6.0191 | 1 |  | Links |  | 41204751 | Onbemeterde aansluiting Zuid | c 9,00 watt |  |  |  |  | 4006479 | GOED |  | 00000000 | 70007338 | 00000000 | 7005115235 | 00000000 | STAAL | 2012-07-21 |  | UITH ST 1x1500/05 PTU60 T60 V | [6 empty] | TL-D | 362659
506907 | 004900 | In Bedrijf | Landgraaf | LANDGRAAF |  | Wijk 00 Schaesberg | Gravenrode | Hofstraat | 6372XC |  |  | Straatverlichting | ZUD1 Dummy | 1-Straatverlichting | Masten | 27 | 9 | 1Onbekend |  |  |  |  | CON ST 9 M | 7033 CEMENTGRIJS | 2002-12-16 | 2003-07-25 | 2002 | 02 | RECLAMEBORD.. | 1Onbekend | 2002-12-16 | 2002 |  | 04 | LAMP TLD 18W 830 G13 | 18 | N | 830 | 2011-11-22 | 2013-10-04 |  | 01 |  | 9 | 2004-07-29 | Gemeente Landgraaf | Gemeente Landgraaf | 199475 | 321161 | 50.8785 | 6.0191 | 1 |  | Links |  | 41204751 | Onbemeterde aansluiting Zuid | c 9,00 watt |  |  |  |  | 4006479 | GOED |  | 00000000 | 70007338 | 00000000 | 7005115235 | 00000000 | STAAL | 2012-07-21 |  | UITH ST 1x1500/05 PTU60 T60 V | [6 empty] | TL-D | 362660
506920 | 004901 | In Bedrijf | Landgraaf | LANDGRAAF |  | Wijk 00 Schaesberg | Gravenrode | Hofstraat | 6372XC |  |  | Straatverlichting | ZUD1 Dummy | 1-Straatverlichting | Masten | 54 | 9 | 1Onbekend |  |  |  |  | CON ST 9 M | 7033 CEMENTGRIJS | 2002-12-16 | 2004-07-06 | 2002 | 01 | *ECEO-1 24L 41W NW 4176LM A150 5098 DDC |  | 2013-02-13 | 2013 |  | 01 | LED 41 W | 54 | N |  | 2013-02-13 | 2017-10-16 |  | 01 |  | 0 | 2004-06-17 | Gemeente Landgraaf | Gemeente Landgraaf | 199464.9959 | 321147.7651 | 50.8784 | 6.019 | 1 |  | Links |  | 41204761 | Onbemeterde aansluiting Zuid | x 0,00 watt |  | ZIUTZ04 | 50 |  | 4006479 | GOED |  | 00000000 | 70007338 | 70013917 | 00000000 | 00000000 | STAAL | 2013-07-03 |  | UITH ST 1x1500/05 PTU60 T60 V | [6 empty] | LED | 362675
506927 | 000311 | In Bedrijf | Landgraaf | LANDGRAAF |  | Wijk 00 Schaesberg | De Streep | Quaedvlieglaan | 6371HA |  |  | Straatverlichting | ZUD1 Dummy | 1-Straatverlichting | Masten | 14 | 4.25 | 1Onbekend |  |  |  |  | OCTA ST 4.25 M | 7033 CEMENTGRIJS | 1987-10-01 | 2008-05-30 | 1987 | 01 | KFK 16X 14W NW 2150L 9005 C7 DDG | LIGHTRONICS | 2021-02-01 | 2021 | 7033 CEMENTGRIJS | 01 | LED 14 W | 14 | N |  | 2021-02-01 | 2025-10-04 |  | 01 |  | 0 | 2021-02-01 | Gemeente Landgraaf | Gemeente Landgraaf | 199016 | 323108 | 50.8961 | 6.0128 | 1 |  |  |  | 36041841 | Onbemeterde aansluiting Zuid | x 0,00 watt |  | ZIUTZ06 |  |  | 4033641 | GOED |  | 00000000 |  | 70044070 | 00000000 | 00000000 | STAAL / VERZINKT | 2017-05-27 | [8 empty] | LED | 362683
506938 | 000851 | In Bedrijf | Landgraaf | LANDGRAAF |  | Wijk 00 Schaesberg | Leenhof | Noord-Ooststraat | 6372HA |  |  | Straatverlichting | ZUD1 Dummy | 1-Straatverlichting | Masten | 14 | 4.75 | 1Onbekend |  |  |  |  | CVL ST 4.75 M | 7033 CEMENTGRIJS | 1998-12-01 | 2003-12-31 | 1998 | 01 | KFK 16X 14W NW 2150L 9005 C7 DDG | LIGHTRONICS | 2021-02-01 | 2021 | 7033 CEMENTGRIJS | 01 | LED 14 W | 14 | N |  | 2021-02-01 | 2025-10-04 |  | 01 |  | 0 | 2021-02-01 | Gemeente Landgraaf | Gemeente Landgraaf | 198920 | 322978 | 50.8949 | 6.0114 | 1 |  |  |  | 36047260 | Onbemeterde aansluiting Zuid | x 0,00 watt |  | ZIUTZ06 |  |  | 4033641 | GOED |  | 00000000 |  | 70044070 | 00000000 | 00000000 | STAAL | 2012-12-27 | [8 empty] | LED | 362695
506944 | 001745 | In Bedrijf | Landgraaf | LANDGRAAF |  | Wijk 00 Schaesberg | Schaesberg Centrum | Stikkerstraat | 6372BA |  |  | Straatverlichting | ZUD1 Dummy | 1-Straatverlichting | Masten | 13 | 4.75 | VALMONT |  | 114 | 60 | 0 | PM ST 4,75 CV T60 GG M V |  | 2003-05-08 | 2003-07-25 | 2003 | 01 | * 2000 1XPLL 24W R9005 EVSA | INDAL | 2003-05-08 | 2003 | 7033 CEMENTGRIJS | 01 | RETROFIT KEGEL LED 13W NW 1300LM LUMIN | 13 | A7 | 840 | 2016-06-08 | 2039-10-20 |  | 01 |  | 0 | 2016-06-08 | Gemeente Landgraaf | Gemeente Landgraaf | 199259 | 322252 | 50.8883 | 6.0162 | 1 |  |  |  | 36069981 | Onbemeterde aansluiting Zuid | x 0,00 watt |  |  |  |  | 4022605 | GOED |  | 70007262 |  | 70000244 | 70025160 | 00000000 | STAAL | 2012-07-21 | [8 empty] | RETROLED | 362701
506972 | 001916 | In Bedrijf | Landgraaf | LANDGRAAF |  | Wijk 02 Ubach over Worms | Waubach | Maastrichterweg | 6374RX |  |  | Straatverlichting | ZUD1 Dummy | 1-Straatverlichting | Masten | 16 | 3.5 | 1Onbekend |  |  |  |  | OCTA ST 3.5 M | 7033 CEMENTGRIJS | 1980-03-01 | 2008-05-30 | 1980 | 01 | 2000 FORTIMO 16W 740 1100LM R9005 | INDAL | 2013-03-01 | 2013 | 9005 DIEPZWART | 01 | LED 16W | 16 | A7 |  | 2013-03-01 | 2036-07-12 |  | 01 |  | 0 | 2013-03-01 | Gemeente Landgraaf | Gemeente Landgraaf | 202338 | 324969 | 50.9125 | 6.0603 | 1 |  |  |  | 36025437 | Onbemeterde aansluiting Zuid | x 0,00 watt |  |  |  |  | 4008223 | GOED |  | 00000000 |  | 70010587 | 00000000 | 00000000 | STAAL / VERZINKT | 2017-05-27 | [8 empty] | LED | 362731
506973 | 000391 | In Bedrijf | Landgraaf | LANDGRAAF |  | Wijk 02 Ubach over Worms | Waubach | Burgemeester Pelzerstraat | 6374JH |  |  | Straatverlichting | ZUD1 Dummy | 1-Straatverlichting | Masten | 10 | 4.25 | 1Onbekend |  |  |  |  | OCTA ST 4.25 M | 7033 CEMENTGRIJS | 1986-03-01 | 2003-12-31 | 1986 | 01 | STRADA 12X 10W NW 1400L GREY T6 DDG | NEDELKO B.V. | 2020-04-20 | 2020 | GRIJS | 01 | LED 10 W | 10 | N |  | 2020-04-20 | 2034-04-27 |  | 01 |  | 0 | 2020-04-20 | Gemeente Landgraaf | Gemeente Landgraaf | 201921.6324 | 325018.2856 | 50.913 | 6.0544 | 1 |  |  |  | 36030856 | Onbemeterde aansluiting Zuid | x 0,00 watt |  | ZIUTZ06 |  |  | 4031870 | GOED |  | 00000000 |  | 70042909 | 00000000 | 00000000 | STAAL / VERZINKT | 2012-12-27 | [8 empty] | LED | 362732
506977 | 001424 | In Bedrijf | Landgraaf | LANDGRAAF |  | Wijk 02 Ubach over Worms | Waubach | Europaweg-Zuid | 6374KG |  |  | Straatverlichting | ZUD1 Dummy | 1-Straatverlichting | Masten | 75 | 9 | 1Onbekend |  |  |  |  | OCTA ST 9 M | 7033 CEMENTGRIJS | 1974-04-01 | 2009-10-01 | 1974 | 01 | *ECEO-1 48L 78W NW 8400LM A150 5068 DDC | Schréder | 2015-10-15 | 2015 | AKZO 150 GRIJS SW310F | 01 | LED 75W | 75 | N |  | 2015-10-15 | 2021-09-18 12:34 |  | 01 |  | 0 | 2015-10-15 | Gemeente Landgraaf | Gemeente Landgraaf | 202116 | 324418 | 50.9076 | 6.057 | 1 |  |  |  | 36020559 | Onbemeterde aansluiting Zuid | x 0,00 watt |  | ZIUTZ06 |  |  | 4018929 ¦ rdoorsch20150511 | MATIG |  | 00000000 | 00000000 | 70013502 | 00000000 | 00000000 | STAAL / VERZINKT | 2018-09-28 |  | DCH | Matige-masten-2023 | [5 empty] | LED | 362736
506982 | 002545 | In Bedrijf | Landgraaf | LANDGRAAF |  | Wijk 00 Schaesberg | Schaesberg Centrum | Amperestraat | 6372BB |  |  | Straatverlichting | ZUD1 Dummy | 1-Straatverlichting | Masten | 50 | 8 | VALMONT |  | 140 | 51 | 0 | OM ST 6,5 CV PTU51 GG M V | 7033 CEMENTGRIJS | 2009-02-26 | 2009-10-28 | 1986 | 01 | RETROLED SGS253 50W NW 6000L OPSW DDG |  | 2021-03-25 | 2021 |  | 01 | LED 50 W | 50 | N |  | 2021-03-25 | 2032-11-29 |  | 01 |  | 0 | 2021-03-25 | Gemeente Landgraaf | Gemeente Landgraaf | 199707.915 | 322300.418 | 50.8887 | 6.0225 | 1 |  |  |  | 36077984 | Onbemeterde aansluiting Zuid | x 0,00 watt |  | ZIUTZ06 |  |  | 4033683 | GOED |  | 70007264 | 00000000 | 70044206 | 00000000 | 00000000 | STAAL | 2018-10-25 |  | 621359 UBO ENKEL ST 1500/60 | [6 empty] | LED | 362740
506986 | 001917 | In Bedrijf | Landgraaf | LANDGRAAF |  | Wijk 02 Ubach over Worms | Waubach | Maastrichterweg | 6374RX |  |  | Straatverlichting | ZUD1 Dummy | 1-Straatverlichting | Masten | 13 | 3.5 | 1Onbekend |  |  |  |  | OCTA ST 3.5 M | 7033 CEMENTGRIJS | 1980-03-01 | 2008-05-30 | 1980 | 01 | 2000 FORTIMO 16W 740 1100LM R9005 | INDAL | 2013-03-01 | 2013 | 9005 DIEPZWART | 01 | RETROFIT KEGEL LED 13W NW 1300LM LUMIN | 13 | N | 840 | 2016-04-06 | 2039-08-18 |  | 01 |  | 0 | 2013-03-01 | Gemeente Landgraaf | Gemeente Landgraaf | 202342 | 324969 | 50.9125 | 6.0603 | 1 |  |  |  | 36025445 | Onbemeterde aansluiting Zuid | x 0,00 watt |  |  |  |  | 4008223 | GOED |  | 00000000 |  | 70010587 | 70025160 | 00000000 | STAAL / VERZINKT | 2017-05-27 | [8 empty] | RETROLED | 362744
506988 | 000390 | In Bedrijf | Landgraaf | LANDGRAAF |  | Wijk 02 Ubach over Worms | Waubach | Burgemeester Pelzerstraat | 6374JH |  |  | Straatverlichting | ZUD1 Dummy | 1-Straatverlichting | Masten | 10 | 4.75 | 1Onbekend |  |  |  |  | CVL ST 4.75 M | 7033 CEMENTGRIJS | 2003-04-24 | 2003-07-25 | 2003 | 01 | STRADA 12X 10W NW 1400L GREY T6 DDG | NEDELKO B.V. | 2020-04-20 | 2020 | GRIJS | 01 | LED 10 W | 10 | N |  | 2020-04-20 | 2034-04-27 |  | 01 |  | 0 | 2020-04-20 | Gemeente Landgraaf | Gemeente Landgraaf | 201902.3986 | 325018.46 | 50.913 | 6.0541 | 1 |  |  |  | 36030848 | Onbemeterde aansluiting Zuid | x 0,00 watt |  | ZIUTZ06 |  |  | 4031870 | GOED |  | 00000000 |  | 70042909 | 00000000 | 00000000 | STAAL | 2012-07-21 | [8 empty] | LED | 362746
507002 | 001301 | In Bedrijf | Landgraaf | LANDGRAAF |  | Wijk 01 Nieuwenhagen | Hoefveld | Burgemeester Custerslaan | 6373TP |  |  | Straatverlichting | ZUD1 Dummy | 1-Straatverlichting | Masten | 13 | 4.25 | 1Onbekend |  |  |  |  | OCTA ST 4.25 M | 7033 CEMENTGRIJS | 1976-01-01 | 2008-05-30 | 1976 | 01 | *2000 1XPLL 24W R9005 EVSA +LAMP+SN | INDAL | 2010-04-02 | 2010 | 9005 DIEPZWART | 01 | RETROFIT KEGEL LED 13W NW 1300LM LUMIN | 13 | N | 840 | 2015-06-09 | 2038-10-20 |  | 01 |  | 0 | 2015-06-09 | Gemeente Landgraaf | Gemeente Landgraaf | 200584 | 323821 | 50.9023 | 6.0352 | 1 |  |  |  | 36017892 | Onbemeterde aansluiting Zuid | x 0,00 watt |  |  |  |  | NWP 8001121050 | GOED |  | 00000000 |  | 70007423 | 70025160 | 00000000 | STAAL / VERZINKT | 2017-05-27 | [8 empty] | RETROLED | 362757
507012 | 000919 | In Bedrijf | Landgraaf | LANDGRAAF |  | Wijk 02 Ubach over Worms | Lauradorp | Groenendaal | 6374GJ |  |  | Straatverlichting | ZUD1 Dummy | 1-Straatverlichting | Masten | 13 | 3.75 | VALMONT |  | 114 | 60 | 0 | PM ST 3,75 CV T60 GG M V | 7033 CEMENTGRIJS | 2008-05-20 | 2008-05-05 | 2008 | 01 | 2000 COMF 1XPLL 24W R9005 EVSA | INDAL | 2008-05-20 | 2008 | 9005 DIEPZWART | 01 | RETROFIT KEGEL LED 13W NW 1300LM LUMIN | 13 | N | 840 | 2015-10-30 | 2086-05-10 |  | 01 |  | 0 | 2015-10-30 | Gemeente Landgraaf | Gemeente Landgraaf | 201275 | 325374 | 50.9162 | 6.0452 | 1 |  |  |  | 36036145 | Onbemeterde aansluiting Zuid | x 0,00 watt | [5 empty] | GOED |  | 70007261 |  | 70005956 | 70025160 | 00000000 | STAAL | 2017-05-02 | [8 empty] | RETROLED | 362771
507019 | 000022 | In Bedrijf | Landgraaf | LANDGRAAF |  | Wijk 00 Schaesberg | Eiske | Michiel de Ruyterstraat | 6372VL |  |  | Straatverlichting | ZUD1 Dummy | 1-Straatverlichting | Masten | 13 | 4.75 | VALMONT |  | 114 | 60 | 0 | PM ST 4,75 CV T60 GG M V |  | 2004-02-18 | 2004-11-29 | 2004 | 01 | * 2000 1XPLL 24W R9005 EVSA | INDAL | 2004-02-28 | 2004 | 7033 CEMENTGRIJS | 01 | RETROFIT KEGEL LED 13W NW 1300LM LUMIN | 13 | A7 | 840 | 2016-06-08 | 2039-10-20 |  | 01 |  | 0 | 2016-06-08 | Gemeente Landgraaf | Gemeente Landgraaf | 199113.193 | 321227.944 | 50.8792 | 6.014 | 1 |  |  |  | 42295521 | Onbemeterde aansluiting Zuid | x 0,00 watt |  |  |  |  | 4022605 | GOED |  | 70007262 |  | 70000244 | 70025160 | 00000000 | STAAL | 2013-11-26 | [8 empty] | RETROLED | 362777
507027 | 000590 | In Bedrijf | Landgraaf | LANDGRAAF |  | Wijk 00 Schaesberg | De Dormig | Poststraat | 6371VK |  |  | Straatverlichting | ZUD1 Dummy | 1-Straatverlichting | Masten | 38 | 6.5 | VALMONT |  | 121 | 51 | 0 | OM ST 4,78 CV PTU51 GG M V |  | 1993-04-01 | 2008-05-30 | 1993 | 01 | SCH VN PL-L 36 W | Schreder | 1993-04-01 | 1993 | 7033 CEMENTGRIJS | 01 | LAMP PH PLL 36W 840 2G11 4P | 36 | A7 | 840 | 2017-03-02 11:34 | 2027-01-15 11:34 |  | 01 |  | 2 | 1992-02-01 | Gemeente Landgraaf | Gemeente Landgraaf | 199558 | 323291 | 50.8977 | 6.0205 | 1 |  |  |  | 36044652 | Onbemeterde aansluiting Zuid | e 2,00 Watt | [5 empty] | GOED |  | 70007263 | 00000000 | 00000000 | 7005115185 | 00000000 | STAAL | 2017-05-27 |  | UBO | [6 empty] | PL-L | 362785
507028 | 003811 | In Bedrijf | Landgraaf | LANDGRAAF |  | Wijk 02 Ubach over Worms | Parkheide | Haaselt | 6374NJ |  |  | Straatverlichting | ZUD1 Dummy | 1-Straatverlichting | Masten | 10 | 4.25 | 1Onbekend |  |  |  |  | OCTA ST 4.25 M | 7033 CEMENTGRIJS | 1992-11-01 | 2008-05-30 | 1992 | 01 | STRADA 12X 10W NW 1400L GREY T6 DDG | NEDELKO B.V. | 2020-09-01 | 2020 | GRIJS | 01 | LED 10 W | 10 | N |  | 2020-09-01 | 2034-09-08 |  | 01 |  | 0 | 2020-09-01 | Gemeente Landgraaf | Gemeente Landgraaf | 200949 | 325418 | 50.9167 | 6.0406 | 1 |  |  |  | 40357902 | Onbemeterde aansluiting Zuid | x 0,00 watt |  | ZIUTZ06 |  |  | 4031868 | GOED |  | 00000000 |  | 70042909 | 00000000 | 00000000 | STAAL / VERZINKT | 2017-05-27 | [8 empty] | LED | 362786
507029 | 001118 | In Bedrijf | Landgraaf | LANDGRAAF |  | Wijk 01 Nieuwenhagen | Nieuwenhagerheide | Kamperstraat | 6373BP |  |  | Straatverlichting | ZUD1 Dummy | 1-Straatverlichting | Masten | 13 | 4.75 | VALMONT |  | 114 | 60 | 0 | PM ST 4,75 CV T60 GG M V |  | 2002-05-13 | 2003-07-25 | 2002 | 01 | * 2000 1XPLL 24W R9005 EVSA | INDAL | 2002-05-13 | 2002 | 7033 CEMENTGRIJS | 01 | RETROFIT KEGEL LED 13W NW 1300LM LUMIN | 13 | A7 | 840 | 2016-06-08 | 2039-10-20 |  | 01 |  | 0 | 2016-06-08 | Gemeente Landgraaf | Gemeente Landgraaf | 199684 | 324269 | 50.9064 | 6.0225 | 1 |  |  |  | 36049964 | Onbemeterde aansluiting Zuid | x 0,00 watt |  |  |  |  | 4022605 | GOED |  | 70007262 |  | 70000244 | 70025160 | 00000000 | STAAL | 2012-07-21 | [8 empty] | RETROLED | 362787
507049 | 001416 | In Bedrijf | Landgraaf | LANDGRAAF |  | Wijk 00 Schaesberg | Schaesberg Centrum | Einsteinstraat | 6372BW |  |  | Straatverlichting | ZUD1 Dummy | 1-Straatverlichting | Masten | 51 | 8 | VALMONT |  | 140 | 51 | 0 | OM ST 6,5 CV PTU51 GG M V |  | 2019-11-22 11:30 |  | 2019 | 01 | *TECEO1 32X 51W NW 6432L A150 5103 DDC | Schréder | 2019-10-08 09:45 | 2019 | AKZO 150 GRIS SABLÉ SW310F | 01 | LED 51 W | 51 | N |  | 2019-10-08 | 2043-02-18 |  | 01 |  | 0 | 2019-10-08 | Gemeente Landgraaf | Gemeente Landgraaf | 200208 | 322448 | 50.89 | 6.0297 | 1 |  |  |  | 36001163 | Onbemeterde aansluiting Zuid | x 0,00 watt |  | ZIUTZ06 |  |  | 1380483 | GOED |  | 70007264 | 70007338 | 70027567 | 00000000 | 00000000 | STAAL | 2022-04-13 |  | UITH ST 1x1500/05 PTU60 T60 V | [6 empty] | LED | 362804
507055 | 004845 | In Bedrijf | Landgraaf | LANDGRAAF |  | Wijk 00 Schaesberg | Leenhof | Rector Meussenstraat | 6371HE |  |  | Straatverlichting | ZUD1 Dummy | 1-Straatverlichting | Masten | 38 | 3.75 | VALMONT |  | 114 | 60 | 0 | PM ST 3,75 CV T60 GG M V |  | 2002-05-28 | 2003-07-25 | 2002 | 01 | *2012 1XPLL 36W R9005 ESDU | INDAL | 2002-05-28 | 2002 | 9005 DIEPZWART | 01 | LAMP PH PLL 36W 840 2G11 4P | 36 | N | 840 | 2019-09-17 13:13 | 2022-12-24 13:13 |  | 01 |  | 2 | 2002-05-28 | Gemeente Landgraaf | Gemeente Landgraaf | 198662 | 322948 | 50.8946 | 6.0078 | 1 |  |  |  | 41189833 | Onbemeterde aansluiting Zuid | e 2,00 Watt |  | ZIUTZ34 | 50 |  |  | GOED |  | 70007261 |  | 70008624 | 7005115185 | 00000000 | STAAL | 2012-07-21 | [8 empty] | PL-L | 362809
507060 | 000361 | In Bedrijf | Landgraaf | LANDGRAAF |  | Wijk 01 Nieuwenhagen | Nieuwenhagerheide | Achter het Klooster | 6373EB |  |  | Straatverlichting | ZUD1 Dummy | 1-Straatverlichting | Masten | 26 | 4.75 | VALMONT |  | 114 | 60 | 0 | PM ST 4,75 CV T60 GG M V | 7033 CEMENTGRIJS | 2009-04-10 | 2009-10-28 | 1986 | 01 | *RESIDIUM FGS223 1XPLL 24W EVSA | Philips | 2009-04-10 | 2009 | 7033 CEMENTGRIJS | 01 | LAMP PH PLL 24W 840 2G11 4P | 24 | N | 840 | 2021-01-13 15:00 | 2023-11-03 15:00 |  | 01 |  | 2 | 2009-04-10 | Gemeente Landgraaf | Gemeente Landgraaf | 199859 | 324720 | 50.9105 | 6.025 | 1 |  |  |  | 36009903 | Onbemeterde aansluiting Zuid | e 2,00 Watt | [5 empty] | GOED |  | 70007262 |  | 70000666 | 7005115182 | 00000000 | STAAL | 2018-10-25 | [8 empty] | PL-L | 362814
507076 | 000629 | In Bedrijf | Landgraaf | LANDGRAAF |  | Wijk 01 Nieuwenhagen | Oud Nieuwenhagen | Hereweg | 6373VE |  |  | Straatverlichting | ZUD1 Dummy | 1-Straatverlichting | Masten | 54 | 8 | VALMONT |  | 140 | 51 |  | OM ST 6,5 CV PTU51 GG M V |  | 2015-05-18 | 2008-05-30 | 2015 | 01 | *ECEO-1 24L 41W NW 4176LM A150 5098 DDC |  | 2013-12-11 | 2013 |  | 01 | LED 41 W | 54 | N |  | 2013-12-11 | 2018-08-13 |  | 01 |  | 0 | 2013-12-11 | Gemeente Landgraaf | Gemeente Landgraaf | 200492.9296 | 323949.81 | 50.9035 | 6.0339 | 1 |  |  |  | 36012564 | Onbemeterde aansluiting Zuid | x 0,00 watt |  | ZIUTZ04 | 50 |  | 4009820/3223062 | GOED |  | 70007264 | 00000000 | 70013917 | 00000000 | 00000000 | STAAL | 2017-05-27 |  | DAC | [6 empty] | LED | 362827
507077 | 004847 | In Bedrijf | Landgraaf | LANDGRAAF |  | Wijk 00 Schaesberg | Leenhof | Montfortstraat | 6371HH |  |  | Straatverlichting | ZUD1 Dummy | 1-Straatverlichting | Masten | 38 | 3.75 | VALMONT |  | 114 | 60 | 0 | PM ST 3,75 CV T60 GG M V |  | 2002-05-21 | 2003-07-25 | 2002 | 01 | *2012 1XPLL 36W R9005 ESDU | INDAL | 2002-05-21 | 2002 | 9005 DIEPZWART | 01 | LAMP PH PLL 36W 840 2G11 4P | 36 | N | 840 | 2017-08-09 11:47 | 2020-11-15 11:47 |  | 01 |  | 2 | 2003-12-09 | Gemeente Landgraaf | Gemeente Landgraaf | 198547 | 322958 | 50.8947 | 6.0061 | 1 |  |  |  | 41189851 | Onbemeterde aansluiting Zuid | e 2,00 Watt |  | ZIUTZ34 | 50 |  |  | GOED |  | 70007261 |  | 70008624 | 7005115185 | 00000000 | STAAL | 2012-07-21 | [8 empty] | PL-L | 362828
507089 | 000663 | In Bedrijf | Landgraaf | LANDGRAAF |  | Wijk 02 Ubach over Worms | Groenstraat | Rimburgerweg | 6374LA |  |  | Straatverlichting | ZUD1 Dummy | 1-Straatverlichting | Masten | 21 | 8 | 1Onbekend |  |  |  |  | OCTA ST 8 M | 7033 CEMENTGRIJS | 1981-07-01 | 2008-05-30 | 1981 | 01 | STRADA 18X 21W NW 2300L GREY T1 DDG | NEDELKO B.V. | 2019-03-11 | 2019 | GRIJS | 01 | LED 21 W | 21 | N |  | 2019-03-11 | 2023-11-11 |  | 01 |  | 0 | 2019-03-11 | Gemeente Landgraaf | Gemeente Landgraaf | 203055 | 324358 | 50.907 | 6.0704 | 1 |  |  |  | 36033571 | Onbemeterde aansluiting Zuid | x 0,00 watt |  | ZIUTZ06 |  |  | 4029488-T2 ¦ rdoorsch20181203 | GOED |  | 00000000 | 00000000 | 70039992 | 00000000 | 00000000 | STAAL / VERZINKT | 2017-05-27 |  | DCH | [6 empty] | LED | 362840
507094 | 001303 | In Bedrijf | Landgraaf | LANDGRAAF |  | Wijk 01 Nieuwenhagen | Hoefveld | Burgemeester Custerslaan | 6373TP |  |  | Straatverlichting | ZUD1 Dummy | 1-Straatverlichting | Masten | 13 | 4.25 | 1Onbekend |  |  |  |  | OCTA ST 4.25 M | 7033 CEMENTGRIJS | 1976-01-01 | 2008-05-30 | 1976 | 01 | *2000 1XPLL 24W R9005 EVSA +LAMP+SN | INDAL | 2010-04-02 | 2010 | 9005 DIEPZWART | 01 | RETROFIT KEGEL LED 13W NW 1300LM LUMIN | 13 | N | 840 | 2015-06-09 | 2038-10-20 |  | 01 |  | 0 | 2015-06-09 | Gemeente Landgraaf | Gemeente Landgraaf | 200548 | 323804 | 50.9022 | 6.0347 | 1 |  |  |  | 36017914 | Onbemeterde aansluiting Zuid | x 0,00 watt |  |  |  |  | NWP 8001121050 | GOED |  | 00000000 |  | 70007423 | 70025160 | 00000000 | STAAL / VERZINKT | 2017-05-27 | [8 empty] | RETROLED | 362845
507101 | 004931 | In Bedrijf | Landgraaf | LANDGRAAF |  | Wijk 00 Schaesberg | Gravenrode | Witte Wereld | 6372VG |  | Toegangsweg Snowworld | Straatverlichting | ZUD1 Dummy | 1-Straatverlichting | Masten | 61 | 4.5 | VALMONT |  |  | 76 |  | CVL ST 4.5 m PT .. | 3004 PURPERROOD | 2003-05-13 | 2004-07-06 | 2003 | 01 | CITYDESIGN ALBSTADT 1XSON50W R3004 | INDUSTRIELIGHT | 2003-05-13 | 2003 | 3004 PURPERROOD | 01 | LAMP PH MST SON-T PIA PLUS 50W E27 | 50 | N | 220 | 2021-09-01 15:39 | 2025-05-28 15:39 |  | 01 |  | 11 | 2003-05-13 | Gemeente Landgraaf | Gemeente Landgraaf | 199507.248 | 320883.164 | 50.876 | 6.0195 | 1 |  | Links |  | 41221648 | Onbemeterde aansluiting Zuid | c 11,00 Watt | [5 empty] | GOED |  | 00000000 |  | 70008696 | 7005115315 | 00000000 | STAAL / VERZINKT | 2013-07-03 | [8 empty] | SON-T | 362851
507111 | 001915 | In Bedrijf | Landgraaf | LANDGRAAF |  | Wijk 02 Ubach over Worms | Waubach | Maastrichterweg | 6374RX |  |  | Straatverlichting | ZUD1 Dummy | 1-Straatverlichting | Masten | 13 | 3.5 | 1Onbekend |  |  |  |  | OCTA ST 3.5 M | 7033 CEMENTGRIJS | 1980-03-01 | 2008-05-30 | 1980 | 01 | 2000 FORTIMO 16W 740 1100LM R9005 | INDAL | 2013-03-01 | 2013 | 9005 DIEPZWART | 01 | RETROFIT KEGEL LED 13W NW 1300LM LUMIN | 13 | A7 | 840 | 2016-04-06 | 2039-08-18 |  | 01 |  | 0 | 2013-03-01 | Gemeente Landgraaf | Gemeente Landgraaf | 202341 | 324989 | 50.9127 | 6.0603 | 1 |  |  |  | 36025429 | Onbemeterde aansluiting Zuid | x 0,00 watt |  |  |  |  | 4008223 | GOED |  | 00000000 |  | 70010587 | 70025160 | 00000000 | STAAL / VERZINKT | 2017-05-27 | [8 empty] | RETROLED | 362861
507123 | 000312 | In Bedrijf | Landgraaf | LANDGRAAF |  | Wijk 00 Schaesberg | De Streep | Quaedvlieglaan | 6371HA |  |  | Straatverlichting | ZUD1 Dummy | 1-Straatverlichting | Masten | 14 | 4.75 | VALMONT |  | 114 | 60 | 0 | PM ST 4,75 CV T60 GG M V | 7033 CEMENTGRIJS | 2008-11-26 | 2009-07-01 | 2008 | 01 | KFK 16X 14W NW 2150L 9005 C7 DDG | LIGHTRONICS | 2021-02-01 | 2021 | 7033 CEMENTGRIJS | 01 | LED 14 W | 14 | N |  | 2021-02-01 | 2025-10-04 |  | 01 |  | 0 | 2021-02-01 | Gemeente Landgraaf | Gemeente Landgraaf | 198996 | 323092 | 50.8959 | 6.0125 | 1 |  |  |  | 36041858 | Onbemeterde aansluiting Zuid | x 0,00 watt |  | ZIUTZ06 |  |  | 4033641 | GOED |  | 70007262 |  | 70044070 | 00000000 | 00000000 | STAAL | 2018-06-28 | [8 empty] | LED | 362873
507124 | 000852 | In Bedrijf | Landgraaf | LANDGRAAF |  | Wijk 00 Schaesberg | Leenhof | Kortestraat | 6372GZ | 6 |  | Straatverlichting | ZUD1 Dummy | 1-Straatverlichting | Masten | 14 | 3.75 | VALMONT |  | 114 | 60 | 0 | PM ST 3,75 CV T60 GG M V |  | 2000-02-07 | 2003-07-25 | 2000 | 01 | KFK 16X 14W NW 2150L 9005 C7 DDG | LIGHTRONICS | 2021-02-01 | 2021 | 7033 CEMENTGRIJS | 01 | LED 14 W | 14 | N |  | 2021-02-01 | 2025-10-04 |  | 01 |  | 0 | 2021-02-01 | Gemeente Landgraaf | Gemeente Landgraaf | 198947 | 322978 | 50.8949 | 6.0118 | 1 |  |  |  | 36047279 | Onbemeterde aansluiting Zuid | x 0,00 watt |  | ZIUTZ06 |  |  | 4033641 | GOED |  | 70007261 |  | 70044070 | 00000000 | 00000000 | STAAL | 2012-07-21 | [8 empty] | LED | 362874
507165 | 001377 | In Bedrijf | Landgraaf | LANDGRAAF |  | Wijk 00 Schaesberg | Mijnbuurt | Koempel | 6372NE |  |  | Straatverlichting | ZUD1 Dummy | 1-Straatverlichting | Masten | 61 | 6.5 | 1Onbekend |  |  |  |  | OCTA ST 6.5 M | 7033 CEMENTGRIJS | 1983-02-01 | 2008-05-30 | 1983 | 01 | SCH 11 A : DM 1 | Schreder | 1983-02-01 | 1983 | 7033 CEMENTGRIJS | 01 | LAMP OSR SONE I 50W E27 NAV-E 50W/I | 50 | N | 220 | 2014-01-09 10:39 | 2017-10-05 10:39 |  | 01 |  | 11 |  | Gemeente Landgraaf | Gemeente Landgraaf | 199443 | 321272.8475 | 50.8795 | 6.0187 | 1 |  |  |  | 36052515 | Onbemeterde aansluiting Zuid | c 11,00 Watt |  |  |  | PR00105646 ¦ jeroen.vermonden20221206 |  | GOED |  | 00000000 | 00000000 | 00000000 | 7005114858 | 00000000 | STAAL / VERZINKT | 2017-05-27 |  | DCH | [6 empty] | SON-E | 362910
507170 | 001011 | In Bedrijf | Landgraaf | LANDGRAAF |  | Wijk 01 Nieuwenhagen | Nieuwenhagerheide | Apollolaan | 6373HA |  |  | Straatverlichting | ZUD1 Dummy | 1-Straatverlichting | Masten | 13 | 4.75 | VALMONT |  | 114 | 60 | 0 | PM ST 4,75 CV T60 GG M V | 7033 CEMENTGRIJS | 2008-05-14 | 2008-05-05 | 2008 | 01 | *2000 1XPLL 24W R9005 EVSA +LAMP+SN | INDAL | 2008-05-14 | 2008 | 9005 DIEPZWART | 01 | RETROFIT KEGEL LED 13W NW 1300LM LUMIN | 13 | A7 | 840 | 2015-11-04 | 2039-03-17 |  | 01 |  | 0 | 2015-11-04 07:36 | Gemeente Landgraaf | Gemeente Landgraaf | 200072 | 325168 | 50.9145 | 6.0281 | 1 |  |  |  | 36015164 | Onbemeterde aansluiting Zuid | x 0,00 watt | [5 empty] | GOED |  | 70007262 |  | 70007423 | 70025160 | 00000000 | STAAL | 2017-05-02 | [8 empty] | RETROLED | 362915
507171 | 002809 | In Bedrijf | Landgraaf | LANDGRAAF |  | Wijk 00 Schaesberg | Mijnbuurt | Houtbaan | 6372MA |  |  | Straatverlichting | ZUD1 Dummy | 1-Straatverlichting | Masten | 13 | 4.25 | 1Onbekend |  |  |  |  | OCTA ST 4.25 M | 7033 CEMENTGRIJS | 1980-06-01 | 2008-05-30 | 1980 | 01 | 2000 COMF 1XPLL 24W R9005 EVSA | INDAL | 2008-04-28 | 2008 | 9005 DIEPZWART | 01 | RETROFIT KEGEL LED 13W NW 1300LM LUMIN | 13 | N | 840 | 2015-08-07 | 2038-12-18 |  | 01 |  | 0 | 2015-08-07 | Gemeente Landgraaf | Gemeente Landgraaf | 199416 | 321942 | 50.8855 | 6.0184 | 1 |  |  |  | 36080543 | Onbemeterde aansluiting Zuid | x 0,00 watt | [5 empty] | GOED |  | 00000000 |  | 70005956 | 70025160 | 00000000 | STAAL / VERZINKT | 2017-05-27 | [8 empty] | RETROLED | 362916
507172 | 001302 | In Bedrijf | Landgraaf | LANDGRAAF |  | Wijk 01 Nieuwenhagen | Hoefveld | Burgemeester Custerslaan | 6373TP |  |  | Straatverlichting | ZUD1 Dummy | 1-Straatverlichting | Masten | 13 | 4.25 | 1Onbekend |  |  |  |  | OCTA ST 4.25 M | 7033 CEMENTGRIJS | 1976-01-01 | 2008-05-30 | 1976 | 01 | *2000 1XPLL 24W R9005 EVSA +LAMP+SN | INDAL | 2010-04-02 | 2010 | 9005 DIEPZWART | 01 | RETROFIT KEGEL LED 13W NW 1300LM LUMIN | 13 | N | 840 | 2015-06-09 | 2038-10-20 |  | 01 |  | 0 | 2015-06-09 | Gemeente Landgraaf | Gemeente Landgraaf | 200565 | 323818 | 50.9023 | 6.0349 | 1 |  |  |  | 36017906 | Onbemeterde aansluiting Zuid | x 0,00 watt |  |  |  |  | NWP 8001121050 | GOED |  | 00000000 |  | 70007423 | 70025160 | 00000000 | STAAL / VERZINKT | 2017-05-27 | [8 empty] | RETROLED | 362917
507187 | 000850 | In Bedrijf | Landgraaf | LANDGRAAF |  | Wijk 00 Schaesberg | Leenhof | Spoorstraat | 6372GT | 25 |  | Straatverlichting | ZUD1 Dummy | 1-Straatverlichting | Masten | 14 | 3.75 | VALMONT |  | 114 | 60 |  | PM ST 3,75 CV T60 GG M V |  | 2013-05-14 |  | 2013 | 01 | KFK 16X 14W NW 2150L 9005 C7 DDG | LIGHTRONICS | 2021-02-01 | 2021 | 7033 CEMENTGRIJS | 01 | LED 14 W | 14 | N |  | 2021-02-01 | 2025-10-04 |  | 01 |  | 0 | 2021-02-01 | Gemeente Landgraaf | Gemeente Landgraaf | 198827 | 322941 | 50.8946 | 6.0101 | 1 |  |  |  | 36047252 | Onbemeterde aansluiting Zuid | x 0,00 watt |  | ZIUTZ06 |  |  | 4033641 | GOED |  | 70007261 |  | 70044070 | 00000000 | 00000000 | STAAL | [9 empty] | LED | 362931
507188 | 002008 | In Bedrijf | Landgraaf | LANDGRAAF |  | Wijk 01 Nieuwenhagen | Nieuwenhagerheide | Kamperstraat | 6373BP |  |  | Straatverlichting | ZUD1 Dummy | 1-Straatverlichting | Masten | 13 | 4.75 | VALMONT |  | 114 | 60 | 0 | PM ST 4,75 CV T60 GG M V |  | 2002-05-13 | 2003-07-25 | 2002 | 01 | * 2000 1XPLL 24W R9005 EVSA | INDAL | 2002-05-13 | 2002 | 7033 CEMENTGRIJS | 01 | RETROFIT KEGEL LED 13W NW 1300LM LUMIN | 13 | A7 | 840 | 2016-06-08 | 2039-10-20 |  | 01 |  | 0 | 2016-06-08 | Gemeente Landgraaf | Gemeente Landgraaf | 199634 | 324341 | 50.9071 | 6.0218 | 1 |  |  |  | 36072613 | Onbemeterde aansluiting Zuid | x 0,00 watt |  |  |  |  | 4022605 | GOED |  | 70007262 |  | 70000244 | 70025160 | 00000000 | STAAL | 2012-07-21 | [8 empty] | RETROLED | 362932
507189 | 001376 | In Bedrijf | Landgraaf | LANDGRAAF |  | Wijk 00 Schaesberg | Mijnbuurt | Koempel | 6372NE |  |  | Straatverlichting | ZUD1 Dummy | 1-Straatverlichting | Masten | 61 | 6.5 | 1Onbekend |  |  |  |  | OCTA ST 6.5 M | 7033 CEMENTGRIJS | 1983-02-01 | 2008-05-30 | 1983 | 01 | SCH 11 A : DM 1 | Schreder | 1983-02-01 | 1983 | 7033 CEMENTGRIJS | 01 | LAMP OSR SONE I 50W E27 NAV-E 50W/I | 50 | N | 220 | 2018-12-20 09:22 | 2022-09-15 09:22 |  | 01 |  | 11 | 2001-09-11 | Gemeente Landgraaf | Gemeente Landgraaf | 199437.4388 | 321288.7593 | 50.8797 | 6.0186 | 1 |  |  |  | 36052507 | Onbemeterde aansluiting Zuid | c 11,00 Watt |  |  |  | PR00105646 ¦ jeroen.vermonden20221206 |  | GOED |  | 00000000 | 00000000 | 00000000 | 7005114858 | 00000000 | STAAL / VERZINKT | 2017-05-27 |  | DCH | [6 empty] | SON-E | 362933
507196 | 003173 | In Bedrijf | Landgraaf | LANDGRAAF |  | Wijk 02 Ubach over Worms | Namiddagsche Driessen | Dassenhoorn | 6374MZ |  |  | Straatverlichting | ZUD1 Dummy | 1-Straatverlichting | Masten | 13 | 4.25 | 1Onbekend |  |  |  |  | OCTA ST 4.25 M | 7033 CEMENTGRIJS | 1987-08-01 | 2008-05-30 | 1987 | 01 | * 2000 1XPLL 24W R9005 EVSA | INDAL | 2004-07-15 | 2004 | 7033 CEMENTGRIJS | 01 | RETROFIT KEGEL LED 13W NW 1300LM LUMIN | 13 | A7 | 840 | 2016-06-08 | 2039-10-20 |  | 01 |  | 0 | 2016-06-08 | Gemeente Landgraaf | Gemeente Landgraaf | 201472 | 325544 | 50.9178 | 6.048 | 1 |  |  |  | 40044947 | Onbemeterde aansluiting Zuid | x 0,00 watt |  |  |  |  | 4022605 | GOED |  | 00000000 |  | 70000244 | 70025160 | 00000000 | STAAL / VERZINKT | 2017-05-27 | [8 empty] | RETROLED | 362940
507202 | 000664 | In Bedrijf | Landgraaf | LANDGRAAF |  | Wijk 02 Ubach over Worms | Groenstraat | Rimburgerweg | 6374LA |  |  | Straatverlichting | ZUD1 Dummy | 1-Straatverlichting | Masten | 21 | 8 | 1Onbekend |  |  |  |  | OCTA ST 8 M | 7033 CEMENTGRIJS | 1981-07-01 | 2008-05-30 | 1981 | 01 | STRADA 18X 21W NW 2300L GREY T1 DDG | NEDELKO B.V. | 2019-03-11 | 2019 | GRIJS | 01 | LED 21 W | 21 | N |  | 2019-03-11 | 2023-11-11 |  | 01 |  | 0 | 2019-03-11 | Gemeente Landgraaf | Gemeente Landgraaf | 203076 | 324356 | 50.9069 | 6.0707 | 1 |  |  |  | 36033588 | Onbemeterde aansluiting Zuid | x 0,00 watt |  | ZIUTZ06 |  |  | 4029488-T2 ¦ rdoorsch20181203 | GOED |  | 00000000 | 00000000 | 70039992 | 00000000 | 00000000 | STAAL / VERZINKT | 2017-05-27 |  | DCH | [6 empty] | LED | 362945
507207 | 002287 | In Bedrijf | Landgraaf | LANDGRAAF |  | Wijk 00 Schaesberg | Achter den Winkel | Godfried Bomansstraat | 6372KP |  |  | Straatverlichting | ZUD1 Dummy | 1-Straatverlichting | Masten | 13 | 4.25 | 1Onbekend |  |  |  |  | OCTA ST 4.25 M | 7033 CEMENTGRIJS | 1978-01-01 | 2008-05-30 | 1978 | 01 | 2000 COMF 1XPLL 24W R9005 EVSA | INDAL | 2009-06-23 | 2009 | 9005 DIEPZWART | 01 | RETROFIT KEGEL LED 13W NW 1300LM LUMIN | 13 | A7 | 840 | 2015-07-08 | 2086-01-16 |  | 01 |  | 0 | 2015-07-08 | Gemeente Landgraaf | Gemeente Landgraaf | 198829 | 322415 | 50.8898 | 6.0101 | 1 |  |  |  | 36075401 | Onbemeterde aansluiting Zuid | x 0,00 watt | [5 empty] | GOED |  | 00000000 |  | 70005956 | 70025160 | 00000000 | STAAL / VERZINKT | 2017-05-27 | [8 empty] | RETROLED | 362950
507209 | 002810 | In Bedrijf | Landgraaf | LANDGRAAF |  | Wijk 00 Schaesberg | Mijnbuurt | Houtbaan | 6372MA |  |  | Straatverlichting | ZUD1 Dummy | 1-Straatverlichting | Masten | 13 | 4.25 | 1Onbekend |  |  |  |  | OCTA ST 4.25 M | 7033 CEMENTGRIJS | 1980-06-01 | 2008-05-30 | 1980 | 01 | 2000 COMF 1XPLL 24W R9005 EVSA | INDAL | 2008-04-28 | 2008 | 9005 DIEPZWART | 01 | RETROFIT KEGEL LED 13W NW 1300LM LUMIN | 13 | N | 840 | 2015-08-07 | 2038-12-18 |  | 01 |  | 0 | 2015-08-07 | Gemeente Landgraaf | Gemeente Landgraaf | 199402 | 321929 | 50.8854 | 6.0182 | 1 |  |  |  | 36080551 | Onbemeterde aansluiting Zuid | x 0,00 watt | [5 empty] | GOED |  | 00000000 |  | 70005956 | 70025160 | 00000000 | STAAL / VERZINKT | 2017-05-27 | [8 empty] | RETROLED | 362953
507214 | 002007 | In Bedrijf | Landgraaf | LANDGRAAF |  | Wijk 01 Nieuwenhagen | Nieuwenhagerheide | Kamperstraat | 6373BP |  |  | Straatverlichting | ZUD1 Dummy | 1-Straatverlichting | Masten | 13 | 4.75 | VALMONT |  | 114 | 60 | 0 | PM ST 4,75 CV T60 GG M V |  | 2002-05-13 | 2003-07-25 | 2002 | 01 | * 2000 1XPLL 24W R9005 EVSA | INDAL | 2002-05-13 | 2002 | 7033 CEMENTGRIJS | 01 | RETROFIT KEGEL LED 13W NW 1300LM LUMIN | 13 | A7 | 840 | 2016-06-08 | 2039-10-20 |  | 01 |  | 0 | 2016-06-08 | Gemeente Landgraaf | Gemeente Landgraaf | 199617 | 324379 | 50.9074 | 6.0215 | 1 |  |  |  | 36072605 | Onbemeterde aansluiting Zuid | x 0,00 watt |  |  |  |  | 4022605 | GOED |  | 70007262 |  | 70000244 | 70025160 | 00000000 | STAAL | 2012-07-21 | [8 empty] | RETROLED | 362958
507221 | 003172 | In Bedrijf | Landgraaf | LANDGRAAF |  | Wijk 02 Ubach over Worms | Namiddagsche Driessen | Dassenhoorn | 6374MZ |  |  | Straatverlichting | ZUD1 Dummy | 1-Straatverlichting | Masten | 13 | 4.25 | 1Onbekend |  |  |  |  | OCTA ST 4.25 M | 7033 CEMENTGRIJS | 1987-07-01 | 2008-05-30 | 1987 | 01 | * 2000 1XPLL 24W R9005 EVSA | INDAL | 2004-07-15 | 2004 | 7033 CEMENTGRIJS | 01 | RETROFIT KEGEL LED 13W NW 1300LM LUMIN | 13 | A7 | 840 | 2016-06-08 | 2039-10-20 |  | 01 |  | 0 | 2016-06-08 | Gemeente Landgraaf | Gemeente Landgraaf | 201488 | 325549 | 50.9178 | 6.0483 | 1 |  |  |  | 40044939 | Onbemeterde aansluiting Zuid | x 0,00 watt |  |  |  |  | 4022605 | GOED |  | 00000000 |  | 70000244 | 70025160 | 00000000 | STAAL / VERZINKT | 2017-05-27 | [8 empty] | RETROLED | 362962
507226 | 003812 | In Bedrijf | Landgraaf | LANDGRAAF |  | Wijk 02 Ubach over Worms | Parkheide | Haaselt | 6374NJ | 24 |  | Straatverlichting | ZUD1 Dummy | 1-Straatverlichting | Masten | 10 | 4.75 | VALMONT |  | 114 | 60 | 0 | PM ST 4,75 CV T60 GG M V | 7033 CEMENTGRIJS | 2010-02-02 | 2010-03-25 | 1986 | 01 | STRADA 12X 10W NW 1400L GREY T6 DDG | NEDELKO B.V. | 2020-09-01 | 2020 | GRIJS | 01 | LED 10 W | 10 | N |  | 2020-09-01 | 2034-09-08 |  | 01 |  | 0 | 2020-09-01 | Gemeente Landgraaf | Gemeente Landgraaf | 200963 | 325411 | 50.9166 | 6.0408 | 1 |  |  |  | 40357910 | Onbemeterde aansluiting Zuid | x 0,00 watt |  | ZIUTZ06 |  |  | 4031868 | GOED |  | 70007262 |  | 70042909 | 00000000 | 00000000 | STAAL | 2019-03-22 | [8 empty] | LED | 362966
507228 | 001378 | In Bedrijf | Landgraaf | LANDGRAAF |  | Wijk 00 Schaesberg | Mijnbuurt | Koempel | 6372NE |  |  | Straatverlichting | ZUD1 Dummy | 1-Straatverlichting | Masten | 61 | 6.5 | 1Onbekend |  |  |  |  | OCTA ST 6.5 M | 7033 CEMENTGRIJS | 1982-10-01 | 2008-05-30 | 1982 | 01 | SCH 11 A : DM 1 | Schreder | 1982-10-01 | 1982 | 7033 CEMENTGRIJS | 01 | LAMP PH SONI 50W E27 | 50 | N | 220 | 2008-05-22 | 2010-09-22 |  | 01 |  | 11 | 1991-10-31 | Gemeente Landgraaf | Gemeente Landgraaf | 199435 | 321245 | 50.8793 | 6.0185 | 1 |  |  |  | 36052523 | Onbemeterde aansluiting Zuid | c 11,00 Watt |  |  |  | PR00105646 ¦ jeroen.vermonden20221206 |  | GOED |  | 00000000 | 00000000 | 00000000 | 7005115308 | 00000000 | STAAL / VERZINKT | 2017-05-27 |  | DCH | [6 empty] | SON-I | 362968
507234 | 000002 | In Bedrijf | Landgraaf | LANDGRAAF |  | Wijk 01 Nieuwenhagen | Exdel | Keulenheide | 6373AP |  |  | Straatverlichting | ZUD1 Dummy | 1-Straatverlichting | Masten | 13 | 4.25 | 1Onbekend |  |  |  |  | OCTA ST 4.25 M | 7033 CEMENTGRIJS | 1984-08-01 | 2008-05-30 | 1984 | 01 | * 2000 1XPLL 24W R9005 EVSA | INDAL | 2003-02-28 | 2003 | 7033 CEMENTGRIJS | 01 | RETROFIT KEGEL LED 13W NW 1300LM LUMIN | 13 | N | 840 | 2016-06-08 | 2039-10-20 |  | 01 |  | 0 | 2016-06-08 | Gemeente Landgraaf | Gemeente Landgraaf | 199426 | 324592 | 50.9094 | 6.0188 | 1 |  |  |  | 36083658 | Onbemeterde aansluiting Zuid | x 0,00 watt |  |  |  |  | 4022605 | GOED |  | 00000000 |  | 70000244 | 70025160 | 00000000 | STAAL / VERZINKT | 2017-05-27 | [8 empty] | RETROLED | 362973
507245 | 000095 | In Bedrijf | Landgraaf | LANDGRAAF |  | Wijk 01 Nieuwenhagen | Hoefveld | Hoefveld | 6373XM |  |  | Straatverlichting | ZUD1 Dummy | 1-Straatverlichting | Masten | 38 | 6.5 | 1Onbekend |  |  |  |  | OCTA ST 6.5 M | 7033 CEMENTGRIJS | 1976-01-01 | 2008-05-30 | 1976 | 01 | ALTRA-2 1xPLL 36W R7038 EVSA | Schréder | 2009-09-24 | 2009 | 7038 AGAATGRIJS | 01 | LAMP PH PLL 36W 840 2G11 4P | 36 | N | 840 | 2017-11-07 12:59 | 2021-02-13 12:59 |  | 01 |  | 2 | 2009-04-21 | Gemeente Landgraaf | Gemeente Landgraaf | 201123 | 323862 | 50.9027 | 6.0429 | 1 |  |  |  | 36007293 | Onbemeterde aansluiting Zuid | e 2,00 Watt | [5 empty] | GOED |  | 00000000 | 00000000 | 70000458 | 7005115185 | 00000000 | STAAL / VERZINKT | 2017-05-27 |  | DCH | [6 empty] | PL-L | 362981
507247 | 000364 | In Bedrijf | Landgraaf | LANDGRAAF |  | Wijk 01 Nieuwenhagen | Nieuwenhagerheide | Achter het Klooster | 6373EB |  |  | Straatverlichting | ZUD1 Dummy | 1-Straatverlichting | Masten | 26 | 4.75 | VALMONT |  | 114 | 60 | 0 | PM ST 4,75 CV T60 GG M V | 7033 CEMENTGRIJS | 2009-04-10 | 2009-10-28 | 1986 | 01 | *RESIDIUM FGS223 1XPLL 24W EVSA | Philips | 2009-04-10 | 2009 | 7033 CEMENTGRIJS | 01 | LAMP PH PLL 24W 840 2G11 4P | 24 | N | 840 | 2022-03-15 12:29 | 2025-01-02 12:29 |  | 01 |  | 2 | 2009-04-10 | Gemeente Landgraaf | Gemeente Landgraaf | 199793 | 324697 | 50.9103 | 6.0241 | 1 |  |  |  | 36009938 | Onbemeterde aansluiting Zuid | e 2,00 Watt | [5 empty] | GOED |  | 70007262 |  | 70000666 | 7005115182 | 00000000 | STAAL | 2018-10-25 | [8 empty] | PL-L | 362983
507249 | 003706 | In Bedrijf | Landgraaf | LANDGRAAF |  | Wijk 00 Schaesberg | Klinkerkwartier | Dr. Calsstraat | 6372AA |  |  | Straatverlichting | ZUD1 Dummy | 1-Straatverlichting | Masten | 38 | 8 | VALMONT |  | 140 | 51 | 0 | OM ST 6,5 CV PTU51 GG M V |  | 1993-02-01 | 2008-05-30 | 1993 | 01 | TECEO1 24X 38W NW 4824L A150 5102 DDC | Schréder | 2015-11-10 | 2015 | AKZO 150 GRIS SABLÉ SW310F | 01 | LED 38 W | 38 | N |  | 2015-11-10 | 2020-07-12 |  | 01 |  | 0 | 2015-11-10 | Gemeente Landgraaf | Gemeente Landgraaf | 200858 | 323089 | 50.8957 | 6.039 | 1 |  |  |  | 40254887 | Onbemeterde aansluiting Zuid | x 0,00 watt |  | ZIUTZ06 |  |  | 4019332 ¦ rdoorsch20150721 | GOED |  | 70007264 | 00000000 | 70027563 | 00000000 | 00000000 | STAAL | 2017-05-27 |  | DCH | [6 empty] | LED | 362985
507266 | 004422 | In Bedrijf | Landgraaf | LANDGRAAF |  | Wijk 01 Nieuwenhagen | Oud Nieuwenhagen | Wilhelminahof | 6373LZ |  |  | Straatverlichting | ZUD1 Dummy | 1-Straatverlichting | Masten | 11 | 4.75 | VALMONT |  | 114 | 60 | 0 | PM ST 4,75 CV T60 GG M V |  | 1997-11-01 | 2008-05-30 | 1997 | 01 | BRISA 16X 11W NW 1600L 9007 LCA2 DDGC | LIGHTRONICS | 2022-01-10 | 2022 | 9007 DC GRIJS ALUMINIUM | 01 | LED 11 W | 11 | N |  | 2022-01-10 | 2026-09-12 |  | 01 |  | 0 | 2022-01-10 | Gemeente Landgraaf | Gemeente Landgraaf | 200291 | 324369 | 50.9073 | 6.0311 | 1 |  |  |  | 40713288 | Onbemeterde aansluiting Zuid | x 0,00 watt |  | ZIUTZ06 |  |  | PR00101384 ¦ jeroen.vermonden20210802 | GOED |  | 70007262 |  | 70044134 | 00000000 | 00000000 | STAAL | 2017-05-27 | [8 empty] | LED | 363002
507288 | 000111 | In Bedrijf | Landgraaf | LANDGRAAF |  | Wijk 02 Ubach over Worms | Parkheide | Veeweg | 6374AM |  |  | Straatverlichting | ZUD1 Dummy | 1-Straatverlichting | Masten | 13 | 4.75 | VALMONT |  | 114 | 60 | 0 | PM ST 4,75 CV T60 GG M V | 7033 CEMENTGRIJS | 2006-05-05 | 2006-11-15 | 2006 | 01 | *2000 1XPLL 24W R9005 EVSA +LAMP+SN | INDAL | 2006-05-05 | 2006 | 9005 DIEPZWART | 01 | RETROFIT KEGEL LED 13W NW 1300LM LUMIN | 13 | N | 840 | 2016-06-08 | 2039-10-20 |  | 01 |  | 0 | 2016-06-08 | Gemeente Landgraaf | Gemeente Landgraaf | 200877 | 325701 | 50.9192 | 6.0396 | 1 |  |  |  | 36028071 | Onbemeterde aansluiting Zuid | x 0,00 watt |  |  |  |  | 4022605 | GOED |  | 70007262 |  | 70007423 | 70025160 | 00000000 | STAAL | 2015-11-12 | [8 empty] | RETROLED | 363023
507290 | 000592 | In Bedrijf | Landgraaf | LANDGRAAF |  | Wijk 00 Schaesberg | De Dormig | Dormigstraat | 6371VX |  |  | Straatverlichting | ZUD1 Dummy | 1-Straatverlichting | Masten | 13 | 4.75 | VALMONT |  | 114 | 60 | 0 | PM ST 4,75 CV T60 GG M V |  | 2003-04-24 | 2003-07-25 | 2003 | 01 | * 2000 1XPLL 24W R9005 EVSA | INDAL | 2003-04-24 | 2003 | 7033 CEMENTGRIJS | 01 | RETROFIT KEGEL LED 13W NW 1300LM LUMIN | 13 | N | 840 | 2016-06-08 | 2039-10-20 |  | 01 |  | 0 | 2016-06-08 | Gemeente Landgraaf | Gemeente Landgraaf | 199589 | 323218 | 50.897 | 6.021 | 1 |  |  |  | 36044679 | Onbemeterde aansluiting Zuid | x 0,00 watt |  |  |  |  | 4022605 | GOED |  | 70007262 |  | 70000244 | 70025160 | 00000000 | STAAL | 2012-07-21 | [8 empty] | RETROLED | 363025
507307 | 001121 | In Bedrijf | Landgraaf | LANDGRAAF |  | Wijk 00 Schaesberg | Schaesberg Centrum | Hoofdstraat | 6372CN |  |  | Straatverlichting | ZUD1 Dummy | 1-Straatverlichting | Masten | 96 | 9.25 | MAST SERVICES NEDERLAND |  |  |  |  | 20088645 CON ST 9.25 M | 7024 GRAFIETGRIJS POEDERCOAT | 2010-10-10 |  | 2010 | 01 | 20077903 SIT DL 500 CPO-TW 90 W | SITECO | 2010-10-10 | 2010 | 7024 GRAFIETGRIJS | 01 | LAMP PH MST CPO TW 90W 728 XTRA PGZ12 | 90 | N | 728 | 2017-11-30 11:03 | 2021-08-26 11:03 |  | 01 |  | 6 | 2010-10-10 | Gemeente Landgraaf | Gemeente Landgraaf | 199216 | 322844 | 50.8937 | 6.0156 | 1 |  |  |  | 36049999 | Onbemeterde aansluiting Zuid | e 6,00 watt | [5 empty] | GOED |  | 00000000 |  | 00000000 | 7005115292 | 00000000 | STAAL | [9 empty] | CPO | 363041
507324 | 000392 | In Bedrijf | Landgraaf | LANDGRAAF |  | Wijk 02 Ubach over Worms | Waubach | Burgemeester Pelzerstraat | 6374JH |  |  | Straatverlichting | ZUD1 Dummy | 1-Straatverlichting | Masten | 10 | 4.75 | VALMONT |  | 114 | 60 | 0 | PM ST 4,75 CV T60 GG M V |  | 2003-04-24 | 2003-07-25 | 2003 | 01 | STRADA 12X 10W NW 1400L GREY T6 DDG | NEDELKO B.V. | 2020-04-20 | 2020 | GRIJS | 01 | LED 10 W | 10 | N |  | 2020-04-20 | 2034-04-27 |  | 01 |  | 0 | 2020-04-20 | Gemeente Landgraaf | Gemeente Landgraaf | 201948.87 | 325025.3646 | 50.9131 | 6.0547 | 1 |  |  |  | 36030864 | Onbemeterde aansluiting Zuid | x 0,00 watt |  | ZIUTZ06 |  |  | 4031870 | GOED |  | 70007262 |  | 70042909 | 00000000 | 00000000 | STAAL | 2012-07-21 | [8 empty] | LED | 363058
507327 | 000025 | In Bedrijf | Landgraaf | LANDGRAAF |  | Wijk 00 Schaesberg | Eiske | Eikske | 6372VK |  |  | Straatverlichting | ZUD1 Dummy | 1-Straatverlichting | Masten | 13 | 4.75 | VALMONT |  | 114 | 60 | 0 | PM ST 4,75 CV T60 GG M V |  | 1989-10-01 | 2008-05-30 | 1989 | 01 | *2000 1XPLL 24W R9005 EVSA +LAMP+SN | INDAL | 2010-04-12 | 2010 | 9005 DIEPZWART | 01 | RETROFIT KEGEL LED 13W NW 1300LM LUMIN | 13 | A7 | 840 | 2015-06-10 | 2038-10-21 |  | 01 |  | 0 | 2015-06-10 | Gemeente Landgraaf | Gemeente Landgraaf | 199096.425 | 321267.018 | 50.8795 | 6.0137 | 1 |  |  |  | 42295556 | Onbemeterde aansluiting Zuid | x 0,00 watt | [5 empty] | GOED |  | 70007262 |  | 70007423 | 70025160 | 00000000 | STAAL | 2017-05-27 | [8 empty] | RETROLED | 363061
507330 | 002546 | In Bedrijf | Landgraaf | LANDGRAAF |  | Wijk 00 Schaesberg | Schaesberg Centrum | Amperestraat | 6372BB |  |  | Straatverlichting | ZUD1 Dummy | 1-Straatverlichting | Masten | 50 | 8 | VALMONT |  | 140 | 51 | 0 | OM ST 6,5 CV PTU51 GG M V | 7033 CEMENTGRIJS | 2009-02-26 | 2009-10-28 | 1986 | 01 | RETROLED SGS253 50W NW 6000L OPSW DDG |  | 2021-03-25 | 2021 |  | 01 | LED 50 W | 50 | N |  | 2021-03-25 | 2032-11-29 |  | 01 |  | 0 | 2021-03-25 | Gemeente Landgraaf | Gemeente Landgraaf | 199710.53 | 322269.753 | 50.8885 | 6.0226 | 1 |  |  |  | 36077992 | Onbemeterde aansluiting Zuid | x 0,00 watt |  | ZIUTZ06 |  |  | 4033683 | GOED |  | 70007264 | 00000000 | 70044206 | 00000000 | 00000000 | STAAL | 2018-10-25 |  | 621359 UBO ENKEL ST 1500/60 | [6 empty] | LED | 363064
507370 | 001012 | In Bedrijf | Landgraaf | LANDGRAAF |  | Wijk 01 Nieuwenhagen | Nieuwenhagerheide | Apollolaan | 6373HA |  |  | Straatverlichting | ZUD1 Dummy | 1-Straatverlichting | Masten | 13 | 4.75 | VALMONT |  | 114 | 60 | 0 | PM ST 4,75 CV T60 GG M V |  | 2002-05-17 | 2009-10-01 | 2002 | 01 | * 2000 1XPLL 24W R9005 EVSA | INDAL | 2002-05-17 | 2002 | 7033 CEMENTGRIJS | 01 | RETROFIT KEGEL LED 13W NW 1300LM LUMIN | 13 | N | 840 | 2016-06-08 | 2039-10-20 |  | 01 |  | 0 | 2016-06-08 | Gemeente Landgraaf | Gemeente Landgraaf | 200051 | 325186 | 50.9147 | 6.0278 | 1 |  |  |  | 36015172 | Onbemeterde aansluiting Zuid | x 0,00 watt |  |  |  |  | 4022605 | GOED |  | 70007262 |  | 70000244 | 70025160 | 00000000 | STAAL | 2018-09-28 | [8 empty] | RETROLED | 363095
507372 | 004848 | In Bedrijf | Landgraaf | LANDGRAAF |  | Wijk 00 Schaesberg | Leenhof | Montfortstraat | 6371HH |  |  | Straatverlichting | ZUD1 Dummy | 1-Straatverlichting | Masten | 38 | 3.75 | VALMONT |  | 114 | 60 | 0 | PM ST 3,75 CV T60 GG M V |  | 2002-05-22 | 2003-07-25 | 2002 | 01 | *2012 1XPLL 36W R9005 ESDU | INDAL | 2002-05-22 | 2002 | 9005 DIEPZWART | 01 | LAMP PH PLL 36W 840 2G11 4P | 36 | N | 840 | 2002-05-22 | 2005-08-28 |  | 01 |  | 2 | 2002-05-22 | Gemeente Landgraaf | Gemeente Landgraaf | 198529 | 322948 | 50.8947 | 6.0059 | 1 |  |  |  | 41189868 | Onbemeterde aansluiting Zuid | e 2,00 Watt |  | ZIUTZ34 | 50 |  |  | GOED |  | 70007261 |  | 70008624 | 7005115185 | 00000000 | STAAL | 2012-07-21 | [8 empty] | PL-L | 363097
507382 | 003814 | In Bedrijf | Landgraaf | LANDGRAAF |  | Wijk 02 Ubach over Worms | Parkheide | Haaselt | 6374NJ |  |  | Straatverlichting | ZUD1 Dummy | 1-Straatverlichting | Masten | 10 | 4.25 | 1Onbekend |  |  |  |  | OCTA ST 4.25 M | 7033 CEMENTGRIJS | 1992-11-01 | 2008-05-30 | 1992 | 01 | STRADA 12X 10W NW 1400L GREY T6 DDG | NEDELKO B.V. | 2020-09-01 | 2020 | GRIJS | 01 | LED 10 W | 10 | N |  | 2020-09-01 | 2034-09-08 |  | 01 |  | 0 | 2020-09-01 | Gemeente Landgraaf | Gemeente Landgraaf | 200993 | 325379 | 50.9163 | 6.0412 | 1 |  |  |  | 40357937 | Onbemeterde aansluiting Zuid | x 0,00 watt |  | ZIUTZ06 |  |  | 4031868 | GOED |  | 00000000 |  | 70042909 | 00000000 | 00000000 | STAAL / VERZINKT | 2017-05-27 | [8 empty] | LED | 363107
507405 | 003708 | In Bedrijf | Landgraaf | LANDGRAAF |  | Wijk 00 Schaesberg | Klinkerkwartier | Dr. Calsstraat | 6372AA |  |  | Straatverlichting | ZUD1 Dummy | 1-Straatverlichting | Masten | 38 | 8 | VALMONT |  | 140 | 51 | 0 | OM ST 6,5 CV PTU51 GG M V |  | 1990-07-01 | 2008-05-30 | 1990 | 01 | TECEO1 24X 38W NW 4824L A150 5102 DDC | Schréder | 2015-11-10 | 2015 | AKZO 150 GRIS SABLÉ SW310F | 01 | LED 38 W | 38 | N |  | 2015-11-10 | 2020-07-12 |  | 01 |  | 0 | 2015-11-10 | Gemeente Landgraaf | Gemeente Landgraaf | 200917 | 323072 | 50.8956 | 6.0398 | 1 |  |  |  | 40254909 | Onbemeterde aansluiting Zuid | x 0,00 watt |  | ZIUTZ06 |  |  | 4019332 ¦ rdoorsch20150721 | GOED |  | 70007264 | 00000000 | 70027563 | 00000000 | 00000000 | STAAL | 2017-05-27 |  | DCH | [6 empty] | LED | 363130
507410 | 003707 | In Bedrijf | Landgraaf | LANDGRAAF |  | Wijk 00 Schaesberg | Klinkerkwartier | Dr. Calsstraat | 6372AA |  |  | Straatverlichting | ZUD1 Dummy | 1-Straatverlichting | Masten | 38 | 8 | VALMONT |  | 140 | 51 | 0 | OM ST 6,5 CV PTU51 GG M V |  | 1990-07-01 | 2008-05-30 | 1990 | 01 | TECEO1 24X 38W NW 4824L A150 5102 DDC | Schréder | 2015-11-10 | 2015 | AKZO 150 GRIS SABLÉ SW310F | 01 | LED 38 W | 38 | N |  | 2015-11-10 | 2020-07-12 |  | 01 |  | 0 | 2015-11-10 | Gemeente Landgraaf | Gemeente Landgraaf | 200889 | 323082 | 50.8957 | 6.0394 | 1 |  |  |  | 40254895 | Onbemeterde aansluiting Zuid | x 0,00 watt |  | ZIUTZ06 |  |  | 4019332 ¦ rdoorsch20150721 | GOED |  | 70007264 | 00000000 | 70027563 | 00000000 | 00000000 | STAAL | 2017-05-27 |  | DCH | [6 empty] | LED | 363133
507431 | 001918 | In Bedrijf | Landgraaf | LANDGRAAF |  | Wijk 02 Ubach over Worms | Waubach | Maastrichterweg | 6374RX |  |  | Straatverlichting | ZUD1 Dummy | 1-Straatverlichting | Masten | 16 | 3.5 | 1Onbekend |  |  |  |  | OCTA ST 3.5 M | 7033 CEMENTGRIJS | 1980-03-01 | 2008-05-30 | 1980 | 01 | 2000 FORTIMO 16W 740 1100LM R9005 | INDAL | 2013-03-01 | 2013 | 9005 DIEPZWART | 01 | LED 16W | 16 | N |  | 2013-03-01 | 2036-07-12 |  | 01 |  | 0 | 2013-03-01 | Gemeente Landgraaf | Gemeente Landgraaf | 202340 | 324950 | 50.9123 | 6.0603 | 1 |  |  |  | 36025453 | Onbemeterde aansluiting Zuid | x 0,00 watt |  |  |  |  | 4008223 | GOED |  | 00000000 |  | 70010587 | 00000000 | 00000000 | STAAL / VERZINKT | 2017-05-27 | [8 empty] | LED | 363154
507432 | 000853 | In Bedrijf | Landgraaf | LANDGRAAF |  | Wijk 00 Schaesberg | Leenhof | Noord-Ooststraat | 6372HA | 5 |  | Straatverlichting | ZUD1 Dummy | 1-Straatverlichting | Masten | 14 | 3.75 | VALMONT |  | 114 | 60 | 0 | PM ST 3,75 CV T60 GG M V |  | 2000-02-01 | 2003-07-25 | 2000 | 01 | KFK 16X 14W NW 2150L 9005 C7 DDG | LIGHTRONICS | 2021-02-01 | 2021 | 7033 CEMENTGRIJS | 01 | LED 14 W | 14 | N |  | 2021-02-01 | 2025-10-04 |  | 01 |  | 0 | 2021-02-01 | Gemeente Landgraaf | Gemeente Landgraaf | 198917 | 322950 | 50.8946 | 6.0114 | 1 |  |  |  | 36047287 | Onbemeterde aansluiting Zuid | x 0,00 watt |  | ZIUTZ06 |  |  | 4033641 | GOED |  | 70007261 |  | 70044070 | 00000000 | 00000000 | STAAL | 2012-07-21 | [8 empty] | LED | 363155
507470 | 001654 | In Bedrijf | Landgraaf | LANDGRAAF |  | Wijk 02 Ubach over Worms | Groenstraat | Rimburgerweg | 6374LA |  |  | Straatverlichting | ZUD1 Dummy | 1-Straatverlichting | Masten | 49 | 8 | 1Onbekend |  |  |  |  | OCTA ST 8 M | 7033 CEMENTGRIJS |  | 2008-05-30 |  | 01 | STRADA 36X 49W NW 5300L GREY T2 DDG | NEDELKO B.V. | 2019-03-11 | 2019 | GRIJS | 01 | LED 49 W | 49 | N |  | 2019-03-11 | 2042-07-22 |  | 01 |  | 0 | 2019-03-11 | Gemeente Landgraaf | Gemeente Landgraaf | 202575 | 324748 | 50.9105 | 6.0636 | 1 |  |  |  | 36022810 | Onbemeterde aansluiting Zuid | x 0,00 watt |  | ZIUTZ06 |  |  | 4029488-T1 ¦ rdoorsch20181203 | GOED |  | 00000000 | 00000000 | 70041683 | 00000000 | 00000000 | STAAL / VERZINKT | 2017-05-27 |  | DCH | [6 empty] | LED | 363185
507473 | 002286 | In Bedrijf | Landgraaf | LANDGRAAF |  | Wijk 00 Schaesberg | Achter den Winkel | Godfried Bomansstraat | 6372KP |  |  | Straatverlichting | ZUD1 Dummy | 1-Straatverlichting | Masten | 13 | 4.25 | 1Onbekend |  |  |  |  | OCTA ST 4.25 M | 7033 CEMENTGRIJS | 1978-01-01 | 2008-05-30 | 1978 | 01 | 2000 COMF 1XPLL 24W R9005 EVSA | INDAL | 2009-06-23 | 2009 | 9005 DIEPZWART | 01 | RETROFIT KEGEL LED 13W NW 1300LM LUMIN | 13 | N | 840 | 2015-07-08 | 2086-01-16 |  | 01 |  | 0 | 2015-07-08 | Gemeente Landgraaf | Gemeente Landgraaf | 198844 | 322402 | 50.8897 | 6.0103 | 1 |  |  |  | 36075396 | Onbemeterde aansluiting Zuid | x 0,00 watt | [5 empty] | GOED |  | 00000000 |  | 70005956 | 70025160 | 00000000 | STAAL / VERZINKT | 2017-05-27 | [8 empty] | RETROLED | 363188
507481 | 000929 | In Bedrijf | Landgraaf | LANDGRAAF |  | Wijk 02 Ubach over Worms | Lauradorp | Groenendaal | 6374GJ |  |  | Straatverlichting | ZUD1 Dummy | 1-Straatverlichting | Masten | 13 | 4.75 | VALMONT |  | 114 | 60 | 0 | PM ST 4,75 CV T60 GG M V | 7033 CEMENTGRIJS | 2008-05-19 | 2008-05-05 | 2008 | 01 | 2000 COMF 1XPLL 24W R9005 EVSA | INDAL | 2008-05-19 | 2008 | 9005 DIEPZWART | 01 | RETROFIT KEGEL LED 13W NW 1300LM LUMIN | 13 | A7 | 840 | 2015-10-30 | 2086-05-10 |  | 01 |  | 0 | 2015-10-30 | Gemeente Landgraaf | Gemeente Landgraaf | 201148 | 325287 | 50.9155 | 6.0434 | 1 |  |  |  | 36036242 | Onbemeterde aansluiting Zuid | x 0,00 watt | [5 empty] | GOED |  | 70007262 |  | 70005956 | 70025160 | 00000000 | STAAL | 2017-05-02 | [8 empty] | RETROLED | 363197
507483 | 002009 | In Bedrijf | Landgraaf | LANDGRAAF |  | Wijk 01 Nieuwenhagen | Nieuwenhagerheide | Kamperstraat | 6373BP |  |  | Straatverlichting | ZUD1 Dummy | 1-Straatverlichting | Masten | 13 | 4.75 | VALMONT |  | 114 | 60 | 0 | PM ST 4,75 CV T60 GG M V |  | 2002-05-13 | 2003-07-25 | 2002 | 01 | * 2000 1XPLL 24W R9005 EVSA | INDAL | 2002-05-13 | 2002 | 7033 CEMENTGRIJS | 01 | RETROFIT KEGEL LED 13W NW 1300LM LUMIN | 13 | A7 | 840 | 2016-06-08 | 2039-10-20 |  | 01 |  | 0 | 2016-06-08 | Gemeente Landgraaf | Gemeente Landgraaf | 199655 | 324310 | 50.9068 | 6.022 | 1 |  |  |  | 36072621 | Onbemeterde aansluiting Zuid | x 0,00 watt |  |  |  |  | 4022605 | GOED |  | 70007262 |  | 70000244 | 70025160 | 00000000 | STAAL | 2012-07-21 | [8 empty] | RETROLED | 363199
507502 | 001418 | In Bedrijf | Landgraaf | LANDGRAAF |  | Wijk 00 Schaesberg | Schaesberg Centrum | Einsteinstraat | 6372BW |  |  | Straatverlichting | ZUD1 Dummy | 1-Straatverlichting | Masten | 51 | 9 | 1Onbekend |  |  |  |  | OCTA ST 9 M | 7033 CEMENTGRIJS | 1980-01-01 | 2008-05-30 | 1980 | 01 | *TECEO1 32X 51W NW 6432L A150 5103 DDC | Schréder | 2016-11-10 | 2016 | AKZO 150 GRIS SABLÉ SW310F | 01 | LED 51 W | 51 | N |  | 2016-11-10 | 2040-03-23 |  | 01 |  | 0 | 2016-11-10 | Gemeente Landgraaf | Gemeente Landgraaf | 200233 | 322387 | 50.8895 | 6.03 | 1 |  |  |  | 36001181 | Onbemeterde aansluiting Zuid | x 0,00 watt |  | ZIUTZ06 |  |  | 4018658 T2 ¦ rdoorsch20160603 | GOED |  | 00000000 | 00000000 | 70027567 | 00000000 | 00000000 | STAAL / VERZINKT | 2017-05-27 |  | DCH | [6 empty] | LED | 363216
507508 | 001305 | In Bedrijf | Landgraaf | LANDGRAAF |  | Wijk 01 Nieuwenhagen | Hoefveld | Burgemeester Custerslaan | 6373TP |  |  | Straatverlichting | ZUD1 Dummy | 1-Straatverlichting | Masten | 16 | 4.75 | VALMONT |  | 114 | 60 |  | PM ST 4,75 CV T60 GG M V |  | 2013-12-04 |  | 2013 | 01 | 2000 FORTIMO 16W 740 1100LM R9005 | INDAL | 2013-12-04 | 2013 | 9005 DIEPZWART | 01 | LED 16W | 16 | N |  | 2013-12-04 | 2037-04-16 |  | 01 |  | 0 | 2013-12-04 | Gemeente Landgraaf | Gemeente Landgraaf | 200564 | 323766 | 50.9019 | 6.0349 | 1 |  |  |  | 36017930 | Onbemeterde aansluiting Zuid | x 0,00 watt |  |  |  |  | 4009820 | GOED |  | 70007262 | 70007337 | 70010587 | 00000000 | 00000000 | STAAL |  |  | UITH ST 1x1000/05 PTU60 T60 V | [6 empty] | LED | 363222
507515 | 000097 | In Bedrijf | Landgraaf | LANDGRAAF |  | Wijk 01 Nieuwenhagen | Hoefveld | Hoefveld | 6373XM |  |  | Straatverlichting | ZUD1 Dummy | 1-Straatverlichting | Masten | 38 | 6.5 | 1Onbekend |  |  |  |  | OCTA ST 6.5 M | 7033 CEMENTGRIJS | 1976-01-01 | 2008-05-30 | 1976 | 01 | ALTRA-2 1xPLL 36W R7038 EVSA | Schréder | 2009-09-24 | 2009 | 7033 CEMENTGRIJS | 01 | LAMP PH PLL 36W 840 2G11 4P | 36 | N | 840 | 2019-02-26 12:55 | 2022-06-04 12:55 |  | 01 |  | 2 | 2009-04-21 | Gemeente Landgraaf | Gemeente Landgraaf | 201084 | 323859 | 50.9026 | 6.0423 | 1 |  |  |  | 36007315 | Onbemeterde aansluiting Zuid | e 2,00 Watt | [5 empty] | GOED |  | 00000000 | 00000000 | 70000458 | 7005115185 | 00000000 | STAAL / VERZINKT | 2017-05-27 |  | DCH | [6 empty] | PL-L | 363229
507517 | 000366 | In Bedrijf | Landgraaf | LANDGRAAF |  | Wijk 01 Nieuwenhagen | Nieuwenhagerheide | Achter het Klooster | 6373EB |  |  | Straatverlichting | ZUD1 Dummy | 1-Straatverlichting | Masten | 26 | 4.75 | VALMONT |  | 114 | 60 | 0 | PM ST 4,75 CV T60 GG M V | 7033 CEMENTGRIJS | 2009-04-16 | 2009-10-28 | 1986 | 01 | *RESIDIUM FGS223 1XPLL 24W EVSA | Philips | 2009-04-16 | 2009 | WIT | 01 | LAMP PH PLL 24W 840 2G11 4P | 24 | A7 | 840 | 2021-01-13 14:50 | 2029-07-01 14:50 |  | 01 |  | 2 | 2009-04-16 | Gemeente Landgraaf | Gemeente Landgraaf | 199875 | 324696 | 50.9103 | 6.0252 | 1 |  |  |  | 36009954 | Onbemeterde aansluiting Zuid | e 2,00 Watt | [5 empty] | GOED |  | 70007262 |  | 70000666 | 7005115182 | 00000000 | STAAL | 2018-10-25 | [8 empty] | PL-L | 363230
507520 | 004850 | In Bedrijf | Landgraaf | LANDGRAAF |  | Wijk 00 Schaesberg | Leenhof | Montfortstraat | 6371HH |  |  | Straatverlichting | ZUD1 Dummy | 1-Straatverlichting | Masten | 38 | 3.75 | VALMONT |  | 114 | 60 | 0 | PM ST 3,75 CV T60 GG M V |  | 2002-05-23 | 2003-07-25 | 2002 | 01 | *2012 1XPLL 36W R9005 ESDU | INDAL | 2002-05-23 | 2002 | 9005 DIEPZWART | 01 | LAMP PH PLL 36W 840 2G11 4P | 36 | N | 840 | 2023-05-10 13:04 | 2026-08-16 13:04 |  | 01 |  | 2 | 2002-05-23 | Gemeente Landgraaf | Gemeente Landgraaf | 198482 | 322918 | 50.8944 | 6.0052 | 1 |  |  |  | 41189884 | Onbemeterde aansluiting Zuid | e 2,00 Watt |  | ZIUTZ34 | 50 |  |  | GOED |  | 70007261 |  | 70008624 | 7005115185 | 00000000 | STAAL | 2012-07-21 | [8 empty] | PL-L | 363233
507527 | 001014 | In Bedrijf | Landgraaf | LANDGRAAF |  | Wijk 01 Nieuwenhagen | Nieuwenhagerheide | Apollolaan | 6373HA |  |  | Straatverlichting | ZUD1 Dummy | 1-Straatverlichting | Masten | 26 | 4.75 | VALMONT |  | 114 | 60 | 0 | PM ST 4,75 CV T60 GG M V | 7033 CEMENTGRIJS | 2008-05-14 | 2008-05-05 | 2008 | 01 | *2000 1XPLL 24W R9005 EVSA +LAMP+SN | INDAL | 2008-05-14 | 2008 | 9005 DIEPZWART | 01 | LAMP OSR PLL 24W 840 2G11 4P DULUX L | 24 | N | 840 | 2016-02-29 10:04 | 2018-12-19 10:04 |  | 01 |  | 2 | 2008-05-14 07:36 | Gemeente Landgraaf | Gemeente Landgraaf | 200013 | 325206 | 50.9148 | 6.0272 | 1 |  |  |  | 36015199 | Onbemeterde aansluiting Zuid | e 2,00 Watt | [5 empty] | GOED |  | 70007262 |  | 70007423 | 7005114912 | 00000000 | STAAL | 2017-05-02 | [8 empty] | PL-L | 363240
507529 | 000631 | In Bedrijf | Landgraaf | LANDGRAAF |  | Wijk 01 Nieuwenhagen | Oud Nieuwenhagen | Hereweg | 6373VE |  |  | Straatverlichting | ZUD1 Dummy | 1-Straatverlichting | Masten | 54 | 4.75 | VALMONT |  | 114 | 60 | 0 | PM ST 4,75 CV T60 GG M V | 0000 NVT | 2007-05-11 | 2008-05-30 | 2007 | 01 | *ECEO-1 24L 41W NW 4176LM A150 5098 DDC |  | 2013-12-11 | 2013 |  | 01 | LED 41 W | 54 | N |  | 2013-12-11 | 2018-08-13 |  | 01 |  | 0 | 2013-12-11 | Gemeente Landgraaf | Gemeente Landgraaf | 200520 | 323944 | 50.9035 | 6.0343 | 1 |  |  |  | 36012580 | Onbemeterde aansluiting Zuid | x 0,00 watt |  | ZIUTZ04 | 50 |  | 4009820 | GOED |  | 70007262 |  | 70013917 | 00000000 | 00000000 | STAAL | 2017-05-27 | [8 empty] | LED | 363242
507532 | 004933 | In Bedrijf | Landgraaf | LANDGRAAF |  | Wijk 00 Schaesberg | Gravenrode | Witte Wereld | 6372VG |  | Toegangsweg Snowworld | Straatverlichting | ZUD1 Dummy | 1-Straatverlichting | Masten | 14 | 4.5 | VALMONT |  |  | 76 |  | CVL ST 4.5 m PT .. | 3004 PURPERROOD | 2003-05-27 | 2004-07-06 | 2003 | 01 | KFK 16X 14W NW 2150L 9005 C7 DDG | LIGHTRONICS | 2022-03-22 10:13 | 2022 | 9005 DIEPZWART | 01 | LED 14 W | 14 | N |  | 2022-03-22 | 2026-11-22 |  | 01 |  | 0 | 2022-03-22 | Gemeente Landgraaf | Gemeente Landgraaf | 199499.874 | 320834.295 | 50.8756 | 6.0194 | 1 |  | Links |  | 41221664 | Onbemeterde aansluiting Zuid | x 0,00 watt |  |  |  |  | 89229 | GOED |  | 00000000 |  | 70044070 | 00000000 | 00000000 | STAAL / VERZINKT | 2013-07-03 | [8 empty] | LED | 363245
507545 | 002547 | In Bedrijf | Landgraaf | LANDGRAAF |  | Wijk 00 Schaesberg | Schaesberg Centrum | Voltastraat | 6372CK |  |  | Straatverlichting | ZUD1 Dummy | 1-Straatverlichting | Masten | 50 | 8 | VALMONT |  | 140 | 51 | 0 | OM ST 6,5 CV PTU51 GG M V | 7033 CEMENTGRIJS | 2009-02-26 | 2009-10-28 | 1986 | 01 | RETROLED SGS253 50W NW 6000L OPSW DDG |  | 2021-03-25 | 2021 |  | 01 | LED 50 W | 50 | N |  | 2021-03-25 | 2032-11-29 |  | 01 |  | 0 | 2021-03-25 | Gemeente Landgraaf | Gemeente Landgraaf | 199696.248 | 322245.108 | 50.8882 | 6.0224 | 1 |  |  |  | 36078001 | Onbemeterde aansluiting Zuid | x 0,00 watt |  | ZIUTZ06 |  |  | 4033683 | GOED |  | 70007264 | 00000000 | 70044206 | 00000000 | 00000000 | STAAL | 2018-10-25 |  | 621359 UBO ENKEL ST 1500/60 | [6 empty] | LED | 363260
507546 | 000026 | In Bedrijf | Landgraaf | LANDGRAAF |  | Wijk 00 Schaesberg | Eiske | De Wendelstraat | 6372VT |  |  | Straatverlichting | ZUD1 Dummy | 1-Straatverlichting | Masten | 61 | 6.5 | VALMONT |  | 121 | 51 | 0 | OM ST 4,78 CV PTU51 GG M V |  | 1990-10-01 | 2008-05-30 | 1990 | 01 | SCH 11 A : DM 1 | Schreder | 1990-10-01 | 1990 | 7033 CEMENTGRIJS | 01 | LAMP OSR SONE I 50W E27 NAV-E 50W/I | 50 | A7 | 220 | 2021-12-27 13:14 | 2033-04-09 13:14 |  | 01 |  | 11 | 1992-02-01 | Gemeente Landgraaf | Gemeente Landgraaf | 199059 | 321172 | 50.8787 | 6.0132 | 1 |  |  |  | 36038997 | Onbemeterde aansluiting Zuid | c 11,00 Watt | [5 empty] | GOED |  | 70007263 | 00000000 | 00000000 | 7005114858 | 00000000 | STAAL | 2017-05-27 |  | DCH | [6 empty] | SON-E | 363261
507548 | 001379 | In Bedrijf | Landgraaf | LANDGRAAF |  | Wijk 00 Schaesberg | Mijnbuurt | Koempel | 6372NE |  |  | Straatverlichting | ZUD1 Dummy | 1-Straatverlichting | Masten | 80 | 6.5 | VALMONT |  | 121 | 51 | 0 | OM ST 4,78 CV PTU51 GG M V |  | 2004-03-31 | 2008-05-30 | 2004 | 01 | *SINTRA-1 1XSON-T 70W CON | Schréder | 2004-03-31 | 2004 | 7033 CEMENTGRIJS | 01 | LAMP PH MST SON-T PIA PLUS 70W E27 | 70 | A7 | 220 | 2022-12-15 09:39 | 2034-03-28 09:39 |  | 01 |  | 10 | 2004-03-31 | Gemeente Landgraaf | Gemeente Landgraaf | 199435 | 321219 | 50.879 | 6.0185 | 1 |  |  |  | 36052531 | Onbemeterde aansluiting Zuid | c 10,00 Watt |  |  |  | PR00105646 ¦ jeroen.vermonden20221206 |  | GOED |  | 70007263 | 00000000 | 70000496 | 7005115078 | 00000000 | STAAL | 2017-05-27 |  | UBO MASTARM CST OPSCH 1000/60 | [6 empty] | SON-T | 363263
507550 | 002010 | In Bedrijf | Landgraaf | LANDGRAAF |  | Wijk 00 Schaesberg | Schaesberg Centrum | Arthur van Schendelstraat | 6372HS |  |  | Straatverlichting | ZUD1 Dummy | 1-Straatverlichting | Masten | 13 | 4.75 | VALMONT |  | 114 | 60 | 0 | PM ST 4,75 CV T60 GG M V |  | 2003-02-25 | 2003-07-25 | 2003 | 01 | * 2000 1XPLL 24W R9005 EVSA | INDAL | 2003-02-25 | 2003 | 9005 DIEPZWART | 01 | RETROFIT KEGEL LED 13W NW 1300LM LUMIN | 13 | N | 840 | 2016-06-08 | 2039-10-20 |  | 01 |  | 0 | 2016-06-08 | Gemeente Landgraaf | Gemeente Landgraaf | 198622 | 322544 | 50.891 | 6.0071 | 1 |  |  |  | 36072631 | Onbemeterde aansluiting Zuid | x 0,00 watt |  |  |  |  | 4022605 | GOED |  | 70007262 |  | 70000244 | 70025160 | 00000000 | STAAL | 2012-07-21 | [8 empty] | RETROLED | 363264
507581 | 000393 | In Bedrijf | Landgraaf | LANDGRAAF |  | Wijk 02 Ubach over Worms | Waubach | Burgemeester Pelzerstraat | 6374JH |  |  | Straatverlichting | ZUD1 Dummy | 1-Straatverlichting | Masten | 10 | 4.75 | 1Onbekend |  |  |  |  | CVL ST 4.75 M | 7033 CEMENTGRIJS | 2003-04-24 | 2003-07-25 | 2003 | 01 | STRADA 12X 10W NW 1400L GREY T6 DDG | NEDELKO B.V. | 2020-04-20 | 2020 | GRIJS | 01 | LED 10 W | 10 | N |  | 2020-04-20 | 2034-04-27 |  | 01 |  | 0 | 2020-04-20 | Gemeente Landgraaf | Gemeente Landgraaf | 201969.2147 | 325023.88 | 50.913 | 6.055 | 1 |  |  |  | 36030872 | Onbemeterde aansluiting Zuid | x 0,00 watt |  | ZIUTZ06 |  |  | 4031870 | GOED |  | 00000000 |  | 70042909 | 00000000 | 00000000 | STAAL | 2012-07-21 | [8 empty] | LED | 363293
507591 | 004534 | In Bedrijf | Landgraaf | LANDGRAAF |  | Wijk 02 Ubach over Worms | Parkheide | Gravenweg | 6374BA |  |  | Straatverlichting | ZUD1 Dummy | 1-Straatverlichting | Masten | 61 | 0 | 1Onbekend |  | 0 | 0 | 0 | GRONDSPOT |  | 1998-09-01 |  | 1998 | 01 | SCH 09 Z : AFWIJKEND | Schreder | 1998-09-01 | 1998 |  | 01 | LAMP GE SON-T 50W E27 SPH LUCALOX XO | 50 | N | 220 | 2017-12-01 16:30 | 2022-02-14 16:30 |  | 01 |  | 11 | 1998-09-10 | Gemeente Landgraaf | Gemeente Landgraaf | 200684.6327 | 325767.5656 | 50.9198 | 6.0369 | 1 |  |  |  | 40764028 | Onbemeterde aansluiting Zuid | c 11,00 Watt | [5 empty] | GOED |  | 00000000 |  | 00000000 | 7005116065 | 00000000 | GRONDSPOT | [9 empty] | SON-T | 363302
507597 | 004423 | In Bedrijf | Landgraaf | LANDGRAAF |  | Wijk 01 Nieuwenhagen | Oud Nieuwenhagen | Wilhelminahof | 6373LZ |  |  | Straatverlichting | ZUD1 Dummy | 1-Straatverlichting | Masten | 11 | 4.75 | VALMONT |  | 114 | 60 | 0 | PM ST 4,75 CV T60 GG M V |  | 1997-11-01 | 2008-05-30 | 1997 | 01 | BRISA 16X 11W NW 1600L 9007 LCA2 DDGC | LIGHTRONICS | 2022-01-10 | 2022 | 9007 DC GRIJS ALUMINIUM | 01 | LED 11 W | 11 | N |  | 2022-01-10 | 2026-09-12 |  | 01 |  | 0 | 2022-01-10 | Gemeente Landgraaf | Gemeente Landgraaf | 200283 | 324352 | 50.9071 | 6.031 | 1 |  |  |  | 40713296 | Onbemeterde aansluiting Zuid | x 0,00 watt |  | ZIUTZ06 |  |  | PR00101384 ¦ jeroen.vermonden20210802 | GOED |  | 70007262 |  | 70044134 | 00000000 | 00000000 | STAAL | 2017-05-27 | [8 empty] | LED | 363307
507605 | 001426 | In Bedrijf | Landgraaf | LANDGRAAF |  | Wijk 02 Ubach over Worms | Waubach | Europaweg-Zuid | 6374KG |  |  | Straatverlichting | ZUD1 Dummy | 1-Straatverlichting | Masten | 75 | 9 | 1Onbekend |  |  |  |  | OCTA ST 9 M | 7033 CEMENTGRIJS | 1974-04-01 | 2009-10-01 | 1974 | 01 | *ECEO-1 48L 78W NW 8400LM A150 5068 DDC | Schréder | 2015-10-15 | 2015 | AKZO 150 GRIJS SW310F | 01 | LED 75W | 75 | N |  | 2015-10-15 | 2016-01-21 12:42 |  | 01 |  | 0 | 2015-10-15 | Gemeente Landgraaf | Gemeente Landgraaf | 202131 | 324372 | 50.9072 | 6.0573 | 1 |  |  |  | 36020575 | Onbemeterde aansluiting Zuid | x 0,00 watt |  | ZIUTZ06 |  |  | 4018929 ¦ rdoorsch20150511 | MATIG |  | 00000000 | 00000000 | 70013502 | 00000000 | 00000000 | STAAL / VERZINKT | 2018-09-28 |  | DCH | Matige-masten-2023 | [5 empty] | LED | 363314
507611 | 000313 | In Bedrijf | Landgraaf | LANDGRAAF |  | Wijk 00 Schaesberg | De Streep | Quaedvlieglaan | 6371HA |  |  | Straatverlichting | ZUD1 Dummy | 1-Straatverlichting | Masten | 14 | 4.25 | 1Onbekend |  |  |  |  | OCTA ST 4.25 M | 7033 CEMENTGRIJS | 1987-10-01 | 2008-05-30 | 1987 | 01 | KFK 16X 14W NW 2150L 9005 C7 DDG | LIGHTRONICS | 2021-02-01 | 2021 | 7033 CEMENTGRIJS | 01 | LED 14 W | 14 | N |  | 2021-02-01 | 2025-10-04 |  | 01 |  | 0 | 2021-02-01 | Gemeente Landgraaf | Gemeente Landgraaf | 198974 | 323091 | 50.8959 | 6.0122 | 1 |  |  |  | 36041866 | Onbemeterde aansluiting Zuid | x 0,00 watt |  | ZIUTZ06 |  |  | 4033641 | GOED |  | 00000000 |  | 70044070 | 00000000 | 00000000 | STAAL / VERZINKT | 2017-05-27 | [8 empty] | LED | 363320
507644 | 000665 | In Bedrijf | Landgraaf | LANDGRAAF |  | Wijk 02 Ubach over Worms | Groenstraat | Rimburgerweg | 6374LA |  |  | Straatverlichting | ZUD1 Dummy | 1-Straatverlichting | Masten | 49 | 8 | 1Onbekend |  |  |  |  | OCTA ST 8 M | 7033 CEMENTGRIJS | 1981-07-01 | 2008-05-30 | 1981 | 01 | STRADA 36X 49W NW 5300L GREY T2 DDG | NEDELKO B.V. | 2019-03-11 | 2019 | GRIJS | 01 | LED 49 W | 49 | N |  | 2019-03-11 | 2042-07-22 |  | 01 |  | 0 | 2019-03-11 | Gemeente Landgraaf | Gemeente Landgraaf | 203089 | 324339 | 50.9068 | 6.0709 | 1 |  |  |  | 36033596 | Onbemeterde aansluiting Zuid | x 0,00 watt |  | ZIUTZ06 |  |  | 4029488-T1 ¦ rdoorsch20181203 | GOED |  | 00000000 | 00000000 | 70041683 | 00000000 | 00000000 | STAAL / VERZINKT | 2017-05-27 |  | DCH | [6 empty] | LED | 363354
507648 | 002811 | In Bedrijf | Landgraaf | LANDGRAAF |  | Wijk 00 Schaesberg | Mijnbuurt | Houtbaan | 6372MA |  |  | Straatverlichting | ZUD1 Dummy | 1-Straatverlichting | Masten | 13 | 4.25 | 1Onbekend |  |  |  |  | OCTA ST 4.25 M | 7033 CEMENTGRIJS | 1980-06-01 | 2008-05-30 | 1980 | 01 | 2000 COMF 1XPLL 24W R9005 EVSA | INDAL | 2008-04-28 | 2008 | 9005 DIEPZWART | 01 | RETROFIT KEGEL LED 13W NW 1300LM LUMIN | 13 | N | 840 | 2015-08-07 | 2038-12-18 |  | 01 |  | 0 | 2015-08-07 | Gemeente Landgraaf | Gemeente Landgraaf | 199407 | 321905 | 50.8852 | 6.0182 | 1 |  |  |  | 36080561 | Onbemeterde aansluiting Zuid | x 0,00 watt | [5 empty] | GOED |  | 00000000 |  | 70005956 | 70025160 | 00000000 | STAAL / VERZINKT | 2017-05-27 | [8 empty] | RETROLED | 363358
507652 | 001747 | In Bedrijf | Landgraaf | LANDGRAAF |  | Wijk 00 Schaesberg | Schaesberg Centrum | Stikkerstraat | 6372BA |  |  | Straatverlichting | ZUD1 Dummy | 1-Straatverlichting | Masten | 13 | 4.75 | VALMONT |  | 114 | 60 | 0 | PM ST 4,75 CV T60 GG M V |  | 2003-05-08 | 2003-07-25 | 2003 | 01 | * 2000 1XPLL 24W R9005 EVSA | INDAL | 2003-05-08 | 2003 | 7033 CEMENTGRIJS | 01 | RETROFIT KEGEL LED 13W NW 1300LM LUMIN | 13 | N | 840 | 2016-06-08 | 2039-10-20 |  | 01 |  | 0 | 2016-06-08 | Gemeente Landgraaf | Gemeente Landgraaf | 199235 | 322244 | 50.8883 | 6.0158 | 1 |  |  |  | 36070009 | Onbemeterde aansluiting Zuid | x 0,00 watt |  |  |  |  | 4022605 | GOED |  | 70007262 |  | 70000244 | 70025160 | 00000000 | STAAL | 2012-07-21 | [8 empty] | RETROLED | 363361
507676 | 000632 | In Bedrijf | Landgraaf | LANDGRAAF |  | Wijk 01 Nieuwenhagen | Oud Nieuwenhagen | Hereweg | 6373VE |  |  | Straatverlichting | ZUD1 Dummy | 1-Straatverlichting | Masten | 54 | 8 | 1Onbekend |  |  |  |  | OCTA ST 8 M | 7033 CEMENTGRIJS | 1970-01-01 | 2008-05-30 | 1970 | 01 | *ECEO-1 24L 41W NW 4176LM A150 5098 DDC |  | 2013-12-11 | 2013 |  | 01 | LED 41 W | 54 | N |  | 2013-12-11 | 2018-08-13 |  | 01 |  | 0 | 2013-12-11 | Gemeente Landgraaf | Gemeente Landgraaf | 200545.477 | 323960.8132 | 50.9036 | 6.0347 | 1 |  |  |  | 36012599 | Onbemeterde aansluiting Zuid | x 0,00 watt |  | ZIUTZ04 | 50 |  | 4009820 | MATIG |  | 00000000 | 00000000 | 70013917 | 00000000 | 00000000 | STAAL / VERZINKT | 2017-05-27 |  | DAC | Matige-masten-2023 | [5 empty] | LED | 363390
507683 | 000096 | In Bedrijf | Landgraaf | LANDGRAAF |  | Wijk 01 Nieuwenhagen | Hoefveld | Hoefveld | 6373XM |  |  | Straatverlichting | ZUD1 Dummy | 1-Straatverlichting | Masten | 38 | 6.5 | 1Onbekend |  |  |  |  | OCTA ST 6.5 M | 7033 CEMENTGRIJS | 1976-01-01 | 2008-05-30 | 1976 | 01 | ALTRA-2 1xPLL 36W R7038 EVSA | Schréder | 2009-09-24 | 2009 | 7033 CEMENTGRIJS | 01 | LAMP PH PLL 36W 840 2G11 4P | 36 | N | 840 | 2017-11-07 12:57 | 2021-02-13 12:57 |  | 01 |  | 2 | 2009-04-21 | Gemeente Landgraaf | Gemeente Landgraaf | 201108 | 323853 | 50.9026 | 6.0426 | 1 |  |  |  | 36007307 | Onbemeterde aansluiting Zuid | e 2,00 Watt | [5 empty] | GOED |  | 00000000 | 00000000 | 70000458 | 7005115185 | 00000000 | STAAL / VERZINKT | 2017-05-27 |  | DCH | [6 empty] | PL-L | 363397
507699 | 000098 | In Bedrijf | Landgraaf | LANDGRAAF |  | Wijk 01 Nieuwenhagen | Hoefveld | Hoefveld | 6373XM |  |  | Straatverlichting | ZUD1 Dummy | 1-Straatverlichting | Masten | 38 | 8 | 1Onbekend |  |  |  |  | OCTA ST 8 M | 7033 CEMENTGRIJS | 1976-01-01 | 2008-05-30 | 1976 | 01 | ALTRA-2 1xPLL 36W R7038 EVSA | Schréder | 2009-09-24 | 2009 | 7033 CEMENTGRIJS | 01 | LAMP PH PLL 36W 840 2G11 4P | 36 | N | 840 | 2019-02-26 13:07 | 2022-06-04 13:07 |  | 01 |  | 2 | 2009-04-21 | Gemeente Landgraaf | Gemeente Landgraaf | 201064 | 323848 | 50.9025 | 6.042 | 1 |  |  |  | 36007323 | Onbemeterde aansluiting Zuid | e 2,00 Watt | [5 empty] | GOED |  | 00000000 | 00000000 | 70000458 | 7005115185 | 00000000 | STAAL / VERZINKT | 2017-05-27 |  | DCH | [6 empty] | PL-L | 363415
507701 | 000367 | In Bedrijf | Landgraaf | LANDGRAAF |  | Wijk 01 Nieuwenhagen | Nieuwenhagerheide | Achter het Klooster | 6373EB |  |  | Straatverlichting | ZUD1 Dummy | 1-Straatverlichting | Masten | 26 | 4.75 | VALMONT |  | 114 | 60 | 0 | PM ST 4,75 CV T60 GG M V | 7033 CEMENTGRIJS | 2009-04-16 | 2009-10-28 | 1986 | 01 | *RESIDIUM FGS223 1XPLL 24W EVSA | Philips | 2009-04-16 | 2009 | WIT | 01 | LAMP PH PLL 24W 840 2G11 4P | 24 | N | 840 | 2021-01-13 14:42 | 2024-04-21 14:42 |  | 01 |  | 2 | 2009-04-16 | Gemeente Landgraaf | Gemeente Landgraaf | 199896 | 324700 | 50.9103 | 6.0255 | 1 |  |  |  | 36009962 | Onbemeterde aansluiting Zuid | e 2,00 Watt | [5 empty] | GOED |  | 70007262 |  | 70000666 | 7005115182 | 00000000 | STAAL | 2018-10-25 | [8 empty] | PL-L | 363417
507703 | 001306 | In Bedrijf | Landgraaf | LANDGRAAF |  | Wijk 01 Nieuwenhagen | Hoefveld | Burgemeester Custerslaan | 6373TP |  |  | Straatverlichting | ZUD1 Dummy | 1-Straatverlichting | Masten | 16 | 4.75 | VALMONT |  | 114 | 60 |  | PM ST 4,75 CV T60 GG M V |  | 2013-12-04 |  | 2013 | 01 | 2000 FORTIMO 16W 740 1100LM R9005 | INDAL | 2013-12-04 | 2013 | 9005 DIEPZWART | 01 | LED 16W | 16 | N |  | 2013-12-04 | 2037-04-16 |  | 01 |  | 0 | 2013-12-04 | Gemeente Landgraaf | Gemeente Landgraaf | 200564 | 323744 | 50.9017 | 6.0349 | 1 |  |  |  | 36017949 | Onbemeterde aansluiting Zuid | x 0,00 watt |  |  |  |  | 4009820 | GOED |  | 70007262 | 70007337 | 70010587 | 00000000 | 00000000 | STAAL |  |  | UITH ST 1x1000/05 PTU60 T60 V | [6 empty] | LED | 363419
507718 | 000854 | In Bedrijf | Landgraaf | LANDGRAAF |  | Wijk 00 Schaesberg | Leenhof | Noord-Ooststraat | 6372HA |  |  | Straatverlichting | ZUD1 Dummy | 1-Straatverlichting | Masten | 14 | 3.75 | VALMONT |  | 114 | 60 | 0 | PM ST 3,75 CV T60 GG M V |  | 2000-02-01 | 2003-07-25 | 2000 | 01 | KFK 16X 14W NW 2150L 9005 C7 DDG | LIGHTRONICS | 2021-02-01 | 2021 | 7033 CEMENTGRIJS | 01 | LED 14 W | 14 | N |  | 2021-02-01 | 2025-10-04 |  | 01 |  | 0 | 2021-02-01 | Gemeente Landgraaf | Gemeente Landgraaf | 198890 | 322933 | 50.8945 | 6.011 | 1 |  |  |  | 36047295 | Onbemeterde aansluiting Zuid | x 0,00 watt |  | ZIUTZ06 |  |  | 4033641 | GOED |  | 70007261 |  | 70044070 | 00000000 | 00000000 | STAAL | 2012-07-21 | [8 empty] | LED | 363433
507721 | 003815 | In Bedrijf | Landgraaf | LANDGRAAF |  | Wijk 02 Ubach over Worms | Parkheide | Haaselt | 6374NJ |  |  | Straatverlichting | ZUD1 Dummy | 1-Straatverlichting | Masten | 10 | 4.25 | 1Onbekend |  |  |  |  | OCTA ST 4.25 M | 7033 CEMENTGRIJS | 1992-11-01 | 2008-05-30 | 1992 | 01 | STRADA 12X 10W NW 1400L GREY T6 DDG | NEDELKO B.V. | 2020-09-01 | 2020 | GRIJS | 01 | LED 10 W | 10 | N |  | 2020-09-01 | 2034-09-08 |  | 01 |  | 0 | 2020-09-01 | Gemeente Landgraaf | Gemeente Landgraaf | 201008 | 325362 | 50.9162 | 6.0414 | 1 |  |  |  | 40357945 | Onbemeterde aansluiting Zuid | x 0,00 watt |  | ZIUTZ06 |  |  | 4031868 | GOED |  | 00000000 |  | 70042909 | 00000000 | 00000000 | STAAL / VERZINKT | 2017-05-27 | [8 empty] | LED | 363436
507730 | 003813 | In Bedrijf | Landgraaf | LANDGRAAF |  | Wijk 02 Ubach over Worms | Parkheide | Haaselt | 6374NJ |  |  | Straatverlichting | ZUD1 Dummy | 1-Straatverlichting | Masten | 10 | 4.25 | 1Onbekend |  |  |  |  | OCTA ST 4.25 M | 7033 CEMENTGRIJS | 1992-11-01 | 2008-05-30 | 1992 | 01 | STRADA 12X 10W NW 1400L GREY T6 DDG | NEDELKO B.V. | 2020-09-01 | 2020 | GRIJS | 01 | LED 10 W | 10 | N |  | 2020-09-01 | 2034-09-08 |  | 01 |  | 0 | 2020-09-01 | Gemeente Landgraaf | Gemeente Landgraaf | 200981 | 325391 | 50.9164 | 6.041 | 1 |  |  |  | 40357929 | Onbemeterde aansluiting Zuid | x 0,00 watt |  | ZIUTZ06 |  |  | 4031868 | GOED |  | 00000000 |  | 70042909 | 00000000 | 00000000 | STAAL / VERZINKT | 2017-05-27 | [8 empty] | LED | 363446
507736 | 001304 | In Bedrijf | Landgraaf | LANDGRAAF |  | Wijk 01 Nieuwenhagen | Hoefveld | Burgemeester Custerslaan | 6373TP |  |  | Straatverlichting | ZUD1 Dummy | 1-Straatverlichting | Masten | 13 | 4.25 | 1Onbekend |  |  |  |  | OCTA ST 4.25 M | 7033 CEMENTGRIJS | 1976-01-01 | 2008-05-30 | 1976 | 01 | *2000 1XPLL 24W R9005 EVSA +LAMP+SN | INDAL | 2010-04-02 | 2010 | 9005 DIEPZWART | 01 | RETROFIT KEGEL LED 13W NW 1300LM LUMIN | 13 | A7 | 840 | 2015-06-09 | 2038-10-20 |  | 01 |  | 0 | 2015-06-09 | Gemeente Landgraaf | Gemeente Landgraaf | 200553 | 323784 | 50.902 | 6.0347 | 1 |  |  |  | 36017922 | Onbemeterde aansluiting Zuid | x 0,00 watt |  |  |  |  | NWP 8001121050 | GOED |  | 00000000 |  | 70007423 | 70025160 | 00000000 | STAAL / VERZINKT | 2017-05-27 | [8 empty] | RETROLED | 363452
507742 | 004849 | In Bedrijf | Landgraaf | LANDGRAAF |  | Wijk 00 Schaesberg | Leenhof | Montfortstraat | 6371HH |  |  | Straatverlichting | ZUD1 Dummy | 1-Straatverlichting | Masten | 38 | 3.75 | VALMONT |  | 114 | 60 | 0 | PM ST 3,75 CV T60 GG M V |  | 2002-05-23 | 2003-07-25 | 2002 | 01 | *2012 1XPLL 36W R9005 ESDU | INDAL | 2002-05-23 | 2002 | 9005 DIEPZWART | 01 | LAMP PH PLL 36W 840 2G11 4P | 36 | N | 840 | 2019-10-18 14:55 | 2023-01-24 14:55 |  | 01 |  | 2 | 2002-05-23 | Gemeente Landgraaf | Gemeente Landgraaf | 198501 | 322930 | 50.8945 | 6.0055 | 1 |  |  |  | 41189876 | Onbemeterde aansluiting Zuid | e 2,00 Watt |  | ZIUTZ34 | 50 |  |  | GOED |  | 70007261 |  | 70008624 | 7005115185 | 00000000 | STAAL | 2012-07-21 | [8 empty] | PL-L | 363457
507749 | 001656 | In Bedrijf | Landgraaf | LANDGRAAF |  | Wijk 02 Ubach over Worms | Waubach | Charles Frehenstraat | 6374EK |  |  | Straatverlichting | ZUD1 Dummy | 1-Straatverlichting | Masten | 13 | 4.75 | VALMONT |  | 114 | 60 | 0 | PM ST 4,75 CV T60 GG M V | 0000 NVT | 2008-08-12 | 2008-05-30 | 2008 | 01 | 2000 COMF 1XPLL 24W R9005 EVSA | INDAL | 2008-04-28 | 2008 | 9005 DIEPZWART | 01 | RETROFIT KEGEL LED 13W NW 1300LM LUMIN | 13 | N | 840 | 2015-11-05 | 2086-05-16 |  | 01 |  | 0 | 2015-11-05 | Gemeente Landgraaf | Gemeente Landgraaf | 201510 | 325427 | 50.9167 | 6.0486 | 1 |  |  |  | 36022837 | Onbemeterde aansluiting Zuid | x 0,00 watt | [5 empty] | GOED |  | 70007262 |  | 70005956 | 70025160 | 00000000 | STAAL | 2017-05-27 | [8 empty] | RETROLED | 363464
507750 | 002288 | In Bedrijf | Landgraaf | LANDGRAAF |  | Wijk 00 Schaesberg | Achter den Winkel | Godfried Bomansstraat | 6372KR | 75 |  | Straatverlichting | ZUD1 Dummy | 1-Straatverlichting | Masten | 13 | 4.75 | 1Onbekend |  |  |  |  | CVL ST 4.75 M | 7033 CEMENTGRIJS | 1992-04-01 | 2008-05-30 | 1992 | 01 | 2000 COMF 1XPLL 24W R9005 EVSA | INDAL | 2009-06-23 | 2009 | 9005 DIEPZWART | 01 | RETROFIT KEGEL LED 13W NW 1300LM LUMIN | 13 | N | 840 | 2015-07-08 | 2086-01-16 |  | 01 |  | 0 | 2015-07-08 | Gemeente Landgraaf | Gemeente Landgraaf | 198835 | 322431 | 50.89 | 6.0102 | 1 |  |  |  | 36075418 | Onbemeterde aansluiting Zuid | x 0,00 watt |  |  |  | 3741093/3500286 |  | GOED |  | 00000000 |  | 70005956 | 70025160 | 00000000 | STAAL | 2017-05-27 | [8 empty] | RETROLED | 363465
507762 | 001015 | In Bedrijf | Landgraaf | LANDGRAAF |  | Wijk 01 Nieuwenhagen | Nieuwenhagerheide | Apollolaan | 6373HA |  |  | Straatverlichting | ZUD1 Dummy | 1-Straatverlichting | Masten | 13 | 4.75 | VALMONT |  | 114 | 60 | 0 | PM ST 4,75 CV T60 GG M V | 7033 CEMENTGRIJS | 2008-05-14 | 2008-05-05 | 2008 | 01 | *2000 1XPLL 24W R9005 EVSA +LAMP+SN | INDAL | 2008-05-14 | 2008 | 9005 DIEPZWART | 01 | RETROFIT KEGEL LED 13W NW 1300LM LUMIN | 13 | A7 | 840 | 2015-11-04 | 2039-03-17 |  | 01 |  | 0 | 2015-11-04 07:36 | Gemeente Landgraaf | Gemeente Landgraaf | 200000 | 325206 | 50.9148 | 6.0271 | 1 |  |  |  | 36015202 | Onbemeterde aansluiting Zuid | x 0,00 watt | [5 empty] | GOED |  | 70007262 |  | 70007423 | 70025160 | 00000000 | STAAL | 2017-05-02 | [8 empty] | RETROLED | 363478
507769 | 000365 | In Bedrijf | Landgraaf | LANDGRAAF |  | Wijk 01 Nieuwenhagen | Nieuwenhagerheide | Achter het Klooster | 6373EB |  |  | Straatverlichting | ZUD1 Dummy | 1-Straatverlichting | Masten | 26 | 4.75 | VALMONT |  | 114 | 60 | 0 | PM ST 4,75 CV T60 GG M V | 7033 CEMENTGRIJS | 2009-04-16 | 2009-10-01 | 2009 | 01 | *RESIDIUM FGS223 1XPLL 24W EVSA | Philips | 2009-04-16 | 2009 | 7033 CEMENTGRIJS | 01 | LAMP PH PLL 24W 840 2G11 4P | 24 | N | 840 | 2017-04-05 12:47 | 2020-07-12 12:47 |  | 01 |  | 2 | 2009-04-16 | Gemeente Landgraaf | Gemeente Landgraaf | 199857 | 324694 | 50.9102 | 6.025 | 1 |  |  |  | 36009946 | Onbemeterde aansluiting Zuid | e 2,00 Watt | [5 empty] | GOED |  | 70007262 |  | 70000666 | 7005115182 | 00000000 | STAAL | 2018-09-28 | [8 empty] | PL-L | 363487
507771 | 001013 | In Bedrijf | Landgraaf | LANDGRAAF |  | Wijk 01 Nieuwenhagen | Nieuwenhagerheide | Apollolaan | 6373HA |  |  | Straatverlichting | ZUD1 Dummy | 1-Straatverlichting | Masten | 13 | 4.75 | VALMONT |  | 114 | 60 | 0 | PM ST 4,75 CV T60 GG M V | 7033 CEMENTGRIJS | 2008-05-14 | 2008-05-05 | 2008 | 01 | *2000 1XPLL 24W R9005 EVSA +LAMP+SN | INDAL | 2008-05-14 | 2008 | 9005 DIEPZWART | 01 | RETROFIT KEGEL LED 13W NW 1300LM LUMIN | 13 | A7 | 840 | 2015-11-04 | 2039-03-17 |  | 01 |  | 0 | 2015-11-04 07:36 | Gemeente Landgraaf | Gemeente Landgraaf | 200029 | 325191 | 50.9147 | 6.0275 | 1 |  |  |  | 36015180 | Onbemeterde aansluiting Zuid | x 0,00 watt | [5 empty] | GOED |  | 70007262 |  | 70007423 | 70025160 | 00000000 | STAAL | 2017-05-02 | [8 empty] | RETROLED | 363489
507774 | 001748 | In Bedrijf | Landgraaf | LANDGRAAF |  | Wijk 00 Schaesberg | Schaesberg Centrum | Beneluxstraat | 6372AW |  |  | Straatverlichting | ZUD1 Dummy | 1-Straatverlichting | Masten | 13 | 4.75 | VALMONT |  | 114 | 60 | 0 | PM ST 4,75 CV T60 GG M V |  | 2003-05-01 | 2008-05-30 | 2003 | 01 | * 2000 1XPLL 24W R9005 EVSA | INDAL | 2003-02-10 | 2003 | 7033 CEMENTGRIJS | 01 | RETROFIT KEGEL LED 13W NW 1300LM LUMIN | 13 | N | 840 | 2016-06-08 | 2039-10-20 |  | 01 |  | 0 | 2016-06-08 | Gemeente Landgraaf | Gemeente Landgraaf | 199210 | 322236 | 50.8882 | 6.0155 | 1 |  |  |  | 36070017 | Onbemeterde aansluiting Zuid | x 0,00 watt |  |  |  |  | 4022605 | GOED |  | 70007262 |  | 70000244 | 70025160 | 00000000 | STAAL | 2017-05-27 | [8 empty] | RETROLED | 363493
507786 | 000596 | In Bedrijf | Landgraaf | LANDGRAAF |  | Wijk 00 Schaesberg | De Dormig | Eynattenstraat | 6371VN |  |  | Straatverlichting | ZUD1 Dummy | 1-Straatverlichting | Masten | 13 | 4.75 | VALMONT |  | 114 | 60 | 0 | PM ST 4,75 CV T60 GG M V |  | 2003-02-25 | 2003-07-25 | 2003 | 01 | * 2000 1XPLL 24W R9005 EVSA | INDAL | 2003-02-25 | 2003 | 7033 CEMENTGRIJS | 01 | RETROFIT KEGEL LED 13W NW 1300LM LUMIN | 13 | N | 840 | 2016-06-08 | 2039-10-20 |  | 01 |  | 0 | 2016-06-08 | Gemeente Landgraaf | Gemeente Landgraaf | 199579 | 323381 | 50.8985 | 6.0209 | 1 |  |  |  | 36044717 | Onbemeterde aansluiting Zuid | x 0,00 watt |  |  |  |  | 4022605 | GOED |  | 70007262 |  | 70000244 | 70025160 | 00000000 | STAAL | 2012-07-21 | [8 empty] | RETROLED | 363505
507811 | 001186 | In Bedrijf | Landgraaf | LANDGRAAF |  | Wijk 01 Nieuwenhagen | Exdel | Vlekkenkamp | 6373AE |  |  | Straatverlichting | ZUD1 Dummy | 1-Straatverlichting | Masten | 13 | 4.75 | VALMONT |  | 114 | 60 | 0 | PM ST 4,75 CV T60 GG M V |  | 2004-11-16 | 2008-05-30 | 2004 | 01 | * 2000 1XPLL 24W R9005 EVSA | INDAL | 2004-11-16 | 2004 | 7033 CEMENTGRIJS | 01 | RETROFIT KEGEL LED 13W NW 1300LM LUMIN | 13 | A7 | 840 | 2016-06-08 | 2039-10-20 |  | 01 |  | 0 | 2016-06-08 | Gemeente Landgraaf | Gemeente Landgraaf | 198974.6492 | 324592.3619 | 50.9094 | 6.0124 | 1 |  |  |  | 36083674 | Onbemeterde aansluiting Zuid | x 0,00 watt |  |  |  |  | 4022605 | GOED |  | 70007262 |  | 70000244 | 70025160 | 00000000 | STAAL | 2017-05-27 | [8 empty] | RETROLED | 363530
507825 | 004932 | In Bedrijf | Landgraaf | LANDGRAAF |  | Wijk 00 Schaesberg | Gravenrode | Witte Wereld | 6372VG |  | Toegangsweg Snowworld | Straatverlichting | ZUD1 Dummy | 1-Straatverlichting | Masten | 61 | 4.5 | VALMONT |  |  | 76 |  | CVL ST 4.5 m PT .. | 3004 PURPERROOD | 2003-05-13 | 2004-07-06 | 2003 | 01 | CITYDESIGN ALBSTADT 1XSON50W R3004 | INDUSTRIELIGHT | 2003-05-13 | 2003 | 3004 PURPERROOD | 01 | LAMP PH MST SON-T PIA PLUS 50W E27 | 50 | N | 220 | 2021-09-13 14:10 | 2025-06-09 14:10 |  | 01 |  | 11 | 2003-05-13 | Gemeente Landgraaf | Gemeente Landgraaf | 199502.153 | 320858.365 | 50.8758 | 6.0194 | 1 |  | Links |  | 41221656 | Onbemeterde aansluiting Zuid | c 11,00 Watt |  |  |  | WO106061 |  | GOED |  | 00000000 |  | 70008696 | 7005115315 | 00000000 | STAAL / VERZINKT | 2013-07-03 | [8 empty] | SON-T | 363544
507836 | 000394 | In Bedrijf | Landgraaf | LANDGRAAF |  | Wijk 02 Ubach over Worms | Lauradorp | Sloterstraat | 6374GN |  |  | Straatverlichting | ZUD1 Dummy | 1-Straatverlichting | Masten | 10 | 4.75 | VALMONT |  | 114 | 60 | 0 | PM ST 4,75 CV T60 GG M V |  | 2020-04-20 |  | 2020 | 01 | STRADA 12X 10W NW 1400L GREY T6 DDG | NEDELKO B.V. | 2020-04-20 | 2020 | GRIJS | 01 | LED 10 W | 10 | N |  | 2020-04-20 | 2034-04-27 |  | 01 |  | 0 | 2020-04-20 | Gemeente Landgraaf | Gemeente Landgraaf | 201166 | 325221 | 50.9149 | 6.0436 | 1 |  |  |  | 36030880 | Onbemeterde aansluiting Zuid | x 0,00 watt |  | ZIUTZ06 |  |  | 4031870 | GOED |  | 70007262 |  | 70042909 | 00000000 | 00000000 | STAAL | 2022-04-13 | [8 empty] | LED | 363555
507839 | 001380 | In Bedrijf | Landgraaf | LANDGRAAF |  | Wijk 00 Schaesberg | Mijnbuurt | Koempel | 6372NE |  |  | Straatverlichting | ZUD1 Dummy | 1-Straatverlichting | Masten | 61 | 6.5 | 1Onbekend |  |  |  |  | OCTA ST 6.5 M | 7033 CEMENTGRIJS | 1982-10-01 | 2008-05-30 | 1982 | 01 | SCH 11 A : DM 1 | Schreder | 1982-10-01 | 1982 | 7033 CEMENTGRIJS | 01 | LAMP PH SONI 50W E27 | 50 | N | 220 | 2011-02-24 | 2013-06-26 |  | 01 |  | 11 | 2003-03-21 | Gemeente Landgraaf | Gemeente Landgraaf | 199433 | 321193 | 50.8788 | 6.0185 | 1 |  |  |  | 36052541 | Onbemeterde aansluiting Zuid | c 11,00 Watt |  |  |  | PR00105646 ¦ jeroen.vermonden20221206 |  | GOED |  | 00000000 | 00000000 | 00000000 | 7005115308 | 00000000 | STAAL / VERZINKT | 2017-05-27 |  | DCH | [6 empty] | SON-I | 363557
507848 | 004425 | In Bedrijf | Landgraaf | LANDGRAAF |  | Wijk 01 Nieuwenhagen | Oud Nieuwenhagen | Wilhelminahof | 6373LZ |  |  | Straatverlichting | ZUD1 Dummy | 1-Straatverlichting | Masten | 11 | 4.75 | VALMONT |  | 114 | 60 | 0 | PM ST 4,75 CV T60 GG M V |  | 1997-11-01 | 2008-05-30 | 1997 | 01 | BRISA 16X 11W NW 1600L 9007 LCA2 DDGC | LIGHTRONICS | 2022-01-10 | 2022 | 9007 DC GRIJS ALUMINIUM | 01 | LED 11 W | 11 | N |  | 2022-01-10 | 2026-09-12 |  | 01 |  | 0 | 2022-01-10 | Gemeente Landgraaf | Gemeente Landgraaf | 200265 | 324308 | 50.9067 | 6.0307 | 1 |  |  |  | 40713318 | Onbemeterde aansluiting Zuid | x 0,00 watt |  | ZIUTZ06 |  |  | PR00101384 ¦ jeroen.vermonden20210802 | GOED |  | 70007262 |  | 70044134 | 00000000 | 00000000 | STAAL | 2017-05-27 | [8 empty] | LED | 363566
507863 | 001016 | In Bedrijf | Landgraaf | LANDGRAAF |  | Wijk 01 Nieuwenhagen | Nieuwenhagerheide | Apollolaan | 6373HA |  |  | Straatverlichting | ZUD1 Dummy | 1-Straatverlichting | Masten | 13 | 4.75 | VALMONT |  | 114 | 60 | 0 | PM ST 4,75 CV T60 GG M V |  | 2002-09-16 | 2009-10-01 | 2002 | 01 | * 2000 1XPLL 24W R9005 EVSA | INDAL | 2002-09-16 | 2002 | 7033 CEMENTGRIJS | 01 | RETROFIT KEGEL LED 13W NW 1300LM LUMIN | 13 | N | 840 | 2016-06-08 | 2039-10-20 |  | 01 |  | 0 | 2016-06-08 | Gemeente Landgraaf | Gemeente Landgraaf | 199982 | 325223 | 50.915 | 6.0268 | 1 |  |  |  | 36015210 | Onbemeterde aansluiting Zuid | x 0,00 watt |  |  |  |  | 4022605 | GOED |  | 70007262 |  | 70000244 | 70025160 | 00000000 | STAAL | 2018-09-28 | [8 empty] | RETROLED | 363579
507868 | 004935 | In Bedrijf | Landgraaf | LANDGRAAF |  | Wijk 00 Schaesberg | Gravenrode | Witte Wereld | 6372VG |  | Toegangsweg Snowworld | Straatverlichting | ZUD1 Dummy | 1-Straatverlichting | Masten | 81 | 4.5 | VALMONT |  |  | 76 |  | CVL ST 4.5 m PT .. | 3004 PURPERROOD | 2003-05-14 | 2004-07-06 | 2003 | 01 | CITYDESIGN ALBSTADT 1XSON50W R3004 | INDUSTRIELIGHT | 2003-05-14 | 2003 | 3004 PURPERROOD | 01 | LAMP PH MST SON-T PIA PLUS 70W E27 | 70 | N | 220 | 2022-05-04 13:28 | 2024-09-03 13:28 |  | 01 |  | 11 | 2022-05-04 13:30 | Gemeente Landgraaf | Gemeente Landgraaf | 199492.991 | 320785.84 | 50.8751 | 6.0193 | 1 |  | Links |  | 41221680 | Onbemeterde aansluiting Zuid | VSA SON/CDM/CDO/T 70W BSN 70 L33-TS | [5 empty] | GOED |  | 00000000 |  | 70008696 | 7005115078 | 7005115135 | STAAL / VERZINKT | 2013-07-03 | [8 empty] | SON-T | 363583
507874 | 001658 | In Bedrijf | Landgraaf | LANDGRAAF |  | Wijk 02 Ubach over Worms | Waubach | Charles Frehenstraat | 6374EK |  |  | Straatverlichting | ZUD1 Dummy | 1-Straatverlichting | Masten | 13 | 4.25 | 1Onbekend |  |  |  |  | OCTA ST 4.25 M | 7033 CEMENTGRIJS | 1975-07-01 | 2008-05-30 | 1975 | 01 | 2000 COMF 1XPLL 24W R9005 EVSA | INDAL | 2008-04-28 | 2008 | 9005 DIEPZWART | 01 | RETROFIT KEGEL LED 13W NW 1300LM LUMIN | 13 | A7 | 840 | 2015-11-05 | 2086-05-16 |  | 01 |  | 0 | 2015-11-05 | Gemeente Landgraaf | Gemeente Landgraaf | 201473 | 325416 | 50.9166 | 6.048 | 1 |  |  |  | 36022853 | Onbemeterde aansluiting Zuid | x 0,00 watt | [5 empty] | GOED |  | 00000000 |  | 70005956 | 70025160 | 00000000 | STAAL / VERZINKT | 2017-05-27 | [8 empty] | RETROLED | 363589
507876 | 000395 | In Bedrijf | Landgraaf | LANDGRAAF |  | Wijk 02 Ubach over Worms | Lauradorp | Sloterstraat | 6374GN |  |  | Straatverlichting | ZUD1 Dummy | 1-Straatverlichting | Masten | 10 | 4.75 | VALMONT |  | 114 | 60 | 0 | PM ST 4,75 CV T60 GG M V |  | 2020-04-20 |  | 2020 | 01 | STRADA 12X 10W NW 1400L GREY T6 DDG | NEDELKO B.V. | 2020-04-20 | 2020 | GRIJS | 01 | LED 10 W | 10 | N |  | 2020-04-20 | 2034-04-27 |  | 01 |  | 0 | 2020-04-20 | Gemeente Landgraaf | Gemeente Landgraaf | 201182 | 325208 | 50.9148 | 6.0439 | 1 |  |  |  | 36030899 | Onbemeterde aansluiting Zuid | x 0,00 watt |  | ZIUTZ06 |  |  | 4031870 | GOED |  | 70007262 |  | 70042909 | 00000000 | 00000000 | STAAL | 2022-04-13 | [8 empty] | LED | 363591
507878 | 000314 | In Bedrijf | Landgraaf | LANDGRAAF |  | Wijk 00 Schaesberg | De Streep | Quaedvlieglaan | 6371HA |  |  | Straatverlichting | ZUD1 Dummy | 1-Straatverlichting | Masten | 14 | 4.75 | VALMONT |  | 114 | 60 |  | PM ST 4,75 CV T60 GG M V |  | 2018-08-20 |  | 2018 | 01 | KFK 16X 14W NW 2150L 9005 C7 DDG | LIGHTRONICS | 2021-02-01 | 2021 | 7033 CEMENTGRIJS | 01 | LED 14 W | 14 | N |  | 2021-02-01 | 2025-10-04 |  | 01 |  | 0 | 2021-02-01 | Gemeente Landgraaf | Gemeente Landgraaf | 198959 | 323076 | 50.8958 | 6.012 | 1 |  |  |  | 36041874 | Onbemeterde aansluiting Zuid | x 0,00 watt |  | ZIUTZ06 |  |  | 4033641 | GOED |  | 70007262 |  | 70044070 | 00000000 | 00000000 | STAAL | 2022-04-13 | [8 empty] | LED | 363593
507879 | 000028 | In Bedrijf | Landgraaf | LANDGRAAF |  | Wijk 00 Schaesberg | Eiske | De Wendelstraat | 6372VT |  |  | Straatverlichting | ZUD1 Dummy | 1-Straatverlichting | Masten | 81 | 6.5 | VALMONT |  | 121 | 51 | 0 | OM ST 4,78 CV PTU51 GG M V |  |  | 2008-05-30 |  | 01 | SCH 11 A : DM 1 | Schreder |  |  | 7033 CEMENTGRIJS | 01 | LAMP OSR SONE I 70W E27 NAV-E 70W/I | 70 | N | 220 | 2022-09-02 12:04 | 2026-05-29 12:04 |  | 01 |  | 11 | 2002-12-16 | Gemeente Landgraaf | Gemeente Landgraaf | 199038.7966 | 321267.2827 | 50.8795 | 6.0129 | 1 |  |  |  | 36039012 | Onbemeterde aansluiting Zuid | c 11,00 Watt |  |  |  |  | 2069802 ¦ JeroenVe20200305 | GOED |  | 70007263 | 00000000 | 00000000 | 7005114914 | 00000000 | STAAL | 2017-05-27 |  | DCH | [6 empty] | SON-E | 363594
507884 | 002290 | In Bedrijf | Landgraaf | LANDGRAAF |  | Wijk 00 Schaesberg | Achter den Winkel | Godfried Bomansstraat | 6372KT | 54 |  | Straatverlichting | ZUD1 Dummy | 1-Straatverlichting | Masten | 13 | 4.25 | 1Onbekend |  |  |  |  | OCTA ST 4.25 M | 7033 CEMENTGRIJS | 1978-01-01 | 2008-05-30 | 1978 | 01 | 2000 COMF 1XPLL 24W R9005 EVSA | INDAL | 2009-06-23 | 2009 | 9005 DIEPZWART | 01 | RETROFIT KEGEL LED 13W NW 1300LM LUMIN | 13 | A7 | 840 | 2015-07-08 | 2086-01-16 |  | 01 |  | 0 | 2015-07-08 | Gemeente Landgraaf | Gemeente Landgraaf | 198863 | 322455 | 50.8902 | 6.0106 | 1 |  |  |  | 36075434 | Onbemeterde aansluiting Zuid | x 0,00 watt | [5 empty] | GOED |  | 00000000 |  | 70005956 | 70025160 | 00000000 | STAAL / VERZINKT | 2017-05-27 | [8 empty] | RETROLED | 363598
507886 | 001687 | In Bedrijf | Landgraaf | LANDGRAAF |  | Wijk 00 Schaesberg | Achter de Haesen | Koeweg | 6372AM |  |  | Straatverlichting | ZUD1 Dummy | 1-Straatverlichting | Masten | 38 | 8 | 1Onbekend |  |  |  |  | OCTA ST 8 M | 7033 CEMENTGRIJS | 1978-09-01 | 2008-05-30 | 1978 | 01 | ALTRA-2 1xPLL 36W R7038 EVSA | Schréder | 2008-07-29 | 2008 | 7038 AGAATGRIJS | 01 | LAMP PH PLL 36W 840 2G11 4P | 36 | N | 840 | 2019-01-10 14:40 | 2022-04-18 14:40 |  | 01 |  | 2 | 2008-07-29 07:12 | Gemeente Landgraaf | Gemeente Landgraaf | 199717 | 322795 | 50.8932 | 6.0227 | 1 |  |  |  | 36003808 | Onbemeterde aansluiting Zuid | e 2,00 Watt | [5 empty] | GOED |  | 00000000 | 00000000 | 70000458 | 7005115185 | 00000000 | STAAL / VERZINKT | 2017-05-27 |  | DCH | [6 empty] | PL-L | 363600
507894 | 001420 | In Bedrijf | Landgraaf | LANDGRAAF |  | Wijk 00 Schaesberg | Schaesberg Centrum | Einsteinstraat | 6372BW |  |  | Straatverlichting | ZUD1 Dummy | 1-Straatverlichting | Masten | 51 | 9 | 1Onbekend |  |  |  |  | OCTA ST 9 M | 7033 CEMENTGRIJS | 1980-01-01 | 2008-05-30 | 1980 | 01 | *TECEO1 32X 51W NW 6432L A150 5103 DDC | Schréder | 2016-11-10 | 2016 | AKZO 150 GRIS SABLÉ SW310F | 01 | LED 51 W | 51 | N |  | 2016-11-10 | 2040-03-23 |  | 01 |  | 0 | 2016-11-10 | Gemeente Landgraaf | Gemeente Landgraaf | 200229 | 322362 | 50.8893 | 6.03 | 1 |  |  |  | 36001201 | Onbemeterde aansluiting Zuid | x 0,00 watt |  | ZIUTZ06 |  |  | 4018658 T2 ¦ rdoorsch20160603 | GOED |  | 00000000 | 00000000 | 70027567 | 00000000 | 00000000 | STAAL / VERZINKT | 2017-05-27 |  | DCH | [6 empty] | LED | 363608
507903 | 004851 | In Bedrijf | Landgraaf | LANDGRAAF |  | Wijk 00 Schaesberg | Leenhof | Montfortstraat | 6371HH |  |  | Straatverlichting | ZUD1 Dummy | 1-Straatverlichting | Masten | 38 | 3.75 | VALMONT |  | 114 | 60 | 0 | PM ST 3,75 CV T60 GG M V |  | 2002-05-24 | 2003-07-25 | 2002 | 01 | *2012 1XPLL 36W R9005 ESDU | INDAL | 2002-05-24 | 2002 | 9005 DIEPZWART | 01 | LAMP PH PLL 36W 840 2G11 4P | 36 | N | 840 | 2002-05-24 | 2005-08-30 |  | 01 |  | 2 | 2002-05-24 | Gemeente Landgraaf | Gemeente Landgraaf | 198461 | 322905 | 50.8943 | 6.0049 | 1 |  |  |  | 41189892 | Onbemeterde aansluiting Zuid | e 2,00 Watt |  | ZIUTZ34 | 50 |  |  | GOED |  | 70007261 |  | 70008624 | 7005115185 | 00000000 | STAAL | 2012-07-21 | [8 empty] | PL-L | 363616
507907 | 004934 | In Bedrijf | Landgraaf | LANDGRAAF |  | Wijk 00 Schaesberg | Gravenrode | Witte Wereld | 6372VG |  | Toegangsweg Snowworld | Straatverlichting | ZUD1 Dummy | 1-Straatverlichting | Masten | 14 | 4.5 | VALMONT |  |  | 76 |  | CVL ST 4.5 m PT .. | 3004 PURPERROOD | 2003-05-27 | 2004-07-06 | 2003 | 01 | KFK 16X 14W NW 2150L 9005 C7 DDG | LIGHTRONICS | 2022-03-18 14:12 | 2022 | 9005 DIEPZWART | 01 | LED 14 W | 14 | N |  | 2022-03-18 | 2026-11-18 |  | 01 |  | 0 | 2022-03-18 | Gemeente Landgraaf | Gemeente Landgraaf | 199499.82 | 320809.341 | 50.8754 | 6.0194 | 1 |  | Links |  | 41221672 | Onbemeterde aansluiting Zuid | x 0,00 watt |  |  |  |  | 89230 | GOED |  | 00000000 |  | 70044070 | 00000000 | 00000000 | STAAL / VERZINKT | 2013-07-03 | [8 empty] | LED | 363620
507924 | 004426 | In Bedrijf | Landgraaf | LANDGRAAF |  | Wijk 01 Nieuwenhagen | Oud Nieuwenhagen | Wilhelminahof | 6373LZ |  |  | Straatverlichting | ZUD1 Dummy | 1-Straatverlichting | Masten | 11 | 4.75 | VALMONT |  | 114 | 60 | 0 | PM ST 4,75 CV T60 GG M V |  | 1997-11-01 | 2008-05-30 | 1997 | 01 | BRISA 16X 11W NW 1600L 9007 LCA2 DDGC | LIGHTRONICS | 2022-01-10 | 2022 | 9007 DC GRIJS ALUMINIUM | 01 | LED 11 W | 11 | N |  | 2022-01-10 | 2026-09-12 |  | 01 |  | 0 | 2022-01-10 | Gemeente Landgraaf | Gemeente Landgraaf | 200257 | 324289 | 50.9066 | 6.0306 | 1 |  |  |  | 40713326 | Onbemeterde aansluiting Zuid | x 0,00 watt |  | ZIUTZ06 |  |  | PR00101384 ¦ jeroen.vermonden20210802 | GOED |  | 70007262 |  | 70044134 | 00000000 | 00000000 | STAAL | 2017-05-27 | [8 empty] | LED | 363636
507928 | 000027 | In Bedrijf | Landgraaf | LANDGRAAF |  | Wijk 00 Schaesberg | Eiske | De Wendelstraat | 6372VT |  |  | Straatverlichting | ZUD1 Dummy | 1-Straatverlichting | Masten | 61 | 6.5 | VALMONT |  | 121 | 51 | 0 | OM ST 4,78 CV PTU51 GG M V |  | 1990-10-01 | 2008-05-30 | 1990 | 01 | SCH 11 A : DM 1 | Schreder | 1990-10-01 | 1990 | 7033 CEMENTGRIJS | 01 | LAMP OSR SONE I 50W E27 NAV-E 50W/I | 50 | A7 | 220 | 2019-12-11 16:00 | 2031-03-24 16:00 |  | 01 |  | 11 | 2003-04-01 | Gemeente Landgraaf | Gemeente Landgraaf | 199053 | 321219 | 50.8791 | 6.0131 | 1 |  |  |  | 36039004 | Onbemeterde aansluiting Zuid | c 11,00 Watt | [5 empty] | GOED |  | 70007263 | 00000000 | 00000000 | 7005114858 | 00000000 | STAAL | 2017-05-27 |  | DCH | [6 empty] | SON-E | 363639
507938 | 001307 | In Bedrijf | Landgraaf | LANDGRAAF |  | Wijk 01 Nieuwenhagen | Hoefveld | Burgemeester Custerslaan | 6373TP |  |  | Straatverlichting | ZUD1 Dummy | 1-Straatverlichting | Masten | 13 | 4.25 | 1Onbekend |  |  |  |  | OCTA ST 4.25 M | 7033 CEMENTGRIJS | 1976-01-01 | 2008-05-30 | 1976 | 01 | *2000 1XPLL 24W R9005 EVSA +LAMP+SN | INDAL | 2010-04-02 | 2010 | 9005 DIEPZWART | 01 | RETROFIT KEGEL LED 13W NW 1300LM LUMIN | 13 | A7 | 840 | 2015-06-09 | 2038-10-20 |  | 01 |  | 0 | 2015-06-09 | Gemeente Landgraaf | Gemeente Landgraaf | 200571 | 323726 | 50.9015 | 6.035 | 1 |  |  |  | 36017957 | Onbemeterde aansluiting Zuid | x 0,00 watt |  |  |  |  | NWP 8001121050 | GOED |  | 00000000 |  | 70007423 | 70025160 | 00000000 | STAAL / VERZINKT | 2017-05-27 | [8 empty] | RETROLED | 363649
507946 | 002549 | In Bedrijf | Landgraaf | LANDGRAAF |  | Wijk 00 Schaesberg | Schaesberg Centrum | Voltastraat | 6372CK |  |  | Straatverlichting | ZUD1 Dummy | 1-Straatverlichting | Masten | 38 | 8 | VALMONT |  | 140 | 51 |  | OM ST 6,5 CV PTU51 GG M V |  | 2016-11-22 |  | 2016 | 01 | TECEO1 24X 38W NW 4824L A150 5103 DDC | Schréder | 2016-11-22 | 2016 | AKZO 150 GRIS SABLÉ SW310F | 01 | LED 38 W | 38 | N |  | 2016-11-22 | 2021-07-25 |  | 01 |  | 0 | 2016-11-22 | Gemeente Landgraaf | Gemeente Landgraaf | 199775.933 | 322243.149 | 50.8882 | 6.0235 | 1 |  |  |  | 36078026 | Onbemeterde aansluiting Zuid | x 0,00 watt |  | ZIUTZ06 |  |  | 4023670-vg ¦ rdoorsch20161101 | GOED |  | 70007264 | 70007338 | 70027568 | 00000000 | 00000000 | STAAL |  |  | UITH ST 1x1500/05 PTU60 T60 V | [6 empty] | LED | 363657
507947 | 001764 | In Bedrijf | Landgraaf | LANDGRAAF |  | Wijk 00 Schaesberg | Schaesberg Centrum | Stenen Brug | 6372AP |  |  | Straatverlichting | ZUD1 Dummy | 1-Straatverlichting | Masten | 50 | 8 | 1Onbekend |  |  |  |  | OCTA ST 8 M | 7033 CEMENTGRIJS | 1980-05-01 | 2008-05-30 | 1980 | 01 | RETROLED SGS253 50W NW 6000L OPSW DDG |  | 2021-03-25 | 2021 |  | 01 | LED 50 W | 50 | N |  | 2021-03-25 | 2032-11-29 |  | 01 |  | 0 | 2021-03-25 | Gemeente Landgraaf | Gemeente Landgraaf | 199511 | 322509 | 50.8906 | 6.0198 | 1 |  |  |  | 36083682 | Onbemeterde aansluiting Zuid | x 0,00 watt |  | ZIUTZ06 |  |  | 4033683 | GOED |  | 00000000 | 00000000 | 70044206 | 00000000 | 00000000 | STAAL / VERZINKT | 2017-05-27 |  | DCH | [6 empty] | LED | 363658
507951 | 000099 | In Bedrijf | Landgraaf | LANDGRAAF |  | Wijk 01 Nieuwenhagen | Hoefveld | Hoefveld | 6373XM |  |  | Straatverlichting | ZUD1 Dummy | 1-Straatverlichting | Masten | 38 | 6.5 | 1Onbekend |  |  |  |  | OCTA ST 6.5 M | 7033 CEMENTGRIJS | 1976-01-01 | 2008-05-30 | 1976 | 01 | ALTRA-2 1xPLL 36W R7038 EVSA | Schréder | 2009-09-24 | 2009 | 7033 CEMENTGRIJS | 01 | LAMP PH PLL 36W 840 2G11 4P | 36 | N | 840 | 2019-02-26 13:01 | 2022-06-04 13:01 |  | 01 |  | 2 | 2009-04-21 | Gemeente Landgraaf | Gemeente Landgraaf | 201047 | 323850 | 50.9026 | 6.0418 | 1 |  |  |  | 36007331 | Onbemeterde aansluiting Zuid | e 2,00 Watt | [5 empty] | GOED |  | 00000000 | 00000000 | 70000458 | 7005115185 | 00000000 | STAAL / VERZINKT | 2017-05-27 |  | DCH | [6 empty] | PL-L | 363662
507953 | 000368 | In Bedrijf | Landgraaf | LANDGRAAF |  | Wijk 01 Nieuwenhagen | Nieuwenhagerheide | Achter het Klooster | 6373EB |  |  | Straatverlichting | ZUD1 Dummy | 1-Straatverlichting | Masten | 26 | 4.75 | VALMONT |  | 114 | 60 | 0 | PM ST 4,75 CV T60 GG M V | 7033 CEMENTGRIJS | 2009-04-16 | 2009-10-28 | 1986 | 01 | *RESIDIUM FGS223 1XPLL 24W EVSA | Philips | 2009-04-16 | 2009 | WIT | 01 | LAMP PH PLL 24W 840 2G11 4P | 24 | A7 | 840 | 2021-10-06 11:09 | 2031-08-21 11:09 |  | 01 |  | 2 | 2009-04-16 | Gemeente Landgraaf | Gemeente Landgraaf | 199920 | 324705 | 50.9103 | 6.0259 | 1 |  |  |  | 36009970 | Onbemeterde aansluiting Zuid | e 2,00 Watt | [5 empty] | GOED |  | 70007262 |  | 70000666 | 7005115182 | 00000000 | STAAL | 2018-10-25 | [8 empty] | PL-L | 363664
507961 | 003363 | In Bedrijf | Landgraaf | LANDGRAAF |  | Wijk 02 Ubach over Worms | Namiddagsche Driessen | De Tichel | 6374NA |  |  | Straatverlichting | ZUD1 Dummy | 1-Straatverlichting | Masten | 12 | 4.75 | VALMONT |  | 114 | 60 | 0 | PM ST 4,75 CV T60 GG M V |  | 1992-08-01 | 2008-05-30 | 1992 | 01 | *KFK 16X 12W NW 1600L 9005 C7 DDGC |  | 2020-03-20 | 2020 |  | 01 | LED 12 W | 12 | N |  | 2020-03-20 | 2024-11-20 |  | 01 |  | 0 | 2020-03-20 | Gemeente Landgraaf | Gemeente Landgraaf | 201097 | 325831 | 50.9204 | 6.0427 | 1 |  |  |  | 40075451 | Onbemeterde aansluiting Zuid | x 0,00 watt |  | ZIUTZ06 |  |  | 4031805 | GOED |  | 70007262 |  | 70041933 | 00000000 | 00000000 | STAAL | 2017-05-27 | [8 empty] | LED | 363672
507962 | 003538 | In Bedrijf | Landgraaf | LANDGRAAF |  | Wijk 02 Ubach over Worms | Lauradorp | Hovenstraat | 6374HA |  |  | Straatverlichting | ZUD1 Dummy | 1-Straatverlichting | Masten | 18 | 4 | VALMONT |  | 158 | 60 |  | PM ST 4,0 CO T60 D158 GG M P7024 | 7024 GRAFIETGRIJS | 2020-04-01 |  | 2020 | 01 | BDP100 64X 18W WW 2000L 7024 DRW DVEC | Philips | 2020-04-01 | 2020 | 7024 GRAFIETGRIJS | 01 | LED 18 W | 18 | N |  | 2020-04-01 | 2024-12-02 |  | 01 |  | 0 | 2020-04-01 | Gemeente Landgraaf | Gemeente Landgraaf | 201757 | 325326 | 50.9158 | 6.0521 | 1 |  |  |  | 40163067 | Onbemeterde aansluiting Zuid | x 0,00 watt |  | ZIUTZ02 |  |  | 4029379-nw-bld 1 v 3 | GOED |  | 70041795 |  | 70041793 | 00000000 | 00000000 | STAAL | [9 empty] | LED | 363673
507967 | 003817 | In Bedrijf | Landgraaf | LANDGRAAF |  | Wijk 02 Ubach over Worms | Lauradorp | Karel Doormanstraat | 6374VC |  |  | Straatverlichting | ZUD1 Dummy | 1-Straatverlichting | Masten | 10 | 4.75 | VALMONT |  | 114 | 60 | 0 | PM ST 4,75 CV T60 GG M V |  | 1994-10-01 | 2008-05-30 | 1994 | 01 | STRADA 12X 10W NW 1400L GREY T6 DDG | NEDELKO B.V. | 2020-04-20 | 2020 | GRIJS | 01 | LED 10 W | 10 | N |  | 2020-04-20 | 2034-04-27 |  | 01 |  | 0 | 2020-04-20 | Gemeente Landgraaf | Gemeente Landgraaf | 201383 | 324721 | 50.9104 | 6.0467 | 1 |  |  |  | 40357961 | Onbemeterde aansluiting Zuid | x 0,00 watt |  | ZIUTZ06 |  |  | 4031870 | GOED |  | 70007262 |  | 70042909 | 00000000 | 00000000 | STAAL | 2017-05-27 | [8 empty] | LED | 363678
507968 | 002289 | In Bedrijf | Landgraaf | LANDGRAAF |  | Wijk 00 Schaesberg | Achter den Winkel | Godfried Bomansstraat | 6372KT | 52 |  | Straatverlichting | ZUD1 Dummy | 1-Straatverlichting | Masten | 13 | 4.25 | 1Onbekend |  |  |  |  | OCTA ST 4.25 M | 7033 CEMENTGRIJS | 1978-01-01 | 2008-05-30 | 1978 | 01 | 2000 COMF 1XPLL 24W R9005 EVSA | INDAL | 2009-06-23 | 2009 | 9005 DIEPZWART | 01 | RETROFIT KEGEL LED 13W NW 1300LM LUMIN | 13 | N | 840 | 2015-07-08 | 2086-01-16 |  | 01 |  | 0 | 2015-07-08 | Gemeente Landgraaf | Gemeente Landgraaf | 198854 | 322438 | 50.89 | 6.0104 | 1 |  |  |  | 36075426 | Onbemeterde aansluiting Zuid | x 0,00 watt | [5 empty] | GOED |  | 00000000 |  | 70005956 | 70025160 | 00000000 | STAAL / VERZINKT | 2017-05-27 | [8 empty] | RETROLED | 363679
507970 | 002812 | In Bedrijf | Landgraaf | LANDGRAAF |  | Wijk 00 Schaesberg | Mijnbuurt | Houtbaan | 6372MA |  |  | Straatverlichting | ZUD1 Dummy | 1-Straatverlichting | Masten | 13 | 4.25 | 1Onbekend |  |  |  |  | OCTA ST 4.25 M | 7033 CEMENTGRIJS | 1980-06-01 | 2008-05-30 | 1980 | 01 | 2000 COMF 1XPLL 24W R9005 EVSA | INDAL | 2008-04-28 | 2008 | 9005 DIEPZWART | 01 | RETROFIT KEGEL LED 13W NW 1300LM LUMIN | 13 | A7 | 840 | 2015-08-07 | 2038-12-18 |  | 01 |  | 0 | 2015-08-07 | Gemeente Landgraaf | Gemeente Landgraaf | 199402 | 321882 | 50.885 | 6.0182 | 1 |  |  |  | 36080578 | Onbemeterde aansluiting Zuid | x 0,00 watt | [5 empty] | GOED |  | 00000000 |  | 70005956 | 70025160 | 00000000 | STAAL / VERZINKT | 2017-05-27 | [8 empty] | RETROLED | 363681
507973 | 003362 | In Bedrijf | Landgraaf | LANDGRAAF |  | Wijk 02 Ubach over Worms | Namiddagsche Driessen | De Tichel | 6374NA | 32 |  | Straatverlichting | ZUD1 Dummy | 1-Straatverlichting | Masten | 12 | 4.75 | VALMONT |  | 114 | 60 | 0 | PM ST 4,75 CV T60 GG M V |  | 1992-08-01 | 2008-05-30 | 1992 | 01 | *KFK 16X 12W NW 1600L 9005 C7 DDGC |  | 2020-03-20 | 2020 |  | 01 | LED 12 W | 12 | N |  | 2020-03-20 | 2024-11-20 |  | 01 |  | 0 | 2020-03-20 | Gemeente Landgraaf | Gemeente Landgraaf | 201137.4141 | 325798.9176 | 50.9201 | 6.0433 | 1 |  |  |  | 40075443 | Onbemeterde aansluiting Zuid | x 0,00 watt |  | ZIUTZ06 |  |  | 4031805 | GOED |  | 70007262 |  | 70041933 | 00000000 | 00000000 | STAAL | 2017-05-27 | [8 empty] | LED | 363684
507994 | 001688 | In Bedrijf | Landgraaf | LANDGRAAF |  | Wijk 00 Schaesberg | Achter de Haesen | Koeweg | 6372AM |  |  | Straatverlichting | ZUD1 Dummy | 1-Straatverlichting | Masten | 38 | 8 | 1Onbekend |  |  |  |  | OCTA ST 8 M | 7033 CEMENTGRIJS | 1978-09-01 | 2008-05-30 | 1978 | 01 | ALTRA-2 1xPLL 36W R7038 EVSA | Schréder | 2010-02-08 | 2010 | 7038 AGAATGRIJS | 01 | LAMP OSR PLL 36W 840 2G11 4P DULUX L | 36 | A7 | 840 | 2016-01-07 14:14 | 2024-06-24 14:14 |  | 01 |  | 2 | 2010-02-08 | Gemeente Landgraaf | Gemeente Landgraaf | 199759 | 322813 | 50.8933 | 6.0233 | 1 |  |  |  | 36003816 | Onbemeterde aansluiting Zuid | e 2,00 Watt | [5 empty] | GOED |  | 00000000 | 00000000 | 70000458 | 7005114913 | 00000000 | STAAL / VERZINKT | 2017-05-27 |  | DCH | [6 empty] | PL-L | 363697
507999 | 000595 | In Bedrijf | Landgraaf | LANDGRAAF |  | Wijk 00 Schaesberg | De Dormig | Eynattenstraat | 6371VN |  |  | Straatverlichting | ZUD1 Dummy | 1-Straatverlichting | Masten | 13 | 4.75 | VALMONT |  | 114 | 60 | 0 | PM ST 4,75 CV T60 GG M V |  | 2003-02-25 | 2003-07-25 | 2003 | 01 | * 2000 1XPLL 24W R9005 EVSA | INDAL | 2003-02-25 | 2003 | 7033 CEMENTGRIJS | 01 | RETROFIT KEGEL LED 13W NW 1300LM LUMIN | 13 | N | 840 | 2016-06-08 | 2039-10-20 |  | 01 |  | 0 | 2016-06-08 | Gemeente Landgraaf | Gemeente Landgraaf | 199604 | 323383 | 50.8985 | 6.0212 | 1 |  |  |  | 36044709 | Onbemeterde aansluiting Zuid | x 0,00 watt |  |  |  |  | 4022605 | GOED |  | 70007262 |  | 70000244 | 70025160 | 00000000 | STAAL | 2012-07-21 | [8 empty] | RETROLED | 363702
508024 | 000597 | In Bedrijf | Landgraaf | LANDGRAAF |  | Wijk 00 Schaesberg | De Dormig | Eynattenstraat | 6371VN |  |  | Straatverlichting | ZUD1 Dummy | 1-Straatverlichting | Masten | 13 | 4.75 | VALMONT |  | 114 | 60 | 0 | PM ST 4,75 CV T60 GG M V |  | 2003-02-25 | 2003-07-25 | 2003 | 01 | * 2000 1XPLL 24W R9005 EVSA | INDAL | 2003-02-25 | 2003 | 7033 CEMENTGRIJS | 01 | RETROFIT KEGEL LED 13W NW 1300LM LUMIN | 13 | N | 840 | 2016-06-08 | 2039-10-20 |  | 01 |  | 0 | 2016-06-08 | Gemeente Landgraaf | Gemeente Landgraaf | 199558 | 323389 | 50.8985 | 6.0206 | 1 |  |  |  | 36044725 | Onbemeterde aansluiting Zuid | x 0,00 watt |  |  |  |  | 4022605 | GOED |  | 70007262 |  | 70000244 | 70025160 | 00000000 | STAAL | 2012-07-21 | [8 empty] | RETROLED | 363725
508026 | 000856 | In Bedrijf | Landgraaf | LANDGRAAF |  | Wijk 00 Schaesberg | Leenhof | Noord-Ooststraat | 6372HA |  |  | Straatverlichting | ZUD1 Dummy | 1-Straatverlichting | Masten | 14 | 3.75 | VALMONT |  | 114 | 60 | 0 | PM ST 3,75 CV T60 GG M V |  | 2000-02-01 | 2003-07-25 | 2000 | 01 | KFK 16X 14W NW 2150L 9005 C7 DDG | LIGHTRONICS | 2021-02-01 | 2021 | 7033 CEMENTGRIJS | 01 | LED 14 W | 14 | N |  | 2021-02-01 | 2025-10-04 |  | 01 |  | 0 | 2021-02-01 | Gemeente Landgraaf | Gemeente Landgraaf | 198849 | 322888 | 50.8941 | 6.0104 | 1 |  |  |  | 36047317 | Onbemeterde aansluiting Zuid | x 0,00 watt |  | ZIUTZ06 |  |  | 4033641 | GOED |  | 70007261 |  | 70044070 | 00000000 | 00000000 | STAAL | 2012-07-21 | [8 empty] | LED | 363727
508039 | 002013 | In Bedrijf | Landgraaf | LANDGRAAF |  | Wijk 00 Schaesberg | Eiske | Blauwsteenstraat | 6372VA |  |  | Straatverlichting | ZUD1 Dummy | 1-Straatverlichting | Masten | 13 | 4.75 | VALMONT |  | 114 | 60 | 0 | PM ST 4,75 CV T60 GG M V |  | 2003-05-02 | 2003-07-25 | 2003 | 01 | * 2000 1XPLL 24W R9005 EVSA | INDAL | 2003-05-02 | 2003 | 7033 CEMENTGRIJS | 01 | RETROFIT KEGEL LED 13W NW 1300LM LUMIN | 13 | N | 840 | 2016-06-08 | 2039-10-20 |  | 01 |  | 0 | 2016-06-08 | Gemeente Landgraaf | Gemeente Landgraaf | 199070 | 321538 | 50.8819 | 6.0134 | 1 |  |  |  | 36072664 | Onbemeterde aansluiting Zuid | x 0,00 watt |  |  |  |  | 4022605 | GOED |  | 70007262 |  | 70000244 | 70025160 | 00000000 | STAAL | 2012-07-21 | [8 empty] | RETROLED | 363740
508047 | 001920 | In Bedrijf | Landgraaf | LANDGRAAF |  | Wijk 02 Ubach over Worms | Groenstraat | Bungweg | 6374RB |  |  | Straatverlichting | ZUD1 Dummy | 1-Straatverlichting | Masten | 26 | 3.5 | 1Onbekend |  |  |  |  | OCTA ST 3.5 M | 7033 CEMENTGRIJS | 1980-01-01 | 2008-05-30 | 1980 | 01 | *2000 1XPLL 24W R9005 EVSA +LAMP+SN | INDAL | 2009-03-24 | 2009 | 9005 DIEPZWART | 01 | LAMP PH PLL 24W 840 2G11 4P | 24 | A7 | 840 | 2020-11-19 14:39 | 2029-05-07 14:39 |  | 01 |  | 2 | 2009-03-24 | Gemeente Landgraaf | Gemeente Landgraaf | 202391 | 324967 | 50.9125 | 6.061 | 1 |  |  |  | 36025471 | Onbemeterde aansluiting Zuid | e 2,00 Watt | [5 empty] | GOED |  | 00000000 |  | 70007423 | 7005115182 | 00000000 | STAAL / VERZINKT | 2017-05-27 | [8 empty] | PL-L | 363748
508049 | 000855 | In Bedrijf | Landgraaf | LANDGRAAF |  | Wijk 00 Schaesberg | Leenhof | Noord-Ooststraat | 6372HA | 19 |  | Straatverlichting | ZUD1 Dummy | 1-Straatverlichting | Masten | 14 | 3.75 | VALMONT |  | 114 | 60 | 0 | PM ST 3,75 CV T60 GG M V |  | 2004-03-04 | 2005-10-31 | 2004 | 01 | KFK 16X 14W NW 2150L 9005 C7 DDG | LIGHTRONICS | 2021-02-01 | 2021 | 9005 DIEPZWART | 01 | LED 14 W | 14 | N |  | 2021-02-01 | 2025-10-04 |  | 01 |  | 0 | 2021-02-01 | Gemeente Landgraaf | Gemeente Landgraaf | 198870 | 322909 | 50.8943 | 6.0107 | 1 |  |  |  | 36047309 | Onbemeterde aansluiting Zuid | x 0,00 watt |  | ZIUTZ06 |  |  | 4033641 | GOED |  | 70007261 |  | 70044070 | 00000000 | 00000000 | STAAL | 2014-10-28 | [8 empty] | LED | 363750
508053 | 000315 | In Bedrijf | Landgraaf | LANDGRAAF |  | Wijk 00 Schaesberg | De Streep | Quaedvlieglaan | 6371HA |  |  | Straatverlichting | ZUD1 Dummy | 1-Straatverlichting | Masten | 14 | 4.25 | 1Onbekend |  |  |  |  | OCTA ST 4.25 M | 7033 CEMENTGRIJS | 1987-10-01 | 2008-05-30 | 1987 | 01 | KFK 16X 14W NW 2150L 9005 C7 DDG | LIGHTRONICS | 2021-02-01 | 2021 | 7033 CEMENTGRIJS | 01 | LED 14 W | 14 | N |  | 2021-02-01 | 2025-10-04 |  | 01 |  | 0 | 2021-02-01 | Gemeente Landgraaf | Gemeente Landgraaf | 198935 | 323075 | 50.8958 | 6.0117 | 1 |  |  |  | 36041882 | Onbemeterde aansluiting Zuid | x 0,00 watt |  | ZIUTZ06 |  |  | 4033641 | GOED |  | 00000000 |  | 70044070 | 00000000 | 00000000 | STAAL / VERZINKT | 2017-05-27 | [8 empty] | LED | 363754
508065 | 004428 | In Bedrijf | Landgraaf | LANDGRAAF |  | Wijk 01 Nieuwenhagen | Buitengebied Brunssumerheide (2) | Kleikoelebergweg | 6373CE |  |  | Straatverlichting | ZUD1 Dummy | 1-Straatverlichting | Masten | 26 | 4.75 | VALMONT |  | 114 | 60 | 0 | PM ST 4,75 CV T60 GG M V |  | 1998-06-01 | 2008-05-30 | 1998 | 01 | * 2000 1XPLL 24W R9005 EVSA | INDAL | 1998-06-01 | 1998 | 7033 CEMENTGRIJS | 01 | LAMP PH PLL 24W 840 2G11 4P | 24 | N | 840 | 2011-09-01 | 2014-12-08 |  | 01 |  | 2 | 1998-06-02 | Gemeente Landgraaf | Gemeente Landgraaf | 199534 | 324960 | 50.9127 | 6.0204 | 1 |  |  |  | 40714381 | Onbemeterde aansluiting Zuid | e 2,00 Watt | [5 empty] | GOED |  | 70007262 |  | 70000244 | 7005115182 | 00000000 | STAAL | 2017-05-27 | [8 empty] | PL-L | 363767
508073 | 004427 | In Bedrijf | Landgraaf | LANDGRAAF |  | Wijk 01 Nieuwenhagen | Oud Nieuwenhagen | Wilhelminahof | 6373LZ |  |  | Straatverlichting | ZUD1 Dummy | 1-Straatverlichting | Masten | 11 | 4.75 | VALMONT |  | 114 | 60 | 0 | PM ST 4,75 CV T60 GG M V |  | 1997-11-01 | 2008-05-30 | 1997 | 01 | BRISA 16X 11W NW 1600L 9007 LCA2 DDGC | LIGHTRONICS | 2022-01-10 | 2022 | 9007 DC GRIJS ALUMINIUM | 01 | LED 11 W | 11 | N |  | 2022-01-10 | 2026-09-12 |  | 01 |  | 0 | 2022-01-10 | Gemeente Landgraaf | Gemeente Landgraaf | 200254 | 324267 | 50.9064 | 6.0306 | 1 |  |  |  | 40713334 | Onbemeterde aansluiting Zuid | x 0,00 watt |  | ZIUTZ06 |  |  | PR00101384 ¦ jeroen.vermonden20210802 | GOED |  | 70007262 |  | 70044134 | 00000000 | 00000000 | STAAL | 2017-05-27 | [8 empty] | LED | 363775
508101 | 001422 | In Bedrijf | Landgraaf | LANDGRAAF |  | Wijk 00 Schaesberg | Schaesberg Centrum | Einsteinstraat | 6372BW |  |  | Straatverlichting | ZUD1 Dummy | 1-Straatverlichting | Masten | 51 | 9 | VALMONT |  | 159 | 51 | 0 | OM ST 7,46 CV PTU51 GG M V | 7033 CEMENTGRIJS | 2014-02-04 |  | 2014 | 01 | *TECEO1 32X 51W NW 6432L A150 5103 DDC | Schréder | 2016-12-01 | 2016 | AKZO 150 GRIS SABLÉ SW310F | 01 | LED 51 W | 51 | N |  | 2016-12-01 | 2040-04-13 |  | 01 |  | 0 | 2016-12-01 | Gemeente Landgraaf | Gemeente Landgraaf | 200222 | 322299 | 50.8887 | 6.0299 | 1 |  |  |  | 36001228 | Onbemeterde aansluiting Zuid | x 0,00 watt |  | ZIUTZ06 |  |  | 4018658 T2 ¦ rdoorsch20160603 | GOED |  | 70007265 | 00000000 | 70027567 | 00000000 | 00000000 | STAAL |  |  | 621359 UBO ENKEL ST 1500/60 | [6 empty] | LED | 363802
508106 | 004853 | In Bedrijf | Landgraaf | LANDGRAAF |  | Wijk 00 Schaesberg | Leenhof | Montfortstraat | 6371HH |  |  | Straatverlichting | ZUD1 Dummy | 1-Straatverlichting | Masten | 38 | 3.75 | VALMONT |  | 114 | 60 | 0 | PM ST 3,75 CV T60 GG M V |  | 2002-05-24 | 2003-07-25 | 2002 | 01 | *2012 1XPLL 36W R9005 ESDU | INDAL | 2002-05-24 | 2002 | 9005 DIEPZWART | 01 | LAMP PH PLL 36W 840 2G11 4P | 36 | N | 840 | 2002-05-24 | 2005-08-30 |  | 01 |  | 2 | 2002-05-24 | Gemeente Landgraaf | Gemeente Landgraaf | 198427 | 322885 | 50.8941 | 6.0044 | 1 |  |  |  | 41189914 | Onbemeterde aansluiting Zuid | e 2,00 Watt |  | ZIUTZ34 | 50 |  |  | GOED |  | 70007261 |  | 70008624 | 7005115185 | 00000000 | STAAL | 2012-07-21 | [8 empty] | PL-L | 363807
508119 | 004852 | In Bedrijf | Landgraaf | LANDGRAAF |  | Wijk 00 Schaesberg | Leenhof | Montfortstraat | 6371HH |  |  | Straatverlichting | ZUD1 Dummy | 1-Straatverlichting | Masten | 38 | 3.75 | VALMONT |  | 114 | 60 | 0 | PM ST 3,75 CV T60 GG M V |  | 2002-09-12 | 2003-07-25 | 2002 | 01 | *2012 1XPLL 36W R9005 ESDU | INDAL | 2002-09-12 | 2002 | 9005 DIEPZWART | 01 | LAMP PH PLL 36W 840 2G11 4P | 36 | N | 840 | 2002-09-12 | 2005-12-19 |  | 01 |  | 2 | 2002-09-12 | Gemeente Landgraaf | Gemeente Landgraaf | 198442 | 322894 | 50.8942 | 6.0046 | 1 |  |  |  | 41189906 | Onbemeterde aansluiting Zuid | e 2,00 Watt |  | ZIUTZ34 | 50 |  |  | GOED |  | 70007261 |  | 70008624 | 7005115185 | 00000000 | STAAL | 2012-07-21 | [8 empty] | PL-L | 363821
508128 | 000396 | In Bedrijf | Landgraaf | LANDGRAAF |  | Wijk 02 Ubach over Worms | Lauradorp | Dr. Willem Dreesstraat | 6374GT |  |  | Straatverlichting | ZUD1 Dummy | 1-Straatverlichting | Masten | 13 | 4.75 | VALMONT |  | 114 | 60 | 0 | PM ST 4,75 CV T60 GG M V |  | 2019-05-01 |  | 2019 | 01 | 2000 COMF 1XPLL 24W R9005 EVSA | INDAL | 2008-05-27 | 2008 | 9005 DIEPZWART | 01 | RETROFIT KEGEL LED 13W NW 1300LM LUMIN | 13 | N | 840 | 2015-10-30 | 2086-05-10 |  | 01 |  | 0 | 2015-10-30 | Gemeente Landgraaf | Gemeente Landgraaf | 201007.6475 | 325231.438 | 50.915 | 6.0414 | 1 |  |  |  | 36030902 | Onbemeterde aansluiting Zuid | x 0,00 watt |  |  |  |  | 4027162-a ¦ rened20190306 | GOED |  | 70007262 |  | 70005956 | 70025160 | 00000000 | STAAL | 2022-04-13 | [8 empty] | RETROLED | 363829
508130 | 000029 | In Bedrijf | Landgraaf | LANDGRAAF |  | Wijk 00 Schaesberg | Eiske | De Wendelstraat | 6372VT |  |  | Straatverlichting | ZUD1 Dummy | 1-Straatverlichting | Masten | 22 | 6.5 | VALMONT |  | 121 | 51 | 0 | OM ST 4,78 CV PTU51 GG M V |  | 1990-10-01 | 2008-05-30 | 1990 | 01 | STRADA 18X 21W NW 2300L GREY T1 DDG | NEDELKO B.V. | 2018-10-26 | 2018 | GRIJS | 01 | LED 22 W | 22 | N |  | 2018-10-26 | 2023-06-28 |  | 01 |  | 0 | 2018-10-26 | Gemeente Landgraaf | Gemeente Landgraaf | 199052 | 321306 | 50.8799 | 6.0131 | 1 |  |  |  | 36039020 | Onbemeterde aansluiting Zuid | x 0,00 watt |  |  |  |  | 3607112 | GOED |  | 70007263 | 00000000 | 70039992 | 00000000 | 00000000 | STAAL | 2017-05-27 |  | DCH | [6 empty] | LED | 363831
508130 | 000029 | In Bedrijf | Landgraaf | LANDGRAAF |  | Wijk 00 Schaesberg | Eiske | De Wendelstraat | 6372VT |  |  | Straatverlichting | ZUD1 Dummy | 1-Straatverlichting | Masten | 6 | 6.5 | VALMONT |  | 121 | 51 | 0 | OM ST 4,78 CV PTU51 GG M V |  | 1990-10-01 | 2008-05-30 | 1990 | 02 | Dynamische Bushalte | Abri | 2012-01-02 | 2012 |  | 01 | Verbruik 6 W | 6 | N |  | 2012-01-02 |  |  | 01 |  | 0 | 2012-01-02 | Gemeente Landgraaf | Gemeente Landgraaf | 199052 | 321306 | 50.8799 | 6.0131 | 1 |  |  |  | 36039020 | Onbemeterde aansluiting Zuid | x 0,00 watt |  |  |  |  | 3607112 | GOED |  | 70007263 | 00000000 | 00000000 | 00000000 | 00000000 | STAAL | 2017-05-27 |  | DCH | [6 empty] | NNB | 363832
508196 | 001381 | In Bedrijf | Landgraaf | LANDGRAAF |  | Wijk 00 Schaesberg | Mijnbuurt | Koempel | 6372NE |  |  | Straatverlichting | ZUD1 Dummy | 1-Straatverlichting | Masten | 61 | 6.5 | 1Onbekend |  |  |  |  | OCTA ST 6.5 M | 7033 CEMENTGRIJS | 1982-10-01 | 2008-05-30 | 1982 | 01 | SCH 11 A : DM 1 | Schreder | 1982-10-01 | 1982 | 7033 CEMENTGRIJS | 01 | LAMP OSR SONE I 50W E27 NAV-E 50W/I | 50 | A7 | 220 | 2022-02-10 08:04 | 2033-05-24 08:04 |  | 01 |  | 11 | 1992-02-01 | Gemeente Landgraaf | Gemeente Landgraaf | 199431 | 321167 | 50.8786 | 6.0185 | 1 |  |  |  | 36052558 | Onbemeterde aansluiting Zuid | c 11,00 Watt |  |  |  | PR00105646 ¦ jeroen.vermonden20221206 |  | GOED |  | 00000000 | 00000000 | 00000000 | 7005114858 | 00000000 | STAAL / VERZINKT | 2017-05-27 |  | DCH | [6 empty] | SON-E | 363886
508197 | 001657 | In Bedrijf | Landgraaf | LANDGRAAF |  | Wijk 02 Ubach over Worms | Waubach | Charles Frehenstraat | 6374EK |  |  | Straatverlichting | ZUD1 Dummy | 1-Straatverlichting | Masten | 13 | 4.25 | 1Onbekend |  |  |  |  | OCTA ST 4.25 M | 7033 CEMENTGRIJS | 1975-07-01 | 2008-05-30 | 1975 | 01 | 2000 COMF 1XPLL 24W R9005 EVSA | INDAL | 2008-04-28 | 2008 | 9005 DIEPZWART | 01 | RETROFIT KEGEL LED 13W NW 1300LM LUMIN | 13 | N | 840 | 2015-11-05 | 2086-05-16 |  | 01 |  | 0 | 2015-11-05 | Gemeente Landgraaf | Gemeente Landgraaf | 201492 | 325413 | 50.9166 | 6.0483 | 1 |  |  |  | 36022845 | Onbemeterde aansluiting Zuid | x 0,00 watt | [5 empty] | GOED |  | 00000000 |  | 70005956 | 70025160 | 00000000 | STAAL / VERZINKT | 2017-05-27 | [8 empty] | RETROLED | 363887
508200 | 002548 | In Bedrijf | Landgraaf | LANDGRAAF |  | Wijk 00 Schaesberg | Schaesberg Centrum | Voltastraat | 6372CK |  |  | Straatverlichting | ZUD1 Dummy | 1-Straatverlichting | Masten | 50 | 8 | VALMONT |  | 140 | 51 | 0 | OM ST 6,5 CV PTU51 GG M V | 7033 CEMENTGRIJS | 2009-02-26 | 2009-10-28 | 1986 | 01 | RETROLED SGS253 50W NW 6000L OPSW DDG |  | 2021-03-25 | 2021 |  | 01 | LED 50 W | 50 | N |  | 2021-03-25 | 2032-11-29 |  | 01 |  | 0 | 2021-03-25 | Gemeente Landgraaf | Gemeente Landgraaf | 199722.679 | 322237.212 | 50.8882 | 6.0228 | 1 |  |  |  | 36078018 | Onbemeterde aansluiting Zuid | x 0,00 watt |  | ZIUTZ06 |  |  | 4033683 | GOED |  | 70007264 | 00000000 | 70044206 | 00000000 | 00000000 | STAAL | 2018-10-25 |  | 621359 UBO ENKEL ST 1500/60 | [6 empty] | LED | 363890
508216 | 001659 | In Bedrijf | Landgraaf | LANDGRAAF |  | Wijk 02 Ubach over Worms | Waubach | Charles Frehenstraat | 6374EK |  |  | Straatverlichting | ZUD1 Dummy | 1-Straatverlichting | Masten | 13 | 4.25 | 1Onbekend |  |  |  |  | OCTA ST 4.25 M | 7033 CEMENTGRIJS | 1975-07-01 | 2008-05-30 | 1975 | 01 | 2000 COMF 1XPLL 24W R9005 EVSA | INDAL | 2008-04-28 | 2008 | 9005 DIEPZWART | 01 | RETROFIT KEGEL LED 13W NW 1300LM LUMIN | 13 | N | 840 | 2015-11-05 | 2086-05-16 |  | 01 |  | 0 | 2015-11-05 | Gemeente Landgraaf | Gemeente Landgraaf | 201453 | 325404 | 50.9165 | 6.0477 | 1 |  |  |  | 36022861 | Onbemeterde aansluiting Zuid | x 0,00 watt | [5 empty] | GOED |  | 00000000 |  | 70005956 | 70025160 | 00000000 | STAAL / VERZINKT | 2017-05-27 | [8 empty] | RETROLED | 363905
508224 | 002550 | In Bedrijf | Landgraaf | LANDGRAAF |  | Wijk 00 Schaesberg | Schaesberg Centrum | Voltastraat | 6372CK |  |  | Straatverlichting | ZUD1 Dummy | 1-Straatverlichting | Masten | 38 | 8 | VALMONT |  | 140 | 51 | 0 | OM ST 6,5 CV PTU51 GG M V |  | 1996-12-01 | 2008-05-30 | 1996 | 01 | TECEO1 24X 38W NW 4824L A150 5103 DDC | Schréder | 2016-11-11 | 2016 | AKZO 150 GRIS SABLÉ SW310F | 01 | LED 38 W | 38 | N |  | 2016-11-11 | 2021-07-14 |  | 01 |  | 0 | 2016-11-11 | Gemeente Landgraaf | Gemeente Landgraaf | 199822 | 322247 | 50.8883 | 6.0242 | 1 |  |  |  | 36078034 | Onbemeterde aansluiting Zuid | x 0,00 watt |  | ZIUTZ06 |  |  | 4023670-a ¦ rdoorsch20161107 | GOED |  | 70007264 | 00000000 | 70027568 | 00000000 | 00000000 | STAAL | 2017-05-27 |  | DCH | [6 empty] | LED | 363913
508226 | 002814 | In Bedrijf | Landgraaf | LANDGRAAF |  | Wijk 00 Schaesberg | Mijnbuurt | Houtbaan | 6372MA |  |  | Straatverlichting | ZUD1 Dummy | 1-Straatverlichting | Masten | 13 | 3.5 | 1Onbekend |  |  |  |  | OCTA ST 3.5 M | 7033 CEMENTGRIJS | 1980-01-01 | 2008-05-30 | 1980 | 01 | 2000 COMF 1XPLL 24W R9005 EVSA | INDAL | 2008-04-28 | 2008 | 9005 DIEPZWART | 01 | RETROFIT KEGEL LED 13W NW 1300LM LUMIN | 13 | N | 840 | 2015-09-02 | 2039-01-13 |  | 01 |  | 0 | 2015-09-02 | Gemeente Landgraaf | Gemeente Landgraaf | 199379 | 321911 | 50.8853 | 6.0178 | 1 |  |  |  | 36080594 | Onbemeterde aansluiting Zuid | x 0,00 watt | [5 empty] | GOED |  | 00000000 |  | 70005956 | 70025160 | 00000000 | STAAL / VERZINKT | 2017-05-27 | [8 empty] | RETROLED | 363915
508236 | 000667 | In Bedrijf | Landgraaf | LANDGRAAF |  | Wijk 02 Ubach over Worms | Groenstraat | Rimburgerweg | 6374LA |  |  | Straatverlichting | ZUD1 Dummy | 1-Straatverlichting | Masten | 49 | 8 | 1Onbekend |  |  |  |  | OCTA ST 8 M | 7033 CEMENTGRIJS | 1981-07-01 | 2008-05-30 | 1981 | 01 | STRADA 36X 49W NW 5300L GREY T2 DDG | NEDELKO B.V. | 2019-03-11 | 2019 | GRIJS | 01 | LED 49 W | 49 | N |  | 2019-03-11 | 2042-07-22 |  | 01 |  | 0 | 2019-03-11 | Gemeente Landgraaf | Gemeente Landgraaf | 203128 | 324317 | 50.9066 | 6.0714 | 1 |  |  |  | 36033618 | Onbemeterde aansluiting Zuid | x 0,00 watt |  | ZIUTZ06 |  |  | 4029488-T1 ¦ rdoorsch20181203 | GOED |  | 00000000 | 00000000 | 70041683 | 00000000 | 00000000 | STAAL / VERZINKT | 2017-05-27 |  | DCH | [6 empty] | LED | 363925
508240 | 002813 | In Bedrijf | Landgraaf | LANDGRAAF |  | Wijk 00 Schaesberg | Mijnbuurt | Houtbaan | 6372MA |  |  | Straatverlichting | ZUD1 Dummy | 1-Straatverlichting | Masten | 13 | 4.25 | 1Onbekend |  |  |  |  | OCTA ST 4.25 M | 7033 CEMENTGRIJS | 1980-06-01 | 2008-05-30 | 1980 | 01 | 2000 COMF 1XPLL 24W R9005 EVSA | INDAL | 2008-04-28 | 2008 | 9005 DIEPZWART | 01 | RETROFIT KEGEL LED 13W NW 1300LM LUMIN | 13 | N | 840 | 2015-08-07 | 2038-12-18 |  | 01 |  | 0 | 2015-08-07 | Gemeente Landgraaf | Gemeente Landgraaf | 199397 | 321862 | 50.8848 | 6.0181 | 1 |  |  |  | 36080586 | Onbemeterde aansluiting Zuid | x 0,00 watt | [5 empty] | GOED |  | 00000000 |  | 70005956 | 70025160 | 00000000 | STAAL / VERZINKT | 2017-05-27 | [8 empty] | RETROLED | 363929
508249 | 003816 | In Bedrijf | Landgraaf | LANDGRAAF |  | Wijk 02 Ubach over Worms | Parkheide | Haaselt | 6374NJ |  |  | Straatverlichting | ZUD1 Dummy | 1-Straatverlichting | Masten | 10 | 4.25 | 1Onbekend |  |  |  |  | OCTA ST 4.25 M | 7033 CEMENTGRIJS | 1992-11-01 | 2008-05-30 | 1992 | 01 | STRADA 12X 10W NW 1400L GREY T6 DDG | NEDELKO B.V. | 2020-09-01 | 2020 | GRIJS | 01 | LED 10 W | 10 | N |  | 2020-09-01 | 2034-09-08 |  | 01 |  | 0 | 2020-09-01 | Gemeente Landgraaf | Gemeente Landgraaf | 201019 | 325350 | 50.9161 | 6.0416 | 1 |  |  |  | 40357953 | Onbemeterde aansluiting Zuid | x 0,00 watt |  | ZIUTZ06 |  |  | 4031868 | GOED |  | 00000000 |  | 70042909 | 00000000 | 00000000 | STAAL / VERZINKT | 2017-05-27 | [8 empty] | LED | 363936
508254 | 003177 | In Bedrijf | Landgraaf | LANDGRAAF |  | Wijk 02 Ubach over Worms | Lauradorp | Sloterstraat | 6374GN |  |  | Straatverlichting | ZUD1 Dummy | 1-Straatverlichting | Masten | 16 | 6.5 | VALMONT |  | 121 | 51 | 0 | OM ST 4,78 CV PTU51 GG M V |  | 2012-07-09 |  | 2012 | 01 | STRADA 18X 16W NW 2200L GREY T1 DDG | NEDELKO B.V. | 2023-03-09 | 2020 | GRIJS | 01 | LED 16W | 16 | N |  | 2020-04-20 | 2035-11-20 |  | 01 |  | 0 | 2020-04-20 | Gemeente Landgraaf | Gemeente Landgraaf | 201264 | 324997 | 50.9129 | 6.045 | 1 |  |  |  | 40048969 | Onbemeterde aansluiting Zuid | x 0,00 watt |  | ZIUTZ06 |  |  | WO 85112 | GOED |  | 70007263 | 70007337 | 70042896 | 00000000 | 00000000 | STAAL | 2012-10-10 |  | UITH ST 1x1000/05 PTU60 T60 V | [6 empty] | LED | 363942
508265 | 001017 | In Bedrijf | Landgraaf | LANDGRAAF |  | Wijk 01 Nieuwenhagen | Nieuwenhagerheide | Apollolaan | 6373HA |  |  | Straatverlichting | ZUD1 Dummy | 1-Straatverlichting | Masten | 13 | 4.75 | VALMONT |  | 114 | 60 | 0 | PM ST 4,75 CV T60 GG M V | 7033 CEMENTGRIJS | 2008-05-14 | 2008-05-05 | 2008 | 01 | *2000 1XPLL 24W R9005 EVSA +LAMP+SN | INDAL | 2008-05-14 | 2008 | 9005 DIEPZWART | 01 | RETROFIT KEGEL LED 13W NW 1300LM LUMIN | 13 | A7 | 840 | 2015-11-04 | 2039-03-17 |  | 01 |  | 0 | 2015-11-04 07:36 | Gemeente Landgraaf | Gemeente Landgraaf | 199963 | 325226 | 50.915 | 6.0265 | 1 |  |  |  | 36015229 | Onbemeterde aansluiting Zuid | x 0,00 watt | [5 empty] | GOED |  | 70007262 |  | 70007423 | 70025160 | 00000000 | STAAL | 2017-05-02 | [8 empty] | RETROLED | 363951
508268 | 003818 | In Bedrijf | Landgraaf | LANDGRAAF |  | Wijk 02 Ubach over Worms | Lauradorp | Karel Doormanstraat | 6374VC |  |  | Straatverlichting | ZUD1 Dummy | 1-Straatverlichting | Masten | 10 | 4.75 | 1Onbekend |  |  |  |  | CVL ST 4.75 M | 7033 CEMENTGRIJS | 1994-10-01 | 2008-05-30 | 1994 | 01 | STRADA 12X 10W NW 1400L GREY T6 DDG | NEDELKO B.V. | 2020-04-20 | 2020 | GRIJS | 01 | LED 10 W | 10 | N |  | 2020-04-20 | 2034-04-27 |  | 01 |  | 0 | 2020-04-20 | Gemeente Landgraaf | Gemeente Landgraaf | 201424 | 324728 | 50.9104 | 6.0472 | 1 |  |  |  | 40357971 | Onbemeterde aansluiting Zuid | x 0,00 watt |  | ZIUTZ06 |  |  | 4031870 | GOED |  | 00000000 |  | 70042909 | 00000000 | 00000000 | STAAL | 2017-05-27 | [8 empty] | LED | 363954
508275 | 004936 | In Bedrijf | Landgraaf | LANDGRAAF |  | Wijk 00 Schaesberg | Gravenrode | Witte Wereld | 6372VG |  | Toegangsweg Snowworld | Straatverlichting | ZUD1 Dummy | 1-Straatverlichting | Masten | 61 | 4.5 | VALMONT |  |  | 76 |  | CVL ST 4.5 m PT .. | 3004 PURPERROOD | 2003-05-14 | 2004-07-06 | 2003 | 01 | CITYDESIGN ALBSTADT 1XSON50W R3004 | INDUSTRIELIGHT | 2003-05-14 | 2003 | 3004 PURPERROOD | 01 | LAMP PH MST SON-T PIA PLUS 50W E27 | 50 | N | 220 | 2021-09-13 12:58 | 2025-06-09 12:58 |  | 01 |  | 11 | 2013-10-08 15:54 | Gemeente Landgraaf | Gemeente Landgraaf | 199474.667 | 320776.025 | 50.8751 | 6.019 | 1 |  | Links |  | 41221699 | Onbemeterde aansluiting Zuid | VSA SON/CDM/CDO/T 70W BSN 70 L33-TS | [5 empty] | GOED |  | 00000000 |  | 70008696 | 7005115315 | 70008283 | STAAL / VERZINKT | 2013-07-03 | [8 empty] | SON-T | 363958
508285 | 003365 | In Bedrijf | Landgraaf | LANDGRAAF |  | Wijk 02 Ubach over Worms | Namiddagsche Driessen | De Tichel | 6374NA |  | VOETPAD NAAR DRIESSENSTR | Straatverlichting | ZUD1 Dummy | 1-Straatverlichting | Masten | 13 | 4.75 | VALMONT |  | 114 | 60 | 0 | PM ST 4,75 CV T60 GG M V |  | 1992-08-01 | 2008-05-30 | 1992 | 01 | KFK ### 13W NW 1500L 9005 C7 DDG | LIGHTRONICS | 2019-02-28 10:30 | 2019 | RAL 9005 GITZWART | 01 | LED 13 W | 13 | N |  | 2019-02-28 | 2030-11-04 |  | 01 |  | 0 | 2019-02-28 | Gemeente Landgraaf | Gemeente Landgraaf | 201078.114 | 325846.059 | 50.9205 | 6.0425 | 1 |  |  |  | 40075478 | Onbemeterde aansluiting Zuid | x 0,00 watt |  |  |  |  | 4031805 | GOED |  | 70007262 |  | 70037901 | 00000000 | 00000000 | STAAL | 2017-05-27 | [8 empty] | LED | 363966
508310 | 000316 | In Bedrijf | Landgraaf | LANDGRAAF |  | Wijk 00 Schaesberg | De Streep | Quaedvlieglaan | 6371HA |  |  | Straatverlichting | ZUD1 Dummy | 1-Straatverlichting | Masten | 14 | 4.75 | VALMONT |  | 114 | 60 | 0 | PM ST 4,75 CV T60 GG M V |  | 2018-12-12 09:30 |  | 2018 | 01 | KFK 16X 14W NW 2150L 9005 C7 DDG | LIGHTRONICS | 2021-02-01 | 2021 | 7033 CEMENTGRIJS | 01 | LED 14 W | 14 | N |  | 2021-02-01 | 2025-10-04 |  | 01 |  | 0 | 2021-02-01 | Gemeente Landgraaf | Gemeente Landgraaf | 198919 | 323060 | 50.8956 | 6.0114 | 1 |  |  |  | 36041890 | Onbemeterde aansluiting Zuid | x 0,00 watt |  | ZIUTZ06 |  |  | 4033641 | GOED |  | 70007262 |  | 70044070 | 00000000 | 00000000 | STAAL | 2022-04-13 | [8 empty] | LED | 363988
508328 | 000599 | In Bedrijf | Landgraaf | LANDGRAAF |  | Wijk 00 Schaesberg | De Dormig | Eynattenstraat | 6371VN |  |  | Straatverlichting | ZUD1 Dummy | 1-Straatverlichting | Masten | 13 | 4.75 | VALMONT |  | 114 | 60 | 0 | PM ST 4,75 CV T60 GG M V | 7033 CEMENTGRIJS | 2011-05-07 | 2012-07-06 | 2011 | 01 | *2000 1XPLL 24W R9005 EVSA +LAMP+SN | INDAL | 2011-05-07 | 2011 | 9005 DIEPZWART | 01 | RETROFIT KEGEL LED 13W NW 1300LM LUMIN | 13 | N | 840 | 2015-06-08 | 2038-10-19 |  | 01 |  | 0 | 2015-06-08 | Gemeente Landgraaf | Gemeente Landgraaf | 199522 | 323346 | 50.8982 | 6.02 | 1 |  |  |  | 36044741 | Onbemeterde aansluiting Zuid | x 0,00 watt | [5 empty] | GOED |  | 70007262 |  | 70007423 | 70025160 | 00000000 | STAAL | 2021-07-03 | [8 empty] | RETROLED | 364005
508337 | 003179 | In Bedrijf | Landgraaf | LANDGRAAF |  | Wijk 02 Ubach over Worms | Lauradorp | Lindestraat | 6374XD |  |  | Straatverlichting | ZUD1 Dummy | 1-Straatverlichting | Masten | 16 | 6.5 | 1Onbekend |  |  |  |  | OCTA ST 6.5 M | 7033 CEMENTGRIJS | 1987-05-01 | 2008-05-30 | 1987 | 01 | STRADA 18X 16W NW 2200L GREY T1 DDG | NEDELKO B.V. | 2022-07-04 06:59 | 2022 | GRIJS | 01 | LED 16W | 16 | N |  | 2020-04-20 | 2035-11-20 |  | 01 |  | 0 | 2008-01-25 | Gemeente Landgraaf | Gemeente Landgraaf | 201248.9189 | 324942.1881 | 50.9124 | 6.0448 | 1 |  |  |  | 40048985 | Onbemeterde aansluiting Zuid | x 0,00 watt |  | ZIUTZ06 |  | WO 97464 | 4031870 | GOED |  | 00000000 | 00000000 | 70042896 | 00000000 | 00000000 | STAAL / VERZINKT | 2017-05-27 |  | DCH | [6 empty] | LED | 364014
508349 | 000398 | In Bedrijf | Landgraaf | LANDGRAAF |  | Wijk 02 Ubach over Worms | Lauradorp | Roland Holststraat | 6374GW |  |  | Straatverlichting | ZUD1 Dummy | 1-Straatverlichting | Masten | 13 | 4.25 | 1Onbekend |  |  |  |  | OCTA ST 4.25 M | 7033 CEMENTGRIJS | 1976-01-01 | 2008-05-30 | 1976 | 01 | 2000 COMF 1XPLL 24W R9005 EVSA | INDAL | 2008-04-28 | 2008 | 9005 DIEPZWART | 01 | RETROFIT KEGEL LED 13W NW 1300LM LUMIN | 13 | N | 840 | 2015-11-03 | 2039-03-16 |  | 01 |  | 0 | 2015-11-03 | Gemeente Landgraaf | Gemeente Landgraaf | 200958.115 | 325141.733 | 50.9142 | 6.0407 | 1 |  |  |  | 36030929 | Onbemeterde aansluiting Zuid | x 0,00 watt | [5 empty] | GOED |  | 00000000 |  | 70005956 | 70025160 | 00000000 | STAAL / VERZINKT | 2017-05-27 | [8 empty] | RETROLED | 364024
508352 | 000935 | In Bedrijf | Landgraaf | LANDGRAAF |  | Wijk 02 Ubach over Worms | Waubach | Hofweide | 6374EP |  |  | Straatverlichting | ZUD1 Dummy | 1-Straatverlichting | Masten | 13 | 4.25 | 1Onbekend |  |  |  |  | OCTA ST 4.25 M | 7033 CEMENTGRIJS | 1982-12-01 | 2008-05-30 | 1982 | 01 | * 2000 1XPLL 24W R9005 EVSA | INDAL | 2003-02-24 | 2003 | 7033 CEMENTGRIJS | 01 | RETROFIT KEGEL LED 13W NW 1300LM LUMIN | 13 | N | 840 | 2016-06-08 | 2039-10-20 |  | 01 |  | 0 | 2016-06-08 | Gemeente Landgraaf | Gemeente Landgraaf | 201547 | 325394 | 50.9164 | 6.0491 | 1 |  |  |  | 36036307 | Onbemeterde aansluiting Zuid | x 0,00 watt |  |  |  |  | 4022605 | GOED |  | 00000000 |  | 70000244 | 70025160 | 00000000 | STAAL / VERZINKT | 2017-05-27 | [8 empty] | RETROLED | 364027
508353 | 001689 | In Bedrijf | Landgraaf | LANDGRAAF |  | Wijk 00 Schaesberg | Achter de Haesen | Koeweg | 6372AM |  |  | Straatverlichting | ZUD1 Dummy | 1-Straatverlichting | Masten | 80 | 8 | VALMONT |  | 140 | 51 | 0 | OM ST 6,5 CV PTU51 GG M V | 7033 CEMENTGRIJS | 2015-03-17 | 2008-05-30 | 2015 | 01 | IRIDIUM SGS253 1XCDO-T70W GRIJS ESDU | Philips | 2010-09-21 | 2008 | GRIJS | 01 | LAMP CDO TT 70W 828 E27 | 70 | N | 828 | 2015-03-17 | 2018-01-04 |  | 01 |  | 10 | 2010-09-21 | Gemeente Landgraaf | Gemeente Landgraaf | 199793 | 322821 | 50.8934 | 6.0238 | 1 |  |  |  | 36003824 | Onbemeterde aansluiting Zuid | e 10,00 watt |  |  |  |  | 3496509 | GOED |  | 70007264 | 70007338 | 70008497 | 7005115276 | 00000000 | STAAL | 2017-05-27 |  | UITH ST 1x1500/05 PTU60 T60 V | [6 empty] | CDO-TT | 364028
508354 | 001127 | In Bedrijf | Landgraaf | LANDGRAAF |  | Wijk 00 Schaesberg | Schaesberg Centrum | Hoofdstraat | 6372CN |  |  | Straatverlichting | ZUD1 Dummy | 1-Straatverlichting | Masten | 24 | 4.25 | 1Onbekend |  |  |  |  | OCTA ST 4.25 M | 7033 CEMENTGRIJS | 1977-11-01 | 2008-05-30 | 1977 | 01 | *RESIDIUM BGS224 1800 LM 740 EVSA | Philips | 2012-07-12 | 2012 | WIT | 01 | LAMP LED 24W 1300LM 730 | 24 | N |  | 2012-07-12 | 2024-03-18 |  | 01 |  | 0 | 2012-07-12 | Gemeente Landgraaf | Gemeente Landgraaf | 199090 | 322990 | 50.895 | 6.0139 | 1 |  |  |  | 36050059 | Onbemeterde aansluiting Zuid | x 0,00 watt |  |  |  |  | 4005931 | GOED |  | 00000000 | 00000000 | 70006711 | 00000000 | 00000000 | STAAL / VERZINKT | 2017-05-27 |  | 306 | [6 empty] | LED | 364029
508359 | 001750 | In Bedrijf | Landgraaf | LANDGRAAF |  | Wijk 00 Schaesberg | Schaesberg Centrum | Schumanstraat | 6372BP |  |  | Straatverlichting | ZUD1 Dummy | 1-Straatverlichting | Masten | 14 | 4.75 | VALMONT |  | 114 | 60 | 0 | PM ST 4,75 CV T60 GG M V | 0000 NVT | 2016-10-07 | 2008-05-30 | 2016 | 01 | KFK 16X 14W NW 2150L 9005 C7 DDG | LIGHTRONICS | 2021-03-16 | 2021 | 9005 DIEPZWART | 01 | LED 14 W | 14 | N |  | 2021-03-16 | 2025-11-16 |  | 01 |  | 0 | 2021-03-16 | Gemeente Landgraaf | Gemeente Landgraaf | 199134 | 322213 | 50.888 | 6.0144 | 1 |  |  |  | 36070033 | Onbemeterde aansluiting Zuid | x 0,00 watt |  | ZIUTZ06 |  |  | 4031526 | GOED |  | 70007262 |  | 70044070 | 00000000 | 00000000 | STAAL | 2017-05-27 | [8 empty] | LED | 364034
508362 | 002554 | In Bedrijf | Landgraaf | LANDGRAAF |  | Wijk 00 Schaesberg | Schaesberg Centrum | Amperestraat | 6372BB |  |  | Straatverlichting | ZUD1 Dummy | 1-Straatverlichting | Masten | 50 | 8 | VALMONT |  | 140 | 51 | 0 | OM ST 6,5 CV PTU51 GG M V | 7033 CEMENTGRIJS | 2009-02-26 | 2009-10-28 | 1986 | 01 | RETROLED SGS253 50W NW 6000L OPSW DDG |  | 2021-03-25 | 2021 |  | 01 | LED 50 W | 50 | N |  | 2021-03-25 | 2032-11-29 |  | 01 |  | 0 | 2021-03-25 | Gemeente Landgraaf | Gemeente Landgraaf | 199716.781 | 322203.58 | 50.8879 | 6.0227 | 1 |  |  |  | 36078050 | Onbemeterde aansluiting Zuid | x 0,00 watt |  | ZIUTZ06 |  |  | 4033683 | GOED |  | 70007264 | 00000000 | 70044206 | 00000000 | 00000000 | STAAL | 2018-10-25 |  | 621359 UBO ENKEL ST 1500/60 | [6 empty] | LED | 364038
508406 | 000100 | In Bedrijf | Landgraaf | LANDGRAAF |  | Wijk 01 Nieuwenhagen | Buitengebied Brunssumerheide (2) | Helseviersweg | 6373AS |  |  | Straatverlichting | ZUD1 Dummy | 1-Straatverlichting | Masten | 38 | 6.5 | 1Onbekend |  |  |  |  | OCTA ST 6.5 M | 7033 CEMENTGRIJS | 1978-01-01 | 2008-05-30 | 1978 | 01 | ALTRA-2 1xPLL 36W R7038 EVSA | Schréder | 2010-12-17 | 2010 | 7038 AGAATGRIJS | 01 | LAMP PH PLL 36W 840 2G11 4P | 36 | N | 840 | 2021-12-09 11:53 | 2025-03-17 11:53 |  | 01 |  | 2 | 2010-12-17 | Gemeente Landgraaf | Gemeente Landgraaf | 199073 | 324888 | 50.9121 | 6.0138 | 1 |  |  |  | 36007341 | Onbemeterde aansluiting Zuid | e 2,00 Watt | [5 empty] | GOED |  | 00000000 | 00000000 | 70000458 | 7005115185 | 00000000 | STAAL / VERZINKT | 2017-05-27 |  | DCH | [6 empty] | PL-L | 364074
508407 | 000369 | In Bedrijf | Landgraaf | LANDGRAAF |  | Wijk 01 Nieuwenhagen | Nieuwenhagerheide | Achter het Klooster | 6373EB |  |  | Straatverlichting | ZUD1 Dummy | 1-Straatverlichting | Masten | 26 | 4.75 | VALMONT |  | 114 | 60 | 0 | PM ST 4,75 CV T60 GG M V | 7033 CEMENTGRIJS | 2009-04-16 | 2009-10-28 | 1986 | 01 | *RESIDIUM FGS223 1XPLL 24W EVSA | Philips | 2009-04-16 | 2009 | WIT | 01 | LAMP PH PLL 24W 840 2G11 4P | 24 | N | 840 | 2021-10-06 11:07 | 2024-07-26 11:07 |  | 01 |  | 2 | 2009-04-16 | Gemeente Landgraaf | Gemeente Landgraaf | 199944 | 324710 | 50.9104 | 6.0262 | 1 |  |  |  | 36009989 | Onbemeterde aansluiting Zuid | e 2,00 Watt | [5 empty] | GOED |  | 70007262 |  | 70000666 | 7005115182 | 00000000 | STAAL | 2018-10-25 | [8 empty] | PL-L | 364075
508432 | 000102 | In Bedrijf | Landgraaf | LANDGRAAF |  | Wijk 01 Nieuwenhagen | Buitengebied Brunssumerheide (2) | Helseviersweg | 6373AS |  |  | Straatverlichting | ZUD1 Dummy | 1-Straatverlichting | Masten | 38 | 6.5 | VALMONT |  | 121 | 51 | 0 | OM ST 4,78 CV PTU51 GG M V | 7033 CEMENTGRIJS | 2010-03-29 | 2010-07-27 | 2010 | 01 | ALTRA-2 1xPLL 36W R7038 EVSA | Schréder | 2010-03-29 | 2010 | 7038 AGAATGRIJS | 01 | LAMP PH PLL 36W 840 2G11 4P | 36 | N | 840 | 2010-03-29 | 2013-07-05 |  | 01 |  | 2 | 2010-03-29 | Gemeente Landgraaf | Gemeente Landgraaf | 199169 | 324796 | 50.9112 | 6.0152 | 1 |  |  |  | 36007366 | Onbemeterde aansluiting Zuid | e 2,00 Watt | [5 empty] | GOED |  | 70007263 | 00000000 | 70000458 | 7005115185 | 00000000 | STAAL | 2019-07-24 |  | 621353 UBO ENKEL ST 1000/60 | [6 empty] | PL-L | 364096
508433 | 000636 | In Bedrijf | Landgraaf | LANDGRAAF |  | Wijk 01 Nieuwenhagen | Oud Nieuwenhagen | Hereweg | 6373VE |  |  | Straatverlichting | ZUD1 Dummy | 1-Straatverlichting | Masten | 54 | 8 | 1Onbekend |  |  |  |  | OCTA ST 8 M | 7033 CEMENTGRIJS | 1970-01-01 | 2008-05-30 | 1970 | 01 | *ECEO-1 24L 41W NW 4176LM A150 5098 DDC |  | 2013-11-15 | 2013 |  | 01 | LED 41 W | 54 | N |  | 2013-11-15 | 2018-07-18 |  | 01 |  | 0 | 2013-11-15 | Gemeente Landgraaf | Gemeente Landgraaf | 200576 | 323971 | 50.9037 | 6.0351 | 1 |  |  |  | 36012637 | Onbemeterde aansluiting Zuid | x 0,00 watt |  | ZIUTZ04 | 50 |  | 4009820 | MATIG |  | 00000000 | 00000000 | 70013917 | 00000000 | 00000000 | STAAL / VERZINKT | 2017-05-27 |  | DCH | Matige-masten-2023 | [5 empty] | LED | 364097
508437 | 001661 | In Bedrijf | Landgraaf | LANDGRAAF |  | Wijk 02 Ubach over Worms | Waubach | Charles Frehenstraat | 6374EK |  |  | Straatverlichting | ZUD1 Dummy | 1-Straatverlichting | Masten | 13 | 4.25 | 1Onbekend |  |  |  |  | OCTA ST 4.25 M | 7033 CEMENTGRIJS | 1975-07-01 | 2008-05-30 | 1975 | 01 | 2000 COMF 1XPLL 24W R9005 EVSA | INDAL | 2008-04-28 | 2008 | 9005 DIEPZWART | 01 | RETROFIT KEGEL LED 13W NW 1300LM LUMIN | 13 | N | 840 | 2015-11-05 | 2086-05-16 |  | 01 |  | 0 | 2015-11-05 | Gemeente Landgraaf | Gemeente Landgraaf | 201415 | 325396 | 50.9164 | 6.0472 | 1 |  |  |  | 36022888 | Onbemeterde aansluiting Zuid | x 0,00 watt | [5 empty] | GOED |  | 00000000 |  | 70005956 | 70025160 | 00000000 | STAAL / VERZINKT | 2017-05-27 | [8 empty] | RETROLED | 364101
508454 | 001019 | In Bedrijf | Landgraaf | LANDGRAAF |  | Wijk 01 Nieuwenhagen | Nieuwenhagerheide | Apollolaan | 6373HA |  |  | Straatverlichting | ZUD1 Dummy | 1-Straatverlichting | Masten | 13 | 4.75 | VALMONT |  | 114 | 60 | 0 | PM ST 4,75 CV T60 GG M V | 7033 CEMENTGRIJS | 2008-05-14 | 2008-05-05 | 2008 | 01 | *2000 1XPLL 24W R9005 EVSA +LAMP+SN | INDAL | 2008-05-14 | 2008 | 9005 DIEPZWART | 01 | RETROFIT KEGEL LED 13W NW 1300LM LUMIN | 13 | A7 | 840 | 2015-11-04 | 2039-03-17 |  | 01 |  | 0 | 2015-11-04 07:36 | Gemeente Landgraaf | Gemeente Landgraaf | 199928 | 325244 | 50.9152 | 6.026 | 1 |  |  |  | 36015245 | Onbemeterde aansluiting Zuid | x 0,00 watt | [5 empty] | GOED |  | 70007262 |  | 70007423 | 70025160 | 00000000 | STAAL | 2017-05-02 | [8 empty] | RETROLED | 364116
508464 | 002015 | In Bedrijf | Landgraaf | LANDGRAAF |  | Wijk 00 Schaesberg | Eiske | Pastoor Tummersstraat | 6372VC |  |  | Straatverlichting | ZUD1 Dummy | 1-Straatverlichting | Masten | 13 | 4.75 | VALMONT |  | 114 | 60 | 0 | PM ST 4,75 CV T60 GG M V |  | 2003-05-01 | 2003-07-25 | 2003 | 01 | * 2000 1XPLL 24W R9005 EVSA | INDAL | 2003-05-01 | 2003 | 7033 CEMENTGRIJS | 01 | RETROFIT KEGEL LED 13W NW 1300LM LUMIN | 13 | N | 840 | 2016-06-08 | 2039-10-20 |  | 01 |  | 0 | 2016-06-08 | Gemeente Landgraaf | Gemeente Landgraaf | 199029.82 | 321537.77 | 50.8819 | 6.0128 | 1 |  |  |  | 36072680 | Onbemeterde aansluiting Zuid | x 0,00 watt |  |  |  |  | 4022605 | GOED |  | 70007262 |  | 70000244 | 70025160 | 00000000 | STAAL | 2012-07-21 | [8 empty] | RETROLED | 364124
508470 | 001423 | In Bedrijf | Landgraaf | LANDGRAAF |  | Wijk 00 Schaesberg | Schaesberg Centrum | Einsteinstraat | 6372BW |  |  | Straatverlichting | ZUD1 Dummy | 1-Straatverlichting | Masten | 51 | 9 | 1Onbekend |  |  |  |  | OCTA ST 9 M | 7033 CEMENTGRIJS | 1980-01-01 | 2008-05-30 | 1980 | 01 | *TECEO1 32X 51W NW 6432L A150 5103 DDC | Schréder | 2016-09-05 | 2016 | AKZO 150 GRIS SABLÉ SW310F | 01 | LED 51 W | 51 | N |  | 2016-09-05 | 2040-01-17 |  | 01 |  | 0 | 2016-09-05 | Gemeente Landgraaf | Gemeente Landgraaf | 200220 | 322289 | 50.8886 | 6.0298 | 1 |  |  |  | 36001236 | Onbemeterde aansluiting Zuid | x 0,00 watt |  | ZIUTZ06 |  |  | 4018658 T2 ¦ rdoorsch20160603 | GOED |  | 00000000 | 00000000 | 70027567 | 00000000 | 00000000 | STAAL / VERZINKT | 2017-05-27 |  | DCH | [6 empty] | LED | 364130
508474 | 002291 | In Bedrijf | Landgraaf | LANDGRAAF |  | Wijk 00 Schaesberg | Achter den Winkel | Godfried Bomansstraat | 6372KT | 60 |  | Straatverlichting | ZUD1 Dummy | 1-Straatverlichting | Masten | 13 | 4.25 | 1Onbekend |  |  |  |  | OCTA ST 4.25 M | 7033 CEMENTGRIJS | 1978-01-01 | 2008-05-30 | 1978 | 01 | 2000 COMF 1XPLL 24W R9005 EVSA | INDAL | 2009-06-23 | 2009 | 9005 DIEPZWART | 01 | RETROFIT KEGEL LED 13W NW 1300LM LUMIN | 13 | N | 840 | 2015-07-08 | 2086-01-16 |  | 01 |  | 0 | 2015-07-08 | Gemeente Landgraaf | Gemeente Landgraaf | 198857 | 322469 | 50.8903 | 6.0105 | 1 |  |  |  | 36075442 | Onbemeterde aansluiting Zuid | x 0,00 watt | [5 empty] | GOED |  | 00000000 |  | 70005956 | 70025160 | 00000000 | STAAL / VERZINKT | 2017-05-27 | [8 empty] | RETROLED | 364134
508475 | 001765 | In Bedrijf | Landgraaf | LANDGRAAF |  | Wijk 00 Schaesberg | Schaesberg Centrum | Stenen Brug | 6372AP |  |  | Straatverlichting | ZUD1 Dummy | 1-Straatverlichting | Masten | 50 | 8 | 1Onbekend |  |  |  |  | OCTA ST 8 M | 7033 CEMENTGRIJS | 1980-05-01 | 2008-05-30 | 1980 | 01 | RETROLED SGS253 50W NW 6000L OPSW DDG |  | 2021-03-25 | 2021 |  | 01 | LED 50 W | 50 | N |  | 2021-03-25 | 2032-11-29 |  | 01 |  | 0 | 2021-03-25 | Gemeente Landgraaf | Gemeente Landgraaf | 199553 | 322510 | 50.8906 | 6.0204 | 1 |  |  |  | 36083690 | Onbemeterde aansluiting Zuid | x 0,00 watt |  | ZIUTZ06 |  |  | 4033683 | GOED |  | 00000000 | 00000000 | 70044206 | 00000000 | 00000000 | STAAL / VERZINKT | 2017-05-27 |  | DCH | [6 empty] | LED | 364135
508479 | 003364 | In Bedrijf | Landgraaf | LANDGRAAF |  | Wijk 02 Ubach over Worms | Namiddagsche Driessen | De Tichel | 6374NA |  |  | Straatverlichting | ZUD1 Dummy | 1-Straatverlichting | Masten | 12 | 4.75 | VALMONT |  | 114 | 60 | 0 | PM ST 4,75 CV T60 GG M V |  | 2002-11-21 | 2008-05-30 | 2002 | 01 | *KFK 16X 12W NW 1600L 9005 C7 DDGC |  | 2020-03-20 | 2020 |  | 01 | LED 12 W | 12 | N |  | 2020-03-20 | 2024-11-20 |  | 01 |  | 0 | 2020-03-20 | Gemeente Landgraaf | Gemeente Landgraaf | 201024.975 | 325858.1 | 50.9206 | 6.0417 | 1 |  |  |  | 40075461 | Onbemeterde aansluiting Zuid | x 0,00 watt |  | ZIUTZ06 |  |  | 4031805 | GOED |  | 70007262 |  | 70041933 | 00000000 | 00000000 | STAAL | 2017-05-27 | [8 empty] | LED | 364139
508507 | 001361 | In Bedrijf | Landgraaf | LANDGRAAF |  | Wijk 00 Schaesberg | Lichtenberg | Kieskoel | 6371DA |  |  | Straatverlichting | ZUD1 Dummy | 1-Straatverlichting | Masten | 15 | 3.5 | 1Onbekend |  |  |  |  | OCTA ST 3.5 M | 7033 CEMENTGRIJS | 1982-04-01 | 2008-05-30 | 1982 | 01 | *KFK 16X 15W NW 2150L 9005 C7 DDGC | LIGHTRONICS | 2019-11-06 | 2019 | 9005 DIEPZWART | 01 | LED 15 W | 15 | N |  | 2019-11-06 | 2024-07-08 |  | 01 |  | 0 | 2019-11-06 | Gemeente Landgraaf | Gemeente Landgraaf | 199414 | 323757 | 50.9019 | 6.0186 | 1 |  |  |  | 36052396 | Onbemeterde aansluiting Zuid | x 0,00 watt |  | ZIUTZ06 |  |  | 4030032-T2-c ¦ rened20190917 | GOED |  | 00000000 |  | 70041934 | 00000000 | 00000000 | STAAL / VERZINKT | 2017-05-27 | [8 empty] | LED | 364165
508516 | 004429 | In Bedrijf | Landgraaf | LANDGRAAF |  | Wijk 00 Schaesberg | Heistraat | Parallelstraat | 6372XD |  |  | Straatverlichting | ZUD1 Dummy | 1-Straatverlichting | Masten | 26 | 4.75 | VALMONT |  | 114 | 60 | 0 | PM ST 4,75 CV T60 GG M V |  | 1998-06-01 | 2003-12-31 | 1998 | 01 | * 2000 1XPLL 24W R9005 EVSA | INDAL | 1998-06-01 | 1998 | 7033 CEMENTGRIJS | 01 | LAMP PH PLL 24W 840 2G11 4P | 24 | N | 840 | 2020-10-15 07:56 | 2023-08-05 07:56 |  | 01 |  | 2 | 1998-06-09 | Gemeente Landgraaf | Gemeente Landgraaf | 199452 | 320612 | 50.8736 | 6.0187 | 1 |  |  |  | 40714391 | Onbemeterde aansluiting Zuid | e 2,00 Watt | [5 empty] | GOED |  | 70007262 |  | 70000244 | 7005115182 | 00000000 | STAAL | 2012-12-27 | [8 empty] | PL-L | 364171
508556 | 001746 | In Bedrijf | Landgraaf | LANDGRAAF |  | Wijk 00 Schaesberg | Schaesberg Centrum | Stikkerstraat | 6372BA |  |  | Straatverlichting | ZUD1 Dummy | 1-Straatverlichting | Masten | 24 | 4.75 | VALMONT |  | 114 | 60 | 0 | PM ST 4,75 CV T60 GG M V |  | 2000-07-01 | 2003-07-25 | 2000 | 01 | * 2000 1XPLL 24W R9005 EVSA | INDAL | 2001-02-12 | 2001 | 7033 CEMENTGRIJS | 01 | LAMP PH PLL 24W 840 2G11 4P | 24 | A7 | 840 | 2017-11-23 10:56 | 2026-05-11 10:56 |  | 01 |  | 0 | 2016-06-08 | Gemeente Landgraaf | Gemeente Landgraaf | 199258 | 322231 | 50.8882 | 6.0161 | 1 |  |  |  | 36069991 | Onbemeterde aansluiting Zuid | x 0,00 watt |  |  |  |  | 4022605 | GOED |  | 70007262 |  | 70000244 | 7005115182 | 00000000 | STAAL | 2012-07-21 | [8 empty] | PL-L | 364205
508562 | 001919 | In Bedrijf | Landgraaf | LANDGRAAF |  | Wijk 02 Ubach over Worms | Groenstraat | Bungweg | 6374RB |  |  | Straatverlichting | ZUD1 Dummy | 1-Straatverlichting | Masten | 26 | 3.5 | 1Onbekend |  |  |  |  | OCTA ST 3.5 M | 7033 CEMENTGRIJS | 1980-01-01 | 2008-05-30 | 1980 | 01 | *2000 1XPLL 24W R9005 EVSA +LAMP+SN | INDAL | 2009-03-24 | 2009 | 9005 DIEPZWART | 01 | LAMP PH PLL 24W 840 2G11 4P | 24 | A7 | 840 | 2021-11-25 11:36 | 2031-10-10 11:36 |  | 01 |  | 2 | 2009-03-24 | Gemeente Landgraaf | Gemeente Landgraaf | 202356 | 324942 | 50.9123 | 6.0605 | 1 |  |  |  | 36025461 | Onbemeterde aansluiting Zuid | e 2,00 Watt | [5 empty] | GOED |  | 00000000 |  | 70007423 | 7005115182 | 00000000 | STAAL / VERZINKT | 2017-05-27 | [8 empty] | PL-L | 364211
508574 | 004318 | In Bedrijf | Landgraaf | LANDGRAAF |  | Wijk 02 Ubach over Worms | Parkheide | Veeweg | 6374AM |  |  | Straatverlichting | ZUD1 Dummy | 1-Straatverlichting | Masten | 12 | 4.75 | VALMONT |  | 114 | 60 | 0 | PM ST 4,75 CV T60 GG M V |  | 2020-10-26 11:15 |  | 2020 | 01 | *KFK 16X 12W NW 1600L 9005 C7 DDGC |  | 2020-03-20 | 2020 |  | 01 | LED 12 W | 12 | N |  | 2020-03-20 | 2024-11-20 |  | 01 |  | 0 | 2020-03-20 | Gemeente Landgraaf | Gemeente Landgraaf | 200947.6379 | 325769.5651 | 50.9198 | 6.0406 | 1 |  |  |  | 40547264 | Onbemeterde aansluiting Zuid | x 0,00 watt |  | ZIUTZ06 |  |  | 1434568 | GOED |  | 70007262 | 00000000 | 70041933 | 00000000 | 00000000 | STAAL | 2022-04-13 |  | UBO | [6 empty] | LED | 364221
508602 | 000858 | In Bedrijf | Landgraaf | LANDGRAAF |  | Wijk 00 Schaesberg | Leenhof | Ceintuurstraat | 6372HB |  |  | Straatverlichting | ZUD1 Dummy | 1-Straatverlichting | Masten | 14 | 4.75 | 1Onbekend |  |  |  |  | CVL ST 4.75 M | 7033 CEMENTGRIJS | 1994-08-01 | 2003-12-31 | 1994 | 01 | KFK 16X 14W NW 2150L 9005 C7 DDG | LIGHTRONICS | 2021-02-01 | 2021 | 9005 DIEPZWART | 01 | LED 14 W | 14 | N |  | 2021-02-01 | 2025-10-04 |  | 01 |  | 0 | 2021-02-01 | Gemeente Landgraaf | Gemeente Landgraaf | 198864 | 322829 | 50.8936 | 6.0106 | 1 |  |  |  | 36047333 | Onbemeterde aansluiting Zuid | x 0,00 watt |  | ZIUTZ06 |  |  | 4033641 | GOED |  | 00000000 |  | 70044070 | 00000000 | 00000000 | STAAL | 2012-12-27 | [8 empty] | LED | 364244
508605 | 001924 | In Bedrijf | Landgraaf | LANDGRAAF |  | Wijk 02 Ubach over Worms | Groenstraat | Bungweg | 6374RB |  |  | Straatverlichting | ZUD1 Dummy | 1-Straatverlichting | Masten | 13 | 3.5 | 1Onbekend |  |  |  |  | OCTA ST 3.5 M | 7033 CEMENTGRIJS | 1980-01-01 | 2008-05-30 | 1980 | 01 | *2000 1XPLL 24W R9005 EVSA +LAMP+SN | INDAL | 2009-03-24 | 2009 | 9005 DIEPZWART | 01 | RETROFIT KEGEL LED 13W NW 1300LM LUMIN | 13 | A7 | 840 | 2015-07-09 | 2038-11-19 |  | 01 |  | 0 | 2015-07-09 | Gemeente Landgraaf | Gemeente Landgraaf | 202355 | 324910 | 50.912 | 6.0605 | 1 |  |  |  | 36025518 | Onbemeterde aansluiting Zuid | x 0,00 watt | [5 empty] | GOED |  | 00000000 |  | 70007423 | 70025160 | 00000000 | STAAL / VERZINKT | 2017-05-27 | [8 empty] | RETROLED | 364247
508606 | 000859 | In Bedrijf | Landgraaf | LANDGRAAF |  | Wijk 00 Schaesberg | Leenhof | Ceintuurstraat | 6372HB |  |  | Straatverlichting | ZUD1 Dummy | 1-Straatverlichting | Masten | 14 | 3.75 | VALMONT |  | 114 | 60 | 0 | PM ST 3,75 CV T60 GG M V |  | 2000-02-11 | 2003-07-25 | 2000 | 01 | KFK 16X 14W NW 2150L 9005 C7 DDG | LIGHTRONICS | 2021-02-01 | 2021 | 7033 CEMENTGRIJS | 01 | LED 14 W | 14 | N |  | 2021-02-01 | 2025-10-04 |  | 01 |  | 0 | 2021-02-01 | Gemeente Landgraaf | Gemeente Landgraaf | 198871.7359 | 322804.7474 | 50.8933 | 6.0107 | 1 |  |  |  | 36047341 | Onbemeterde aansluiting Zuid | x 0,00 watt |  | ZIUTZ06 |  |  | 4033641 | GOED |  | 70007261 |  | 70044070 | 00000000 | 00000000 | STAAL | 2012-07-21 | [8 empty] | LED | 364248
508610 | 002016 | In Bedrijf | Landgraaf | LANDGRAAF |  | Wijk 00 Schaesberg | Eiske | Blauwsteenstraat | 6372VA |  |  | Straatverlichting | ZUD1 Dummy | 1-Straatverlichting | Masten | 13 | 4.75 | VALMONT |  | 114 | 60 | 0 | PM ST 4,75 CV T60 GG M V |  | 2003-05-05 | 2003-07-25 | 2003 | 01 | * 2000 1XPLL 24W R9005 EVSA | INDAL | 2003-05-05 | 2003 | 7033 CEMENTGRIJS | 01 | RETROFIT KEGEL LED 13W NW 1300LM LUMIN | 13 | N | 840 | 2016-06-08 | 2039-10-20 |  | 01 |  | 0 | 2016-06-08 | Gemeente Landgraaf | Gemeente Landgraaf | 199057.23 | 321541.6 | 50.882 | 6.0132 | 1 |  |  |  | 36072699 | Onbemeterde aansluiting Zuid | x 0,00 watt |  |  |  |  | 4022605 | GOED |  | 70007262 |  | 70000244 | 70025160 | 00000000 | STAAL | 2012-07-21 | [8 empty] | RETROLED | 364252
508621 | 003366 | In Bedrijf | Landgraaf | LANDGRAAF |  | Wijk 02 Ubach over Worms | Namiddagsche Driessen | De Tichel | 6374NA |  |  | Straatverlichting | ZUD1 Dummy | 1-Straatverlichting | Masten | 12 | 4.75 | VALMONT |  | 114 | 60 | 0 | PM ST 4,75 CV T60 GG M V |  | 1992-08-01 | 2003-09-24 | 1992 | 01 | *KFK 16X 12W NW 1600L 9005 C7 DDGC |  | 2020-03-20 | 2020 |  | 01 | LED 12 W | 12 | N |  | 2020-03-20 | 2024-11-20 |  | 01 |  | 0 | 2020-03-20 | Gemeente Landgraaf | Gemeente Landgraaf | 200983.1143 | 325852.2782 | 50.9206 | 6.0411 | 1 |  |  |  | 40075486 | Onbemeterde aansluiting Zuid | x 0,00 watt |  | ZIUTZ06 |  |  | 4031805 | GOED |  | 70007262 |  | 70041933 | 00000000 | 00000000 | STAAL | 2012-09-20 | [8 empty] | LED | 364262
508634 | 000598 | In Bedrijf | Landgraaf | LANDGRAAF |  | Wijk 00 Schaesberg | De Dormig | Eynattenstraat | 6371VN |  |  | Straatverlichting | ZUD1 Dummy | 1-Straatverlichting | Masten | 13 | 4.75 | VALMONT |  | 114 | 60 | 0 | PM ST 4,75 CV T60 GG M V |  | 2003-02-25 | 2003-07-25 | 2003 | 01 | * 2000 1XPLL 24W R9005 EVSA | INDAL | 2003-02-25 | 2003 | 7033 CEMENTGRIJS | 01 | RETROFIT KEGEL LED 13W NW 1300LM LUMIN | 13 | N | 840 | 2016-06-08 | 2039-10-20 |  | 01 |  | 0 | 2016-06-08 | Gemeente Landgraaf | Gemeente Landgraaf | 199535 | 323373 | 50.8984 | 6.0202 | 1 |  |  |  | 36044733 | Onbemeterde aansluiting Zuid | x 0,00 watt |  |  |  |  | 4022605 | GOED |  | 70007262 |  | 70000244 | 70025160 | 00000000 | STAAL | 2012-07-21 | [8 empty] | RETROLED | 364273
508638 | 003180 | In Bedrijf | Landgraaf | LANDGRAAF |  | Wijk 02 Ubach over Worms | Lauradorp | Lindestraat | 6374XD |  |  | Straatverlichting | ZUD1 Dummy | 1-Straatverlichting | Masten | 16 | 6.5 | 1Onbekend |  |  |  |  | OCTA ST 6.5 M | 7033 CEMENTGRIJS | 1987-05-01 | 2008-05-30 | 1987 | 01 | STRADA 18X 16W NW 2200L GREY T1 DDG | NEDELKO B.V. | 2020-04-20 | 2020 | GRIJS | 01 | LED 16W | 16 | N |  | 2020-04-20 | 2035-11-20 |  | 01 |  | 0 | 2008-01-25 | Gemeente Landgraaf | Gemeente Landgraaf | 201277 | 324935 | 50.9123 | 6.0452 | 1 |  |  |  | 40048993 | Onbemeterde aansluiting Zuid | x 0,00 watt |  | ZIUTZ06 |  |  | 4031870 | GOED |  | 00000000 | 00000000 | 70042896 | 00000000 | 00000000 | STAAL / VERZINKT | 2017-05-27 |  | DCH | [6 empty] | LED | 364277
508644 | 001309 | In Bedrijf | Landgraaf | LANDGRAAF |  | Wijk 01 Nieuwenhagen | Hoefveld | Burgemeester Custerslaan | 6373TP |  |  | Straatverlichting | ZUD1 Dummy | 1-Straatverlichting | Masten | 11 | 4.75 | VALMONT |  | 114 | 60 | 0 | PM ST 4,75 CV T60 GG M V |  | 2021-01-26 |  | 2021 | 01 | KFK 16X 11W NW 1600L 9005 C7 DDG | LIGHTRONICS | 2021-01-26 | 2021 | 9005 DIEPZWART | 01 | LED 11 W | 11 | N |  | 2021-01-26 | 2025-09-28 |  | 01 |  | 0 | 2021-01-26 | Gemeente Landgraaf | Gemeente Landgraaf | 200584 | 323704 | 50.9013 | 6.0352 | 1 |  |  |  | 36017973 | Onbemeterde aansluiting Zuid | x 0,00 watt |  |  |  |  | 3736450 | GOED |  | 70007262 |  | 70044080 | 00000000 | 00000000 | STAAL | 2022-04-13 | [8 empty] | LED | 364282
508656 | 003178 | In Bedrijf | Landgraaf | LANDGRAAF |  | Wijk 02 Ubach over Worms | Lauradorp | Sloterstraat | 6374GN |  |  | Straatverlichting | ZUD1 Dummy | 1-Straatverlichting | Masten | 16 | 6.5 | 1Onbekend |  |  |  |  | OCTA ST 6.5 M | 7033 CEMENTGRIJS | 1987-05-01 | 2008-05-30 | 1987 | 01 | STRADA 18X 16W NW 2200L GREY T1 DDG | NEDELKO B.V. | 2020-04-20 | 2020 | GRIJS | 01 | LED 16W | 16 | N |  | 2020-04-20 | 2035-11-20 |  | 01 |  | 0 | 2013-12-30 | Gemeente Landgraaf | Gemeente Landgraaf | 201254 | 324975 | 50.9127 | 6.0449 | 1 |  |  |  | 40048977 | Onbemeterde aansluiting Zuid | x 0,00 watt |  | ZIUTZ06 |  |  | 4031870 | GOED |  | 00000000 | 00000000 | 70042896 | 00000000 | 00000000 | STAAL / VERZINKT | 2017-05-27 |  | DCH | [6 empty] | LED | 364293
508665 | 003819 | In Bedrijf | Landgraaf | LANDGRAAF |  | Wijk 02 Ubach over Worms | Lauradorp | Karel Doormanstraat | 6374VC |  |  | Straatverlichting | ZUD1 Dummy | 1-Straatverlichting | Masten | 10 | 4.75 | VALMONT |  | 114 | 60 | 0 | PM ST 4,75 CV T60 GG M V |  | 1994-10-01 | 2008-05-30 | 1994 | 01 | STRADA 12X 10W NW 1400L GREY T6 DDG | NEDELKO B.V. | 2020-04-20 | 2020 | GRIJS | 01 | LED 10 W | 10 | N |  | 2020-04-20 | 2034-04-27 |  | 01 |  | 0 | 2021-10-26 14:32 | Gemeente Landgraaf | Gemeente Landgraaf | 201471 | 324738 | 50.9105 | 6.0479 | 1 |  |  |  | 40357988 | Onbemeterde aansluiting Zuid | DRIVER XI FP 40W 0,2-0,7A SNLDAE 230V C |  | ZIUTZ06 |  |  | 4031870 | GOED |  | 70007262 |  | 70042909 | 00000000 | 7005115338 | STAAL | 2017-05-27 | [8 empty] | LED | 364299
508692 | 001310 | In Bedrijf | Landgraaf | LANDGRAAF |  | Wijk 01 Nieuwenhagen | Hoefveld | Burgemeester Custerslaan | 6373TP |  |  | Straatverlichting | ZUD1 Dummy | 1-Straatverlichting | Masten | 13 | 4.25 | 1Onbekend |  |  |  |  | OCTA ST 4.25 M | 7033 CEMENTGRIJS | 1976-01-01 | 2008-05-30 | 1976 | 01 | *2000 1XPLL 24W R9005 EVSA +LAMP+SN | INDAL | 2010-04-02 | 2010 | 9005 DIEPZWART | 01 | RETROFIT KEGEL LED 13W NW 1300LM LUMIN | 13 | A7 | 840 | 2015-06-09 | 2038-10-20 |  | 01 |  | 0 | 2015-06-09 | Gemeente Landgraaf | Gemeente Landgraaf | 200595 | 323688 | 50.9011 | 6.0353 | 1 |  |  |  | 36017981 | Onbemeterde aansluiting Zuid | x 0,00 watt |  |  |  |  | NWP 8001121050 | GOED |  | 00000000 |  | 70007423 | 70025160 | 00000000 | STAAL / VERZINKT | 2017-05-27 | [8 empty] | RETROLED | 364323
508697 | 001424 | In Bedrijf | Landgraaf | LANDGRAAF |  | Wijk 00 Schaesberg | Schaesberg Centrum | Einsteinstraat | 6372BW |  |  | Straatverlichting | ZUD1 Dummy | 1-Straatverlichting | Masten | 51 | 9 | VALMONT |  | 159 | 51 | 0 | OM ST 7,46 CV PTU51 GG M V | 7033 CEMENTGRIJS | 2010-03-12 | 2010-07-27 | 2010 | 01 | *TECEO1 32X 51W NW 6432L A150 5103 DDC | Schréder | 2016-09-05 | 2016 | AKZO 150 GRIS SABLÉ SW310F | 01 | LED 51 W | 51 | N |  | 2016-09-05 | 2040-01-17 |  | 01 |  | 0 | 2016-09-05 | Gemeente Landgraaf | Gemeente Landgraaf | 200208 | 322252 | 50.8883 | 6.0296 | 1 |  |  |  | 36001244 | Onbemeterde aansluiting Zuid | x 0,00 watt |  | ZIUTZ06 |  |  | 4018658 T2 ¦ rdoorsch20160603 | GOED |  | 70007265 | 00000000 | 70027567 | 00000000 | 00000000 | STAAL | 2019-07-24 |  | 621359 UBO ENKEL ST 1500/60 | [6 empty] | LED | 364329
508700 | 001690 | In Bedrijf | Landgraaf | LANDGRAAF |  | Wijk 00 Schaesberg | Schaesberg Centrum | Stenen Brug | 6372AP |  |  | Straatverlichting | ZUD1 Dummy | 1-Straatverlichting | Masten | 50 | 8 | 1Onbekend |  |  |  |  | OCTA ST 8 M | 7033 CEMENTGRIJS | 1992-07-01 | 2008-05-30 | 1992 | 01 | RETROLED SGS253 50W NW 6000L OPSW DDG |  | 2021-03-25 | 2021 |  | 01 | LED 50 W | 50 | N |  | 2021-03-25 | 2032-11-29 |  | 01 |  | 0 | 2021-03-25 | Gemeente Landgraaf | Gemeente Landgraaf | 199816 | 322785 | 50.8931 | 6.0241 | 1 |  |  |  | 36003832 | Onbemeterde aansluiting Zuid | x 0,00 watt |  | ZIUTZ06 |  |  | 4033683 | GOED |  | 00000000 | 00000000 | 70044206 | 00000000 | 00000000 | STAAL / VERZINKT | 2017-05-27 |  | DCH | [6 empty] | LED | 364332
508703 | 000461 | In Bedrijf | Landgraaf | LANDGRAAF |  | Wijk 01 Nieuwenhagen | Oud Nieuwenhagen | Hoogstraat | 6373HP | 89 |  | Straatverlichting | ZUD1 Dummy | 3-Verlichting aan bijzondere objecten | Masten | 27 | 1 | 1Onbekend |  |  |  |  | RECLAMEZUIL | 7033 CEMENTGRIJS | 2002-07-16 |  | 2002 | 01 | RECLAMEBORD | 1Onbekend | 2002-07-16 | 2002 |  | 01 | LAMP TLD 18W 830 G13 | 18 | A7 | 830 | 2008-02-22 |  |  | 01 |  | 9 | 2008-02-22 | Gemeente Landgraaf | Gemeente Landgraaf | 200309.6038 | 324584.9632 | 50.9092 | 6.0314 | 1 |  |  |  | 36010898 | Onbemeterde aansluiting Zuid | c 9,00 watt | [5 empty] | GOED |  | 00000000 |  | 00000000 | 7005115235 | 00000000 | AFWK | [9 empty] | TL-D | 364335
508722 | 001752 | In Bedrijf | Landgraaf | LANDGRAAF |  | Wijk 00 Schaesberg | Schaesberg Centrum | Schumanstraat | 6372BP |  |  | Straatverlichting | ZUD1 Dummy | 1-Straatverlichting | Masten | 14 | 4.75 | VALMONT |  | 114 | 60 | 0 | PM ST 4,75 CV T60 GG M V | 0000 NVT | 1989-11-01 | 2008-05-30 | 1989 | 01 | KFK 16X 14W NW 2150L 9005 C7 DDG | LIGHTRONICS | 2021-03-16 | 2021 | 9005 DIEPZWART | 01 | LED 14 W | 14 | N |  | 2021-03-16 | 2025-11-16 |  | 01 |  | 0 | 2021-03-16 | Gemeente Landgraaf | Gemeente Landgraaf | 199177 | 322208 | 50.888 | 6.015 | 1 |  |  |  | 36070051 | Onbemeterde aansluiting Zuid | x 0,00 watt |  | ZIUTZ06 |  |  | 4031526 | GOED |  | 70007262 |  | 70044070 | 00000000 | 00000000 | STAAL | 2017-05-27 | [8 empty] | LED | 364352
508726 | 001391 | In Bedrijf | Landgraaf | LANDGRAAF |  | Wijk 00 Schaesberg | De Dormig | Eijkhagenlaan | 6371XA |  |  | Straatverlichting | ZUD1 Dummy | 1-Straatverlichting | Masten | 13 | 4.25 | 1Onbekend |  |  |  |  | OCTA ST 4.25 M | 7033 CEMENTGRIJS | 1978-01-01 | 2008-05-30 | 1978 | 01 | * 2000 1XPLL 24W R9005 EVSA | INDAL | 2003-02-28 | 2003 | 7033 CEMENTGRIJS | 01 | RETROFIT KEGEL LED 13W NW 1300LM LUMIN | 13 | N | 840 | 2016-06-08 | 2039-10-20 |  | 01 |  | 0 | 2016-06-08 | Gemeente Landgraaf | Gemeente Landgraaf | 199995 | 323390 | 50.8985 | 6.0268 | 1 |  |  |  | 36052604 | Onbemeterde aansluiting Zuid | x 0,00 watt |  |  |  |  | 4022605 | GOED |  | 00000000 |  | 70000244 | 70025160 | 00000000 | STAAL / VERZINKT | 2017-05-27 | [8 empty] | RETROLED | 364355
508729 | 001425 | In Bedrijf | Landgraaf | LANDGRAAF |  | Wijk 00 Schaesberg | Schaesberg Centrum | Einsteinstraat | 6372BW |  |  | Straatverlichting | ZUD1 Dummy | 1-Straatverlichting | Masten | 51 | 9 | VALMONT |  | 140 | 51 | 0 | OM ST 6,5 CV PTU51 GG M V | 7033 CEMENTGRIJS | 2018-11-21 13:15 |  | 2018 | 01 | *TECEO1 32X 51W NW 6432L A150 5103 DDC | Schréder | 2016-11-10 | 2016 | AKZO 150 GRIS SABLÉ SW310F | 01 | LED 51 W | 51 | N |  | 2016-11-10 | 2040-03-23 |  | 01 |  | 0 | 2016-11-10 | Gemeente Landgraaf | Gemeente Landgraaf | 200222 | 322447 | 50.89 | 6.0299 | 1 |  |  |  | 36001252 | Onbemeterde aansluiting Zuid | x 0,00 watt |  | ZIUTZ06 |  |  | 3603164 | GOED |  | 70007264 | 70007338 | 70027567 | 00000000 | 00000000 | STAAL | 2022-04-13 |  | UITH ST 1x1500/05 PTU60 T60 V | [6 empty] | LED | 364359
508730 | 001753 | In Bedrijf | Landgraaf | LANDGRAAF |  | Wijk 00 Schaesberg | Schaesberg Centrum | Schumanstraat | 6372BP |  |  | Straatverlichting | ZUD1 Dummy | 1-Straatverlichting | Masten | 14 | 4.75 | VALMONT |  | 114 | 60 | 0 | PM ST 4,75 CV T60 GG M V | 0000 NVT | 1989-12-01 | 2008-05-30 | 1989 | 01 | KFK 16X 14W NW 2150L 9005 C7 DDG | LIGHTRONICS | 2021-03-16 | 2021 | 9005 DIEPZWART | 01 | LED 14 W | 14 | N |  | 2021-03-16 | 2025-11-16 |  | 01 |  | 0 | 2021-03-16 | Gemeente Landgraaf | Gemeente Landgraaf | 199201 | 322213 | 50.888 | 6.0153 | 1 |  |  |  | 36070068 | Onbemeterde aansluiting Zuid | x 0,00 watt |  | ZIUTZ06 |  |  | 4031526 | GOED |  | 70007262 |  | 70044070 | 00000000 | 00000000 | STAAL | 2017-05-27 | [8 empty] | LED | 364360
508731 | 001691 | In Bedrijf | Landgraaf | LANDGRAAF |  | Wijk 00 Schaesberg | Schaesberg Centrum | Stenen Brug | 6372AP |  |  | Straatverlichting | ZUD1 Dummy | 1-Straatverlichting | Masten | 50 | 8 | 1Onbekend |  |  |  |  | OCTA ST 8 M | 7033 CEMENTGRIJS | 1978-09-01 | 2008-05-30 | 1978 | 01 | RETROLED SGS253 50W NW 6000L OPSW DDG |  | 2021-03-25 | 2021 |  | 01 | LED 50 W | 50 | N |  | 2021-03-25 | 2032-11-29 |  | 01 |  | 0 | 2021-03-25 | Gemeente Landgraaf | Gemeente Landgraaf | 199828 | 322743 | 50.8927 | 6.0243 | 1 |  |  |  | 36003840 | Onbemeterde aansluiting Zuid | x 0,00 watt |  | ZIUTZ06 |  |  | 4033683 | GOED |  | 00000000 | 00000000 | 70044206 | 00000000 | 00000000 | STAAL / VERZINKT | 2017-05-27 |  | DCH | [6 empty] | LED | 364361
508732 | 002294 | In Bedrijf | Landgraaf | LANDGRAAF |  | Wijk 00 Schaesberg | Achter den Winkel | Felix Ruttenstraat | 6372KV |  |  | Straatverlichting | ZUD1 Dummy | 1-Straatverlichting | Masten | 13 | 4.25 | 1Onbekend |  |  |  |  | OCTA ST 4.25 M | 7033 CEMENTGRIJS | 1978-01-01 | 2008-05-30 | 1978 | 01 | 2000 COMF 1XPLL 24W R9005 EVSA | INDAL | 2008-04-28 | 2008 | 9005 DIEPZWART | 01 | RETROFIT KEGEL LED 13W NW 1300LM LUMIN | 13 | A7 | 840 | 2015-10-29 | 2039-03-11 |  | 01 |  | 0 | 2015-10-29 | Gemeente Landgraaf | Gemeente Landgraaf | 198914 | 322426 | 50.8899 | 6.0113 | 1 |  |  |  | 36075477 | Onbemeterde aansluiting Zuid | x 0,00 watt | [5 empty] | GOED |  | 00000000 |  | 70005956 | 70025160 | 00000000 | STAAL / VERZINKT | 2017-05-27 | [8 empty] | RETROLED | 364362
508733 | 000103 | In Bedrijf | Landgraaf | LANDGRAAF |  | Wijk 01 Nieuwenhagen | Exdel | Voorterhof | 6373AG |  |  | Straatverlichting | ZUD1 Dummy | 1-Straatverlichting | Masten | 16 | 4.25 | 1Onbekend |  |  |  |  | OCTA ST 4.25 M | 7033 CEMENTGRIJS | 1978-12-01 | 2008-05-30 | 1978 | 01 | 2000 FORTIMO 16W 740 1100LM R9005 | INDAL | 2012-07-31 | 2012 | 9005 DIEPZWART | 01 | LAMP LED 16W 1100LM 740 | 16 | N |  | 2012-07-31 | 2024-04-06 |  | 01 |  | 0 | 2012-07-31 | Gemeente Landgraaf | Gemeente Landgraaf | 199291 | 324641 | 50.9098 | 6.0169 | 1 |  |  |  | 36007374 | Onbemeterde aansluiting Zuid | x 0,00 watt |  |  |  |  | 4005512 | GOED |  | 00000000 |  | 70010587 | 00000000 | 00000000 | STAAL / VERZINKT | 2017-05-27 | [8 empty] | LED | 364363
508737 | 001311 | In Bedrijf | Landgraaf | LANDGRAAF |  | Wijk 01 Nieuwenhagen | Hoefveld | Op het Bergske | 6373XD |  |  | Straatverlichting | ZUD1 Dummy | 1-Straatverlichting | Masten | 13 | 4.25 | 1Onbekend |  |  |  |  | OCTA ST 4.25 M | 7033 CEMENTGRIJS | 1975-12-01 | 2008-05-30 | 1975 | 01 | * 2000 1XPLL 24W R9005 EVSA | INDAL | 2002-05-13 | 2002 | 7033 CEMENTGRIJS | 01 | RETROFIT KEGEL LED 13W NW 1300LM LUMIN | 13 | N | 840 | 2016-06-08 | 2039-10-20 |  | 01 |  | 0 | 2016-06-08 | Gemeente Landgraaf | Gemeente Landgraaf | 201067 | 324031 | 50.9042 | 6.0421 | 1 |  |  |  | 36017991 | Onbemeterde aansluiting Zuid | x 0,00 watt |  |  |  |  | 4022605 | GOED |  | 00000000 |  | 70000244 | 70025160 | 00000000 | STAAL / VERZINKT | 2017-05-27 | [8 empty] | RETROLED | 364367
508744 | 002293 | In Bedrijf | Landgraaf | LANDGRAAF |  | Wijk 00 Schaesberg | Achter den Winkel | Felix Ruttenstraat | 6372KV |  |  | Straatverlichting | ZUD1 Dummy | 1-Straatverlichting | Masten | 13 | 4.25 | 1Onbekend |  |  |  |  | OCTA ST 4.25 M | 7033 CEMENTGRIJS | 1978-01-01 | 2008-05-30 | 1978 | 01 | 2000 COMF 1XPLL 24W R9005 EVSA | INDAL | 2008-04-28 | 2008 | 9005 DIEPZWART | 01 | RETROFIT KEGEL LED 13W NW 1300LM LUMIN | 13 | N | 840 | 2015-10-29 | 2039-03-11 |  | 01 |  | 0 | 2015-10-29 | Gemeente Landgraaf | Gemeente Landgraaf | 198916 | 322406 | 50.8898 | 6.0113 | 1 |  |  |  | 36075469 | Onbemeterde aansluiting Zuid | x 0,00 watt | [5 empty] | GOED |  | 00000000 |  | 70005956 | 70025160 | 00000000 | STAAL / VERZINKT | 2017-05-27 | [8 empty] | RETROLED | 364373
508762 | 001126 | In Bedrijf | Landgraaf | LANDGRAAF |  | Wijk 00 Schaesberg | Schaesberg Centrum | Hoofdstraat | 6372CN |  |  | Straatverlichting | ZUD1 Dummy | 1-Straatverlichting | Masten | 24 | 4.25 | 1Onbekend |  |  |  |  | OCTA ST 4.25 M | 7033 CEMENTGRIJS | 1977-11-01 | 2008-05-30 | 1977 | 01 | *RESIDIUM BGS224 1800 LM 740 EVSA | Philips | 2012-07-12 | 2012 | WIT | 01 | LAMP LED 24W 1300LM 730 | 24 | N |  | 2012-07-12 | 2024-03-18 |  | 01 |  | 0 | 2012-07-12 | Gemeente Landgraaf | Gemeente Landgraaf | 199073 | 322989 | 50.895 | 6.0136 | 1 |  |  |  | 36050040 | Onbemeterde aansluiting Zuid | x 0,00 watt |  |  |  |  | 4005512/4005931 | GOED |  | 00000000 | 00000000 | 70006711 | 00000000 | 00000000 | STAAL / VERZINKT | 2017-05-27 |  | 306 | [6 empty] | LED | 364389
508763 | 001385 | In Bedrijf | Landgraaf | LANDGRAAF |  | Wijk 00 Schaesberg | Mijnbuurt | Koempel | 6372NE |  |  | Straatverlichting | ZUD1 Dummy | 1-Straatverlichting | Masten | 81 | 6.5 | 1Onbekend |  |  |  |  | OCTA ST 6.5 M | 7033 CEMENTGRIJS | 1982-10-01 | 2008-05-30 | 1982 | 01 | SCH 11 A : DM 1 | Schreder | 1982-10-01 | 1982 | 7033 CEMENTGRIJS | 01 | LAMP OSR SONE I 70W E27 NAV-E 70W/I | 70 | A7 | 220 | 2021-09-10 11:35 | 2032-12-22 11:35 |  | 01 |  | 11 | 1992-02-01 | Gemeente Landgraaf | Gemeente Landgraaf | 199394 | 321103 | 50.878 | 6.0179 | 1 |  |  |  | 36052582 | Onbemeterde aansluiting Zuid | c 11,00 Watt |  |  |  | PR00105646 ¦ jeroen.vermonden20221206 |  | GOED |  | 00000000 | 00000000 | 00000000 | 7005114914 | 00000000 | STAAL / VERZINKT | 2017-05-27 |  | DCH | [6 empty] | SON-E | 364390
508771 | 000370 | In Bedrijf | Landgraaf | LANDGRAAF |  | Wijk 01 Nieuwenhagen | Nieuwenhagerheide | Achter het Klooster | 6373EB |  |  | Straatverlichting | ZUD1 Dummy | 1-Straatverlichting | Masten | 26 | 4.75 | VALMONT |  | 114 | 60 | 0 | PM ST 4,75 CV T60 GG M V | 7033 CEMENTGRIJS | 2009-04-10 | 2009-10-28 | 1986 | 01 | *RESIDIUM FGS223 1XPLL 24W EVSA | Philips | 2009-04-10 | 2009 | 7033 CEMENTGRIJS | 01 | LAMP PH PLL 24W 840 2G11 4P | 24 | N | 840 | 2019-01-09 08:18 | 2022-04-17 08:18 |  | 01 |  | 2 | 2009-04-10 | Gemeente Landgraaf | Gemeente Landgraaf | 199867 | 324679 | 50.9101 | 6.0251 | 1 |  |  |  | 36009997 | Onbemeterde aansluiting Zuid | e 2,00 Watt | [5 empty] | GOED |  | 70007262 |  | 70000666 | 7005115182 | 00000000 | STAAL | 2018-10-25 | [8 empty] | PL-L | 364396
508773 | 001018 | In Bedrijf | Landgraaf | LANDGRAAF |  | Wijk 01 Nieuwenhagen | Nieuwenhagerheide | Apollolaan | 6373HA |  |  | Straatverlichting | ZUD1 Dummy | 1-Straatverlichting | Masten | 13 | 4.75 | VALMONT |  | 114 | 60 | 0 | PM ST 4,75 CV T60 GG M V | 7033 CEMENTGRIJS | 2008-05-14 | 2008-05-05 | 2008 | 01 | *2000 1XPLL 24W R9005 EVSA +LAMP+SN | INDAL | 2008-05-14 | 2008 | 9005 DIEPZWART | 01 | RETROFIT KEGEL LED 13W NW 1300LM LUMIN | 13 | N | 840 | 2015-11-04 | 2039-03-17 |  | 01 |  | 0 | 2015-11-04 07:36 | Gemeente Landgraaf | Gemeente Landgraaf | 199945 | 325243 | 50.9152 | 6.0263 | 1 |  |  |  | 36015237 | Onbemeterde aansluiting Zuid | x 0,00 watt | [5 empty] | GOED |  | 70007262 |  | 70007423 | 70025160 | 00000000 | STAAL | 2017-05-02 | [8 empty] | RETROLED | 364398
508777 | 001767 | In Bedrijf | Landgraaf | LANDGRAAF |  | Wijk 00 Schaesberg | Schaesberg Centrum | Stenen Brug | 6372AP |  |  | Straatverlichting | ZUD1 Dummy | 1-Straatverlichting | Masten | 50 | 8 | 1Onbekend |  |  |  |  | OCTA ST 8 M | 7033 CEMENTGRIJS | 1980-05-01 | 2008-05-30 | 1980 | 01 | RETROLED SGS253 50W NW 6000L OPSW DDG |  | 2021-03-25 | 2021 |  | 01 | LED 50 W | 50 | N |  | 2021-03-25 | 2032-11-29 |  | 01 |  | 0 | 2021-03-25 | Gemeente Landgraaf | Gemeente Landgraaf | 199575 | 322595 | 50.8914 | 6.0207 | 1 |  |  |  | 36083720 | Onbemeterde aansluiting Zuid | x 0,00 watt |  | ZIUTZ06 |  |  | 4033683 | GOED |  | 00000000 | 00000000 | 70044206 | 00000000 | 00000000 | STAAL / VERZINKT | 2017-05-27 |  | DCH | [6 empty] | LED | 364402
508792 | 004431 | In Bedrijf | Landgraaf | LANDGRAAF |  | Wijk 02 Ubach over Worms | Parkheide | Watergraaf | 6374NP |  |  | Straatverlichting | ZUD1 Dummy | 1-Straatverlichting | Masten | 10 | 4.75 | VALMONT |  | 114 | 60 | 0 | PM ST 4,75 CV T60 GG M V |  | 1997-12-01 | 2009-04-24 | 1997 | 01 | STRADA 12X 10W NW 1400L GREY T6 DDG | NEDELKO B.V. | 2020-09-01 | 2020 | GRIJS | 01 | LED 10 W | 10 | N |  | 2020-09-01 | 2034-09-08 |  | 01 |  | 0 | 2020-09-01 | Gemeente Landgraaf | Gemeente Landgraaf | 200805.8284 | 325329.5438 | 50.9159 | 6.0385 | 1 |  |  |  | 40714411 | Onbemeterde aansluiting Zuid | x 0,00 watt |  | ZIUTZ06 |  |  | 4031868 | GOED |  | 70007262 |  | 70042909 | 00000000 | 00000000 | STAAL | 2018-04-21 | [8 empty] | LED | 364416
508808 | 004937 | In Bedrijf | Landgraaf | LANDGRAAF |  | Wijk 00 Schaesberg | Gravenrode | Witte Wereld | 6372VG |  | Toegangsweg Snowworld | Straatverlichting | ZUD1 Dummy | 1-Straatverlichting | Masten | 61 | 4.5 | VALMONT |  |  | 76 |  | CVL ST 4.5 m PT .. | 3004 PURPERROOD | 2003-05-14 | 2004-07-06 | 2003 | 01 | CITYDESIGN ALBSTADT 1XSON50W R3004 | INDUSTRIELIGHT | 2003-05-14 | 2003 | 3004 PURPERROOD | 01 | LAMP PH MST SON-T PIA PLUS 50W E27 | 50 | N | 220 | 2021-09-13 12:02 | 2025-06-09 12:02 |  | 01 |  | 11 | 2005-01-11 | Gemeente Landgraaf | Gemeente Landgraaf | 199452.397 | 320763.766 | 50.875 | 6.0187 | 1 |  | Links |  | 41221702 | Onbemeterde aansluiting Zuid | c 11,00 Watt | [5 empty] | GOED |  | 00000000 |  | 70008696 | 7005115315 | 00000000 | STAAL / VERZINKT | 2013-07-03 | [8 empty] | SON-T | 364431
508817 | 000318 | In Bedrijf | Landgraaf | LANDGRAAF |  | Wijk 00 Schaesberg | De Streep | Baron de Rosenlaan | 6371HC |  |  | Straatverlichting | ZUD1 Dummy | 1-Straatverlichting | Masten | 14 | 4.75 | VALMONT |  | 114 | 60 | 0 | PM ST 4,75 CV T60 GG M V |  | 2003-03-17 | 2008-05-30 | 2003 | 01 | KFK 16X 14W NW 2150L 9005 C7 DDG | LIGHTRONICS | 2021-02-01 | 2021 | 7033 CEMENTGRIJS | 01 | LED 14 W | 14 | N |  | 2021-02-01 | 2025-10-04 |  | 01 |  | 0 | 2021-02-01 | Gemeente Landgraaf | Gemeente Landgraaf | 198740.3808 | 323073.4163 | 50.8958 | 6.0089 | 1 |  |  |  | 36041912 | Onbemeterde aansluiting Zuid | x 0,00 watt |  | ZIUTZ06 |  |  | 4033641 | GOED |  | 70007262 |  | 70044070 | 00000000 | 00000000 | STAAL | 2017-05-27 | [8 empty] | LED | 364440
508818 | 000671 | In Bedrijf | Landgraaf | LANDGRAAF |  | Wijk 02 Ubach over Worms | Groenstraat | Rimburgerweg | 6374LA |  |  | Straatverlichting | ZUD1 Dummy | 1-Straatverlichting | Masten | 49 | 8 | 1Onbekend |  |  |  |  | OCTA ST 8 M | 7033 CEMENTGRIJS | 1981-07-01 | 2008-05-30 | 1981 | 01 | STRADA 36X 49W NW 5300L GREY T2 DDG | NEDELKO B.V. | 2019-03-11 | 2019 | GRIJS | 01 | LED 49 W | 49 | N |  | 2019-03-11 | 2042-07-22 |  | 01 |  | 0 | 2019-03-11 | Gemeente Landgraaf | Gemeente Landgraaf | 203230 | 324293 | 50.9064 | 6.0729 | 1 |  |  |  | 36033650 | Onbemeterde aansluiting Zuid | x 0,00 watt |  | ZIUTZ06 |  |  | 4029488-T1 ¦ rdoorsch20181203 | GOED |  | 00000000 | 00000000 | 70041683 | 00000000 | 00000000 | STAAL / VERZINKT | 2017-05-27 |  | DCH | [6 empty] | LED | 364441
508819 | 001660 | In Bedrijf | Landgraaf | LANDGRAAF |  | Wijk 02 Ubach over Worms | Waubach | Charles Frehenstraat | 6374EK |  |  | Straatverlichting | ZUD1 Dummy | 1-Straatverlichting | Masten | 13 | 4.25 | 1Onbekend |  |  |  |  | OCTA ST 4.25 M | 7033 CEMENTGRIJS | 1975-07-01 | 2008-05-30 | 1975 | 01 | 2000 COMF 1XPLL 24W R9005 EVSA | INDAL | 2008-04-28 | 2008 | 9005 DIEPZWART | 01 | RETROFIT KEGEL LED 13W NW 1300LM LUMIN | 13 | A7 | 840 | 2015-11-05 | 2086-05-16 |  | 01 |  | 0 | 2015-11-05 | Gemeente Landgraaf | Gemeente Landgraaf | 201433 | 325407 | 50.9165 | 6.0475 | 1 |  |  |  | 36022871 | Onbemeterde aansluiting Zuid | x 0,00 watt | [5 empty] | GOED |  | 00000000 |  | 70005956 | 70025160 | 00000000 | STAAL / VERZINKT | 2017-05-27 | [8 empty] | RETROLED | 364442
508821 | 000319 | In Bedrijf | Landgraaf | LANDGRAAF |  | Wijk 00 Schaesberg | De Streep | Baron de Rosenlaan | 6371HC |  |  | Straatverlichting | ZUD1 Dummy | 1-Straatverlichting | Masten | 14 | 4.75 | VALMONT |  | 114 | 60 | 0 | PM ST 4,75 CV T60 GG M V |  | 1998-03-01 | 2008-05-30 | 1998 | 01 | KFK 16X 14W NW 2150L 9005 C7 DDG | LIGHTRONICS | 2021-02-01 | 2021 | 7033 CEMENTGRIJS | 01 | LED 14 W | 14 | N |  | 2021-02-01 | 2025-10-04 |  | 01 |  | 0 | 2021-02-01 | Gemeente Landgraaf | Gemeente Landgraaf | 198735 | 322980 | 50.8949 | 6.0088 | 1 |  |  |  | 36041920 | Onbemeterde aansluiting Zuid | x 0,00 watt |  | ZIUTZ06 |  |  | 4033641 | GOED |  | 70007262 |  | 70044070 | 00000000 | 00000000 | STAAL | 2017-05-27 | [8 empty] | LED | 364444
508823 | 001768 | In Bedrijf | Landgraaf | LANDGRAAF |  | Wijk 00 Schaesberg | Schaesberg Centrum | Stenen Brug | 6372AP |  |  | Straatverlichting | ZUD1 Dummy | 1-Straatverlichting | Masten | 50 | 8 | 1Onbekend |  |  |  |  | OCTA ST 8 M | 7033 CEMENTGRIJS | 1980-05-01 | 2008-05-30 | 1980 | 01 | RETROLED SGS253 50W NW 6000L OPSW DDG |  | 2021-03-25 | 2021 |  | 01 | LED 50 W | 50 | N |  | 2021-03-25 | 2032-11-29 |  | 01 |  | 0 | 2021-03-25 | Gemeente Landgraaf | Gemeente Landgraaf | 199576 | 322643 | 50.8918 | 6.0207 | 1 |  |  |  | 36083739 | Onbemeterde aansluiting Zuid | x 0,00 watt |  | ZIUTZ06 |  |  | 4033683 | GOED |  | 00000000 | 00000000 | 70044206 | 00000000 | 00000000 | STAAL / VERZINKT | 2017-05-27 |  | DCH | [6 empty] | LED | 364446
508826 | 003367 | In Bedrijf | Landgraaf | LANDGRAAF |  | Wijk 02 Ubach over Worms | Namiddagsche Driessen | De Tichel | 6374NA |  |  | Straatverlichting | ZUD1 Dummy | 1-Straatverlichting | Masten | 12 | 4.75 | VALMONT |  | 114 | 60 | 0 | PM ST 4,75 CV T60 GG M V |  | 1992-08-01 | 2008-05-30 | 1992 | 01 | *KFK 16X 12W NW 1600L 9005 C7 DDGC |  | 2020-03-20 | 2020 |  | 01 | LED 12 W | 12 | N |  | 2020-03-20 | 2024-11-20 |  | 01 |  | 0 | 2020-03-20 | Gemeente Landgraaf | Gemeente Landgraaf | 200945.2146 | 325879.8278 | 50.9208 | 6.0406 | 1 |  |  |  | 40075494 | Onbemeterde aansluiting Zuid | x 0,00 watt |  | ZIUTZ06 |  |  | 4031805 | GOED |  | 70007262 |  | 70041933 | 00000000 | 00000000 | STAAL | 2017-05-27 | [8 empty] | LED | 364449
508827 | 002817 | In Bedrijf | Landgraaf | LANDGRAAF |  | Wijk 00 Schaesberg | Mijnbuurt | Houtbaan | 6372MA |  |  | Straatverlichting | ZUD1 Dummy | 1-Straatverlichting | Masten | 13 | 3.5 | 1Onbekend |  |  |  |  | OCTA ST 3.5 M | 7033 CEMENTGRIJS | 1980-06-01 | 2008-05-30 | 1980 | 01 | 2000 COMF 1XPLL 24W R9005 EVSA | INDAL | 2008-04-28 | 2008 | 9005 DIEPZWART | 01 | RETROFIT KEGEL LED 13W NW 1300LM LUMIN | 13 | N | 840 | 2015-08-31 | 2039-01-11 |  | 01 |  | 0 | 2015-08-31 | Gemeente Landgraaf | Gemeente Landgraaf | 199432 | 321917 | 50.8853 | 6.0186 | 1 |  |  |  | 36080624 | Onbemeterde aansluiting Zuid | x 0,00 watt | [5 empty] | GOED |  | 00000000 |  | 70005956 | 70025160 | 00000000 | STAAL / VERZINKT | 2017-05-27 | [8 empty] | RETROLED | 364450
508833 | 000101 | In Bedrijf | Landgraaf | LANDGRAAF |  | Wijk 01 Nieuwenhagen | Buitengebied Brunssumerheide (2) | Helseviersweg | 6373AS |  |  | Straatverlichting | ZUD1 Dummy | 1-Straatverlichting | Masten | 38 | 6.5 | 1Onbekend |  |  |  |  | OCTA ST 6.5 M | 7033 CEMENTGRIJS | 1999-12-21 | 2008-05-30 | 1999 | 01 | ALTRA-2 1xPLL 36W R7038 EVSA | Schréder | 2010-12-17 | 2010 | 7038 AGAATGRIJS | 01 | LAMP PH PLL 36W 840 2G11 4P | 36 | N | 840 | 2020-09-01 10:56 | 2023-12-09 10:56 |  | 01 |  | 2 | 2010-12-17 | Gemeente Landgraaf | Gemeente Landgraaf | 199138 | 324832 | 50.9115 | 6.0148 | 1 |  |  |  | 36007358 | Onbemeterde aansluiting Zuid | e 2,00 Watt | [5 empty] | GOED |  | 00000000 | 00000000 | 70000458 | 7005115185 | 00000000 | STAAL / VERZINKT | 2017-05-27 |  | DCH | [6 empty] | PL-L | 364455
508842 | 002816 | In Bedrijf | Landgraaf | LANDGRAAF |  | Wijk 00 Schaesberg | Mijnbuurt | Houtbaan | 6372MA |  |  | Straatverlichting | ZUD1 Dummy | 1-Straatverlichting | Masten | 13 | 3.5 | 1Onbekend |  |  |  |  | OCTA ST 3.5 M | 7033 CEMENTGRIJS | 1980-01-01 | 2008-05-30 | 1980 | 01 | 2000 COMF 1XPLL 24W R9005 EVSA | INDAL | 2008-04-28 | 2008 | 9005 DIEPZWART | 01 | RETROFIT KEGEL LED 13W NW 1300LM LUMIN | 13 | N | 840 | 2015-09-02 | 2039-01-13 |  | 01 |  | 0 | 2015-09-02 | Gemeente Landgraaf | Gemeente Landgraaf | 199355 | 321936 | 50.8855 | 6.0175 | 1 |  |  |  | 36080616 | Onbemeterde aansluiting Zuid | x 0,00 watt | [5 empty] | GOED |  | 00000000 |  | 70005956 | 70025160 | 00000000 | STAAL / VERZINKT | 2017-05-27 | [8 empty] | RETROLED | 364464
508846 | 004432 | In Bedrijf | Landgraaf | LANDGRAAF |  | Wijk 02 Ubach over Worms | Parkheide | Watergraaf | 6374NP |  |  | Straatverlichting | ZUD1 Dummy | 1-Straatverlichting | Masten | 10 | 4.75 | VALMONT |  | 114 | 60 | 0 | PM ST 4,75 CV T60 GG M V |  | 1997-12-01 | 2009-04-24 | 1997 | 01 | STRADA 12X 10W NW 1400L GREY T6 DDG | NEDELKO B.V. | 2020-09-01 | 2020 | GRIJS | 01 | LED 10 W | 10 | N |  | 2020-09-01 | 2034-09-08 |  | 01 |  | 0 | 2020-09-01 | Gemeente Landgraaf | Gemeente Landgraaf | 200792.8184 | 325344.2848 | 50.916 | 6.0384 | 1 |  |  |  | 40714421 | Onbemeterde aansluiting Zuid | x 0,00 watt |  | ZIUTZ06 |  |  | 4031868 | GOED |  | 70007262 |  | 70042909 | 00000000 | 00000000 | STAAL | 2018-04-21 | [8 empty] | LED | 364469
508860 | 000669 | In Bedrijf | Landgraaf | LANDGRAAF |  | Wijk 02 Ubach over Worms | Groenstraat | Rimburgerweg | 6374LA |  |  | Straatverlichting | ZUD1 Dummy | 1-Straatverlichting | Masten | 49 | 8 | 1Onbekend |  |  |  |  | OCTA ST 8 M | 7033 CEMENTGRIJS | 1981-07-01 | 2008-05-30 | 1981 | 01 | STRADA 36X 49W NW 5300L GREY T2 DDG | NEDELKO B.V. | 2019-03-11 | 2019 | GRIJS | 01 | LED 49 W | 49 | N |  | 2019-03-11 | 2042-07-22 |  | 01 |  | 0 | 2019-03-11 | Gemeente Landgraaf | Gemeente Landgraaf | 203180 | 324297 | 50.9064 | 6.0722 | 1 |  |  |  | 36033634 | Onbemeterde aansluiting Zuid | x 0,00 watt |  | ZIUTZ06 |  |  | 4029488-T1 ¦ rdoorsch20181203 | GOED |  | 00000000 | 00000000 | 70041683 | 00000000 | 00000000 | STAAL / VERZINKT | 2017-05-27 |  | DCH | [6 empty] | LED | 364482
508862 | 000317 | In Bedrijf | Landgraaf | LANDGRAAF |  | Wijk 00 Schaesberg | De Streep | Baron de Rosenlaan | 6371HC |  |  | Straatverlichting | ZUD1 Dummy | 1-Straatverlichting | Masten | 14 | 4.75 | VALMONT |  | 114 | 60 | 0 | PM ST 4,75 CV T60 GG M V |  | 1997-06-01 | 2008-05-30 | 1997 | 01 | KFK 16X 14W NW 2150L 9005 C7 DDG | LIGHTRONICS | 2021-02-01 | 2021 | 7033 CEMENTGRIJS | 01 | LED 14 W | 14 | N |  | 2021-02-01 | 2025-10-04 |  | 01 |  | 0 | 2021-02-01 | Gemeente Landgraaf | Gemeente Landgraaf | 198745.8566 | 323021.2847 | 50.8953 | 6.009 | 1 |  |  |  | 36041904 | Onbemeterde aansluiting Zuid | x 0,00 watt |  | ZIUTZ06 |  |  | 4033641 | GOED |  | 70007262 |  | 70044070 | 00000000 | 00000000 | STAAL | 2017-05-27 | [8 empty] | LED | 364484
508891 | 001426 | In Bedrijf | Landgraaf | LANDGRAAF |  | Wijk 00 Schaesberg | Schaesberg Centrum | Einsteinstraat | 6372PX |  |  | Straatverlichting | ZUD1 Dummy | 1-Straatverlichting | Masten | 51 | 9 | VALMONT |  | 159 | 51 | 0 | OM ST 7,46 CV PTU51 GG M V |  | 1999-07-07 | 2008-05-30 | 1999 | 01 | *TECEO1 32X 51W NW 6432L A150 5103 DDC | Schréder | 2016-11-10 | 2016 | AKZO 150 GRIS SABLÉ SW310F | 01 | LED 51 W | 51 | N |  | 2016-11-10 | 2040-03-23 |  | 01 |  | 0 | 2016-11-10 | Gemeente Landgraaf | Gemeente Landgraaf | 200225 | 322433 | 50.8899 | 6.0299 | 1 |  |  |  | 36001260 | Onbemeterde aansluiting Zuid | x 0,00 watt |  | ZIUTZ06 |  |  | 4018658 T2 ¦ rdoorsch20160603 | GOED |  | 70007265 | 70007338 | 70027567 | 00000000 | 00000000 | STAAL | 2017-05-27 |  | UITH ST 1x1500/05 PTU60 T60 V | [6 empty] | LED | 364509
508893 | 000373 | In Bedrijf | Landgraaf | LANDGRAAF |  | Wijk 01 Nieuwenhagen | Nieuwenhagerheide | Achter het Klooster | 6373EB |  |  | Straatverlichting | ZUD1 Dummy | 1-Straatverlichting | Masten | 26 | 4.75 | VALMONT |  | 114 | 60 | 0 | PM ST 4,75 CV T60 GG M V | 7033 CEMENTGRIJS | 2009-04-16 | 2009-10-28 | 1986 | 01 | *RESIDIUM FGS223 1XPLL 24W EVSA | Philips | 2009-04-16 | 2009 | WIT | 01 | LAMP PH PLL 24W 840 2G11 4P | 24 | N | 840 | 2022-11-24 14:12 | 2025-09-13 14:12 |  | 01 |  | 2 | 2009-04-16 | Gemeente Landgraaf | Gemeente Landgraaf | 199802 | 324665 | 50.91 | 6.0242 | 1 |  |  |  | 36010022 | Onbemeterde aansluiting Zuid | e 2,00 Watt | [5 empty] | GOED |  | 70007262 |  | 70000666 | 7005115182 | 00000000 | STAAL | 2018-10-25 | [8 empty] | PL-L | 364511
508895 | 001021 | In Bedrijf | Landgraaf | LANDGRAAF |  | Wijk 01 Nieuwenhagen | Nieuwenhagerheide | Apollolaan | 6373HA |  |  | Straatverlichting | ZUD1 Dummy | 1-Straatverlichting | Masten | 13 | 4.75 | VALMONT |  | 114 | 60 | 0 | PM ST 4,75 CV T60 GG M V | 7033 CEMENTGRIJS | 2008-05-14 | 2008-05-05 | 2008 | 01 | *2000 1XPLL 24W R9005 EVSA +LAMP+SN | INDAL | 2008-05-14 | 2008 | 9005 DIEPZWART | 01 | RETROFIT KEGEL LED 13W NW 1300LM LUMIN | 13 | N | 840 | 2015-11-04 | 2039-03-17 |  | 01 |  | 0 | 2015-11-04 07:36 | Gemeente Landgraaf | Gemeente Landgraaf | 199897 | 325254 | 50.9153 | 6.0256 | 1 |  |  |  | 36015261 | Onbemeterde aansluiting Zuid | x 0,00 watt | [5 empty] | GOED |  | 70007262 |  | 70007423 | 70025160 | 00000000 | STAAL | 2017-05-02 | [8 empty] | RETROLED | 364513
508934 | 000936 | In Bedrijf | Landgraaf | LANDGRAAF |  | Wijk 02 Ubach over Worms | Waubach | Hofweide | 6374EP |  |  | Straatverlichting | ZUD1 Dummy | 1-Straatverlichting | Masten | 26 | 4.25 | 1Onbekend |  |  |  |  | OCTA ST 4.25 M | 7033 CEMENTGRIJS | 1982-12-01 | 2008-05-30 | 1982 | 01 | * 2000 1XPLL 24W R9005 EVSA | INDAL | 2003-02-24 | 2003 | 7033 CEMENTGRIJS | 01 | LAMP PH PLL 24W 840 2G11 4P | 24 | A7 | 840 | 2008-08-04 | 2018-06-19 |  | 01 |  | 2 | 2003-02-24 | Gemeente Landgraaf | Gemeente Landgraaf | 201525 | 325382 | 50.9163 | 6.0488 | 1 |  |  |  | 36036315 | Onbemeterde aansluiting Zuid | e 2,00 Watt | [5 empty] | GOED |  | 00000000 |  | 70000244 | 7005115182 | 00000000 | STAAL / VERZINKT | 2017-05-27 | [8 empty] | PL-L | 364551
508935 | 000600 | In Bedrijf | Landgraaf | LANDGRAAF |  | Wijk 00 Schaesberg | De Dormig | Eynattenstraat | 6371VN |  |  | Straatverlichting | ZUD1 Dummy | 1-Straatverlichting | Masten | 26 | 4.75 | 1Onbekend |  |  |  |  | CVL ST 4.75 M | 7033 CEMENTGRIJS | 2003-02-25 | 2003-07-25 | 2003 | 01 | IND 41 C : 86516 (CIRKELARM) | INDAL | 1952-01-01 | 1952 | 7033 CEMENTGRIJS | 01 | LAMP OSR PLL 24W 840 2G11 4P DULUX L | 24 | N | 840 | 2015-11-05 07:55 | 2018-08-25 07:55 |  | 01 |  | 2 | 1992-02-01 | Gemeente Landgraaf | Gemeente Landgraaf | 199530 | 323321 | 50.8979 | 6.0201 | 1 |  |  |  | 36044751 | Onbemeterde aansluiting Zuid | e 2,00 Watt | [5 empty] | GOED |  | 00000000 |  | 00000000 | 7005114912 | 00000000 | STAAL | 2012-07-21 | [8 empty] | PL-L | 364552
508950 | 001427 | In Bedrijf | Landgraaf | LANDGRAAF |  | Wijk 00 Schaesberg | Gravenrode | Mensheggerweg | 6372PX |  |  | Straatverlichting | ZUD1 Dummy | 1-Straatverlichting | Masten | 51 | 9 | VALMONT |  | 159 | 51 | 0 | OM ST 7,46 CV PTU51 GG M V |  | 1999-07-06 | 2008-05-30 | 1999 | 01 | *TECEO1 32X 51W NW 6432L A150 5103 DDC | Schréder | 2016-11-10 | 2016 | AKZO 150 GRIS SABLÉ SW310F | 01 | LED 51 W | 51 | N |  | 2016-11-10 | 2040-03-23 |  | 01 |  | 0 | 2016-11-10 | Gemeente Landgraaf | Gemeente Landgraaf | 200256 | 322433 | 50.8899 | 6.0304 | 1 |  |  |  | 36001279 | Onbemeterde aansluiting Zuid | x 0,00 watt |  | ZIUTZ06 |  |  | 4018658 T2 ¦ rdoorsch20160603 | GOED |  | 70007265 | 70007338 | 70027567 | 00000000 | 00000000 | STAAL | 2017-05-27 |  | UITH ST 1x1500/05 PTU60 T60 V | [6 empty] | LED | 364569
508960 | 000861 | In Bedrijf | Landgraaf | LANDGRAAF |  | Wijk 00 Schaesberg | Leenhof | Ceintuurstraat | 6372HB |  |  | Straatverlichting | ZUD1 Dummy | 1-Straatverlichting | Masten | 14 | 4.75 | 1Onbekend |  |  |  |  | CVL ST 4.75 M | 7033 CEMENTGRIJS | 1991-10-01 | 2003-12-31 | 1991 | 01 | KFK 16X 14W NW 2150L 9005 C7 DDG | LIGHTRONICS | 2021-02-01 | 2021 | 9005 DIEPZWART | 01 | LED 14 W | 14 | N |  | 2021-02-01 | 2025-10-04 |  | 01 |  | 0 | 2021-02-01 | Gemeente Landgraaf | Gemeente Landgraaf | 198853 | 322753 | 50.8929 | 6.0105 | 1 |  |  |  | 36047368 | Onbemeterde aansluiting Zuid | x 0,00 watt |  | ZIUTZ06 |  |  | 4033641 | GOED |  | 00000000 |  | 70044070 | 00000000 | 00000000 | STAAL | 2012-12-27 | [8 empty] | LED | 364579
508965 | 000857 | In Bedrijf | Landgraaf | LANDGRAAF |  | Wijk 00 Schaesberg | Leenhof | Ceintuurstraat | 6372HB |  |  | Straatverlichting | ZUD1 Dummy | 1-Straatverlichting | Masten | 14 | 3.75 | VALMONT |  | 114 | 60 | 0 | PM ST 3,75 CV T60 GG M V |  | 2000-02-09 | 2003-07-25 | 2000 | 01 | KFK 16X 14W NW 2150L 9005 C7 DDG | LIGHTRONICS | 2021-02-01 | 2021 | 7033 CEMENTGRIJS | 01 | LED 14 W | 14 | N |  | 2021-02-01 | 2025-10-04 |  | 01 |  | 0 | 2021-02-01 | Gemeente Landgraaf | Gemeente Landgraaf | 198867.5829 | 322852.5144 | 50.8938 | 6.0107 | 1 |  |  |  | 36047325 | Onbemeterde aansluiting Zuid | x 0,00 watt |  | ZIUTZ06 |  |  | 4033641 | GOED |  | 70007261 |  | 70044070 | 00000000 | 00000000 | STAAL | 2012-07-21 | [8 empty] | LED | 364584
508970 | 002014 | In Bedrijf | Landgraaf | LANDGRAAF |  | Wijk 00 Schaesberg | Eiske | Blauwsteenstraat | 6372VA |  |  | Straatverlichting | ZUD1 Dummy | 1-Straatverlichting | Masten | 26 | 4.75 | VALMONT |  | 114 | 60 | 0 | PM ST 4,75 CV T60 GG M V |  | 2003-05-02 | 2003-07-25 | 2003 | 01 | * 2000 1XPLL 24W R9005 EVSA | INDAL | 1997-07-01 | 1997 | 9005 DIEPZWART | 01 | LAMP PH PLL 24W 840 2G11 4P | 24 | N | 840 | 2018-12-06 09:19 | 2022-03-14 09:19 |  | 01 |  | 2 | 1997-07-25 | Gemeente Landgraaf | Gemeente Landgraaf | 199078 | 321543 | 50.882 | 6.0135 | 1 |  |  |  | 36072672 | Onbemeterde aansluiting Zuid | e 2,00 Watt | [5 empty] | GOED |  | 70007262 |  | 70000244 | 7005115182 | 00000000 | STAAL | 2012-07-21 | [8 empty] | PL-L | 364590
508983 | 004319 | In Bedrijf | Landgraaf | LANDGRAAF |  | Wijk 02 Ubach over Worms | Parkheide | Veeweg | 6374AM |  |  | Straatverlichting | ZUD1 Dummy | 1-Straatverlichting | Masten | 12 | 4.75 | VALMONT |  | 114 | 60 | 0 | PM ST 4,75 CV T60 GG M V |  | 1996-08-01 | 2008-05-30 | 1996 | 01 | *KFK 16X 12W NW 1600L 9005 C7 DDGC |  | 2020-03-20 | 2020 |  | 01 | LED 12 W | 12 | N |  | 2020-03-20 | 2024-11-20 |  | 01 |  | 0 | 2020-03-20 | Gemeente Landgraaf | Gemeente Landgraaf | 200970.9713 | 325807.4916 | 50.9202 | 6.0409 | 1 |  |  |  | 40547272 | Onbemeterde aansluiting Zuid | x 0,00 watt |  | ZIUTZ06 |  |  | 4031805 | GOED |  | 70007262 | 00000000 | 70041933 | 00000000 | 00000000 | STAAL | 2017-05-27 |  | UBO | [6 empty] | LED | 364602
509006 | 000399 | In Bedrijf | Landgraaf | LANDGRAAF |  | Wijk 02 Ubach over Worms | Lauradorp | Roland Holststraat | 6374GW |  |  | Straatverlichting | ZUD1 Dummy | 1-Straatverlichting | Masten | 13 | 4.25 | 1Onbekend |  |  |  |  | OCTA ST 4.25 M | 7033 CEMENTGRIJS | 1976-01-01 | 2008-05-30 | 1976 | 01 | 2000 COMF 1XPLL 24W R9005 EVSA | INDAL | 2008-04-28 | 2008 | 9005 DIEPZWART | 01 | RETROFIT KEGEL LED 13W NW 1300LM LUMIN | 13 | A7 | 840 | 2015-11-03 | 2039-03-16 |  | 01 |  | 0 | 2015-11-03 | Gemeente Landgraaf | Gemeente Landgraaf | 200979 | 325128 | 50.9141 | 6.041 | 1 |  |  |  | 36030937 | Onbemeterde aansluiting Zuid | x 0,00 watt | [5 empty] | GOED |  | 00000000 |  | 70005956 | 70025160 | 00000000 | STAAL / VERZINKT | 2017-05-27 | [8 empty] | RETROLED | 364622
509019 | 000401 | In Bedrijf | Landgraaf | LANDGRAAF |  | Wijk 02 Ubach over Worms | Lauradorp | Maastrichterlaan | 6374VL |  |  | Straatverlichting | ZUD1 Dummy | 1-Straatverlichting | Masten | 75 | 8 | MAST SERVICES NEDERLAND |  | 171 | 76 |  | SM ST 9,25 CO EU2500 T60x100 P7024 | 7033 CEMENTGRIJS | 2016-04-07 | 2006-11-15 | 2016 | 01 | CITEA2 48L 75W WW 8900LM R7024 5103 DDC | Schréder | 2016-04-07 | 2016 | 7024 GRAFIETGRIJS | 01 | LED 75W | 75 | N |  | 2016-04-07 | 2029-12-22 |  | 01 |  | 0 | 2016-04-07 | Gemeente Landgraaf | Gemeente Landgraaf | 200945 | 325017 | 50.9131 | 6.0405 | 1 |  |  |  | 36030953 | Onbemeterde aansluiting Zuid | x 0,00 watt |  |  |  |  | 4021269 ¦ rdoorsch20151229 | GOED |  | 70009610 | 00000000 | 70029407 | 00000000 | 00000000 | STAAL | 2015-11-12 |  | 621359 UBO ENKEL ST 1500/60 | [6 empty] | LED | 364636
509023 | 002553 | In Bedrijf | Landgraaf | LANDGRAAF |  | Wijk 00 Schaesberg | Schaesberg Centrum | Amperestraat | 6372BB |  |  | Straatverlichting | ZUD1 Dummy | 1-Straatverlichting | Masten | 50 | 8 | VALMONT |  | 140 | 51 | 0 | OM ST 6,5 CV PTU51 GG M V | 7033 CEMENTGRIJS | 2009-02-26 | 2009-10-28 | 1986 | 01 | RETROLED SGS253 50W NW 6000L OPSW DDG |  | 2021-03-25 | 2021 |  | 01 | LED 50 W | 50 | N |  | 2021-03-25 | 2032-11-29 |  | 01 |  | 0 | 2021-03-25 | Gemeente Landgraaf | Gemeente Landgraaf | 199721.87 | 322146.659 | 50.8874 | 6.0227 | 1 |  |  |  | 36078069 | Onbemeterde aansluiting Zuid | x 0,00 watt |  | ZIUTZ06 |  |  | 4033683 | GOED |  | 70007264 | 00000000 | 70044206 | 00000000 | 00000000 | STAAL | 2018-10-25 |  | 621359 UBO ENKEL ST 1500/60 | [6 empty] | LED | 364640
509024 | 003822 | In Bedrijf | Landgraaf | LANDGRAAF |  | Wijk 01 Nieuwenhagen | Exdel | Aan de Beuk | 6373AL | 35 |  | Straatverlichting | ZUD1 Dummy | 1-Straatverlichting | Masten | 26 | 4.75 | VALMONT |  | 114 | 60 | 0 | PM ST 4,75 CV T60 GG M V |  | 1992-05-01 | 2008-05-30 | 1992 | 01 | * 2000 1XPLL 24W R9005 EVSA | INDAL | 1992-05-01 | 1992 | 7033 CEMENTGRIJS | 01 | LAMP PH PLL 24W 840 2G11 4P | 24 | N | 840 | 2019-11-27 13:29 | 2023-03-05 13:29 |  | 01 |  | 2 | 2002-03-04 | Gemeente Landgraaf | Gemeente Landgraaf | 199256 | 324686 | 50.9102 | 6.0164 | 1 |  |  |  | 40358011 | Onbemeterde aansluiting Zuid | e 2,00 Watt | [5 empty] | GOED |  | 70007262 |  | 70000244 | 7005115182 | 00000000 | STAAL | 2017-05-27 | [8 empty] | PL-L | 364641
509039 | 001395 | In Bedrijf | Landgraaf | LANDGRAAF |  | Wijk 00 Schaesberg | De Dormig | Eijkhagenlaan | 6371XA |  |  | Straatverlichting | ZUD1 Dummy | 1-Straatverlichting | Masten | 26 | 3.75 | Kaal |  | 141 | 60 |  | PM ST 3,75 CO T60 ET M V | 7033 CEMENTGRIJS | 2009-07-21 | 2009-10-01 | 2009 | 01 | * 2000 1XPLL 24W R9005 EVSA | INDAL | 1995-10-01 | 1995 | 7033 CEMENTGRIJS | 01 | LAMP PH PLL 24W 840 2G11 4P | 24 | N | 840 | 2018-10-16 13:01 | 2022-01-22 13:01 |  | 01 |  | 2 | 2004-03-24 | Gemeente Landgraaf | Gemeente Landgraaf | 200051 | 323395 | 50.8986 | 6.0276 | 1 |  |  |  | 36052647 | Onbemeterde aansluiting Zuid | e 2,00 Watt | [5 empty] | GOED |  | 70008010 |  | 70000244 | 7005115182 | 00000000 | STAAL | 2018-09-28 | [8 empty] | PL-L | 364654
509041 | 001755 | In Bedrijf | Landgraaf | LANDGRAAF |  | Wijk 00 Schaesberg | Schaesberg Centrum | Schumanstraat | 6372BP |  |  | Straatverlichting | ZUD1 Dummy | 1-Straatverlichting | Masten | 14 | 4.75 | VALMONT |  | 114 | 60 | 0 | PM ST 4,75 CV T60 GG M V | 0000 NVT | 1989-11-01 | 2008-05-30 | 1989 | 01 | KFK 16X 14W NW 2150L 9005 C7 DDG | LIGHTRONICS | 2021-03-16 | 2021 | 9005 DIEPZWART | 01 | LED 14 W | 14 | N |  | 2021-03-16 | 2025-11-16 |  | 01 |  | 0 | 2021-03-16 | Gemeente Landgraaf | Gemeente Landgraaf | 199250 | 322210 | 50.888 | 6.016 | 1 |  |  |  | 36070084 | Onbemeterde aansluiting Zuid | x 0,00 watt |  | ZIUTZ06 |  |  | 4031526 | GOED |  | 70007262 |  | 70044070 | 00000000 | 00000000 | STAAL | 2017-05-27 | [8 empty] | LED | 364656
509053 | 001751 | In Bedrijf | Landgraaf | LANDGRAAF |  | Wijk 00 Schaesberg | Schaesberg Centrum | Schumanstraat | 6372BP |  |  | Straatverlichting | ZUD1 Dummy | 1-Straatverlichting | Masten | 14 | 4.75 | VALMONT |  | 114 | 60 | 0 | PM ST 4,75 CV T60 GG M V | 0000 NVT | 1989-11-01 | 2008-05-30 | 1989 | 01 | KFK 16X 14W NW 2150L 9005 C7 DDG | LIGHTRONICS | 2021-03-16 | 2021 | 9005 DIEPZWART | 01 | LED 14 W | 14 | N |  | 2021-03-16 | 2025-11-16 |  | 01 |  | 0 | 2021-03-16 | Gemeente Landgraaf | Gemeente Landgraaf | 199156 | 322218 | 50.888 | 6.0147 | 1 |  |  |  | 36070041 | Onbemeterde aansluiting Zuid | x 0,00 watt |  | ZIUTZ06 |  |  | 4031526 | GOED |  | 70007262 |  | 70044070 | 00000000 | 00000000 | STAAL | 2017-05-27 | [8 empty] | LED | 364666
509056 | 004434 | In Bedrijf | Landgraaf | LANDGRAAF |  | Wijk 02 Ubach over Worms | Parkheide | Gravenweg | 6374BA |  |  | Straatverlichting | ZUD1 Dummy | 1-Straatverlichting | Masten | 10 | 4.75 | VALMONT |  | 114 | 60 | 0 | PM ST 4,75 CV T60 GG M V |  | 1998-01-01 | 2008-05-30 | 1998 | 01 | STRADA 12X 10W NW 1400L GREY T6 DDG | NEDELKO B.V. | 2020-11-01 | 2020 | GRIJS | 01 | LED 10 W | 10 | N |  | 2020-11-01 | 2034-11-08 |  | 01 |  | 0 | 2020-11-01 | Gemeente Landgraaf | Gemeente Landgraaf | 200510 | 325588 | 50.9182 | 6.0344 | 1 |  |  |  | 40714446 | Onbemeterde aansluiting Zuid | x 0,00 watt |  | ZIUTZ06 |  |  | 4031869 | GOED |  | 70007262 |  | 70042909 | 00000000 | 00000000 | STAAL | 2017-05-27 | [8 empty] | LED | 364669
509071 | 001925 | In Bedrijf | Landgraaf | LANDGRAAF |  | Wijk 02 Ubach over Worms | Groenstraat | Bungweg | 6374RB |  |  | Straatverlichting | ZUD1 Dummy | 1-Straatverlichting | Masten | 13 | 3.5 | 1Onbekend |  |  |  |  | OCTA ST 3.5 M | 7033 CEMENTGRIJS | 1980-01-01 | 2008-05-30 | 1980 | 01 | *2000 1XPLL 24W R9005 EVSA +LAMP+SN | INDAL | 2009-03-24 | 2009 | 9005 DIEPZWART | 01 | RETROFIT KEGEL LED 13W NW 1300LM LUMIN | 13 | N | 840 | 2015-07-09 | 2038-11-19 |  | 01 |  | 0 | 2015-07-09 | Gemeente Landgraaf | Gemeente Landgraaf | 202362 | 324886 | 50.9118 | 6.0606 | 1 |  |  |  | 36025526 | Onbemeterde aansluiting Zuid | x 0,00 watt | [5 empty] | GOED |  | 00000000 |  | 70007423 | 70025160 | 00000000 | STAAL / VERZINKT | 2017-05-27 | [8 empty] | RETROLED | 364683
509072 | 000601 | In Bedrijf | Landgraaf | LANDGRAAF |  | Wijk 00 Schaesberg | De Dormig | Dormigstraat | 6371VX |  |  | Straatverlichting | ZUD1 Dummy | 1-Straatverlichting | Masten | 13 | 4.75 | VALMONT |  | 114 | 60 | 0 | PM ST 4,75 CV T60 GG M V |  | 2003-04-24 | 2003-07-25 | 2003 | 01 | * 2000 1XPLL 24W R9005 EVSA | INDAL | 2003-04-24 | 2003 | 9005 DIEPZWART | 01 | RETROFIT KEGEL LED 13W NW 1300LM LUMIN | 13 | N | 840 | 2016-06-08 | 2039-10-20 |  | 01 |  | 0 | 2016-06-08 | Gemeente Landgraaf | Gemeente Landgraaf | 199608 | 323266 | 50.8974 | 6.0212 | 1 |  |  |  | 36044768 | Onbemeterde aansluiting Zuid | x 0,00 watt |  |  |  |  | 4022605 | GOED |  | 70007262 |  | 70000244 | 70025160 | 00000000 | STAAL | 2012-07-21 | [8 empty] | RETROLED | 364684
509102 | 001926 | In Bedrijf | Landgraaf | LANDGRAAF |  | Wijk 02 Ubach over Worms | Groenstraat | Bungweg | 6374RB |  |  | Straatverlichting | ZUD1 Dummy | 1-Straatverlichting | Masten | 13 | 3.5 | 1Onbekend |  |  |  |  | OCTA ST 3.5 M | 7033 CEMENTGRIJS | 1980-01-01 | 2008-05-30 | 1980 | 01 | *2000 1XPLL 24W R9005 EVSA +LAMP+SN | INDAL | 2009-03-24 | 2009 | 9005 DIEPZWART | 01 | RETROFIT KEGEL LED 13W NW 1300LM LUMIN | 13 | A7 | 840 | 2015-07-09 | 2038-11-19 |  | 01 |  | 0 | 2015-07-09 | Gemeente Landgraaf | Gemeente Landgraaf | 202372 | 324865 | 50.9116 | 6.0607 | 1 |  |  |  | 36025534 | Onbemeterde aansluiting Zuid | x 0,00 watt | [5 empty] | GOED |  | 00000000 |  | 70007423 | 70025160 | 00000000 | STAAL / VERZINKT | 2017-05-27 | [8 empty] | RETROLED | 364711
509103 | 001131 | In Bedrijf | Landgraaf | LANDGRAAF |  | Wijk 00 Schaesberg | Achter de Haesen | Haesenstraat | 6372GD |  |  | Straatverlichting | ZUD1 Dummy | 1-Straatverlichting | Masten | 11 | 4.75 | VALMONT |  | 114 | 60 | 0 | PM ST 4,75 CV T60 GG M V |  | 2002-05-13 | 2008-05-30 | 2002 | 01 | KFK 16X 11W NW 1600L 9005 C7 DDG | LIGHTRONICS | 2021-06-21 | 2021 | 9005 DIEPZWART | 01 | LED 11 W | 11 | N |  | 2021-06-21 | 2026-02-21 |  | 01 |  | 0 | 2021-06-21 | Gemeente Landgraaf | Gemeente Landgraaf | 199366 | 322829 | 50.8935 | 6.0178 | 1 |  |  |  | 36050091 | Onbemeterde aansluiting Zuid | x 0,00 watt |  | ZIUTZ06 |  |  | 4031527 | GOED |  | 70007262 |  | 70044080 | 00000000 | 00000000 | STAAL | 2017-05-27 | [8 empty] | LED | 364712
509109 | 000637 | In Bedrijf | Landgraaf | LANDGRAAF |  | Wijk 01 Nieuwenhagen | Oud Nieuwenhagen | Hereweg | 6373VE |  |  | Straatverlichting | ZUD1 Dummy | 1-Straatverlichting | Masten | 54 | 8 | 1Onbekend |  |  |  |  | OCTA ST 8 M | 7033 CEMENTGRIJS | 1970-01-01 | 2008-05-30 | 1970 | 01 | *ECEO-1 24L 41W NW 4176LM A150 5098 DDC |  | 2013-12-18 | 2013 |  | 01 | LED 41 W | 54 | N |  | 2013-12-18 | 2018-08-20 |  | 01 |  | 0 | 2013-12-18 | Gemeente Landgraaf | Gemeente Landgraaf | 200600 | 323965 | 50.9036 | 6.0354 | 1 |  |  |  | 36012645 | Onbemeterde aansluiting Zuid | x 0,00 watt |  | ZIUTZ04 | 50 |  | 4009820 | GOED |  | 00000000 | 00000000 | 70013917 | 00000000 | 00000000 | STAAL / VERZINKT | 2017-05-27 |  | DCH | [6 empty] | LED | 364718
509145 | 001693 | In Bedrijf | Landgraaf | LANDGRAAF |  | Wijk 00 Schaesberg | Schaesberg Centrum | Stenen Brug | 6372AP |  |  | Straatverlichting | ZUD1 Dummy | 1-Straatverlichting | Masten | 50 | 8 | 1Onbekend |  |  |  |  | OCTA ST 8 M | 7033 CEMENTGRIJS | 1978-09-01 | 2008-05-30 | 1978 | 01 | RETROLED SGS253 50W NW 6000L OPSW DDG |  | 2021-03-25 | 2021 |  | 01 | LED 50 W | 50 | N |  | 2021-03-25 | 2032-11-29 |  | 01 |  | 0 | 2021-03-25 | Gemeente Landgraaf | Gemeente Landgraaf | 199781 | 322696 | 50.8923 | 6.0236 | 1 |  |  |  | 36003867 | Onbemeterde aansluiting Zuid | x 0,00 watt |  | ZIUTZ06 |  |  | 4033683 | GOED |  | 00000000 | 00000000 | 70044206 | 00000000 | 00000000 | STAAL / VERZINKT | 2017-05-27 |  | DCH | [6 empty] | LED | 364753
509147 | 001313 | In Bedrijf | Landgraaf | LANDGRAAF |  | Wijk 01 Nieuwenhagen | Hoefveld | Op het Bergske | 6373XD |  |  | Straatverlichting | ZUD1 Dummy | 1-Straatverlichting | Masten | 13 | 4.25 | 1Onbekend |  |  |  |  | OCTA ST 4.25 M | 7033 CEMENTGRIJS | 1979-04-01 | 2008-05-30 | 1979 | 01 | *2000 1XPLL 24W R9005 EVSA +LAMP+SN | INDAL | 2010-03-30 | 2010 | 9005 DIEPZWART | 01 | RETROFIT KEGEL LED 13W NW 1300LM LUMIN | 13 | N | 840 | 2015-07-02 | 2038-11-12 |  | 01 |  | 0 | 2015-07-02 | Gemeente Landgraaf | Gemeente Landgraaf | 201070 | 323988 | 50.9038 | 6.0421 | 1 |  |  |  | 36018015 | Onbemeterde aansluiting Zuid | x 0,00 watt |  |  |  |  | NWP 8001121050 | GOED |  | 00000000 |  | 70007423 | 70025160 | 00000000 | STAAL / VERZINKT | 2017-05-27 | [8 empty] | RETROLED | 364755
509152 | 001664 | In Bedrijf | Landgraaf | LANDGRAAF |  | Wijk 02 Ubach over Worms | Waubach | Charles Frehenstraat | 6374EK |  |  | Straatverlichting | ZUD1 Dummy | 1-Straatverlichting | Masten | 13 | 4.75 | VALMONT |  | 114 | 60 | 0 | PM ST 4,75 CV T60 GG M V | 7033 CEMENTGRIJS | 2010-09-06 |  | 2010 | 01 | * 2000 1XPLL 24W R9005 EVSA | INDAL | 2002-12-05 | 2002 | 7033 CEMENTGRIJS | 01 | RETROFIT KEGEL LED 13W NW 1300LM LUMIN | 13 | N | 840 | 2016-06-08 | 2039-10-20 |  | 01 |  | 0 | 2016-06-08 | Gemeente Landgraaf | Gemeente Landgraaf | 201358 | 325381 | 50.9163 | 6.0464 | 1 |  |  |  | 36022918 | Onbemeterde aansluiting Zuid | x 0,00 watt |  |  |  |  | 4022605 | GOED |  | 70007262 |  | 70000244 | 70025160 | 00000000 | STAAL | 2012-10-11 | [8 empty] | RETROLED | 364759
509153 | 000673 | In Bedrijf | Landgraaf | LANDGRAAF |  | Wijk 02 Ubach over Worms | Groenstraat | Rimburgerweg | 6374LA |  |  | Straatverlichting | ZUD1 Dummy | 1-Straatverlichting | Masten | 49 | 8 | 1Onbekend |  |  |  |  | OCTA ST 8 M | 7033 CEMENTGRIJS | 1981-07-01 | 2008-05-30 | 1981 | 01 | STRADA 36X 49W NW 5300L GREY T2 DDG | NEDELKO B.V. | 2019-03-11 | 2019 | GRIJS | 01 | LED 49 W | 49 | N |  | 2019-03-11 | 2042-07-22 |  | 01 |  | 0 | 2019-03-11 | Gemeente Landgraaf | Gemeente Landgraaf | 203273 | 324290 | 50.9063 | 6.0735 | 1 |  |  |  | 36033677 | Onbemeterde aansluiting Zuid | x 0,00 watt |  | ZIUTZ06 |  |  | 4029488-T1 ¦ rdoorsch20181203 | GOED |  | 00000000 | 00000000 | 70041683 | 00000000 | 00000000 | STAAL / VERZINKT | 2017-05-27 |  | DCH | [6 empty] | LED | 364760
509157 | 000397 | In Bedrijf | Landgraaf | LANDGRAAF |  | Wijk 02 Ubach over Worms | Lauradorp | Dr. Willem Dreesstraat | 6374GT |  |  | Straatverlichting | ZUD1 Dummy | 1-Straatverlichting | Masten | 13 | 4.75 | VALMONT |  | 114 | 60 | 0 | PM ST 4,75 CV T60 GG M V |  | 2019-05-01 |  | 2019 | 01 | 2000 COMF 1XPLL 24W R9005 EVSA | INDAL | 2008-05-27 | 2008 | 9005 DIEPZWART | 01 | RETROFIT KEGEL LED 13W NW 1300LM LUMIN | 13 | N | 840 | 2015-10-30 | 2086-05-10 |  | 01 |  | 0 | 2015-10-30 | Gemeente Landgraaf | Gemeente Landgraaf | 201024.4936 | 325214.562 | 50.9148 | 6.0416 | 1 |  |  |  | 36030910 | Onbemeterde aansluiting Zuid | x 0,00 watt |  |  |  |  | 4027162-a ¦ rened20190306 | GOED |  | 70007262 |  | 70005956 | 70025160 | 00000000 | STAAL | 2022-04-13 | [8 empty] | RETROLED | 364764
509159 | 000030 | In Bedrijf | Landgraaf | LANDGRAAF |  | Wijk 00 Schaesberg | Eiske | De Wendelstraat | 6372VT |  |  | Straatverlichting | ZUD1 Dummy | 1-Straatverlichting | Masten | 80 | 8 | VALMONT |  | 140 | 51 | 0 | OM ST 6,5 CV PTU51 GG M V | 0000 NVT |  | 2009-07-01 |  | 01 | *SINTRA-1 1XSON-T 70W CON | Schréder |  |  | ZWART | 01 | LAMP PH MST SON-T PIA PLUS 70W E27 | 70 | N | 220 | 2021-03-31 11:41 | 2024-01-19 11:41 |  | 01 |  | 10 | 2006-09-05 12:40 | Gemeente Landgraaf | Gemeente Landgraaf | 199042.6423 | 321353.1465 | 50.8803 | 6.013 | 1 |  |  |  | 36039039 | Onbemeterde aansluiting Zuid | c 10,00 Watt | [5 empty] | GOED |  | 70007264 | 00000000 | 70000496 | 7005115078 | 00000000 | STAAL | 2018-06-28 |  | 621359 UBO ENKEL ST 1500/60 | [6 empty] | SON-T | 364766
509166 | 003542 | In Bedrijf | Landgraaf | LANDGRAAF |  | Wijk 02 Ubach over Worms | Lauradorp | Hovenstraat | 6374HA |  |  | Straatverlichting | ZUD1 Dummy | 1-Straatverlichting | Masten | 22 | 4 | VALMONT |  | 140 | 76 |  | PM ST 4,0 CV T76 ET Z P7024 | 7024 GRAFIETGRIJS | 2015-02-10 | 2008-05-30 | 2015 | 01 | 2330 18L 22W NW 2200LM 7024 WRNAREA DD3A | INDAL | 2015-02-10 | 2015 | 7024 GRAFIETGRIJS | 01 | LED 22 W | 22 | N |  | 2015-02-10 | 2015-02-24 |  | 01 |  | 0 | 2015-02-10 | Gemeente Landgraaf | Gemeente Landgraaf | 201705 | 325337 | 50.9159 | 6.0513 | 1 |  |  |  | 40163105 | Onbemeterde aansluiting Zuid | x 0,00 watt |  |  |  |  | 4010693 | GOED |  | 70012872 |  | 70025539 | 00000000 | 00000000 | STAAL | 2017-05-27 | [8 empty] | LED | 364773
509183 | 003970 | In Bedrijf | Landgraaf | LANDGRAAF |  | Wijk 00 Schaesberg | Gravenrode | Overstehofweg | 6372VG |  |  | Straatverlichting | ZUD1 Dummy | 1-Straatverlichting | Masten | 61 | 4.5 | VALMONT |  |  | 76 |  | CVL ST 4.5 m PT .. | 7033 CEMENTGRIJS | 2003-03-25 | 2003-12-01 | 2003 | 01 | CITYDESIGN ALBSTADT 1XSON50W R3004 | INDUSTRIELIGHT | 2003-03-25 | 2003 | 7033 CEMENTGRIJS | 01 | LAMP PH MST SON-T PIA PLUS 50W E27 | 50 | A7 | 220 | 2020-01-07 15:48 | 2031-04-20 15:48 |  | 01 |  | 11 | 2003-03-25 | Gemeente Landgraaf | Gemeente Landgraaf | 199659.4537 | 321026.1604 | 50.8773 | 6.0217 | 1 |  |  |  | 40432238 | Onbemeterde aansluiting Zuid | c 11,00 Watt | [5 empty] | GOED |  | 00000000 |  | 70008696 | 7005115315 | 00000000 | STAAL / VERZINKT | 2012-11-27 | [8 empty] | SON-T | 364788
509206 | 002292 | In Bedrijf | Landgraaf | LANDGRAAF |  | Wijk 00 Schaesberg | Achter den Winkel | Godfried Bomansstraat | 6372KT | 64 |  | Straatverlichting | ZUD1 Dummy | 1-Straatverlichting | Masten | 13 | 4.25 | 1Onbekend |  |  |  |  | OCTA ST 4.25 M | 7033 CEMENTGRIJS | 1978-01-01 | 2008-05-30 | 1978 | 01 | 2000 COMF 1XPLL 24W R9005 EVSA | INDAL | 2009-06-23 | 2009 | 9005 DIEPZWART | 01 | RETROFIT KEGEL LED 13W NW 1300LM LUMIN | 13 | A7 | 840 | 2015-07-08 | 2086-01-16 |  | 01 |  | 0 | 2015-07-08 | Gemeente Landgraaf | Gemeente Landgraaf | 198843 | 322485 | 50.8905 | 6.0103 | 1 |  |  |  | 36075450 | Onbemeterde aansluiting Zuid | x 0,00 watt | [5 empty] | GOED |  | 00000000 |  | 70005956 | 70025160 | 00000000 | STAAL / VERZINKT | 2017-05-27 | [8 empty] | RETROLED | 364808
509207 | 001766 | In Bedrijf | Landgraaf | LANDGRAAF |  | Wijk 00 Schaesberg | Schaesberg Centrum | Stenen Brug | 6372AP |  |  | Straatverlichting | ZUD1 Dummy | 1-Straatverlichting | Masten | 53 | 8 | 1Onbekend |  |  |  |  | OCTA ST 8 M | 7033 CEMENTGRIJS | 1980-05-01 | 2008-05-30 | 1980 | 01 | *ECEO-1 32L 53W NW 5600LM A150 5068 DDC | Schréder | 2015-05-18 | 2015 | AKZO 150 GRIS SABLÉ SW310F | 01 | LED 53 W | 53 | N |  | 2015-05-18 |  |  | 01 |  | 0 | 2015-05-18 | Gemeente Landgraaf | Gemeente Landgraaf | 199568 | 322547 | 50.891 | 6.0206 | 1 |  |  |  | 36083712 | Onbemeterde aansluiting Zuid | x 0,00 watt |  | ZIUTZ06 |  |  | 8001123308/3211361 | GOED |  | 00000000 | 00000000 | 70013501 | 00000000 | 00000000 | STAAL / VERZINKT | 2017-05-27 |  | DCH | [6 empty] | LED | 364809
509211 | 000937 | In Bedrijf | Landgraaf | LANDGRAAF |  | Wijk 02 Ubach over Worms | Waubach | Hofweide | 6374EP |  |  | Straatverlichting | ZUD1 Dummy | 1-Straatverlichting | Masten | 26 | 4.25 | 1Onbekend |  |  |  |  | OCTA ST 4.25 M | 7033 CEMENTGRIJS | 2017-02-07 |  | 2017 | 01 | * 2000 1XPLL 24W R9005 EVSA | INDAL | 2017-02-07 | 2017 | 7033 CEMENTGRIJS | 01 | LAMP OSR PLL 24W 840 2G11 4P DULUX L | 24 | A7 | 840 | 2017-02-07 | 2025-07-26 |  | 01 |  | 2 | 2017-02-07 | Gemeente Landgraaf | Gemeente Landgraaf | 201551 | 325382 | 50.9163 | 6.0491 | 1 |  |  |  | 36036323 | Onbemeterde aansluiting Zuid | e 2,00 Watt |  |  |  |  | 1000932 HW ¦ rdoorsch20161125 | GOED |  | 00000000 |  | 70000244 | 7005114912 | 00000000 | STAAL / VERZINKT | [9 empty] | PL-L | 364813
509216 | 001754 | In Bedrijf | Landgraaf | LANDGRAAF |  | Wijk 00 Schaesberg | Schaesberg Centrum | Schumanstraat | 6372BP |  |  | Straatverlichting | ZUD1 Dummy | 1-Straatverlichting | Masten | 14 | 4.75 | VALMONT |  | 114 | 60 | 0 | PM ST 4,75 CV T60 GG M V | 0000 NVT | 1989-11-01 | 2008-05-30 | 1989 | 01 | KFK 16X 14W NW 2150L 9005 C7 DDG | LIGHTRONICS | 2021-03-16 | 2021 | 9005 DIEPZWART | 01 | LED 14 W | 14 | N |  | 2021-03-16 | 2025-11-16 |  | 01 |  | 0 | 2021-03-16 | Gemeente Landgraaf | Gemeente Landgraaf | 199224 | 322204 | 50.8879 | 6.0157 | 1 |  |  |  | 36070076 | Onbemeterde aansluiting Zuid | x 0,00 watt |  | ZIUTZ06 |  |  | 4031526 | GOED |  | 70007262 |  | 70044070 | 00000000 | 00000000 | STAAL | 2017-05-27 | [8 empty] | LED | 364818
509217 | 002295 | In Bedrijf | Landgraaf | LANDGRAAF |  | Wijk 00 Schaesberg | Achter den Winkel | Felix Ruttenstraat | 6372KV |  |  | Straatverlichting | ZUD1 Dummy | 1-Straatverlichting | Masten | 13 | 4.25 | 1Onbekend |  |  |  |  | OCTA ST 4.25 M | 7033 CEMENTGRIJS | 1978-01-01 | 2008-05-30 | 1978 | 01 | 2000 COMF 1XPLL 24W R9005 EVSA | INDAL | 2008-04-28 | 2008 | 9005 DIEPZWART | 01 | RETROFIT KEGEL LED 13W NW 1300LM LUMIN | 13 | N | 840 | 2015-10-29 | 2039-03-11 |  | 01 |  | 0 | 2015-10-29 | Gemeente Landgraaf | Gemeente Landgraaf | 198900 | 322441 | 50.8901 | 6.0111 | 1 |  |  |  | 36075485 | Onbemeterde aansluiting Zuid | x 0,00 watt | [5 empty] | GOED |  | 00000000 |  | 70005956 | 70025160 | 00000000 | STAAL / VERZINKT | 2017-05-27 | [8 empty] | RETROLED | 364819
509233 | 001022 | In Bedrijf | Landgraaf | LANDGRAAF |  | Wijk 01 Nieuwenhagen | Nieuwenhagerheide | Collinsstraat | 6373HD |  |  | Straatverlichting | ZUD1 Dummy | 1-Straatverlichting | Masten | 13 | 3.75 | VALMONT |  | 114 | 60 | 0 | PM ST 3,75 CV T60 GG M V | 7033 CEMENTGRIJS | 2008-04-24 | 2008-05-05 | 2008 | 01 | *2000 1XPLL 24W R9005 EVSA +LAMP+SN | INDAL | 2008-04-24 | 2008 | 9005 DIEPZWART | 01 | RETROFIT KEGEL LED 13W NW 1300LM LUMIN | 13 | N | 840 | 2016-06-08 | 2039-10-20 |  | 01 |  | 0 | 2016-06-08 | Gemeente Landgraaf | Gemeente Landgraaf | 199997 | 325141 | 50.9143 | 6.027 | 1 |  |  |  | 36015271 | Onbemeterde aansluiting Zuid | x 0,00 watt |  |  |  |  | 4022605 | GOED |  | 70007261 |  | 70007423 | 70025160 | 00000000 | STAAL | 2017-05-02 | [8 empty] | RETROLED | 364833
509234 | 000121 | In Bedrijf | Landgraaf | LANDGRAAF |  | Wijk 02 Ubach over Worms | Parkheide | Veeweg | 6374AM |  |  | Straatverlichting | ZUD1 Dummy | 1-Straatverlichting | Masten | 13 | 4.75 | VALMONT |  | 114 | 60 | 0 | PM ST 4,75 CV T60 GG M V | 7033 CEMENTGRIJS | 2006-05-05 | 2006-11-15 | 2006 | 01 | *2000 1XPLL 24W R9005 EVSA +LAMP+SN | INDAL | 2006-05-05 | 2006 | 9005 DIEPZWART | 01 | RETROFIT KEGEL LED 13W NW 1300LM LUMIN | 13 | N | 840 | 2016-06-08 | 2039-10-20 |  | 01 |  | 0 | 2016-06-08 | Gemeente Landgraaf | Gemeente Landgraaf | 201093 | 325530 | 50.9177 | 6.0426 | 1 |  |  |  | 36028177 | Onbemeterde aansluiting Zuid | x 0,00 watt |  |  |  |  | 4022605 | GOED |  | 70007262 |  | 70007423 | 70025160 | 00000000 | STAAL | 2015-11-12 | [8 empty] | RETROLED | 364834
509235 | 000938 | In Bedrijf | Landgraaf | LANDGRAAF |  | Wijk 02 Ubach over Worms | Waubach | Hofweide | 6374EP |  |  | Straatverlichting | ZUD1 Dummy | 1-Straatverlichting | Masten | 13 | 4.25 | 1Onbekend |  |  |  |  | OCTA ST 4.25 M | 7033 CEMENTGRIJS | 1982-12-01 | 2008-05-30 | 1982 | 01 | * 2000 1XPLL 24W R9005 EVSA | INDAL | 2003-02-24 | 2003 | 7033 CEMENTGRIJS | 01 | RETROFIT KEGEL LED 13W NW 1300LM LUMIN | 13 | N | 840 | 2016-06-08 | 2039-10-20 |  | 01 |  | 0 | 2016-06-08 | Gemeente Landgraaf | Gemeente Landgraaf | 201564 | 325391 | 50.9164 | 6.0493 | 1 |  |  |  | 36036331 | Onbemeterde aansluiting Zuid | x 0,00 watt |  |  |  |  | 4022605 | GOED |  | 00000000 |  | 70000244 | 70025160 | 00000000 | STAAL / VERZINKT | 2017-05-27 | [8 empty] | RETROLED | 364835
509239 | 002296 | In Bedrijf | Landgraaf | LANDGRAAF |  | Wijk 00 Schaesberg | Achter den Winkel | Felix Ruttenstraat | 6372KV | 16 |  | Straatverlichting | ZUD1 Dummy | 1-Straatverlichting | Masten | 13 | 4.25 | 1Onbekend |  |  |  |  | OCTA ST 4.25 M | 7033 CEMENTGRIJS | 1978-01-01 | 2008-05-30 | 1978 | 01 | 2000 COMF 1XPLL 24W R9005 EVSA | INDAL | 2008-04-28 | 2008 | 9005 DIEPZWART | 01 | RETROFIT KEGEL LED 13W NW 1300LM LUMIN | 13 | A7 | 840 | 2015-10-29 | 2039-03-11 |  | 01 |  | 0 | 2015-10-29 | Gemeente Landgraaf | Gemeente Landgraaf | 198907 | 322459 | 50.8902 | 6.0112 | 1 |  |  |  | 36075493 | Onbemeterde aansluiting Zuid | x 0,00 watt | [5 empty] | GOED |  | 00000000 |  | 70005956 | 70025160 | 00000000 | STAAL / VERZINKT | 2017-05-27 | [8 empty] | RETROLED | 364839
509247 | 004321 | In Bedrijf | Landgraaf | LANDGRAAF |  | Wijk 02 Ubach over Worms | Parkheide | Veeweg | 6374AM |  |  | Straatverlichting | ZUD1 Dummy | 1-Straatverlichting | Masten | 12 | 4.75 | VALMONT |  | 114 | 60 | 0 | PM ST 4,75 CV T60 GG M V |  | 2021-06-28 15:43 |  | 2021 | 01 | *KFK 16X 12W NW 1600L 9005 C7 DDGC |  | 2020-03-20 | 2020 |  | 01 | LED 12 W | 12 | N |  | 2020-03-20 | 2024-11-20 |  | 01 |  | 0 | 2020-03-20 | Gemeente Landgraaf | Gemeente Landgraaf | 200904.948 | 325740.451 | 50.9196 | 6.04 | 1 |  |  |  | 40547299 | Onbemeterde aansluiting Zuid | x 0,00 watt |  | ZIUTZ06 |  |  | 29491 | GOED |  | 70007262 |  | 70041933 | 00000000 | 00000000 | STAAL | 2022-04-13 | [8 empty] | LED | 364845
509249 | 004320 | In Bedrijf | Landgraaf | LANDGRAAF |  | Wijk 02 Ubach over Worms | Parkheide | Veeweg | 6374AM |  |  | Straatverlichting | ZUD1 Dummy | 1-Straatverlichting | Masten | 12 | 4.75 | VALMONT |  | 114 | 60 | 0 | PM ST 4,75 CV T60 GG M V |  | 1996-08-01 | 2008-05-30 | 1996 | 01 | *KFK 16X 12W NW 1600L 9005 C7 DDGC |  | 2020-03-20 | 2020 |  | 01 | LED 12 W | 12 | N |  | 2020-03-20 | 2024-11-20 |  | 01 |  | 0 | 2020-03-20 | Gemeente Landgraaf | Gemeente Landgraaf | 201035.334 | 325886.643 | 50.9209 | 6.0419 | 1 |  |  |  | 40547280 | Onbemeterde aansluiting Zuid | x 0,00 watt |  | ZIUTZ06 |  |  | 4031805 | GOED |  | 70007262 | 00000000 | 70041933 | 00000000 | 00000000 | STAAL | 2017-05-27 |  | UBO | [6 empty] | LED | 364847
509256 | 000862 | In Bedrijf | Landgraaf | LANDGRAAF |  | Wijk 00 Schaesberg | Eiske | Mijn Carlstraat | 6372VE |  |  | Straatverlichting | ZUD1 Dummy | 1-Straatverlichting | Masten | 13 | 4.75 | VALMONT |  | 114 | 60 | 0 | PM ST 4,75 CV T60 GG M V |  | 2003-05-19 | 2003-07-25 | 2003 | 01 | * 2000 1XPLL 24W R9005 EVSA | INDAL | 2003-05-19 | 2003 | 7033 CEMENTGRIJS | 01 | RETROFIT KEGEL LED 13W NW 1300LM LUMIN | 13 | N | 840 | 2016-06-08 | 2039-10-20 |  | 01 |  | 0 | 2016-06-08 | Gemeente Landgraaf | Gemeente Landgraaf | 199130 | 321360 | 50.8803 | 6.0142 | 1 |  |  |  | 36047376 | Onbemeterde aansluiting Zuid | x 0,00 watt |  |  |  |  | 4022605 | GOED |  | 70007262 |  | 70000244 | 70025160 | 00000000 | STAAL | 2012-07-21 | [8 empty] | RETROLED | 364854
509257 | 001397 | In Bedrijf | Landgraaf | LANDGRAAF |  | Wijk 00 Schaesberg | De Dormig | Eijkhagenlaan | 6371XA |  |  | Straatverlichting | ZUD1 Dummy | 1-Straatverlichting | Masten | 26 | 4.25 | 1Onbekend |  |  |  |  | OCTA ST 4.25 M | 7033 CEMENTGRIJS | 1978-01-01 | 2008-05-30 | 1978 | 01 | * 2000 1XPLL 24W R9005 EVSA | INDAL | 1995-10-01 | 1995 | 7033 CEMENTGRIJS | 01 | LAMP PH PLL 24W 840 2G11 4P | 24 | N | 840 | 2018-10-16 11:53 | 2022-01-22 11:53 |  | 01 |  | 2 |  | Gemeente Landgraaf | Gemeente Landgraaf | 200072 | 323397 | 50.8986 | 6.0279 | 1 |  |  |  | 36052663 | Onbemeterde aansluiting Zuid | e 2,00 Watt | [5 empty] | GOED |  | 00000000 |  | 70000244 | 7005115182 | 00000000 | STAAL / VERZINKT | 2017-05-27 | [8 empty] | PL-L | 364855
509259 | 001756 | In Bedrijf | Landgraaf | LANDGRAAF |  | Wijk 00 Schaesberg | Schaesberg Centrum | Schumanstraat | 6372BP |  |  | Straatverlichting | ZUD1 Dummy | 1-Straatverlichting | Masten | 14 | 4.75 | VALMONT |  | 114 | 60 | 0 | PM ST 4,75 CV T60 GG M V | 0000 NVT | 1989-11-01 | 2008-05-30 | 1989 | 01 | KFK 16X 14W NW 2150L 9005 C7 DDG | LIGHTRONICS | 2021-03-16 | 2021 | 9005 DIEPZWART | 01 | LED 14 W | 14 | N |  | 2021-03-16 | 2025-11-16 |  | 01 |  | 0 | 2021-03-16 | Gemeente Landgraaf | Gemeente Landgraaf | 199274 | 322202 | 50.8879 | 6.0164 | 1 |  |  |  | 36070092 | Onbemeterde aansluiting Zuid | x 0,00 watt |  | ZIUTZ06 |  |  | 4031526 | GOED |  | 70007262 |  | 70044070 | 00000000 | 00000000 | STAAL | 2017-05-27 | [8 empty] | LED | 364857
509260 | 002297 | In Bedrijf | Landgraaf | LANDGRAAF |  | Wijk 00 Schaesberg | Achter den Winkel | Felix Ruttenstraat | 6372KV | 10 |  | Straatverlichting | ZUD1 Dummy | 1-Straatverlichting | Masten | 13 | 4.25 | 1Onbekend |  |  |  |  | OCTA ST 4.25 M | 7033 CEMENTGRIJS | 1978-01-01 | 2008-05-30 | 1978 | 01 | 2000 COMF 1XPLL 24W R9005 EVSA | INDAL | 2008-04-28 | 2008 | 9005 DIEPZWART | 01 | RETROFIT KEGEL LED 13W NW 1300LM LUMIN | 13 | N | 840 | 2015-10-29 | 2039-03-11 |  | 01 |  | 0 | 2015-10-29 | Gemeente Landgraaf | Gemeente Landgraaf | 198926 | 322460 | 50.8902 | 6.0115 | 1 |  |  |  | 36075507 | Onbemeterde aansluiting Zuid | x 0,00 watt | [5 empty] | GOED |  | 00000000 |  | 70005956 | 70025160 | 00000000 | STAAL / VERZINKT | 2017-05-27 | [8 empty] | RETROLED | 364858
509263 | 002819 | In Bedrijf | Landgraaf | LANDGRAAF |  | Wijk 00 Schaesberg | Mijnbuurt | Houtbaan | 6372MA |  |  | Straatverlichting | ZUD1 Dummy | 1-Straatverlichting | Masten | 13 | 3.5 | 1Onbekend |  |  |  |  | OCTA ST 3.5 M | 7033 CEMENTGRIJS | 1980-06-01 | 2008-05-30 | 1980 | 01 | 2000 COMF 1XPLL 24W R9005 EVSA | INDAL | 2008-04-28 | 2008 | 9005 DIEPZWART | 01 | RETROFIT KEGEL LED 13W NW 1300LM LUMIN | 13 | N | 840 | 2015-08-31 | 2039-01-11 |  | 01 |  | 0 | 2015-08-31 | Gemeente Landgraaf | Gemeente Landgraaf | 199464 | 321916 | 50.8853 | 6.019 | 1 |  |  |  | 36080640 | Onbemeterde aansluiting Zuid | x 0,00 watt |  |  |  | 2282674 |  | GOED |  | 00000000 |  | 70005956 | 70025160 | 00000000 | STAAL / VERZINKT | 2017-05-27 | [8 empty] | RETROLED | 364860
509267 | 003183 | In Bedrijf | Landgraaf | LANDGRAAF |  | Wijk 01 Nieuwenhagen | Buitengebied Brunssumerheide (2) | Helseviersweg | 6373AS |  |  | Straatverlichting | ZUD1 Dummy | 1-Straatverlichting | Masten | 38 | 6.5 | 1Onbekend |  |  |  |  | OCTA ST 6.5 M | 7033 CEMENTGRIJS | 1987-09-01 | 2008-05-30 | 1987 | 01 | ALTRA-2 1xPLL 36W R7038 EVSA | Schréder | 2010-12-17 | 2010 | 7038 AGAATGRIJS | 01 | LAMP PH PLL 36W 840 2G11 4P | 36 | N | 840 | 2012-03-26 | 2015-07-03 |  | 01 |  | 2 | 2010-12-17 | Gemeente Landgraaf | Gemeente Landgraaf | 199256 | 324727 | 50.9106 | 6.0164 | 1 |  |  |  | 40049027 | Onbemeterde aansluiting Zuid | e 2,00 Watt | [5 empty] | GOED |  | 00000000 | 00000000 | 70000458 | 7005115185 | 00000000 | STAAL / VERZINKT | 2017-05-27 |  | DCH | [6 empty] | PL-L | 364864
509278 | 004226 | In Bedrijf | Landgraaf | LANDGRAAF |  | Wijk 00 Schaesberg | Gravenrode | Overstehofweg | 6372VG |  |  | Straatverlichting | ZUD1 Dummy | 1-Straatverlichting | Masten | 38 | 5 | 1Onbekend |  |  |  |  | CVL ST 5 M | 7033 CEMENTGRIJS | 1995-11-01 | 2003-12-31 | 1995 | 01 | SCH VN PL-L 36 W | Schreder | 1995-11-01 | 1995 | 7033 CEMENTGRIJS | 01 | LAMP PH PLL 36W 840 2G11 4P | 36 | N | 840 | 2021-11-25 | 2025-03-03 | STARTER S10 SIN 10 4-65W |  | STARTER S10 SIN 10 4-65W |  |  | Gemeente Landgraaf | Gemeente Landgraaf | 199999.84 | 321327.453 | 50.88 | 6.0266 | 1 |  |  |  | 40531317 | Onbemeterde aansluiting Zuid | [5 empty] | 67799 | GOED |  | 00000000 |  | 00000000 | 7005115185 |  | STAAL | 2012-12-27 | [8 empty] | PL-L | 364874
509279 | 001769 | In Bedrijf | Landgraaf | LANDGRAAF |  | Wijk 00 Schaesberg | Schaesberg Centrum | Stenen Brug | 6372AP |  |  | Straatverlichting | ZUD1 Dummy | 1-Straatverlichting | Masten | 50 | 8 | 1Onbekend |  |  |  |  | OCTA ST 8 M | 7033 CEMENTGRIJS | 1980-05-01 | 2008-05-30 | 1980 | 01 | RETROLED SGS253 50W NW 6000L OPSW DDG |  | 2021-03-25 | 2021 |  | 01 | LED 50 W | 50 | N |  | 2021-03-25 | 2032-11-29 |  | 01 |  | 0 | 2021-03-25 | Gemeente Landgraaf | Gemeente Landgraaf | 199612 | 322657 | 50.892 | 6.0212 | 1 |  |  |  | 36083747 | Onbemeterde aansluiting Zuid | x 0,00 watt |  | ZIUTZ06 |  |  | 4033683 | GOED |  | 00000000 | 00000000 | 70044206 | 00000000 | 00000000 | STAAL / VERZINKT | 2017-05-27 |  | DCH | [6 empty] | LED | 364875
509282 | 002815 | In Bedrijf | Landgraaf | LANDGRAAF |  | Wijk 00 Schaesberg | Mijnbuurt | Houtbaan | 6372MA |  |  | Straatverlichting | ZUD1 Dummy | 1-Straatverlichting | Masten | 13 | 3.5 | 1Onbekend |  |  |  |  | OCTA ST 3.5 M | 7033 CEMENTGRIJS | 1980-01-01 | 2008-05-30 | 1980 | 01 | ONDERKAP/ AFSCHERMING 2000 IJSDECOR | INDAL | 2022-08-30 10:46 | 2022 | N.V.T. | 01 | RETROFIT KEGEL LED 13W NW 1300LM LUMIN | 13 | A7 | 840 | 2015-09-02 | 2039-01-13 |  | 01 |  | 0 | 2015-09-02 | Gemeente Landgraaf | Gemeente Landgraaf | 199351 | 321920 | 50.8854 | 6.0174 | 1 |  |  |  | 36080608 | Onbemeterde aansluiting Zuid | x 0,00 watt |  |  |  | WO 124079 |  | GOED |  | 00000000 |  | 7005115126 | 70025160 | 00000000 | STAAL / VERZINKT | 2017-05-27 | [8 empty] | RETROLED | 364878
509291 | 001692 | In Bedrijf | Landgraaf | LANDGRAAF |  | Wijk 00 Schaesberg | Schaesberg Centrum | Stenen Brug | 6372AP | 9 |  | Straatverlichting | ZUD1 Dummy | 1-Straatverlichting | Masten | 50 | 8 | 1Onbekend |  |  |  |  | OCTA ST 8 M | 7033 CEMENTGRIJS | 1978-09-01 | 2008-05-30 | 1978 | 01 | RETROLED SGS253 50W NW 6000L OPSW DDG |  | 2021-03-25 | 2021 |  | 01 | LED 50 W | 50 | N |  | 2021-03-25 | 2032-11-29 |  | 01 |  | 0 | 2021-03-25 | Gemeente Landgraaf | Gemeente Landgraaf | 199825 | 322706 | 50.8924 | 6.0243 | 1 |  |  |  | 36003859 | Onbemeterde aansluiting Zuid | x 0,00 watt |  | ZIUTZ06 |  |  | 4033683 | GOED |  | 00000000 | 00000000 | 70044206 | 00000000 | 00000000 | STAAL / VERZINKT | 2017-05-27 |  | DCH | [6 empty] | LED | 364886
509295 | 001312 | In Bedrijf | Landgraaf | LANDGRAAF |  | Wijk 01 Nieuwenhagen | Hoefveld | Op het Bergske | 6373XD |  |  | Straatverlichting | ZUD1 Dummy | 1-Straatverlichting | Masten | 13 | 4.25 | 1Onbekend |  |  |  |  | OCTA ST 4.25 M | 7033 CEMENTGRIJS | 1975-12-01 | 2008-05-30 | 1975 | 01 | *2000 1XPLL 24W R9005 EVSA +LAMP+SN | INDAL | 2010-03-30 | 2010 | 9005 DIEPZWART | 01 | RETROFIT KEGEL LED 13W NW 1300LM LUMIN | 13 | A7 | 840 | 2015-07-02 | 2038-11-12 |  | 01 |  | 0 | 2015-07-02 | Gemeente Landgraaf | Gemeente Landgraaf | 201072 | 324008 | 50.904 | 6.0422 | 1 |  |  |  | 36018007 | Onbemeterde aansluiting Zuid | x 0,00 watt |  |  |  |  | NWP 8001121050 | GOED |  | 00000000 |  | 70007423 | 70025160 | 00000000 | STAAL / VERZINKT | 2017-05-27 | [8 empty] | RETROLED | 364890
509300 | 003368 | In Bedrijf | Landgraaf | LANDGRAAF |  | Wijk 02 Ubach over Worms | Namiddagsche Driessen | De Tichel | 6374NA |  |  | Straatverlichting | ZUD1 Dummy | 1-Straatverlichting | Masten | 13 | 4.75 | VALMONT |  | 114 | 60 | 0 | PM ST 4,75 CV T60 GG M V |  | 1997-05-01 | 2008-05-30 | 1997 | 01 | *2000 1XPLL 24W R9005 EVSA +LAMP+SN | INDAL | 2010-01-21 | 2010 | 9005 DIEPZWART | 01 | RETROFIT KEGEL LED 13W NW 1300LM LUMIN | 13 | N | 840 | 2015-07-10 | 2038-11-20 |  | 01 |  | 0 | 2015-07-10 | Gemeente Landgraaf | Gemeente Landgraaf | 200995 | 325764 | 50.9198 | 6.0413 | 1 |  |  |  | 40075508 | Onbemeterde aansluiting Zuid | x 0,00 watt | [5 empty] | GOED |  | 70007262 |  | 70007423 | 70025160 | 00000000 | STAAL | 2017-05-27 | [8 empty] | RETROLED | 364895
509306 | 000638 | In Bedrijf | Landgraaf | LANDGRAAF |  | Wijk 01 Nieuwenhagen | Oud Nieuwenhagen | Hereweg | 6373VE |  |  | Straatverlichting | ZUD1 Dummy | 1-Straatverlichting | Masten | 54 | 8 | 1Onbekend |  |  |  |  | OCTA ST 8 M | 7033 CEMENTGRIJS | 1970-01-01 | 2008-05-30 | 1970 | 01 | *ECEO-1 24L 41W NW 4176LM A150 5098 DDC |  | 2013-12-11 | 2013 |  | 01 | LED 41 W | 54 | N |  | 2013-12-11 | 2018-08-13 |  | 01 |  | 0 | 2013-12-11 | Gemeente Landgraaf | Gemeente Landgraaf | 200621.4506 | 323982.6705 | 50.9038 | 6.0357 | 1 |  |  |  | 36012653 | Onbemeterde aansluiting Zuid | x 0,00 watt |  | ZIUTZ04 | 50 |  | 4009820 | GOED |  | 00000000 | 00000000 | 70013917 | 00000000 | 00000000 | STAAL / VERZINKT | 2017-05-27 |  | DCH | [6 empty] | LED | 364900
509313 | 000374 | In Bedrijf | Landgraaf | LANDGRAAF |  | Wijk 01 Nieuwenhagen | Nieuwenhagerheide | Achter het Klooster | 6373EB |  |  | Straatverlichting | ZUD1 Dummy | 1-Straatverlichting | Masten | 26 | 4.75 | VALMONT |  | 114 | 60 | 0 | PM ST 4,75 CV T60 GG M V | 7033 CEMENTGRIJS | 2009-04-10 | 2009-10-28 | 1986 | 01 | *RESIDIUM FGS223 1XPLL 24W EVSA | Philips | 2009-04-10 | 2009 | 7033 CEMENTGRIJS | 01 | LAMP PH PLL 24W 840 2G11 4P | 24 | N | 840 | 2016-05-10 11:16 | 2019-08-17 11:16 |  | 01 |  | 2 | 2009-04-10 | Gemeente Landgraaf | Gemeente Landgraaf | 199864 | 324662 | 50.91 | 6.0251 | 1 |  |  |  | 36010030 | Onbemeterde aansluiting Zuid | e 2,00 Watt | [5 empty] | GOED |  | 70007262 |  | 70000666 | 7005115182 | 00000000 | STAAL | 2018-10-25 | [8 empty] | PL-L | 364907
509330 | 000105 | In Bedrijf | Landgraaf | LANDGRAAF |  | Wijk 01 Nieuwenhagen | Exdel | Voorterhof | 6373AG |  |  | Straatverlichting | ZUD1 Dummy | 1-Straatverlichting | Masten | 16 | 4.25 | 1Onbekend |  |  |  |  | OCTA ST 4.25 M | 7033 CEMENTGRIJS | 1978-12-01 | 2008-05-30 | 1978 | 01 | 2000 FORTIMO 16W 740 1100LM R9005 | INDAL | 2012-07-31 | 2012 | 9005 DIEPZWART | 01 | LAMP LED 16W 1100LM 740 | 16 | N |  | 2012-07-31 | 2024-04-06 |  | 01 |  | 0 | 2012-07-31 | Gemeente Landgraaf | Gemeente Landgraaf | 199314 | 324660 | 50.91 | 6.0172 | 1 |  |  |  | 36007390 | Onbemeterde aansluiting Zuid | x 0,00 watt |  |  |  |  | 4005512 | GOED |  | 00000000 |  | 70010587 | 00000000 | 00000000 | STAAL / VERZINKT | 2017-05-27 | [8 empty] | LED | 364922
509346 | 000602 | In Bedrijf | Landgraaf | LANDGRAAF |  | Wijk 00 Schaesberg | De Dormig | Wachtendonckstraat | 6371VV |  |  | Straatverlichting | ZUD1 Dummy | 1-Straatverlichting | Masten | 17 | 4.75 | VALMONT |  | 114 | 60 |  | PM ST 4,75 CV T60 GG M V | 0000 NVT | 2018-03-23 |  | 2018 | 01 | KFK *** 17W NW 2000L 9005 C7 DDG |  | 2018-03-23 | 2018 |  | 01 | LED 17 W | 17 | N |  | 2018-03-23 | 2022-11-23 |  | 01 |  | 0 | 2018-03-23 | Gemeente Landgraaf | Gemeente Landgraaf | 199568 | 323443 | 50.899 | 6.0207 | 1 |  |  |  | 36044776 | Onbemeterde aansluiting Zuid | x 0,00 watt |  |  |  |  | 3560583 | GOED |  | 70007262 |  | 70037493 | 00000000 | 00000000 | STAAL | 2022-04-13 | [8 empty] | LED | 364938
509349 | 000666 | In Bedrijf | Landgraaf | LANDGRAAF |  | Wijk 01 Nieuwenhagen | Buitengebied Brunssumerheide (2) | Schachtstraat | 6373CH |  |  | Straatverlichting | ZUD1 Dummy | 1-Straatverlichting | Masten | 38 | 6.5 | VALMONT |  | 121 | 51 | 0 | OM ST 4,78 CV PTU51 GG M V | 7033 CEMENTGRIJS | 1990-01-01 | 2010-03-25 | 1986 | 01 | ALTRA-2 1xPLL 36W R7038 EVSA | Schréder | 2010-07-15 | 2010 | 7038 AGAATGRIJS | 01 | LAMP PH PLL 36W 840 2G11 4P | 36 | N | 840 | 2020-04-30 15:18 | 2023-08-07 15:18 |  | 01 |  | 2 | 2010-07-15 | Gemeente Landgraaf | Gemeente Landgraaf | 199133.561 | 325480.681 | 50.9174 | 6.0148 | 1 |  |  |  | 36083755 | Onbemeterde aansluiting Zuid | e 2,00 Watt | [5 empty] | GOED |  | 70007263 | 00000000 | 70000458 | 7005115185 | 00000000 | STAAL | 2019-03-22 |  | 621353 UBO ENKEL ST 1000/60 | [6 empty] | PL-L | 364941
509411 | 000860 | In Bedrijf | Landgraaf | LANDGRAAF |  | Wijk 00 Schaesberg | Leenhof | Ceintuurstraat | 6372HB |  |  | Straatverlichting | ZUD1 Dummy | 1-Straatverlichting | Masten | 14 | 3.75 | VALMONT |  | 114 | 60 | 0 | PM ST 3,75 CV T60 GG M V |  | 2000-02-18 | 2003-07-25 | 2000 | 01 | KFK 16X 14W NW 2150L 9005 C7 DDG | LIGHTRONICS | 2021-02-01 | 2021 | 7033 CEMENTGRIJS | 01 | LED 14 W | 14 | N |  | 2021-02-01 | 2025-10-04 |  | 01 |  | 0 | 2021-02-01 | Gemeente Landgraaf | Gemeente Landgraaf | 198859 | 322778 | 50.8931 | 6.0105 | 1 |  |  |  | 36047351 | Onbemeterde aansluiting Zuid | x 0,00 watt |  | ZIUTZ06 |  |  | 4033641 | GOED |  | 70007261 |  | 70044070 | 00000000 | 00000000 | STAAL | 2012-07-21 | [8 empty] | LED | 364997
509415 | 002017 | In Bedrijf | Landgraaf | LANDGRAAF |  | Wijk 00 Schaesberg | Eiske | Blauwsteenstraat | 6372VA |  |  | Straatverlichting | ZUD1 Dummy | 1-Straatverlichting | Masten | 13 | 4.75 | VALMONT |  | 114 | 60 | 0 | PM ST 4,75 CV T60 GG M V |  | 2003-05-05 | 2003-07-25 | 2003 | 01 | * 2000 1XPLL 24W R9005 EVSA | INDAL | 2003-05-05 | 2003 | 7033 CEMENTGRIJS | 01 | RETROFIT KEGEL LED 13W NW 1300LM LUMIN | 13 | N | 840 | 2016-06-08 | 2039-10-20 |  | 01 |  | 0 | 2016-06-08 | Gemeente Landgraaf | Gemeente Landgraaf | 199061.41 | 321583.26 | 50.8823 | 6.0133 | 1 |  |  |  | 36072702 | Onbemeterde aansluiting Zuid | x 0,00 watt |  |  |  |  | 4022605 | GOED |  | 70007262 |  | 70000244 | 70025160 | 00000000 | STAAL | 2012-07-21 | [8 empty] | RETROLED | 365001
509425 | 003971 | In Bedrijf | Landgraaf | LANDGRAAF |  | Wijk 00 Schaesberg | Gravenrode | Overstehofweg | 6372VG |  |  | Straatverlichting | ZUD1 Dummy | 1-Straatverlichting | Masten | 50 | 4.5 | VALMONT |  |  | 76 |  | CVL ST 4.5 m PT .. | 7033 CEMENTGRIJS | 1993-04-01 |  | 1993 | 01 | CITYDESIGN ALBSTADT 1XSON50W R3004 | INDUSTRIELIGHT |  |  | 3004 PURPERROOD | 01 | LAMP PH MST SON-T PIA PLUS 50W E27 | 0 | N | 220 | 2012-11-28 08:50 | 2016-08-24 08:50 |  | 01 |  | 0 |  | Gemeente Landgraaf | Gemeente Landgraaf | 199925 | 321308 | 50.8798 | 6.0255 | 1 |  |  |  | 40432246 | Onbemeterde aansluiting Zuid | c 11,00 Watt | [5 empty] | GOED |  | 00000000 |  | 70008696 | 7005115315 | 00000000 | STAAL / VERZINKT | [9 empty] | SON-T | 365009
509431 | 000322 | In Bedrijf | Landgraaf | LANDGRAAF |  | Wijk 00 Schaesberg | Leenhof | Kerkveldstraat | 6371HD |  |  | Straatverlichting | ZUD1 Dummy | 1-Straatverlichting | Masten | 14 | 4.75 | 1Onbekend |  |  |  |  | CVL ST 4.75 M | 7033 CEMENTGRIJS | 1989-11-01 | 2008-05-30 | 1989 | 01 | KFK 16X 14W NW 2150L 9005 C7 DDG | LIGHTRONICS | 2021-02-01 | 2021 | 7033 CEMENTGRIJS | 01 | LED 14 W | 14 | N |  | 2021-02-01 | 2025-10-04 |  | 01 |  | 0 | 2021-02-01 | Gemeente Landgraaf | Gemeente Landgraaf | 198645.4731 | 322989.5332 | 50.895 | 6.0075 | 1 |  |  |  | 36041955 | Onbemeterde aansluiting Zuid | x 0,00 watt |  | ZIUTZ06 |  |  | 4033641 | GOED |  | 00000000 |  | 70044070 | 00000000 | 00000000 | STAAL | 2017-05-27 | [8 empty] | LED | 365015
509432 | 002820 | In Bedrijf | Landgraaf | LANDGRAAF |  | Wijk 00 Schaesberg | Mijnbuurt | Houtbaan | 6372MA |  |  | Straatverlichting | ZUD1 Dummy | 1-Straatverlichting | Masten | 13 | 3.5 | 1Onbekend |  |  |  |  | OCTA ST 3.5 M | 7033 CEMENTGRIJS | 1980-06-01 | 2008-05-30 | 1980 | 01 | *2000 1XPLL 24W R9005 EVSA +LAMP+SN | INDAL | 2006-06-15 | 2006 | 9005 DIEPZWART | 01 | RETROFIT KEGEL LED 13W NW 1300LM LUMIN | 13 | N | 840 | 2016-06-08 | 2039-10-20 |  | 01 |  | 0 | 2016-06-08 | Gemeente Landgraaf | Gemeente Landgraaf | 199484 | 321925 | 50.8854 | 6.0193 | 1 |  |  |  | 36080659 | Onbemeterde aansluiting Zuid | x 0,00 watt |  |  |  |  | 4022605 | GOED |  | 00000000 |  | 70007423 | 70025160 | 00000000 | STAAL / VERZINKT | 2017-05-27 | [8 empty] | RETROLED | 365016
509433 | 000667 | In Bedrijf | Landgraaf | LANDGRAAF |  | Wijk 01 Nieuwenhagen | Buitengebied Brunssumerheide (2) | Schachtstraat | 6373CH |  |  | Straatverlichting | ZUD1 Dummy | 1-Straatverlichting | Masten | 38 | 6.5 | VALMONT |  | 121 | 51 | 0 | OM ST 4,78 CV PTU51 GG M V |  | 2003-03-14 | 2003-07-25 | 2003 | 01 | *ALTRA-2 1XPLL 36W R7021 EVSA | Schréder | 2003-03-14 | 2003 | 7021 ZWARTGRIJS | 01 | LAMP PH PLL 36W 840 2G11 4P | 36 | N | 840 | 2021-11-25 13:25 | 2025-03-03 13:25 |  | 01 |  | 2 | 2003-03-14 | Gemeente Landgraaf | Gemeente Landgraaf | 199126 | 325400 | 50.9166 | 6.0147 | 1 |  |  |  | 36083763 | Onbemeterde aansluiting Zuid | e 2,00 Watt | [5 empty] | GOED |  | 70007263 | 00000000 | 70008651 | 7005115185 | 00000000 | STAAL | 2012-07-21 |  | UBO MASTARM CST OPSCH 1000/60 | [6 empty] | PL-L | 365017
509437 | 003370 | In Bedrijf | Landgraaf | LANDGRAAF |  | Wijk 02 Ubach over Worms | Namiddagsche Driessen | De Tichel | 6374NA |  |  | Straatverlichting | ZUD1 Dummy | 1-Straatverlichting | Masten | 62 | 6.5 | 1Onbekend |  |  |  |  | OCTA ST 6.5 M | 7033 CEMENTGRIJS | 2012-03-06 |  | 2012 | 01 | *RESIDIUM FGS225 1XPLL 55W ESDU | Philips | 2010-02-12 | 2010 | 7035 LICHTGRIJS | 01 | LAMP PH PLL 55W 840 2G11 4P | 55 | N | 840 | 2012-03-06 | 2015-06-13 |  | 01 |  | 7 | 2012-03-06 | Gemeente Landgraaf | Gemeente Landgraaf | 201083 | 325765 | 50.9198 | 6.0425 | 1 |  |  |  | 40075524 | Onbemeterde aansluiting Zuid | e 7,00 Watt |  | ZIUTZ34 | 50 |  |  | GOED |  | 00000000 | 00000000 | 70008418 | 7005115212 | 00000000 | STAAL / VERZINKT | 2012-10-10 |  | UBO 100x62 | [6 empty] | PL-L | 365021
509456 | 000106 | In Bedrijf | Landgraaf | LANDGRAAF |  | Wijk 01 Nieuwenhagen | Exdel | Voorterhof | 6373AG |  |  | Straatverlichting | ZUD1 Dummy | 1-Straatverlichting | Masten | 16 | 4.25 | 1Onbekend |  |  |  |  | OCTA ST 4.25 M | 7033 CEMENTGRIJS | 1978-12-01 | 2008-05-30 | 1978 | 01 | 2000 FORTIMO 16W 740 1100LM R9005 | INDAL | 2012-07-31 | 2012 | 9005 DIEPZWART | 01 | LAMP LED 16W 1100LM 740 | 16 | A7 |  | 2012-07-31 | 2024-04-06 |  | 01 |  | 0 | 2012-07-31 | Gemeente Landgraaf | Gemeente Landgraaf | 199320 | 324640 | 50.9098 | 6.0173 | 1 |  |  |  | 36007404 | Onbemeterde aansluiting Zuid | x 0,00 watt |  |  |  |  | 4005512 | GOED |  | 00000000 |  | 70010587 | 00000000 | 00000000 | STAAL / VERZINKT | 2017-05-27 | [8 empty] | LED | 365037
509457 | 000640 | In Bedrijf | Landgraaf | LANDGRAAF |  | Wijk 01 Nieuwenhagen | Oud Nieuwenhagen | Hereweg | 6373VE |  |  | Straatverlichting | ZUD1 Dummy | 1-Straatverlichting | Masten | 54 | 8 | 1Onbekend |  |  |  |  | OCTA ST 8 M | 7033 CEMENTGRIJS | 1976-01-01 | 2008-05-30 | 1976 | 01 | *ECEO-1 24L 41W NW 4176LM A150 5098 DDC |  | 2013-12-11 | 2013 |  | 01 | LED 41 W | 54 | N |  | 2013-12-11 | 2018-08-13 |  | 01 |  | 0 | 2013-12-11 | Gemeente Landgraaf | Gemeente Landgraaf | 200647.4857 | 323990.3213 | 50.9039 | 6.0361 | 1 |  |  |  | 36012671 | Onbemeterde aansluiting Zuid | x 0,00 watt |  | ZIUTZ04 | 50 |  | 4009820 | GOED |  | 00000000 | 00000000 | 70013917 | 00000000 | 00000000 | STAAL / VERZINKT | 2017-05-27 |  | DCH | [6 empty] | LED | 365038
509466 | 001663 | In Bedrijf | Landgraaf | LANDGRAAF |  | Wijk 02 Ubach over Worms | Waubach | Charles Frehenstraat | 6374EK |  |  | Straatverlichting | ZUD1 Dummy | 1-Straatverlichting | Masten | 13 | 4.25 | 1Onbekend |  |  |  |  | OCTA ST 4.25 M | 7033 CEMENTGRIJS | 1975-07-01 | 2008-05-30 | 1975 | 01 | 2000 COMF 1XPLL 24W R9005 EVSA | INDAL | 2008-04-28 | 2008 | 9005 DIEPZWART | 01 | RETROFIT KEGEL LED 13W NW 1300LM LUMIN | 13 | N | 840 | 2015-11-05 | 2086-05-16 |  | 01 |  | 0 | 2015-11-05 | Gemeente Landgraaf | Gemeente Landgraaf | 201376 | 325385 | 50.9163 | 6.0466 | 1 |  |  |  | 36022901 | Onbemeterde aansluiting Zuid | x 0,00 watt | [5 empty] | GOED |  | 00000000 |  | 70005956 | 70025160 | 00000000 | STAAL / VERZINKT | 2017-05-27 | [8 empty] | RETROLED | 365045
509483 | 001023 | In Bedrijf | Landgraaf | LANDGRAAF |  | Wijk 01 Nieuwenhagen | Nieuwenhagerheide | Collinsstraat | 6373HD |  |  | Straatverlichting | ZUD1 Dummy | 1-Straatverlichting | Masten | 13 | 3.75 | VALMONT |  | 114 | 60 | 0 | PM ST 3,75 CV T60 GG M V | 7033 CEMENTGRIJS | 2008-04-24 | 2008-05-05 | 2008 | 01 | *2000 1XPLL 24W R9005 EVSA +LAMP+SN | INDAL | 2008-04-24 | 2008 | 9005 DIEPZWART | 01 | RETROFIT KEGEL LED 13W NW 1300LM LUMIN | 13 | A7 | 840 | 2016-06-08 | 2039-10-20 |  | 01 |  | 0 | 2016-06-08 | Gemeente Landgraaf | Gemeente Landgraaf | 200010 | 325160 | 50.9144 | 6.0272 | 1 |  |  |  | 36015288 | Onbemeterde aansluiting Zuid | x 0,00 watt |  |  |  |  | 4022605 | GOED |  | 70007261 |  | 70007423 | 70025160 | 00000000 | STAAL | 2017-05-02 | [8 empty] | RETROLED | 365060
509504 | 000400 | In Bedrijf | Landgraaf | LANDGRAAF |  | Wijk 02 Ubach over Worms | Lauradorp | Maastrichterlaan | 6374VL |  |  | Straatverlichting | ZUD1 Dummy | 1-Straatverlichting | Masten | 75 | 8 | MAST SERVICES NEDERLAND |  | 171 | 76 |  | SM ST 9,25 CO EU2500 T60x100 P7024 |  | 2016-04-07 | 2009-12-31 | 2016 | 01 | CITEA2 48L 75W WW 8900LM R7024 5103 DDC | Schréder | 2016-04-07 | 2016 | 7024 GRAFIETGRIJS | 01 | LED 75W | 75 | N |  | 2016-04-07 | 2029-12-22 |  | 01 |  | 0 | 2016-04-07 | Gemeente Landgraaf | Gemeente Landgraaf | 200919 | 325007 | 50.913 | 6.0401 | 1 |  |  |  | 36030945 | Onbemeterde aansluiting Zuid | x 0,00 watt |  |  |  |  | 4021269 ¦ rdoorsch20151229 | GOED |  | 70009610 | 00000000 | 70029407 | 00000000 | 00000000 | STAAL | 2018-12-28 |  | 621359 UBO ENKEL ST 1500/60 | [6 empty] | LED | 365080
509506 | 001393 | In Bedrijf | Landgraaf | LANDGRAAF |  | Wijk 00 Schaesberg | De Dormig | Eijkhagenlaan | 6371XA |  |  | Straatverlichting | ZUD1 Dummy | 1-Straatverlichting | Masten | 26 | 3.75 | Kaal |  | 141 | 60 |  | PM ST 3,75 CO T60 ET M V | 7033 CEMENTGRIJS | 2009-07-21 | 2009-10-01 | 2009 | 01 | * 2000 1XPLL 24W R9005 EVSA | INDAL | 1995-10-01 | 1995 | 7033 CEMENTGRIJS | 01 | LAMP PH PLL 24W 840 2G11 4P | 24 | N | 840 | 2022-11-24 13:46 | 2025-09-13 13:46 |  | 01 |  | 2 |  | Gemeente Landgraaf | Gemeente Landgraaf | 200019 | 323394 | 50.8985 | 6.0271 | 1 |  |  |  | 36052620 | Onbemeterde aansluiting Zuid | e 2,00 Watt | [5 empty] | GOED |  | 70008010 |  | 70000244 | 7005115182 | 00000000 | STAAL | 2018-09-28 | [8 empty] | PL-L | 365082
509531 | 000033 | In Bedrijf | Landgraaf | LANDGRAAF |  | Wijk 00 Schaesberg | Mijnbuurt | Honigmannstraat | 6372VH |  |  | Straatverlichting | ZUD1 Dummy | 1-Straatverlichting | Masten | 24 | 6.5 | VALMONT |  | 121 | 51 | 0 | OM ST 4,78 CV PTU51 GG M V |  | 2022-03-24 |  | 2022 | 01 | STRADA 18X 24W NW 2600L GREY T1 DDG | NEDELKO B.V. | 2022-02-24 | 2022 | GRIJS | 01 | LED 24 W | 24 | N | 840 | 2022-03-24 | 2045-08-04 |  | 01 |  | 0 | 2022-03-24 | Gemeente Landgraaf | Gemeente Landgraaf | 199083 | 321360 | 50.8803 | 6.0136 | 1 |  |  |  | 36039063 | Onbemeterde aansluiting Zuid | x 0,00 watt |  | ZIUTZ06 |  |  | PR00003800 | GOED |  | 70007263 | 7005115035 | 70039993 | 00000000 | 00000000 | STAAL | 2022-04-13 |  | UITH ST 1x1000/05 PTU60 T60 V | [6 empty] | LED | 365105
509547 | 001695 | In Bedrijf | Landgraaf | LANDGRAAF |  | Wijk 00 Schaesberg | Schaesberg Centrum | Stenen Brug | 6372AP |  |  | Straatverlichting | ZUD1 Dummy | 1-Straatverlichting | Masten | 50 | 8 | 1Onbekend |  |  |  |  | OCTA ST 8 M | 7033 CEMENTGRIJS | 1978-09-01 | 2008-05-30 | 1978 | 01 | RETROLED SGS253 50W NW 6000L OPSW DDG |  | 2021-03-25 | 2021 |  | 01 | LED 50 W | 50 | N |  | 2021-03-25 | 2032-11-29 |  | 01 |  | 0 | 2021-03-25 | Gemeente Landgraaf | Gemeente Landgraaf | 199686 | 322689 | 50.8922 | 6.0223 | 1 |  |  |  | 36003883 | Onbemeterde aansluiting Zuid | x 0,00 watt |  | ZIUTZ06 |  |  | 4033683 | GOED |  | 00000000 | 00000000 | 70044206 | 00000000 | 00000000 | STAAL / VERZINKT | 2017-05-27 |  | DCH | [6 empty] | LED | 365118
509549 | 000376 | In Bedrijf | Landgraaf | LANDGRAAF |  | Wijk 01 Nieuwenhagen | Nieuwenhagerheide | Achter het Klooster | 6373EB |  |  | Straatverlichting | ZUD1 Dummy | 1-Straatverlichting | Masten | 26 | 4.75 | VALMONT |  | 114 | 60 | 0 | PM ST 4,75 CV T60 GG M V | 7033 CEMENTGRIJS | 2009-04-10 | 2009-10-28 | 1986 | 01 | *RESIDIUM FGS223 1XPLL 24W EVSA | Philips | 2009-04-10 | 2009 | WIT | 01 | LAMP PH PLL 24W 840 2G11 4P | 24 | A7 | 840 | 2018-05-24 09:29 | 2028-04-07 09:29 |  | 01 |  | 2 | 2009-04-10 | Gemeente Landgraaf | Gemeente Landgraaf | 199909 | 324667 | 50.91 | 6.0257 | 1 |  |  |  | 36010057 | Onbemeterde aansluiting Zuid | e 2,00 Watt | [5 empty] | GOED |  | 70007262 |  | 70000666 | 7005115182 | 00000000 | STAAL | 2018-10-25 | [8 empty] | PL-L | 365120
509554 | 004322 | In Bedrijf | Landgraaf | LANDGRAAF |  | Wijk 02 Ubach over Worms | Parkheide | Veeweg | 6374AM |  |  | Straatverlichting | ZUD1 Dummy | 1-Straatverlichting | Masten | 12 | 4.75 | VALMONT |  | 114 | 60 | 0 | PM ST 4,75 CV T60 GG M V |  | 1996-08-01 | 2008-05-30 | 1996 | 01 | *KFK 16X 12W NW 1600L 9005 C7 DDGC |  | 2020-03-20 | 2020 |  | 01 | LED 12 W | 12 | N |  | 2020-03-20 | 2024-11-20 |  | 01 |  | 0 | 2020-03-20 | Gemeente Landgraaf | Gemeente Landgraaf | 201135.457 | 325954.0022 | 50.9215 | 6.0433 | 1 |  |  |  | 40547302 | Onbemeterde aansluiting Zuid | x 0,00 watt |  | ZIUTZ06 |  |  | 4031805 | GOED |  | 70007262 | 00000000 | 70041933 | 00000000 | 00000000 | STAAL | 2017-05-27 |  | UBO | [6 empty] | LED | 365125
509564 | 000377 | In Bedrijf | Landgraaf | LANDGRAAF |  | Wijk 01 Nieuwenhagen | Nieuwenhagerheide | Achter het Klooster | 6373EB |  |  | Straatverlichting | ZUD1 Dummy | 1-Straatverlichting | Masten | 26 | 4.75 | VALMONT |  | 114 | 60 | 0 | PM ST 4,75 CV T60 GG M V | 7033 CEMENTGRIJS | 2009-04-16 | 2009-10-28 | 1986 | 01 | *RESIDIUM FGS223 1XPLL 24W EVSA | Philips | 2009-04-16 | 2009 | WIT | 01 | LAMP OSR PLL 24W 840 2G11 4P DULUX L | 24 | N | 840 | 2014-10-20 15:21 | 2017-08-09 15:21 |  | 01 |  | 2 | 2009-04-16 | Gemeente Landgraaf | Gemeente Landgraaf | 199935 | 324673 | 50.9101 | 6.0261 | 1 |  |  |  | 36010065 | Onbemeterde aansluiting Zuid | e 2,00 Watt | [5 empty] | GOED |  | 70007262 |  | 70000666 | 7005114912 | 00000000 | STAAL | 2018-10-25 | [8 empty] | PL-L | 365134
509568 | 001927 | In Bedrijf | Landgraaf | LANDGRAAF |  | Wijk 02 Ubach over Worms | Groenstraat | Groenstraat | 6374JK |  |  | Straatverlichting | ZUD1 Dummy | 1-Straatverlichting | Masten | 13 | 4.75 | VALMONT |  | 114 | 60 | 0 | PM ST 4,75 CV T60 GG M V |  | 2003-04-07 | 2008-05-30 | 2003 | 01 | * 2000 1XPLL 24W R9005 EVSA | INDAL | 2004-10-18 | 2004 | 7033 CEMENTGRIJS | 01 | RETROFIT KEGEL LED 13W NW 1300LM LUMIN | 13 | N | 840 | 2016-06-08 | 2039-10-20 |  | 01 |  | 0 | 2016-06-08 | Gemeente Landgraaf | Gemeente Landgraaf | 201148 | 324633 | 50.9096 | 6.0433 | 1 |  |  |  | 36025542 | Onbemeterde aansluiting Zuid | x 0,00 watt |  |  |  |  | 4022605 | GOED |  | 70007262 |  | 70000244 | 70025160 | 00000000 | STAAL | 2017-05-27 | [8 empty] | RETROLED | 365138
509585 | 001429 | In Bedrijf | Landgraaf | LANDGRAAF |  | Wijk 00 Schaesberg | Gravenrode | Mensheggerweg | 6372PX |  |  | Straatverlichting | ZUD1 Dummy | 1-Straatverlichting | Masten | 51 | 9 | VALMONT |  | 159 | 51 |  | OM ST 7,46 CV PTU51 GG M V |  | 2016-08-03 | 2008-05-30 | 2016 | 01 | *TECEO1 32X 51W NW 6432L A150 5103 DDC | Schréder | 2016-08-31 | 2016 | AKZO 150 GRIS SABLÉ SW310F | 01 | LED 51 W | 51 | N |  | 2016-08-31 14:08 | 2040-01-12 |  | 01 |  | 0 | 2016-08-31 | Gemeente Landgraaf | Gemeente Landgraaf | 200268 | 322444 | 50.89 | 6.0305 | 1 |  |  |  | 36001295 | Onbemeterde aansluiting Zuid | x 0,00 watt |  | ZIUTZ06 |  |  | 4020637 ¦ rdoorsch20160609 | GOED |  | 70007265 | 00000000 | 70027567 | 00000000 | 00000000 | STAAL | 2017-05-27 |  | DCH | [6 empty] | LED | 365152
509592 | 001430 | In Bedrijf | Landgraaf | LANDGRAAF |  | Wijk 00 Schaesberg | Gravenrode | Mensheggerweg | 6372PX |  |  | Straatverlichting | ZUD1 Dummy | 1-Straatverlichting | Masten | 51 | 9 | VALMONT |  | 159 | 51 | 0 | OM ST 7,46 CV PTU51 GG M V | 7033 CEMENTGRIJS | 2006-04-20 | 2006-11-15 | 2006 | 01 | *TECEO1 32X 51W NW 6432L A150 5103 DDC | Schréder | 2016-08-29 | 2016 | AKZO 150 GRIS SABLÉ SW310F | 01 | LED 51 W | 51 | N |  | 2016-08-29 | 2040-01-10 |  | 01 |  | 0 | 2016-08-29 | Gemeente Landgraaf | Gemeente Landgraaf | 200301 | 322439 | 50.8899 | 6.031 | 1 |  |  |  | 36001309 | Onbemeterde aansluiting Zuid | x 0,00 watt |  | ZIUTZ06 |  |  | 4020637 ¦ rdoorsch20160609 | GOED |  | 70007265 | 00000000 | 70027567 | 00000000 | 00000000 | STAAL | 2015-11-12 |  | 621359 UBO ENKEL ST 1500/60 | [6 empty] | LED | 365157
509593 | 000108 | In Bedrijf | Landgraaf | LANDGRAAF |  | Wijk 01 Nieuwenhagen | Exdel | Aan de Beuk | 6373AL |  |  | Straatverlichting | ZUD1 Dummy | 1-Straatverlichting | Masten | 17 | 4.75 | VALMONT |  | 114 | 60 | 0 | PM ST 4,75 CV T60 GG M V |  | 2018-09-01 |  | 2018 | 01 | KFK *** 17W NW 2000L 9005 C7 DDG |  | 2018-09-01 | 2018 |  | 01 | LED 17 W | 17 | N |  | 2018-09-01 | 2023-05-04 |  | 01 |  | 0 | 2018-09-01 | Gemeente Landgraaf | Gemeente Landgraaf | 199142.834 | 324751.1873 | 50.9108 | 6.0148 | 1 |  |  |  | 36007420 | Onbemeterde aansluiting Zuid | x 0,00 watt |  | ZIUTZ06 |  |  | 4026678-NW ¦ rdoorsch20180320 | GOED |  | 70007262 |  | 70037493 | 00000000 | 00000000 | STAAL | 2022-04-13 | [8 empty] | LED | 365158
509596 | 004435 | In Bedrijf | Landgraaf | LANDGRAAF |  | Wijk 02 Ubach over Worms | Parkheide | Gravenweg | 6374BA |  |  | Straatverlichting | ZUD1 Dummy | 1-Straatverlichting | Masten | 10 | 4.75 | VALMONT |  | 114 | 60 | 0 | PM ST 4,75 CV T60 GG M V |  | 1998-01-01 | 2008-05-30 | 1998 | 01 | STRADA 12X 10W NW 1400L GREY T6 DDG | NEDELKO B.V. | 2020-11-06 | 2020 | GRIJS | 01 | LED 10 W | 10 | N |  | 2020-11-06 | 2034-11-13 |  | 01 |  | 0 | 2020-11-06 | Gemeente Landgraaf | Gemeente Landgraaf | 200501 | 325609 | 50.9184 | 6.0342 | 1 |  |  |  | 40714454 | Onbemeterde aansluiting Zuid | x 0,00 watt |  | ZIUTZ06 |  |  | 4031869 | GOED |  | 70007262 |  | 70042909 | 00000000 | 00000000 | STAAL | 2017-05-27 | [8 empty] | LED | 365161
509621 | 000402 | In Bedrijf | Landgraaf | LANDGRAAF |  | Wijk 02 Ubach over Worms | Lauradorp | Maastrichterlaan | 6374VL |  |  | Straatverlichting | ZUD1 Dummy | 1-Straatverlichting | Masten | 38 | 8 | VALMONT |  | 140 | 51 |  | OM ST 6,5 CV PTU51 GG M V |  | 2016-09-03 |  | 2016 | 01 | TECEO1 24X 38W NW 4824L A150 5103 DDC | Schréder | 2016-09-03 | 2016 | AKZO 150 GRIS SABLÉ SW310F | 01 | LED 38 W | 38 | N |  | 2016-09-03 10:00 | 2018-09-08 |  | 01 |  | 0 | 2016-09-03 | Gemeente Landgraaf | Gemeente Landgraaf | 200962 | 325032 | 50.9132 | 6.0407 | 1 |  |  |  | 36030961 | Onbemeterde aansluiting Zuid | x 0,00 watt |  | ZIUTZ06 |  |  | 4021273 ¦ rdoorsch20160608 | GOED |  | 70007264 | 00000000 | 70027568 | 00000000 | 00000000 | STAAL |  |  | DCH | [6 empty] | LED | 365186
509623 | 002818 | In Bedrijf | Landgraaf | LANDGRAAF |  | Wijk 00 Schaesberg | Mijnbuurt | Houtbaan | 6372MA |  |  | Straatverlichting | ZUD1 Dummy | 1-Straatverlichting | Masten | 13 | 3.5 | 1Onbekend |  |  |  |  | OCTA ST 3.5 M | 7033 CEMENTGRIJS | 1980-06-01 | 2008-05-30 | 1980 | 01 | 2000 COMF 1XPLL 24W R9005 EVSA | INDAL | 2008-04-28 | 2008 | 9005 DIEPZWART | 01 | RETROFIT KEGEL LED 13W NW 1300LM LUMIN | 13 | A7 | 840 | 2015-08-31 | 2039-01-11 |  | 01 |  | 0 | 2015-08-31 | Gemeente Landgraaf | Gemeente Landgraaf | 199445 | 321924 | 50.8854 | 6.0188 | 1 |  |  |  | 36080632 | Onbemeterde aansluiting Zuid | x 0,00 watt | [5 empty] | GOED |  | 00000000 |  | 70005956 | 70025160 | 00000000 | STAAL / VERZINKT | 2017-05-27 | [8 empty] | RETROLED | 365188
509627 | 003182 | In Bedrijf | Landgraaf | LANDGRAAF |  | Wijk 01 Nieuwenhagen | Buitengebied Brunssumerheide (2) | Helseviersweg | 6373AS |  |  | Straatverlichting | ZUD1 Dummy | 1-Straatverlichting | Masten | 13 | 4.75 | VALMONT |  | 114 | 60 | 0 | PM ST 4,75 CV T60 GG M V |  | 2004-06-28 | 2008-05-30 | 2004 | 01 | * 2000 1XPLL 24W R9005 EVSA | INDAL | 2004-06-28 | 2004 | 7033 CEMENTGRIJS | 01 | RETROFIT KEGEL LED 13W NW 1300LM LUMIN | 13 | A7 | 840 | 2016-06-08 | 2039-10-20 |  | 01 |  | 0 | 2016-06-08 | Gemeente Landgraaf | Gemeente Landgraaf | 199305 | 324699 | 50.9103 | 6.0171 | 1 |  |  |  | 40049019 | Onbemeterde aansluiting Zuid | x 0,00 watt |  |  |  |  | 4022605 | GOED |  | 70007262 |  | 70000244 | 70025160 | 00000000 | STAAL | 2017-05-27 | [8 empty] | RETROLED | 365192
509634 | 001133 | In Bedrijf | Landgraaf | LANDGRAAF |  | Wijk 00 Schaesberg | Achter de Haesen | Haesenstraat | 6372GD |  |  | Straatverlichting | ZUD1 Dummy | 1-Straatverlichting | Masten | 11 | 4.75 | VALMONT |  | 114 | 60 | 0 | PM ST 4,75 CV T60 GG M V |  | 2002-05-13 | 2008-05-30 | 2002 | 01 | KFK 16X 11W NW 1600L 9005 C7 DDG | LIGHTRONICS | 2021-06-21 | 2021 | 9005 DIEPZWART | 01 | LED 11 W | 11 | N |  | 2021-06-21 | 2026-02-21 |  | 01 |  | 0 | 2021-06-21 | Gemeente Landgraaf | Gemeente Landgraaf | 199408.7318 | 322843.6292 | 50.8937 | 6.0184 | 1 |  |  |  | 36050113 | Onbemeterde aansluiting Zuid | x 0,00 watt |  | ZIUTZ06 |  |  | 4031527 | GOED |  | 70007262 |  | 70044080 | 00000000 | 00000000 | STAAL | 2017-05-27 | [8 empty] | LED | 365198
509640 | 000107 | In Bedrijf | Landgraaf | LANDGRAAF |  | Wijk 01 Nieuwenhagen | Buitengebied Brunssumerheide (2) | Kaalweg | 6373AZ |  |  | Straatverlichting | ZUD1 Dummy | 1-Straatverlichting | Masten | 26 | 6.5 | VALMONT |  | 121 | 51 | 0 | OM ST 4,78 CV PTU51 GG M V |  | 2004-11-30 | 2004-12-07 | 2004 | 01 | *ALTRA-2 1XPLL 36W R7021 EVSA | Schréder | 2004-11-30 | 2004 | 7033 CEMENTGRIJS | 01 | LAMP PH PLL 24W 840 2G11 4P | 24 | N | 840 | 2021-12-09 11:45 | 2024-09-28 11:45 |  | 01 |  | 2 | 2004-11-30 | Gemeente Landgraaf | Gemeente Landgraaf | 199084.8559 | 324793.9858 | 50.9112 | 6.014 | 1 |  |  |  | 36007412 | Onbemeterde aansluiting Zuid | e 2,00 Watt | [5 empty] | GOED |  | 70007263 | 00000000 | 70008651 | 7005115182 | 00000000 | STAAL | 2013-12-04 |  | UBO | [6 empty] | PL-L | 365202
509641 | 001315 | In Bedrijf | Landgraaf | LANDGRAAF |  | Wijk 01 Nieuwenhagen | Hoefveld | Op het Bergske | 6373XD |  |  | Straatverlichting | ZUD1 Dummy | 1-Straatverlichting | Masten | 13 | 4.25 | 1Onbekend |  |  |  |  | OCTA ST 4.25 M | 7033 CEMENTGRIJS | 1975-12-01 | 2008-05-30 | 1975 | 01 | *2000 1XPLL 24W R9005 EVSA +LAMP+SN | INDAL | 2010-03-30 | 2010 | 9005 DIEPZWART | 01 | RETROFIT KEGEL LED 13W NW 1300LM LUMIN | 13 | N | 840 | 2015-07-02 | 2038-11-12 |  | 01 |  | 0 | 2015-07-02 | Gemeente Landgraaf | Gemeente Landgraaf | 201072 | 323952 | 50.9035 | 6.0421 | 1 |  |  |  | 36018031 | Onbemeterde aansluiting Zuid | x 0,00 watt |  |  |  |  | NWP 8001121050 | GOED |  | 00000000 |  | 70007423 | 70025160 | 00000000 | STAAL / VERZINKT | 2017-05-27 | [8 empty] | RETROLED | 365203
509652 | 001025 | In Bedrijf | Landgraaf | LANDGRAAF |  | Wijk 01 Nieuwenhagen | Nieuwenhagerheide | Aldrinstraat | 6373HE |  |  | Straatverlichting | ZUD1 Dummy | 1-Straatverlichting | Masten | 26 | 3.75 | VALMONT |  | 114 | 60 | 0 | PM ST 3,75 CV T60 GG M V | 7033 CEMENTGRIJS | 2008-04-10 | 2008-05-05 | 2008 | 01 | *2000 1XPLL 24W R9005 EVSA +LAMP+SN | INDAL | 1992-07-01 | 1992 | 9005 DIEPZWART | 01 | LAMP PH PLL 24W 840 2G11 4P | 24 | N | 840 | 2020-06-29 10:19 | 2023-10-06 10:19 |  | 01 |  | 2 | 2008-04-10 | Gemeente Landgraaf | Gemeente Landgraaf | 200030 | 325103 | 50.9139 | 6.0275 | 1 |  |  |  | 36015301 | Onbemeterde aansluiting Zuid | e 2,00 Watt | [5 empty] | GOED |  | 70007261 |  | 70007423 | 7005115182 | 00000000 | STAAL | 2017-05-02 | [8 empty] | PL-L | 365214
509657 | 000603 | In Bedrijf | Landgraaf | LANDGRAAF |  | Wijk 00 Schaesberg | De Dormig | Wachtendonckstraat | 6371VV |  |  | Straatverlichting | ZUD1 Dummy | 1-Straatverlichting | Masten | 13 | 4.75 | VALMONT |  | 114 | 60 | 0 | PM ST 4,75 CV T60 GG M V |  | 2003-01-01 | 2003-07-25 | 2003 | 01 | * 2000 1XPLL 24W R9005 EVSA | INDAL | 2003-02-25 | 2003 | 7033 CEMENTGRIJS | 01 | RETROFIT KEGEL LED 13W NW 1300LM LUMIN | 13 | N | 840 | 2016-06-08 | 2039-10-20 |  | 01 |  | 0 | 2016-06-08 | Gemeente Landgraaf | Gemeente Landgraaf | 199514 | 323438 | 50.899 | 6.0199 | 1 |  |  |  | 36044784 | Onbemeterde aansluiting Zuid | x 0,00 watt |  |  |  |  | 4022605 | GOED |  | 70007262 |  | 70000244 | 70025160 | 00000000 | STAAL | 2012-07-21 | [8 empty] | RETROLED | 365218
509671 | 003184 | In Bedrijf | Landgraaf | LANDGRAAF |  | Wijk 01 Nieuwenhagen | Buitengebied Brunssumerheide (2) | Helseviersweg | 6373AS |  |  | Straatverlichting | ZUD1 Dummy | 1-Straatverlichting | Masten | 38 | 6.5 | 1Onbekend |  |  |  |  | OCTA ST 6.5 M | 7033 CEMENTGRIJS | 1987-09-01 | 2008-05-30 | 1987 | 01 | ALTRA-2 1xPLL 36W R7038 EVSA | Schréder | 2010-12-17 | 2010 | 7038 AGAATGRIJS | 01 | LAMP PH PLL 36W 840 2G11 4P | 36 | A7 | 840 | 2010-12-17 | 2020-10-31 |  | 01 |  | 2 | 2010-12-17 | Gemeente Landgraaf | Gemeente Landgraaf | 199208 | 324757 | 50.9109 | 6.0157 | 1 |  |  |  | 40049035 | Onbemeterde aansluiting Zuid | e 2,00 Watt | [5 empty] | GOED |  | 00000000 | 00000000 | 70000458 | 7005115185 | 00000000 | STAAL / VERZINKT | 2017-05-27 |  | DCH | [6 empty] | PL-L | 365231
509677 | 000939 | In Bedrijf | Landgraaf | LANDGRAAF |  | Wijk 02 Ubach over Worms | Groenstraat | Bungweg | 6374RB |  |  | Straatverlichting | ZUD1 Dummy | 1-Straatverlichting | Masten | 13 | 3.5 | 1Onbekend |  |  |  |  | OCTA ST 3.5 M | 7033 CEMENTGRIJS | 1982-11-01 | 2008-05-30 | 1982 | 01 | *2000 1XPLL 24W R9005 EVSA +LAMP+SN | INDAL | 2009-03-24 | 2009 | 9005 DIEPZWART | 01 | RETROFIT KEGEL LED 13W NW 1300LM LUMIN | 13 | N | 840 | 2015-07-09 | 2038-11-19 |  | 01 |  | 0 | 2015-07-09 | Gemeente Landgraaf | Gemeente Landgraaf | 202377 | 324905 | 50.9119 | 6.0608 | 1 |  |  |  | 36036341 | Onbemeterde aansluiting Zuid | x 0,00 watt | [5 empty] | GOED |  | 00000000 |  | 70007423 | 70025160 | 00000000 | STAAL / VERZINKT | 2017-05-27 | [8 empty] | RETROLED | 365236
509678 | 001132 | In Bedrijf | Landgraaf | LANDGRAAF |  | Wijk 00 Schaesberg | Achter de Haesen | Haesenstraat | 6372GD |  |  | Straatverlichting | ZUD1 Dummy | 1-Straatverlichting | Masten | 11 | 4.75 | VALMONT |  | 114 | 60 | 0 | PM ST 4,75 CV T60 GG M V |  | 2002-05-13 | 2008-05-30 | 2002 | 01 | KFK 16X 11W NW 1600L 9005 C7 DDG | LIGHTRONICS | 2021-06-21 | 2021 | 9005 DIEPZWART | 01 | LED 11 W | 11 | N |  | 2021-06-21 | 2026-02-21 |  | 01 |  | 0 | 2021-06-21 | Gemeente Landgraaf | Gemeente Landgraaf | 199391.1093 | 322829.925 | 50.8935 | 6.0181 | 1 |  |  |  | 36050105 | Onbemeterde aansluiting Zuid | x 0,00 watt |  | ZIUTZ06 |  |  | 4031527 | GOED |  | 70007262 |  | 70044080 | 00000000 | 00000000 | STAAL | 2017-05-27 | [8 empty] | LED | 365237
509680 | 000403 | In Bedrijf | Landgraaf | LANDGRAAF |  | Wijk 02 Ubach over Worms | Lauradorp | Maastrichterlaan | 6374VL |  |  | Straatverlichting | ZUD1 Dummy | 1-Straatverlichting | Masten | 21 | 9 | VALMONT |  | 159 | 51 | 0 | OM ST 7,46 CV PTU51 GG M V |  | 2019-07-08 |  | 2019 | 01 | STRADA 18X 21W NW 2300L GREY T1 DDG | NEDELKO B.V. | 2019-07-08 | 2019 | GRIJS | 01 | LED 21 W | 21 | N |  | 2019-07-08 | 2024-03-09 |  | 01 |  | 0 | 2019-07-08 | Gemeente Landgraaf | Gemeente Landgraaf | 200983 | 325029 | 50.9132 | 6.041 | 1 |  |  |  | 36030971 | Onbemeterde aansluiting Zuid | x 0,00 watt |  |  |  |  | 3650197 | GOED |  | 70007265 | 70007338 | 70039992 | 00000000 | 00000000 | STAAL | 2022-04-13 |  | UITH ST 1x1500/05 PTU60 T60 V | [6 empty] | LED | 365239
509681 | 000940 | In Bedrijf | Landgraaf | LANDGRAAF |  | Wijk 02 Ubach over Worms | Groenstraat | Bungweg | 6374RB |  |  | Straatverlichting | ZUD1 Dummy | 1-Straatverlichting | Masten | 13 | 3.5 | 1Onbekend |  |  |  |  | OCTA ST 3.5 M | 7033 CEMENTGRIJS | 1982-11-01 | 2008-05-30 | 1982 | 01 | *2000 1XPLL 24W R9005 EVSA +LAMP+SN | INDAL | 2009-03-24 | 2009 | 9005 DIEPZWART | 01 | RETROFIT KEGEL LED 13W NW 1300LM LUMIN | 13 | A7 | 840 | 2015-07-09 | 2038-11-19 |  | 01 |  | 0 | 2015-07-09 | Gemeente Landgraaf | Gemeente Landgraaf | 202396 | 324905 | 50.9119 | 6.0611 | 1 |  |  |  | 36036358 | Onbemeterde aansluiting Zuid | x 0,00 watt | [5 empty] | GOED |  | 00000000 |  | 70007423 | 70025160 | 00000000 | STAAL / VERZINKT | 2017-05-27 | [8 empty] | RETROLED | 365240
509682 | 000604 | In Bedrijf | Landgraaf | LANDGRAAF |  | Wijk 00 Schaesberg | De Dormig | Retersbeekstraat | 6371VR |  |  | Straatverlichting | ZUD1 Dummy | 1-Straatverlichting | Masten | 26 | 4.75 | VALMONT |  | 114 | 60 | 0 | PM ST 4,75 CV T60 GG M V |  | 2003-03-17 | 2003-07-25 | 2003 | 01 | * 2000 1XPLL 24W R9005 EVSA | INDAL | 1996-08-01 | 1996 | 7033 CEMENTGRIJS | 01 | LAMP PH PLL 24W 840 2G11 4P | 24 | N | 840 | 2018-11-06 12:07 | 2022-02-12 12:07 |  | 01 |  | 2 | 1996-08-22 | Gemeente Landgraaf | Gemeente Landgraaf | 199464.6433 | 323417.0153 | 50.8988 | 6.0192 | 1 |  |  |  | 36044792 | Onbemeterde aansluiting Zuid | e 2,00 Watt | [5 empty] | GOED |  | 70007262 |  | 70000244 | 7005115182 | 00000000 | STAAL | 2012-07-21 | [8 empty] | PL-L | 365241
509687 | 002561 | In Bedrijf | Landgraaf | LANDGRAAF |  | Wijk 00 Schaesberg | Klinkerkwartier | Ringoven | 6372DC |  |  | Straatverlichting | ZUD1 Dummy | 1-Straatverlichting | Masten | 38 | 6.5 | 1Onbekend |  |  |  |  | OCTA ST 6.5 M | 7033 CEMENTGRIJS | 1982-01-01 | 2008-05-30 | 1982 | 01 | RESIDIUM FGS224 1X PLL 36W EVSA | Philips | 2010-12-17 | 2010 | WIT | 01 | LAMP PH PLL 36W 840 2G11 4P | 36 | A7 | 840 | 2018-04-06 09:31 | 2028-02-19 09:31 |  | 01 |  | 2 | 2010-12-17 | Gemeente Landgraaf | Gemeente Landgraaf | 199572 | 323012 | 50.8952 | 6.0207 | 1 |  |  |  | 36078107 | Onbemeterde aansluiting Zuid | e 2,00 Watt | [5 empty] | GOED |  | 00000000 | 00000000 | 70003210 | 7005115185 | 00000000 | STAAL / VERZINKT | 2017-05-27 |  | DCH | [6 empty] | PL-L | 365247
509705 | 002560 | In Bedrijf | Landgraaf | LANDGRAAF |  | Wijk 00 Schaesberg | Klinkerkwartier | Ringoven | 6372DC |  |  | Straatverlichting | ZUD1 Dummy | 1-Straatverlichting | Masten | 38 | 6.5 | 1Onbekend |  |  |  |  | OCTA ST 6.5 M | 7033 CEMENTGRIJS | 1982-01-01 | 2008-05-30 | 1982 | 01 | RESIDIUM FGS224 1X PLL 36W EVSA | Philips | 2010-12-17 | 2010 | WIT | 01 | LAMP PH PLL 36W 840 2G11 4P | 36 | N | 840 | 2012-03-12 | 2015-06-19 |  | 01 |  | 2 | 2010-12-17 | Gemeente Landgraaf | Gemeente Landgraaf | 199562 | 323029 | 50.8953 | 6.0206 | 1 |  |  |  | 36078093 | Onbemeterde aansluiting Zuid | e 2,00 Watt | [5 empty] | GOED |  | 00000000 | 00000000 | 70003210 | 7005115185 | 00000000 | STAAL / VERZINKT | 2017-05-27 |  | DCH | [6 empty] | PL-L | 365263
509732 | 003823 | In Bedrijf | Landgraaf | LANDGRAAF |  | Wijk 00 Schaesberg | De Streep | Banebergpassage | 6371HW |  |  | Straatverlichting | ZUD1 Dummy | 1-Straatverlichting | Masten | 26 | 4.75 | 1Onbekend |  |  |  |  | CVL ST 4.75 M | 9005 DIEPZWART | 1996-05-01 | 2008-05-30 | 1996 | 01 | *OSIRIS 2310 2XPLL 24W R9005 EVSA | INDAL | 1996-05-01 | 1996 | 9005 DIEPZWART | 01 | LAMP PH PLL 24W 840 2G11 4P | 24 | A7 | 840 | 2017-11-29 11:30 | 2026-05-17 11:30 |  | 01 |  | 2 | 2003-10-20 | Gemeente Landgraaf | Gemeente Landgraaf | 199307 | 323216 | 50.897 | 6.017 | 1 |  |  |  | 40358021 | Onbemeterde aansluiting Zuid | e 2,00 Watt | [5 empty] | GOED |  | 00000000 |  | 70000290 | 7005115182 | 00000000 | STAAL | 2017-05-27 | [8 empty] | PL-L | 365288
509732 | 003823 | In Bedrijf | Landgraaf | LANDGRAAF |  | Wijk 00 Schaesberg | De Streep | Banebergpassage | 6371HW |  |  | Straatverlichting | ZUD1 Dummy | 1-Straatverlichting | Masten | 26 | 4.75 | 1Onbekend |  |  |  |  | CVL ST 4.75 M | 9005 DIEPZWART | 1996-05-01 | 2008-05-30 | 1996 | 01 | *OSIRIS 2310 2XPLL 24W R9005 EVSA | INDAL | 1996-05-01 | 1996 | 9005 DIEPZWART | 02 | LAMP PH PLL 24W 840 2G11 4P | 24 | A7 | 840 | 2017-11-29 11:30 | 2026-05-17 11:30 |  | 01 |  | 2 | 2003-10-20 | Gemeente Landgraaf | Gemeente Landgraaf | 199307 | 323216 | 50.897 | 6.017 | 1 |  |  |  | 40358021 | Onbemeterde aansluiting Zuid | e 2,00 Watt | [5 empty] | GOED |  | 00000000 |  | 70000290 | 7005115182 | 00000000 | STAAL | 2017-05-27 | [8 empty] | PL-L | 365289
509737 | 001024 | In Bedrijf | Landgraaf | LANDGRAAF |  | Wijk 01 Nieuwenhagen | Nieuwenhagerheide | Collinsstraat | 6373HD |  |  | Straatverlichting | ZUD1 Dummy | 1-Straatverlichting | Masten | 26 | 3.75 | VALMONT |  | 114 | 60 | 0 | PM ST 3,75 CV T60 GG M V | 7033 CEMENTGRIJS | 2008-04-24 | 2008-05-05 | 2008 | 01 | *2000 1XPLL 24W R9005 EVSA +LAMP+SN | INDAL | 1999-10-18 | 1999 | 9005 DIEPZWART | 01 | LAMP PH PLL 24W 840 2G11 4P | 24 | N | 840 | 2017-01-27 14:36 | 2020-05-05 14:36 |  | 01 |  | 2 | 2008-04-24 | Gemeente Landgraaf | Gemeente Landgraaf | 200026 | 325171 | 50.9145 | 6.0274 | 1 |  |  |  | 36015296 | Onbemeterde aansluiting Zuid | e 2,00 Watt | [5 empty] | GOED |  | 70007261 |  | 70007423 | 7005115182 | 00000000 | STAAL | 2017-05-02 | [8 empty] | PL-L | 365294
509740 | 001694 | In Bedrijf | Landgraaf | LANDGRAAF |  | Wijk 00 Schaesberg | Schaesberg Centrum | Stenen Brug | 6372AP |  |  | Straatverlichting | ZUD1 Dummy | 1-Straatverlichting | Masten | 50 | 8 | 1Onbekend |  |  |  |  | OCTA ST 8 M | 7033 CEMENTGRIJS | 1978-09-01 | 2008-05-30 | 1978 | 01 | RETROLED SGS253 50W NW 6000L OPSW DDG |  | 2021-03-25 | 2021 |  | 01 | LED 50 W | 50 | N |  | 2021-03-25 | 2032-11-29 |  | 01 |  | 0 | 2021-03-25 | Gemeente Landgraaf | Gemeente Landgraaf | 199731 | 322693 | 50.8923 | 6.0229 | 1 |  |  |  | 36003875 | Onbemeterde aansluiting Zuid | x 0,00 watt |  | ZIUTZ06 |  |  | 4033683 | GOED |  | 00000000 | 00000000 | 70044206 | 00000000 | 00000000 | STAAL / VERZINKT | 2017-05-27 |  | DCH | [6 empty] | LED | 365297
509741 | 001314 | In Bedrijf | Landgraaf | LANDGRAAF |  | Wijk 01 Nieuwenhagen | Hoefveld | Op het Bergske | 6373XD |  |  | Straatverlichting | ZUD1 Dummy | 1-Straatverlichting | Masten | 13 | 4.25 | 1Onbekend |  |  |  |  | OCTA ST 4.25 M | 7033 CEMENTGRIJS | 1975-12-01 | 2008-05-30 | 1975 | 01 | *2000 1XPLL 24W R9005 EVSA +LAMP+SN | INDAL | 2010-03-30 | 2010 | 9005 DIEPZWART | 01 | RETROFIT KEGEL LED 13W NW 1300LM LUMIN | 13 | N | 840 | 2015-07-02 | 2038-11-12 |  | 01 |  | 0 | 2015-07-02 | Gemeente Landgraaf | Gemeente Landgraaf | 201080 | 323969 | 50.9036 | 6.0423 | 1 |  |  |  | 36018023 | Onbemeterde aansluiting Zuid | x 0,00 watt |  |  |  |  | NWP 8001121050 | GOED |  | 00000000 |  | 70007423 | 70025160 | 00000000 | STAAL / VERZINKT | 2017-05-27 | [8 empty] | RETROLED | 365298
509780 | 001696 | In Bedrijf | Landgraaf | LANDGRAAF |  | Wijk 00 Schaesberg | Schaesberg Centrum | Stenen Brug | 6372AP |  |  | Straatverlichting | ZUD1 Dummy | 1-Straatverlichting | Masten | 50 | 8 | VALMONT |  | 140 | 51 | 0 | OM ST 6,5 CV PTU51 GG M V | 7033 CEMENTGRIJS | 2010-03-12 | 2010-07-27 | 2010 | 01 | RETROLED SGS253 50W NW 6000L OPSW DDG |  | 2021-03-25 | 2021 |  | 01 | LED 50 W | 50 | N |  | 2021-03-25 | 2032-11-29 |  | 01 |  | 0 | 2021-03-25 | Gemeente Landgraaf | Gemeente Landgraaf | 199646 | 322686 | 50.8922 | 6.0217 | 1 |  |  |  | 36003891 | Onbemeterde aansluiting Zuid | x 0,00 watt |  | ZIUTZ06 |  |  | 4033683 | GOED |  | 70007264 | 00000000 | 70044206 | 00000000 | 00000000 | STAAL | 2019-07-24 |  | 621359 UBO ENKEL ST 1500/60 | [6 empty] | LED | 365339
509792 | 002019 | In Bedrijf | Landgraaf | LANDGRAAF |  | Wijk 00 Schaesberg | Eiske | Blauwsteenstraat | 6372VA |  |  | Straatverlichting | ZUD1 Dummy | 1-Straatverlichting | Masten | 13 | 4.75 | VALMONT |  | 114 | 60 | 0 | PM ST 4,75 CV T60 GG M V |  | 1991-10-01 | 2003-12-31 | 1991 | 01 | * 2000 1XPLL 24W R9005 EVSA | INDAL | 2003-03-17 | 2003 | 7033 CEMENTGRIJS | 01 | RETROFIT KEGEL LED 13W NW 1300LM LUMIN | 13 | N | 840 | 2016-06-08 | 2039-10-20 |  | 01 |  | 0 | 2016-06-08 | Gemeente Landgraaf | Gemeente Landgraaf | 199053.9 | 321600.44 | 50.8825 | 6.0132 | 1 |  |  |  | 36072729 | Onbemeterde aansluiting Zuid | x 0,00 watt |  |  |  |  | 4022605 | GOED |  | 70007262 |  | 70000244 | 70025160 | 00000000 | STAAL | 2012-12-27 | [8 empty] | RETROLED | 365351
509804 | 001428 | In Bedrijf | Landgraaf | LANDGRAAF |  | Wijk 00 Schaesberg | Gravenrode | Mensheggerweg | 6372PX |  |  | Straatverlichting | ZUD1 Dummy | 1-Straatverlichting | Masten | 51 | 9 | VALMONT |  | 159 | 51 |  | OM ST 7,46 CV PTU51 GG M V |  | 2016-08-03 |  | 2016 | 01 | *TECEO1 32X 51W NW 6432L A150 5103 DDC | Schréder | 2016-08-31 | 2016 | AKZO 150 GRIS SABLÉ SW310F | 01 | LED 51 W | 51 | N |  | 2016-08-31 13:58 | 2040-01-12 |  | 01 |  | 0 | 2016-08-31 | Gemeente Landgraaf | Gemeente Landgraaf | 200271 | 322432 | 50.8899 | 6.0306 | 1 |  |  |  | 36001287 | Onbemeterde aansluiting Zuid | x 0,00 watt |  | ZIUTZ06 |  |  | 4020637 ¦ rdoorsch20160609 | GOED |  | 70007265 | 00000000 | 70027567 | 00000000 | 00000000 | STAAL |  |  | DCH | [6 empty] | LED | 365361
509831 | 004227 | In Bedrijf | Landgraaf | LANDGRAAF |  | Wijk 00 Schaesberg | Gravenrode | Overstehofweg | 6372VG |  |  | Straatverlichting | ZUD1 Dummy | 1-Straatverlichting | Masten | 38 | 5 | 1Onbekend |  |  |  |  | CVL ST 5 M | 7033 CEMENTGRIJS | 1995-11-01 | 2003-12-31 | 1995 | 01 | SCH VN PL-L 36 W | Schreder | 1995-11-01 | 1995 | 7033 CEMENTGRIJS | 01 | LAMP PH PLL 36W 840 2G11 4P | 36 | N | 840 | 2022-01-07 09:42 | 2025-04-15 09:42 |  | 01 |  | 2 |  | Gemeente Landgraaf | Gemeente Landgraaf | 200016.199 | 321356.19 | 50.8802 | 6.0268 | 1 |  |  |  | 40531325 | Onbemeterde aansluiting Zuid | e 2,00 Watt | [5 empty] | GOED |  | 00000000 |  | 00000000 | 7005115185 | 00000000 | STAAL | 2012-12-27 | [8 empty] | PL-L | 365387
509852 | 004436 | In Bedrijf | Landgraaf | LANDGRAAF |  | Wijk 02 Ubach over Worms | Parkheide | Gravenweg | 6374BA |  |  | Straatverlichting | ZUD1 Dummy | 1-Straatverlichting | Masten | 10 | 4.75 | 1Onbekend |  |  |  |  | CVL ST 4.75 M | 7033 CEMENTGRIJS | 1998-01-01 | 2008-05-30 | 1998 | 01 | STRADA 12X 10W NW 1400L GREY T6 DDG | NEDELKO B.V. | 2020-11-01 | 2020 | GRIJS | 01 | LED 10 W | 10 | N |  | 2020-11-01 | 2034-11-08 |  | 01 |  | 0 | 2020-11-01 | Gemeente Landgraaf | Gemeente Landgraaf | 200475 | 325619 | 50.9185 | 6.0339 | 1 |  |  |  | 40714462 | Onbemeterde aansluiting Zuid | x 0,00 watt |  | ZIUTZ06 |  |  | 4031869 | GOED |  | 00000000 | 00000000 | 70042909 | 00000000 | 00000000 | STAAL | 2017-05-27 |  | UBO | [6 empty] | LED | 365409
509857 | 000641 | In Bedrijf | Landgraaf | LANDGRAAF |  | Wijk 01 Nieuwenhagen | Oud Nieuwenhagen | Hereweg | 6373VE |  |  | Straatverlichting | ZUD1 Dummy | 1-Straatverlichting | Masten | 54 | 8 | VALMONT |  | 140 | 51 | 0 | OM ST 6,5 CV PTU51 GG M V | 7033 CEMENTGRIJS | 2011-02-17 | 2012-07-06 | 2011 | 01 | *ECEO-1 24L 41W NW 4176LM A150 5098 DDC |  | 2013-11-15 | 2013 |  | 01 | LED 41 W | 54 | N |  | 2013-11-15 | 2018-07-18 |  | 01 |  | 0 | 2013-11-15 | Gemeente Landgraaf | Gemeente Landgraaf | 200677.7037 | 323987.2022 | 50.9038 | 6.0365 | 1 |  |  |  | 36012688 | Onbemeterde aansluiting Zuid | x 0,00 watt |  | ZIUTZ04 | 50 |  | NWP 2004518/4009820 | GOED |  | 70007264 | 70007338 | 70013917 | 00000000 | 00000000 | STAAL | 2021-07-03 |  | UITH ST 1x1500/05 PTU60 T60 V | [6 empty] | LED | 365414
509863 | 000642 | In Bedrijf | Landgraaf | LANDGRAAF |  | Wijk 01 Nieuwenhagen | Oud Nieuwenhagen | Hereweg | 6373VE |  |  | Straatverlichting | ZUD1 Dummy | 1-Straatverlichting | Masten | 54 | 8 | 1Onbekend |  |  |  |  | OCTA ST 8 M | 7033 CEMENTGRIJS | 1976-01-01 | 2008-05-30 | 1976 | 01 | *ECEO-1 24L 41W NW 4176LM A150 5098 DDC |  | 2013-11-15 | 2013 |  | 01 | LED 41 W | 54 | N |  | 2013-11-15 | 2018-07-18 |  | 01 |  | 0 | 2013-11-15 | Gemeente Landgraaf | Gemeente Landgraaf | 200694.1806 | 324005.0512 | 50.904 | 6.0368 | 1 |  |  |  | 36012696 | Onbemeterde aansluiting Zuid | x 0,00 watt |  | ZIUTZ04 | 50 |  | 4009820 | GOED |  | 00000000 | 00000000 | 70013917 | 00000000 | 00000000 | STAAL / VERZINKT | 2017-05-27 |  | DCH | [6 empty] | LED | 365420
509865 | 001316 | In Bedrijf | Landgraaf | LANDGRAAF |  | Wijk 01 Nieuwenhagen | Hoefveld | Op het Bergske | 6373XD |  |  | Straatverlichting | ZUD1 Dummy | 1-Straatverlichting | Masten | 13 | 4.25 | 1Onbekend |  |  |  |  | OCTA ST 4.25 M | 7033 CEMENTGRIJS | 1975-12-01 | 2008-05-30 | 1975 | 01 | *2000 1XPLL 24W R9005 EVSA +LAMP+SN | INDAL | 2010-03-30 | 2010 | 9005 DIEPZWART | 01 | RETROFIT KEGEL LED 13W NW 1300LM LUMIN | 13 | A7 | 840 | 2015-07-02 | 2038-11-12 |  | 01 |  | 0 | 2015-07-02 | Gemeente Landgraaf | Gemeente Landgraaf | 201085 | 323943 | 50.9034 | 6.0423 | 1 |  |  |  | 36018041 | Onbemeterde aansluiting Zuid | x 0,00 watt |  |  |  |  | NWP 8001121050 | GOED |  | 00000000 |  | 70007423 | 70025160 | 00000000 | STAAL / VERZINKT | 2017-05-27 | [8 empty] | RETROLED | 365422
509877 | 004228 | In Bedrijf | Landgraaf | LANDGRAAF |  | Wijk 00 Schaesberg | Gravenrode | Overstehofweg | 6372VG |  |  | Straatverlichting | ZUD1 Dummy | 1-Straatverlichting | Masten | 20 | 5 | 1Onbekend |  |  |  |  | CVL ST 5 M | 7033 CEMENTGRIJS | 1995-11-01 | 2003-12-31 | 1995 | 01 | SCH VN PL-L 36 W | Schreder | 1995-11-01 | 1995 | 7033 CEMENTGRIJS | 01 | Saled PL-S 18W 4000K 2160LM 360 / HIGH POW ER | 18 | N | 4000 | 2022-04-04 15:03 | 2024-08-04 15:03 | STARTER S10 SIN 10 4-65W |  | STARTER S10 SIN 10 4-65W |  |  | Gemeente Landgraaf | Gemeente Landgraaf | 200038.553 | 321382.192 | 50.8805 | 6.0271 | 1 |  |  |  | 40531333 | Onbemeterde aansluiting Zuid | [6 empty] | GOED |  | 00000000 |  | 00000000 | 7005115434 |  | STAAL | 2012-12-27 | [8 empty] | RETROLED | 365433
509882 | 000675 | In Bedrijf | Landgraaf | LANDGRAAF |  | Wijk 02 Ubach over Worms | Groenstraat | Rimburgerweg | 6374LA |  |  | Straatverlichting | ZUD1 Dummy | 1-Straatverlichting | Masten | 49 | 6.5 | VALMONT |  | 121 | 51 | 0 | OM ST 4,78 CV PTU51 GG M V | 7033 CEMENTGRIJS | 2006-02-13 | 2008-12-31 | 2006 | 01 | STRADA 36X 49W NW 5300L GREY T2 DDG | NEDELKO B.V. | 2019-03-11 | 2019 | GRIJS | 01 | LED 49 W | 49 | N |  | 2019-03-11 | 2042-07-22 |  | 01 |  | 0 | 2019-03-11 | Gemeente Landgraaf | Gemeente Landgraaf | 203321 | 324286 | 50.9063 | 6.0742 | 1 |  |  |  | 36033693 | Onbemeterde aansluiting Zuid | x 0,00 watt |  | ZIUTZ06 |  |  | 4029488-T1 ¦ rdoorsch20181203 | GOED |  | 70007263 | 00000000 | 70041683 | 00000000 | 00000000 | STAAL | 2017-12-28 |  | 621359 UBO ENKEL ST 1500/60 | [6 empty] | LED | 365438
509888 | 002821 | In Bedrijf | Landgraaf | LANDGRAAF |  | Wijk 00 Schaesberg | Mijnbuurt | Houtbaan | 6372MA |  |  | Straatverlichting | ZUD1 Dummy | 1-Straatverlichting | Masten | 13 | 3.5 | 1Onbekend |  |  |  |  | OCTA ST 3.5 M | 7033 CEMENTGRIJS | 1980-06-01 | 2008-05-30 | 1980 | 01 | 2000 COMF 1XPLL 24W R9005 EVSA | INDAL | 2008-04-28 | 2008 | 9005 DIEPZWART | 01 | RETROFIT KEGEL LED 13W NW 1300LM LUMIN | 13 | N | 840 | 2015-09-02 | 2039-01-13 |  | 01 |  | 0 | 2015-09-02 | Gemeente Landgraaf | Gemeente Landgraaf | 199509 | 321934 | 50.8855 | 6.0197 | 1 |  |  |  | 36080667 | Onbemeterde aansluiting Zuid | x 0,00 watt | [5 empty] | GOED |  | 00000000 |  | 70005956 | 70025160 | 00000000 | STAAL / VERZINKT | 2017-05-27 | [8 empty] | RETROLED | 365444
509889 | 002020 | In Bedrijf | Landgraaf | LANDGRAAF |  | Wijk 00 Schaesberg | Eiske | Blauwsteenstraat | 6372VA |  |  | Straatverlichting | ZUD1 Dummy | 1-Straatverlichting | Masten | 13 | 4.75 | VALMONT |  | 114 | 60 | 0 | PM ST 4,75 CV T60 GG M V |  | 2003-05-05 | 2003-07-25 | 2003 | 01 | * 2000 1XPLL 24W R9005 EVSA | INDAL | 2003-05-05 | 2003 | 7033 CEMENTGRIJS | 01 | RETROFIT KEGEL LED 13W NW 1300LM LUMIN | 13 | N | 840 | 2016-06-08 | 2039-10-20 |  | 01 |  | 0 | 2016-06-08 | Gemeente Landgraaf | Gemeente Landgraaf | 199069.84 | 321560.43 | 50.8821 | 6.0134 | 1 |  |  |  | 36072737 | Onbemeterde aansluiting Zuid | x 0,00 watt |  |  |  |  | 4022605 | GOED |  | 70007262 |  | 70000244 | 70025160 | 00000000 | STAAL | 2012-07-21 | [8 empty] | RETROLED | 365445
509898 | 003371 | In Bedrijf | Landgraaf | LANDGRAAF |  | Wijk 02 Ubach over Worms | Namiddagsche Driessen | De Tichel | 6374NA |  |  | Straatverlichting | ZUD1 Dummy | 1-Straatverlichting | Masten | 62 | 6.5 | 1Onbekend |  |  |  |  | OCTA ST 6.5 M | 7033 CEMENTGRIJS | 1989-05-01 | 2008-05-30 | 1989 | 01 | *RESIDIUM FGS225 1XPLL 55W ESDU | Philips | 2010-02-12 | 2010 | 7035 LICHTGRIJS | 01 | LAMP PH PLL 55W 840 2G11 4P | 55 | N | 840 | 2010-02-12 | 2013-05-21 |  | 01 |  | 7 | 2010-02-12 | Gemeente Landgraaf | Gemeente Landgraaf | 201111 | 325764 | 50.9198 | 6.0429 | 1 |  |  |  | 40075532 | Onbemeterde aansluiting Zuid | e 7,00 Watt |  | ZIUTZ34 | 50 |  |  | GOED |  | 00000000 | 00000000 | 70008418 | 7005115212 | 00000000 | STAAL / VERZINKT | 2017-05-27 |  | DCH | [6 empty] | PL-L | 365454
509907 | 004323 | In Bedrijf | Landgraaf | LANDGRAAF |  | Wijk 02 Ubach over Worms | Lauradorp | Lindestraat | 6374XD |  |  | Straatverlichting | ZUD1 Dummy | 1-Straatverlichting | Masten | 12 | 4.75 | VALMONT |  | 114 | 60 | 0 | PM ST 4,75 CV T60 GG M V |  | 1996-07-01 | 2008-05-30 | 1996 | 01 | *KFK 16X 12W NW 1600L 9005 C7 DDGC |  | 2020-04-20 | 2020 |  | 01 | LED 12 W | 12 | N |  | 2020-04-20 | 2022-08-09 |  | 01 |  | 0 | 2017-12-07 | Gemeente Landgraaf | Gemeente Landgraaf | 201285.2016 | 324956.3905 | 50.9125 | 6.0453 | 1 |  |  |  | 40547310 | Onbemeterde aansluiting Zuid | x 0,00 watt |  | ZIUTZ06 |  |  | 4031870 | GOED |  | 70007262 |  | 70041933 | 00000000 | 00000000 | STAAL | 2017-05-27 | [8 empty] | LED | 365460
509909 | 004535 | In Bedrijf | Landgraaf | LANDGRAAF |  | Wijk 00 Schaesberg | Achter de Haesen | Koeweg | 6372AM | 37 |  | Straatverlichting | ZUD1 Dummy | 1-Straatverlichting | Masten | 34 | 3.75 | VALMONT |  | 114 | 60 | 0 | PM ST 3,75 CV T60 GG M V |  | 1998-12-01 | 2008-05-30 | 1998 | 01 | STRADA-MC 14X 7W NW 1000L GREY T6 DDG | NEDELKO B.V. | 2021-06-21 | 2021 | GRIJS | 01 | LED 7W | 34 | N |  | 2021-06-21 | 2035-06-28 |  | 01 |  | 0 | 2021-06-21 | Gemeente Landgraaf | Gemeente Landgraaf | 199613 | 322782 | 50.8931 | 6.0213 | 1 |  |  |  | 40783839 | Onbemeterde aansluiting Zuid | x 0,00 watt |  | ZIUTZ06 |  |  | 4031527 | GOED |  | 70007261 |  | 70044196 | 00000000 | 00000000 | STAAL | 2017-05-27 | [8 empty] | LED | 365462
509945 | 001928 | In Bedrijf | Landgraaf | LANDGRAAF |  | Wijk 02 Ubach over Worms | Groenstraat | Groenstraat | 6374JK |  |  | Straatverlichting | ZUD1 Dummy | 1-Straatverlichting | Masten | 16 | 4.75 | VALMONT |  | 114 | 60 | 0 | PM ST 4,75 CV T60 GG M V |  | 2022-06-08 |  | 2022 | 01 | 2000 FORTIMO 16W 740 1100LM R9005 | INDAL | 2013-03-01 | 2013 | 9005 DIEPZWART | 01 | LED 16W | 16 | N |  | 2013-03-01 | 2036-07-12 |  | 01 |  | 0 | 2013-03-01 | Gemeente Landgraaf | Gemeente Landgraaf | 201169.22 | 324627.04 | 50.9095 | 6.0436 | 1 |  |  |  | 36025550 | Onbemeterde aansluiting Zuid | x 0,00 watt |  |  |  |  | WO105304/ PR00103410 ¦ jeroen.vermonden20220328 | GOED |  | 70007262 |  | 70010587 | 00000000 | 00000000 | STAAL | [9 empty] | LED | 365496
509951 | 001399 | In Bedrijf | Landgraaf | LANDGRAAF |  | Wijk 00 Schaesberg | De Dormig | Eijkhagenlaan | 6371XA |  |  | Straatverlichting | ZUD1 Dummy | 1-Straatverlichting | Masten | 13 | 4.25 | 1Onbekend |  |  |  |  | OCTA ST 4.25 M | 7033 CEMENTGRIJS | 1978-01-01 | 2008-05-30 | 1978 | 01 | * 2000 1XPLL 24W R9005 EVSA | INDAL |  |  | 7033 CEMENTGRIJS | 01 | RETROFIT KEGEL LED 13W NW 1300LM LUMIN | 13 | A7 | 840 | 2016-06-08 | 2039-10-20 |  | 01 |  | 0 | 2016-06-08 | Gemeente Landgraaf | Gemeente Landgraaf | 200068 | 323417 | 50.8988 | 6.0278 | 1 |  |  |  | 36052681 | Onbemeterde aansluiting Zuid | x 0,00 watt |  |  |  |  | 4022605 | GOED |  | 00000000 |  | 70000244 | 70025160 | 00000000 | STAAL / VERZINKT | 2017-05-27 | [8 empty] | RETROLED | 365502
509958 | 001757 | In Bedrijf | Landgraaf | LANDGRAAF |  | Wijk 00 Schaesberg | Schaesberg Centrum | Schumanstraat | 6372BP |  |  | Straatverlichting | ZUD1 Dummy | 1-Straatverlichting | Masten | 14 | 4.75 | VALMONT |  | 114 | 60 | 0 | PM ST 4,75 CV T60 GG M V | 0000 NVT | 1989-11-01 | 2008-05-30 | 1989 | 01 | KFK 16X 14W NW 2150L 9005 C7 DDG | LIGHTRONICS | 2021-03-16 | 2021 | 9005 DIEPZWART | 01 | LED 14 W | 14 | N |  | 2021-03-16 | 2025-11-16 |  | 01 |  | 0 | 2021-03-16 | Gemeente Landgraaf | Gemeente Landgraaf | 199297 | 322209 | 50.888 | 6.0167 | 1 |  |  |  | 36070106 | Onbemeterde aansluiting Zuid | x 0,00 watt |  | ZIUTZ06 |  |  | 4031526 | GOED |  | 70007262 |  | 70044070 | 00000000 | 00000000 | STAAL | 2017-05-27 | [8 empty] | LED | 365509
509959 | 002298 | In Bedrijf | Landgraaf | LANDGRAAF |  | Wijk 00 Schaesberg | Achter den Winkel | Felix Ruttenstraat | 6372KV | 6 |  | Straatverlichting | ZUD1 Dummy | 1-Straatverlichting | Masten | 13 | 4.25 | 1Onbekend |  |  |  |  | OCTA ST 4.25 M | 7033 CEMENTGRIJS | 1978-01-01 | 2008-05-30 | 1978 | 01 | 2000 COMF 1XPLL 24W R9005 EVSA | INDAL | 2008-04-28 | 2008 | 9005 DIEPZWART | 01 | RETROFIT KEGEL LED 13W NW 1300LM LUMIN | 13 | A7 | 840 | 2015-10-29 | 2039-03-11 |  | 01 |  | 0 | 2015-10-29 | Gemeente Landgraaf | Gemeente Landgraaf | 198942 | 322473 | 50.8904 | 6.0117 | 1 |  |  |  | 36075515 | Onbemeterde aansluiting Zuid | x 0,00 watt | [5 empty] | GOED |  | 00000000 |  | 70005956 | 70025160 | 00000000 | STAAL / VERZINKT | 2017-05-27 | [8 empty] | RETROLED | 365510
509971 | 000668 | In Bedrijf | Landgraaf | LANDGRAAF |  | Wijk 01 Nieuwenhagen | Buitengebied Brunssumerheide (2) | Schachtstraat | 6373CH |  |  | Straatverlichting | ZUD1 Dummy | 1-Straatverlichting | Masten | 38 | 6.5 | VALMONT |  | 121 | 51 |  | OM ST 4,78 CV PTU51 GG M V |  | 2017-10-02 |  | 2017 | 01 | ALTRA-2 1xPLL 36W R7038 EVSA | Schréder | 2017-10-02 | 2017 | 7038 AGAATGRIJS | 01 | LAMP PH PLL 36W 840 2G11 4P | 36 | A7 | 840 | 2017-10-02 | 2027-08-17 |  | 01 |  | 2 | 2017-10-02 | Gemeente Landgraaf | Gemeente Landgraaf | 199234 | 325402 | 50.9167 | 6.0162 | 1 |  |  |  | 36083771 | Onbemeterde aansluiting Zuid | e 2,00 Watt |  |  |  |  | 4026078 ¦ rdoorsch20170905 | GOED |  | 70007263 | 70007338 | 70000458 | 7005115185 | 00000000 | STAAL |  |  | UITH ST 1x1500/05 PTU60 T60 V | [6 empty] | PL-L | 365519
509982 | 000109 | In Bedrijf | Landgraaf | LANDGRAAF |  | Wijk 01 Nieuwenhagen | Exdel | Aan de Beuk | 6373AL |  |  | Straatverlichting | ZUD1 Dummy | 1-Straatverlichting | Masten | 17 | 4.75 | VALMONT |  | 114 | 60 | 0 | PM ST 4,75 CV T60 GG M V |  | 2018-09-01 |  | 2018 | 01 | KFK *** 17W NW 2000L 9005 C7 DDG |  | 2018-09-01 | 2018 |  | 01 | LED 17 W | 17 | N |  | 2018-09-01 | 2023-05-04 |  | 01 |  | 0 | 2018-09-01 | Gemeente Landgraaf | Gemeente Landgraaf | 199158.5844 | 324739.6883 | 50.9107 | 6.015 | 1 |  |  |  | 36007439 | Onbemeterde aansluiting Zuid | x 0,00 watt |  | ZIUTZ06 |  |  | 4026678-NW ¦ rdoorsch20180320 | GOED |  | 70007262 |  | 70037493 | 00000000 | 00000000 | STAAL | 2022-04-13 | [8 empty] | LED | 365528
509984 | 003974 | In Bedrijf | Landgraaf | LANDGRAAF |  | Wijk 01 Nieuwenhagen | Exdel | Exdel | 6373AH |  |  | Straatverlichting | ZUD1 Dummy | 1-Straatverlichting | Masten | 26 | 4.75 | VALMONT |  | 114 | 60 | 0 | PM ST 4,75 CV T60 GG M V |  | 1993-04-01 | 2008-05-30 | 1993 | 01 | * 2000 1XPLL 24W R9005 EVSA | INDAL | 1993-04-01 | 1993 | 7033 CEMENTGRIJS | 01 | LAMP PH PLL 24W 840 2G11 4P | 24 | N | 840 | 2022-11-25 12:46 | 2025-09-14 12:46 |  | 01 |  | 2 | 2021-07-27 15:32 | Gemeente Landgraaf | Gemeente Landgraaf | 199324 | 324426 | 50.9079 | 6.0174 | 1 |  |  |  | 40432904 | Onbemeterde aansluiting Zuid | EVSA PH 1 x PL-T/C/L/TL5C 22-42W VIERK | [5 empty] | GOED |  | 70007262 |  | 70000244 | 7005115182 | 7005115145 | STAAL | 2017-05-27 | [8 empty] | PL-L | 365530
509994 | 000941 | In Bedrijf | Landgraaf | LANDGRAAF |  | Wijk 02 Ubach over Worms | Groenstraat | Bungweg | 6374RB |  |  | Straatverlichting | ZUD1 Dummy | 1-Straatverlichting | Masten | 13 | 3.5 | 1Onbekend |  |  |  |  | OCTA ST 3.5 M | 7033 CEMENTGRIJS | 1982-11-01 | 2008-05-30 | 1982 | 01 | *2000 1XPLL 24W R9005 EVSA +LAMP+SN | INDAL | 2009-03-24 | 2009 | 9005 DIEPZWART | 01 | RETROFIT KEGEL LED 13W NW 1300LM LUMIN | 13 | N | 840 | 2015-07-09 | 2038-11-19 |  | 01 |  | 0 | 2015-07-09 | Gemeente Landgraaf | Gemeente Landgraaf | 202418 | 324905 | 50.9119 | 6.0614 | 1 |  |  |  | 36036366 | Onbemeterde aansluiting Zuid | x 0,00 watt | [5 empty] | GOED |  | 00000000 |  | 70007423 | 70025160 | 00000000 | STAAL / VERZINKT | 2017-05-27 | [8 empty] | RETROLED | 365539
509996 | 000605 | In Bedrijf | Landgraaf | LANDGRAAF |  | Wijk 00 Schaesberg | De Dormig | Retersbeekstraat | 6371VR | 16 |  | Straatverlichting | ZUD1 Dummy | 1-Straatverlichting | Masten | 13 | 4.75 | VALMONT |  | 114 | 60 | 0 | PM ST 4,75 CV T60 GG M V |  | 2003-03-17 | 2003-07-25 | 2003 | 01 | * 2000 1XPLL 24W R9005 EVSA | INDAL | 2003-03-17 | 2003 | 7033 CEMENTGRIJS | 01 | RETROFIT KEGEL LED 13W NW 1300LM LUMIN | 13 | A7 | 840 | 2016-06-08 | 2039-10-20 |  | 01 |  | 0 | 2016-06-08 | Gemeente Landgraaf | Gemeente Landgraaf | 199451 | 323392 | 50.8986 | 6.019 | 1 |  |  |  | 36044806 | Onbemeterde aansluiting Zuid | x 0,00 watt |  |  |  |  | 4022605 | GOED |  | 70007262 |  | 70000244 | 70025160 | 00000000 | STAAL | 2012-07-21 | [8 empty] | RETROLED | 365541
509998 | 001134 | In Bedrijf | Landgraaf | LANDGRAAF |  | Wijk 00 Schaesberg | Achter de Haesen | Haesenstraat | 6372GD |  |  | Straatverlichting | ZUD1 Dummy | 1-Straatverlichting | Masten | 11 | 4.75 | VALMONT |  | 114 | 60 | 0 | PM ST 4,75 CV T60 GG M V |  | 2002-05-13 | 2008-05-30 | 2002 | 01 | KFK 16X 11W NW 1600L 9005 C7 DDG | LIGHTRONICS | 2021-06-21 | 2021 | 9005 DIEPZWART | 01 | LED 11 W | 11 | N |  | 2021-06-21 | 2026-02-21 |  | 01 |  | 0 | 2021-06-21 | Gemeente Landgraaf | Gemeente Landgraaf | 199433 | 322844 | 50.8937 | 6.0187 | 1 |  |  |  | 36050121 | Onbemeterde aansluiting Zuid | x 0,00 watt |  | ZIUTZ06 |  |  | 4031527 | GOED |  | 70007262 |  | 70044080 | 00000000 | 00000000 | STAAL | 2017-05-27 | [8 empty] | LED | 365543
510001 | 000378 | In Bedrijf | Landgraaf | LANDGRAAF |  | Wijk 01 Nieuwenhagen | Nieuwenhagerheide | Achter het Klooster | 6373EB |  |  | Straatverlichting | ZUD1 Dummy | 1-Straatverlichting | Masten | 26 | 4.75 | VALMONT |  | 114 | 60 | 0 | PM ST 4,75 CV T60 GG M V | 7033 CEMENTGRIJS | 2009-04-10 | 2009-10-28 | 1986 | 01 | *RESIDIUM FGS223 1XPLL 24W EVSA | Philips | 2009-04-10 | 2009 | WIT | 01 | LAMP PH PLL 24W 840 2G11 4P | 24 | N | 840 | 2017-07-21 12:07 | 2020-10-27 12:07 |  | 01 |  | 2 | 2009-04-10 | Gemeente Landgraaf | Gemeente Landgraaf | 199859 | 324643 | 50.9098 | 6.025 | 1 |  |  |  | 36010073 | Onbemeterde aansluiting Zuid | e 2,00 Watt | [5 empty] | GOED |  | 70007262 |  | 70000666 | 7005115182 | 00000000 | STAAL | 2018-10-25 | [8 empty] | PL-L | 365546
510004 | 001758 | In Bedrijf | Landgraaf | LANDGRAAF |  | Wijk 00 Schaesberg | Schaesberg Centrum | Schumanstraat | 6372BP |  |  | Straatverlichting | ZUD1 Dummy | 1-Straatverlichting | Masten | 14 | 4.75 | VALMONT |  | 114 | 60 | 0 | PM ST 4,75 CV T60 GG M V | 0000 NVT | 1989-11-01 | 2008-05-30 | 1989 | 01 | KFK 16X 14W NW 2150L 9005 C7 DDG | LIGHTRONICS | 2021-03-16 | 2021 | 9005 DIEPZWART | 01 | LED 14 W | 14 | N |  | 2021-03-16 | 2025-11-16 |  | 01 |  | 0 | 2021-03-16 | Gemeente Landgraaf | Gemeente Landgraaf | 199316 | 322201 | 50.8879 | 6.017 | 1 |  |  |  | 36070114 | Onbemeterde aansluiting Zuid | x 0,00 watt |  | ZIUTZ06 |  |  | 4031526 | GOED |  | 70007262 |  | 70044070 | 00000000 | 00000000 | STAAL | 2017-05-27 | [8 empty] | LED | 365549
510006 | 002299 | In Bedrijf | Landgraaf | LANDGRAAF |  | Wijk 00 Schaesberg | Achter den Winkel | Felix Ruttenstraat | 6372KV | 2 |  | Straatverlichting | ZUD1 Dummy | 1-Straatverlichting | Masten | 13 | 4.25 | 1Onbekend |  |  |  |  | OCTA ST 4.25 M | 7033 CEMENTGRIJS | 1978-01-01 | 2008-05-30 | 1978 | 01 | 2000 COMF 1XPLL 24W R9005 EVSA | INDAL | 2008-04-28 | 2008 | 9005 DIEPZWART | 01 | RETROFIT KEGEL LED 13W NW 1300LM LUMIN | 13 | N | 840 | 2015-10-29 | 2039-03-11 |  | 01 |  | 0 | 2015-10-29 | Gemeente Landgraaf | Gemeente Landgraaf | 198959 | 322480 | 50.8904 | 6.0119 | 1 |  |  |  | 36075523 | Onbemeterde aansluiting Zuid | x 0,00 watt | [5 empty] | GOED |  | 00000000 |  | 70005956 | 70025160 | 00000000 | STAAL / VERZINKT | 2017-05-27 | [8 empty] | RETROLED | 365551
510008 | 002562 | In Bedrijf | Landgraaf | LANDGRAAF |  | Wijk 00 Schaesberg | Klinkerkwartier | Ringoven | 6372DC |  |  | Straatverlichting | ZUD1 Dummy | 1-Straatverlichting | Masten | 38 | 6.5 | 1Onbekend |  |  |  |  | OCTA ST 6.5 M | 7033 CEMENTGRIJS | 1988-05-01 | 2008-05-30 | 1988 | 01 | RESIDIUM FGS224 1X PLL 36W EVSA | Philips | 2010-12-17 | 2010 | WIT | 01 | LAMP PH PLL 36W 840 2G11 4P | 36 | N | 840 | 2018-01-09 09:45 | 2021-04-17 09:45 |  | 01 |  | 2 | 2010-12-17 | Gemeente Landgraaf | Gemeente Landgraaf | 199570 | 322994 | 50.895 | 6.0207 | 1 |  |  |  | 36078115 | Onbemeterde aansluiting Zuid | e 2,00 Watt | [5 empty] | GOED |  | 00000000 | 00000000 | 70003210 | 7005115185 | 00000000 | STAAL / VERZINKT | 2017-05-27 |  | DCH | [6 empty] | PL-L | 365553
510014 | 001400 | In Bedrijf | Landgraaf | LANDGRAAF |  | Wijk 00 Schaesberg | De Dormig | Eijkhagenlaan | 6371XA |  |  | Straatverlichting | ZUD1 Dummy | 1-Straatverlichting | Masten | 13 | 4.25 | 1Onbekend |  |  |  |  | OCTA ST 4.25 M | 7033 CEMENTGRIJS | 1978-01-01 | 2008-05-30 | 1978 | 01 | * 2000 1XPLL 24W R9005 EVSA | INDAL | 2003-02-28 | 2003 | 7033 CEMENTGRIJS | 01 | RETROFIT KEGEL LED 13W NW 1300LM LUMIN | 13 | N | 840 | 2016-06-08 | 2039-10-20 |  | 01 |  | 0 | 2016-06-08 | Gemeente Landgraaf | Gemeente Landgraaf | 200067.4215 | 323427.0364 | 50.8988 | 6.0278 | 1 |  |  |  | 36052698 | Onbemeterde aansluiting Zuid | x 0,00 watt |  |  |  |  | 4022605 | GOED |  | 00000000 |  | 70000244 | 70025160 | 00000000 | STAAL / VERZINKT | 2017-05-27 | [8 empty] | RETROLED | 365559
510020 | 000669 | In Bedrijf | Landgraaf | LANDGRAAF |  | Wijk 01 Nieuwenhagen | Buitengebied Brunssumerheide (2) | Schachtstraat | 6373CH |  |  | Straatverlichting | ZUD1 Dummy | 1-Straatverlichting | Masten | 38 | 5.5 | 1Onbekend |  |  |  |  | CON AL 5.5 m |  | 1984-11-01 |  | 1984 | 01 | ALTRA-2 1xPLL 36W R7038 EVSA | Schréder | 2010-04-13 | 2010 | 7038 AGAATGRIJS | 01 | LAMP PH PLL 36W 840 2G11 4P | 36 | N | 840 | 2016-11-08 13:31 | 2020-02-15 13:31 |  | 01 |  | 2 | 2010-04-13 | Gemeente Landgraaf | Gemeente Landgraaf | 199331 | 325425 | 50.9169 | 6.0176 | 1 |  |  |  | 36083781 | Onbemeterde aansluiting Zuid | e 2,00 Watt | [5 empty] | Reilux Meting Code A t/m april 2023 |  | 00000000 | 00000000 | 70000458 | 7005115185 | 00000000 | ALUMINIUM |  |  | DCH | Conditie-masten-2023 | [5 empty] | PL-L | 365565
510029 | 001667 | In Bedrijf | Landgraaf | LANDGRAAF |  | Wijk 02 Ubach over Worms | Waubach | Akkerwinde | 6374RD |  |  | Straatverlichting | ZUD1 Dummy | 1-Straatverlichting | Masten | 21 | 6.5 | VALMONT |  | 121 | 51 | 0 | OM ST 4,78 CV PTU51 GG M V | 7033 CEMENTGRIJS | 2011-11-08 |  | 2011 | 01 | *RESIDIUM BGS224 1800 LM 740 EVSA | Philips | 2011-11-08 | 2011 | WIT | 01 | 20066092 LED 21 W | 21 | N | 840 | 2011-11-08 | 2035-03-21 |  | 01 |  | 0 | 2011-11-08 | Gemeente Landgraaf | Gemeente Landgraaf | 202216 | 325219 | 50.9148 | 6.0586 | 1 |  |  |  | 36022942 | Onbemeterde aansluiting Zuid | x 0,00 watt |  |  | 75 |  | NWP 4001004 | GOED |  | 70007263 | 70007337 | 70006711 | 00000000 | 00000000 | STAAL | 2012-10-10 |  | UITH ST 1x1000/05 PTU60 T60 V | [6 empty] | LED | 365573
510033 | 002021 | In Bedrijf | Landgraaf | LANDGRAAF |  | Wijk 00 Schaesberg | Eiske | Pastoor Tummersstraat | 6372VC |  |  | Straatverlichting | ZUD1 Dummy | 1-Straatverlichting | Masten | 13 | 4.75 | VALMONT |  | 114 | 60 | 0 | PM ST 4,75 CV T60 GG M V |  | 2003-05-01 | 2003-07-25 | 2003 | 01 | * 2000 1XPLL 24W R9005 EVSA | INDAL | 2003-05-01 | 2003 | 7033 CEMENTGRIJS | 01 | RETROFIT KEGEL LED 13W NW 1300LM LUMIN | 13 | N | 840 | 2016-06-08 | 2039-10-20 |  | 01 |  | 0 | 2016-06-08 | Gemeente Landgraaf | Gemeente Landgraaf | 199102 | 321558 | 50.8821 | 6.0138 | 1 |  |  |  | 36072745 | Onbemeterde aansluiting Zuid | x 0,00 watt |  |  |  |  | 4022605 | GOED |  | 70007262 |  | 70000244 | 70025160 | 00000000 | STAAL | 2012-07-21 | [8 empty] | RETROLED | 365576
510039 | 001929 | In Bedrijf | Landgraaf | LANDGRAAF |  | Wijk 02 Ubach over Worms | Groenstraat | Groenstraat | 6374JK |  |  | Straatverlichting | ZUD1 Dummy | 1-Straatverlichting | Masten | 26 | 4.75 | VALMONT |  | 114 | 60 | 0 | PM ST 4,75 CV T60 GG M V |  | 1998-06-01 | 2008-05-30 | 1998 | 01 | * 2000 1XPLL 24W R9005 EVSA | INDAL | 1998-06-01 | 1998 | 7033 CEMENTGRIJS | 01 | LAMP PH PLL 24W 840 2G11 4P | 24 | N | 840 | 2016-10-18 13:52 | 2020-01-25 13:52 |  | 01 |  | 2 | 1992-02-01 | Gemeente Landgraaf | Gemeente Landgraaf | 201190.24 | 324632.22 | 50.9096 | 6.0439 | 1 |  |  |  | 36025569 | Onbemeterde aansluiting Zuid | e 2,00 Watt | [5 empty] | GOED |  | 70007262 |  | 70000244 | 7005115182 | 00000000 | STAAL | 2017-05-27 | [8 empty] | PL-L | 365581
510047 | 000037 | In Bedrijf | Landgraaf | LANDGRAAF |  | Wijk 00 Schaesberg | Eiske | Mr. Haexstraat | 6372VD |  |  | Straatverlichting | ZUD1 Dummy | 1-Straatverlichting | Masten | 13 | 4.75 | VALMONT |  | 114 | 60 | 0 | PM ST 4,75 CV T60 GG M V | 0000 NVT | 2003-11-06 | 2004-07-06 | 2003 | 01 | * 2000 1XPLL 24W R9005 EVSA | INDAL | 2003-11-06 | 2003 | 7033 CEMENTGRIJS | 01 | RETROFIT KEGEL LED 13W NW 1300LM LUMIN | 13 | A7 | 840 | 2016-06-08 | 2039-10-20 |  | 01 |  | 0 | 2016-06-08 | Gemeente Landgraaf | Gemeente Landgraaf | 199151.92 | 321478.9 | 50.8814 | 6.0145 | 1 |  |  |  | 36039101 | Onbemeterde aansluiting Zuid | x 0,00 watt |  |  |  |  | 4022605 | GOED |  | 70007262 |  | 70000244 | 70025160 | 00000000 | STAAL | 2013-07-03 | [8 empty] | RETROLED | 365589
510060 | 004324 | In Bedrijf | Landgraaf | LANDGRAAF |  | Wijk 02 Ubach over Worms | Lauradorp | Lindestraat | 6374XD |  |  | Straatverlichting | ZUD1 Dummy | 1-Straatverlichting | Masten | 12 | 4.75 | VALMONT |  | 114 | 60 | 0 | PM ST 4,75 CV T60 GG M V |  | 1996-07-01 | 2008-05-30 | 1996 | 01 | *KFK 16X 12W NW 1600L 9005 C7 DDGC |  | 2020-04-20 | 2020 |  | 01 | LED 12 W | 12 | N |  | 2020-04-20 | 2022-08-09 |  | 01 |  | 0 | 1996-07-01 | Gemeente Landgraaf | Gemeente Landgraaf | 201275.664 | 324987.96 | 50.9128 | 6.0452 | 1 |  |  |  | 40547329 | Onbemeterde aansluiting Zuid | x 0,00 watt |  | ZIUTZ06 |  |  | 4031870 | GOED |  | 70007262 |  | 70041933 | 00000000 | 00000000 | STAAL | 2017-05-27 | [8 empty] | LED | 365602
510082 | 004438 | In Bedrijf | Landgraaf | LANDGRAAF |  | Wijk 02 Ubach over Worms | Parkheide | Gravenweg | 6374BA |  |  | Straatverlichting | ZUD1 Dummy | 1-Straatverlichting | Masten | 10 | 4.75 | 1Onbekend |  |  |  |  | CVL ST 4.75 M | 7033 CEMENTGRIJS | 1998-01-01 | 2008-05-30 | 1998 | 01 | STRADA 12X 10W NW 1400L GREY T6 DDG | NEDELKO B.V. | 2020-11-01 | 2020 | GRIJS | 01 | LED 10 W | 10 | N |  | 2020-11-01 | 2034-11-08 |  | 01 |  | 0 | 2020-11-01 | Gemeente Landgraaf | Gemeente Landgraaf | 200479.8181 | 325646.3961 | 50.9188 | 6.0339 | 1 |  |  |  | 40714489 | Onbemeterde aansluiting Zuid | x 0,00 watt |  | ZIUTZ06 |  |  | 4031869 | GOED |  | 00000000 | 00000000 | 70042909 | 00000000 | 00000000 | STAAL | 2017-05-27 |  | UBO | [6 empty] | LED | 365620
510091 | 000676 | In Bedrijf | Landgraaf | LANDGRAAF |  | Wijk 02 Ubach over Worms | Groenstraat | Rimburgerweg | 6374LA |  |  | Straatverlichting | ZUD1 Dummy | 1-Straatverlichting | Masten | 21 | 8 | VALMONT |  | 140 | 51 | 0 | OM ST 6,5 CV PTU51 GG M V | 7033 CEMENTGRIJS | 2011-08-19 | 2012-07-06 | 2011 | 01 | STRADA 18X 21W NW 2300L GREY T1 DDG | NEDELKO B.V. | 2019-03-11 | 2019 | GRIJS | 01 | LED 21 W | 21 | N |  | 2019-03-11 | 2023-11-11 |  | 01 |  | 0 | 2019-03-11 | Gemeente Landgraaf | Gemeente Landgraaf | 203346 | 324293 | 50.9064 | 6.0745 | 1 |  |  |  | 36033707 | Onbemeterde aansluiting Zuid | x 0,00 watt |  | ZIUTZ06 |  |  | 4029488-T2 ¦ rdoorsch20181203 | GOED |  | 70007264 | 70007338 | 70039992 | 00000000 | 00000000 | STAAL | 2021-07-03 |  | UITH ST 1x1500/05 PTU60 T60 V | [6 empty] | LED | 365628
510117 | 004229 | In Bedrijf | Landgraaf | LANDGRAAF |  | Wijk 00 Schaesberg | Gravenrode | Overstehofweg | 6372VG |  |  | Straatverlichting | ZUD1 Dummy | 1-Straatverlichting | Masten | 50 | 8 | VALMONT |  | 140 | 51 | 0 | OM ST 6,5 CV PTU51 GG M V | 7033 CEMENTGRIJS | 2010-01-18 | 2010-03-25 | 1986 | 01 | RETROLED SGS253 50W NW 6000L OPSW DDG |  | 2021-03-25 | 2021 |  | 01 | LED 50 W | 50 | N |  | 2021-03-25 | 2032-11-29 |  | 01 |  | 0 | 2021-03-25 | Gemeente Landgraaf | Gemeente Landgraaf | 200074 | 321392 | 50.8806 | 6.0276 | 1 |  |  |  | 40531341 | Onbemeterde aansluiting Zuid | x 0,00 watt |  | ZIUTZ06 |  |  | 4033683 | GOED |  | 70007264 | 00000000 | 70044206 | 00000000 | 00000000 | STAAL | 2019-03-22 |  | 621359 UBO ENKEL ST 1500/60 | [6 empty] | LED | 365654
510128 | 004727 | In Bedrijf | Landgraaf | LANDGRAAF |  | Wijk 00 Schaesberg | Achter den Winkel | Op het Veldje | 6372RZ | 33 |  | Voetpadverlichting | ZUD1 Dummy | 1-Straatverlichting | Masten | 11 | 3.75 | VALMONT |  | 114 | 60 | 0 | PM ST 3,75 CV T60 GG M V |  | 2000-12-07 | 2009-10-01 | 2000 | 01 | KFK 16X 11W NW 1600L 9005 C7 DDG | LIGHTRONICS | 2021-02-01 | 2021 | 9005 DIEPZWART | 01 | LED 11 W | 11 | N |  | 2021-02-01 | 2025-10-04 |  | 01 |  | 0 | 2021-02-01 | Gemeente Landgraaf | Gemeente Landgraaf | 198990.0483 | 322219.7644 | 50.8881 | 6.0123 | 1 |  |  |  | 40902048 | Onbemeterde aansluiting Zuid | x 0,00 watt |  | ZIUTZ06 |  |  | 4033641 | GOED |  | 70007261 |  | 70044080 | 00000000 | 00000000 | STAAL | 2018-09-28 | [8 empty] | LED | 365663
510152 | 000110 | In Bedrijf | Landgraaf | LANDGRAAF |  | Wijk 01 Nieuwenhagen | Exdel | Aan de Beuk | 6373AL |  |  | Straatverlichting | ZUD1 Dummy | 1-Straatverlichting | Masten | 17 | 4.75 | VALMONT |  | 114 | 60 | 0 | PM ST 4,75 CV T60 GG M V |  | 2018-09-01 |  | 2018 | 01 | KFK *** 17W NW 2000L 9005 C7 DDG |  | 2018-09-01 | 2018 |  | 01 | LED 17 W | 17 | N |  | 2018-09-01 | 2023-05-04 |  | 01 |  | 0 | 2018-09-01 | Gemeente Landgraaf | Gemeente Landgraaf | 199176.068 | 324724.7004 | 50.9106 | 6.0153 | 1 |  |  |  | 36007447 | Onbemeterde aansluiting Zuid | x 0,00 watt |  | ZIUTZ06 |  |  | 4026678-NW ¦ rdoorsch20180320 | GOED |  | 70007262 |  | 70037493 | 00000000 | 00000000 | STAAL | 2022-04-13 | [8 empty] | LED | 365683
510159 | 004536 | In Bedrijf | Landgraaf | LANDGRAAF |  | Wijk 00 Schaesberg | Klinkerkwartier | Ringoven | 6372DC |  |  | Straatverlichting | ZUD1 Dummy | 1-Straatverlichting | Masten | 34 | 3.75 | VALMONT |  | 114 | 60 | 0 | PM ST 3,75 CV T60 GG M V |  | 1998-12-01 | 2008-05-30 | 1998 | 01 | STRADA-MC 14X 7W NW 1000L GREY T6 DDG | NEDELKO B.V. | 2021-06-21 | 2021 | GRIJS | 01 | LED 7W | 34 | N |  | 2021-06-21 | 2035-06-28 |  | 01 |  | 0 | 2021-06-21 | Gemeente Landgraaf | Gemeente Landgraaf | 199575 | 322883 | 50.894 | 6.0207 | 1 |  |  |  | 40783847 | Onbemeterde aansluiting Zuid | x 0,00 watt |  | ZIUTZ06 |  |  | 4031527 | GOED |  | 70007261 |  | 70044196 | 00000000 | 00000000 | STAAL | 2017-05-27 | [8 empty] | LED | 365690
510175 | 001495 | In Bedrijf | Landgraaf | LANDGRAAF |  | Wijk 01 Nieuwenhagen | Exdel | Aan de Beuk | 6373AL |  |  | Straatverlichting | ZUD1 Dummy | 1-Straatverlichting | Masten | 16 | 4.75 | VALMONT |  | 114 | 60 |  | PM ST 4,75 CV T60 GG M V |  | 2018-07-16 |  | 2018 | 01 | 2000 FORTIMO 16W 740 1100LM R9005 | INDAL | 2012-07-31 | 2012 | 9005 DIEPZWART | 01 | LAMP LED 16W 1100LM 740 | 16 | N |  | 2012-07-31 | 2024-04-06 |  | 01 |  | 0 | 2012-07-31 | Gemeente Landgraaf | Gemeente Landgraaf | 199233.974 | 324682.5717 | 50.9102 | 6.0161 | 1 |  |  |  | 36083836 | Onbemeterde aansluiting Zuid | x 0,00 watt |  |  |  |  | 4026678 | GOED |  | 70007262 |  | 70010587 | 00000000 | 00000000 | STAAL | 2022-04-13 | [8 empty] | LED | 365706
510200 | 004325 | In Bedrijf | Landgraaf | LANDGRAAF |  | Wijk 02 Ubach over Worms | Lauradorp | Lindestraat | 6374XD |  |  | Straatverlichting | ZUD1 Dummy | 1-Straatverlichting | Masten | 12 | 4.75 | VALMONT |  | 114 | 60 | 0 | PM ST 4,75 CV T60 GG M V |  | 1996-07-01 | 2008-05-30 | 1996 | 01 | *KFK 16X 12W NW 1600L 9005 C7 DDGC |  | 2020-04-20 | 2020 |  | 01 | LED 12 W | 12 | N |  | 2020-04-20 | 2022-08-09 |  | 01 |  | 0 | 1996-07-01 | Gemeente Landgraaf | Gemeente Landgraaf | 201262.959 | 324957.294 | 50.9125 | 6.045 | 1 |  |  |  | 40547337 | Onbemeterde aansluiting Zuid | x 0,00 watt |  | ZIUTZ06 |  |  | 4031870 | GOED |  | 70007262 |  | 70041933 | 00000000 | 00000000 | STAAL | 2017-05-27 | [8 empty] | LED | 365725
510215 | 001404 | In Bedrijf | Landgraaf | LANDGRAAF |  | Wijk 00 Schaesberg | De Dormig | Eijkhagenlaan | 6371XA |  |  | Straatverlichting | ZUD1 Dummy | 1-Straatverlichting | Masten | 13 | 4.75 | VALMONT |  | 114 | 60 | 0 | PM ST 4,75 CV T60 GG M V |  | 1996-07-01 | 2008-05-30 | 1996 | 01 | * 2000 1XPLL 24W R9005 EVSA | INDAL | 2005-05-06 | 2005 | 7033 CEMENTGRIJS | 01 | RETROFIT KEGEL LED 13W NW 1300LM LUMIN | 13 | A7 | 840 | 2016-06-08 | 2039-10-20 |  | 01 |  | 0 | 2016-06-08 | Gemeente Landgraaf | Gemeente Landgraaf | 200126.1461 | 323409.4972 | 50.8987 | 6.0286 | 1 |  |  |  | 36052736 | Onbemeterde aansluiting Zuid | x 0,00 watt |  |  |  |  | 4022605 | GOED |  | 70007262 |  | 70000244 | 70025160 | 00000000 | STAAL | 2017-05-27 | [8 empty] | RETROLED | 365743
510220 | 001760 | In Bedrijf | Landgraaf | LANDGRAAF |  | Wijk 00 Schaesberg | Schaesberg Centrum | Schumanstraat | 6372BP |  |  | Straatverlichting | ZUD1 Dummy | 1-Straatverlichting | Masten | 14 | 4.75 | VALMONT |  | 114 | 60 | 0 | PM ST 4,75 CV T60 GG M V | 0000 NVT | 1989-11-01 | 2008-05-30 | 1989 | 01 | KFK 16X 14W NW 2150L 9005 C7 DDG | LIGHTRONICS | 2021-03-16 | 2021 | 9005 DIEPZWART | 01 | LED 14 W | 14 | N |  | 2021-03-16 | 2025-11-16 |  | 01 |  | 0 | 2021-03-16 | Gemeente Landgraaf | Gemeente Landgraaf | 199369 | 322198 | 50.8879 | 6.0177 | 1 |  |  |  | 36070130 | Onbemeterde aansluiting Zuid | x 0,00 watt |  | ZIUTZ06 |  |  | 4031526 | GOED |  | 70007262 |  | 70044070 | 00000000 | 00000000 | STAAL | 2017-05-27 | [8 empty] | LED | 365747
510225 | 001432 | In Bedrijf | Landgraaf | LANDGRAAF |  | Wijk 00 Schaesberg | Gravenrode | Mensheggerweg | 6372PX |  |  | Straatverlichting | ZUD1 Dummy | 1-Straatverlichting | Masten | 51 | 9 | VALMONT |  | 159 | 51 |  | OM ST 7,46 CV PTU51 GG M V |  | 2016-08-03 |  | 2016 | 01 | *TECEO1 32X 51W NW 6432L A150 5103 DDC | Schréder | 2016-08-31 | 2016 | AKZO 150 GRIS SABLÉ SW310F | 01 | LED 51 W | 51 | N |  | 2016-08-31 12:58 | 2040-01-12 |  | 01 |  | 0 | 2016-08-31 | Gemeente Landgraaf | Gemeente Landgraaf | 200348 | 322457 | 50.8901 | 6.0317 | 1 |  |  |  | 36001325 | Onbemeterde aansluiting Zuid | x 0,00 watt |  | ZIUTZ06 |  |  | 4020637 ¦ rdoorsch20160609 | GOED |  | 70007265 | 00000000 | 70027567 | 00000000 | 00000000 | STAAL |  |  | DCH | [6 empty] | LED | 365752
510228 | 001698 | In Bedrijf | Landgraaf | LANDGRAAF |  | Wijk 00 Schaesberg | Schaesberg Centrum | Amperestraat | 6372BB |  |  | Straatverlichting | ZUD1 Dummy | 1-Straatverlichting | Masten | 50 | 8 | VALMONT |  | 140 | 51 | 0 | OM ST 6,5 CV PTU51 GG M V | 7033 CEMENTGRIJS | 2009-02-26 | 2009-10-28 | 1986 | 01 | RETROLED SGS253 50W NW 6000L OPSW DDG |  | 2021-03-25 | 2021 |  | 01 | LED 50 W | 50 | N |  | 2021-03-25 | 2032-11-29 |  | 01 |  | 0 | 2021-03-25 | Gemeente Landgraaf | Gemeente Landgraaf | 199680.975 | 322591.812 | 50.8914 | 6.0222 | 1 |  |  |  | 36003913 | Onbemeterde aansluiting Zuid | x 0,00 watt |  | ZIUTZ06 |  |  | 4033683 | GOED |  | 70007264 | 00000000 | 70044206 | 00000000 | 00000000 | STAAL | 2018-10-25 |  | 621359 UBO ENKEL ST 1500/60 | [6 empty] | LED | 365754
510232 | 003976 | In Bedrijf | Landgraaf | LANDGRAAF |  | Wijk 02 Ubach over Worms | Abdissenbosch | Valkweg | 6374AE |  |  | Straatverlichting | ZUD1 Dummy | 1-Straatverlichting | Masten | 63 | 8 | VALMONT |  | 140 | 51 | 0 | OM ST 6,5 CV PTU51 GG M V |  | 2016-03-09 | 2008-05-30 | 2016 | 01 | *TECEO1 40X 63W NW 8040L A150 5103 DDC | Schréder | 2017-08-22 | 2017 | AKZO 150 GRIS SABLÉ SW310F | 01 | LED 63 W | 63 | N |  | 2017-08-22 | 2022-04-24 |  | 01 |  | 0 | 2017-08-22 | Gemeente Landgraaf | Gemeente Landgraaf | 200337 | 325828 | 50.9204 | 6.0319 | 1 |  |  |  | 40434915 | Onbemeterde aansluiting Zuid | x 0,00 watt |  | ZIUTZ06 |  |  | 4024489 ¦ ralfv20170331 | GOED |  | 70007264 | 70007338 | 70027566 | 00000000 | 00000000 | STAAL | 2017-05-27 |  | UITH ST 1x1500/05 PTU60 T60 V | [6 empty] | LED | 365758
510241 | 001931 | In Bedrijf | Landgraaf | LANDGRAAF |  | Wijk 02 Ubach over Worms | Groenstraat | Groenstraat | 6374JK |  |  | Straatverlichting | ZUD1 Dummy | 1-Straatverlichting | Masten | 16 | 4.75 | VALMONT |  | 114 | 60 | 0 | PM ST 4,75 CV T60 GG M V |  | 2022-06-08 |  | 2022 | 01 | 2000 FORTIMO 16W 740 1100LM R9005 | INDAL | 2013-03-01 | 2013 | 9005 DIEPZWART | 01 | LED 16W | 16 | N |  | 2013-03-01 | 2036-07-12 |  | 01 |  | 0 | 2013-03-01 | Gemeente Landgraaf | Gemeente Landgraaf | 201238.22 | 324615.37 | 50.9094 | 6.0446 | 1 |  |  |  | 36025585 | Onbemeterde aansluiting Zuid | x 0,00 watt |  |  |  |  | WO105304/ PR00103410 ¦ jeroen.vermonden20220328 | GOED |  | 70007262 |  | 70010587 | 00000000 | 00000000 | STAAL | [9 empty] | LED | 365767
510243 | 000039 | In Bedrijf | Landgraaf | LANDGRAAF |  | Wijk 00 Schaesberg | Eiske | Mr. Haexstraat | 6372VD |  |  | Straatverlichting | ZUD1 Dummy | 1-Straatverlichting | Masten | 13 | 4.75 | VALMONT |  | 114 | 60 | 0 | PM ST 4,75 CV T60 GG M V | 0000 NVT | 2003-11-06 | 2004-07-06 | 2003 | 01 | * 2000 1XPLL 24W R9005 EVSA | INDAL | 2003-11-06 | 2003 | 7033 CEMENTGRIJS | 01 | RETROFIT KEGEL LED 13W NW 1300LM LUMIN | 13 | A7 | 840 | 2016-06-08 | 2039-10-20 |  | 01 |  | 0 | 2016-06-08 | Gemeente Landgraaf | Gemeente Landgraaf | 199140.0975 | 321518.2697 | 50.8818 | 6.0144 | 1 |  |  |  | 36039128 | Onbemeterde aansluiting Zuid | x 0,00 watt |  |  |  |  | 4022605 | GOED |  | 70007262 |  | 70000244 | 70025160 | 00000000 | STAAL | 2013-07-03 | [8 empty] | RETROLED | 365769
510247 | 003975 | In Bedrijf | Landgraaf | LANDGRAAF |  | Wijk 01 Nieuwenhagen | Exdel | Exdel | 6373AH |  |  | Straatverlichting | ZUD1 Dummy | 1-Straatverlichting | Masten | 26 | 4.75 | VALMONT |  | 114 | 60 | 0 | PM ST 4,75 CV T60 GG M V |  | 1993-04-01 | 2008-05-30 | 1993 | 01 | * 2000 1XPLL 24W R9005 EVSA | INDAL | 1993-04-01 | 1993 | 7033 CEMENTGRIJS | 01 | LAMP PH PLL 24W 840 2G11 4P XTRA | 24 | N | 840 | 2022-11-23 13:03 | 2030-05-15 13:03 |  | 01 |  | 2 | 2022-05-24 12:47 | Gemeente Landgraaf | Gemeente Landgraaf | 199322 | 324447 | 50.9081 | 6.0173 | 1 |  |  |  | 40432912 | Onbemeterde aansluiting Zuid | EVSA PH 1 x PL-T/C/L/TL5C 22-42W VIERK | [5 empty] | GOED |  | 70007262 |  | 70000244 | 7005115087 | 7005115145 | STAAL | 2017-05-27 | [8 empty] | PL-L | 365773
510256 | 003548 | In Bedrijf | Landgraaf | LANDGRAAF |  | Wijk 02 Ubach over Worms | Waubach | Schoolstraat | 6374GD |  |  | Straatverlichting | ZUD1 Dummy | 1-Straatverlichting | Masten | 13 | 4.25 | 1Onbekend |  |  |  |  | OCTA ST 4.25 M | 7033 CEMENTGRIJS | 1989-06-01 | 2008-05-30 | 1989 | 01 | *BDS711 12X 14W NW 1400L 9005 SDN DVDC | INDAL | 2015-05-19 | 2015 | 9005 DIEPZWART | 01 | LED 13 W | 13 | A7 |  | 2015-05-19 |  |  | 01 |  | 0 | 2015-05-19 | Gemeente Landgraaf | Gemeente Landgraaf | 201717.08 | 325261.8068 | 50.9152 | 6.0515 | 1 |  |  |  | 40163164 | Onbemeterde aansluiting Zuid | x 0,00 watt |  |  |  |  | 4010693 | GOED |  | 00000000 |  | 70023170 | 00000000 | 00000000 | STAAL / VERZINKT | 2017-05-27 | [8 empty] | LED | 365781
510268 | 000379 | In Bedrijf | Landgraaf | LANDGRAAF |  | Wijk 01 Nieuwenhagen | Nieuwenhagerheide | Achter het Klooster | 6373EH | 86 |  | Straatverlichting | ZUD1 Dummy | 1-Straatverlichting | Masten | 26 | 4.75 | VALMONT |  | 114 | 60 | 0 | PM ST 4,75 CV T60 GG M V | 7033 CEMENTGRIJS | 2009-04-10 | 2009-10-28 | 1986 | 01 | *RESIDIUM FGS223 1XPLL 24W EVSA | Philips | 2009-04-10 | 2009 | WIT | 01 | LAMP PH PLL 24W 840 2G11 4P | 24 | A7 | 840 | 2018-05-04 11:50 | 2028-03-18 11:50 |  | 01 |  | 2 | 2009-04-10 | Gemeente Landgraaf | Gemeente Landgraaf | 199835.7646 | 324638.5409 | 50.9098 | 6.0247 | 1 |  |  |  | 36010081 | Onbemeterde aansluiting Zuid | e 2,00 Watt | [5 empty] | GOED |  | 70007262 |  | 70000666 | 7005115182 | 00000000 | STAAL | 2018-10-25 | [8 empty] | PL-L | 365793
510278 | 001669 | In Bedrijf | Landgraaf | LANDGRAAF |  | Wijk 02 Ubach over Worms | Waubach | Akkerwinde | 6374RD |  |  | Straatverlichting | ZUD1 Dummy | 1-Straatverlichting | Masten | 24 | 6.5 | VALMONT |  | 121 | 51 | 0 | OM ST 4,78 CV PTU51 GG M V | 7033 CEMENTGRIJS | 2011-11-08 |  | 2011 | 01 | RESIDIUM BGS224 1800 LM 740 ELS | Philips | 2016-05-11 | 2016 | WIT | 01 | LED 24 W | 24 | N | 840 | 2016-05-11 | 2039-09-22 |  | 01 |  | 0 | 2011-11-08 | Gemeente Landgraaf | Gemeente Landgraaf | 202228 | 325119 | 50.9139 | 6.0587 | 1 |  |  |  | 36022969 | Onbemeterde aansluiting Zuid | x 0,00 watt |  |  |  |  | 3330468 | GOED |  | 70007263 | 70007337 | 70006712 | 00000000 | 00000000 | STAAL | 2012-10-10 |  | UITH ST 1x1000/05 PTU60 T60 V | [6 empty] | LED | 365802
510279 | 000678 | In Bedrijf | Landgraaf | LANDGRAAF |  | Wijk 02 Ubach over Worms | Rimburg | Kraanweg | 637400 |  |  | Straatverlichting | ZUD1 Dummy | 1-Straatverlichting | Masten | 21 | 8 | VALMONT |  | 140 | 51 | 0 | OM ST 6,5 CV PTU51 GG M V |  | 1993-05-01 | 2009-10-01 | 1993 | 01 | STRADA 18X 21W NW 2300L GREY T1 DDG | NEDELKO B.V. | 2019-03-11 | 2019 | GRIJS | 01 | LED 21 W | 21 | N |  | 2019-03-11 | 2023-11-11 |  | 01 |  | 0 | 2019-03-11 | Gemeente Landgraaf | Gemeente Landgraaf | 203421 | 324256 | 50.906 | 6.0756 | 1 |  |  |  | 36033723 | Onbemeterde aansluiting Zuid | x 0,00 watt |  | ZIUTZ06 |  |  | 4029488-T2 ¦ rdoorsch20181203 | GOED |  | 70007264 | 00000000 | 70039992 | 00000000 | 00000000 | STAAL | 2018-09-28 |  | DCH | [6 empty] | LED | 365803
510298 | 001027 | In Bedrijf | Landgraaf | LANDGRAAF |  | Wijk 01 Nieuwenhagen | Nieuwenhagerheide | Aldrinstraat | 6373HE |  |  | Straatverlichting | ZUD1 Dummy | 1-Straatverlichting | Masten | 13 | 3.75 | VALMONT |  | 114 | 60 | 0 | PM ST 3,75 CV T60 GG M V | 7033 CEMENTGRIJS | 2008-04-10 | 2008-05-05 | 2008 | 01 | *2000 1XPLL 24W R9005 EVSA +LAMP+SN | INDAL | 2008-04-10 | 2008 | 9005 DIEPZWART | 01 | RETROFIT KEGEL LED 13W NW 1300LM LUMIN | 13 | N | 840 | 2016-06-08 | 2039-10-20 |  | 01 |  | 0 | 2016-06-08 | Gemeente Landgraaf | Gemeente Landgraaf | 200059 | 325132 | 50.9142 | 6.0279 | 1 |  |  |  | 36015326 | Onbemeterde aansluiting Zuid | x 0,00 watt |  |  |  |  | 4022605 | GOED |  | 70007261 |  | 70007423 | 70025160 | 00000000 | STAAL | 2017-05-02 | [8 empty] | RETROLED | 365820
510305 | 000866 | In Bedrijf | Landgraaf | LANDGRAAF |  | Wijk 00 Schaesberg | Eiske | Froweinstraat | 6372TX |  | schaesberg | Straatverlichting | ZUD1 Dummy | 1-Straatverlichting | Masten | 13 | 4.75 | VALMONT |  | 114 | 60 | 0 | PM ST 4,75 CV T60 GG M V |  | 2002-03-28 | 2003-07-25 | 2002 | 01 | * 2000 1XPLL 24W R9005 EVSA | INDAL | 2002-03-28 | 2002 | 7033 CEMENTGRIJS | 01 | RETROFIT KEGEL LED 13W NW 1300LM LUMIN | 13 | N | 840 | 2016-06-08 | 2039-10-20 |  | 01 |  | 0 | 2016-06-08 | Gemeente Landgraaf | Gemeente Landgraaf | 199002 | 321119 | 50.8782 | 6.0124 | 1 |  |  |  | 36047414 | Onbemeterde aansluiting Zuid | x 0,00 watt |  |  |  |  | 4022605 | GOED |  | 70007262 |  | 70000244 | 70025160 | 00000000 | STAAL | 2012-07-21 | [8 empty] | RETROLED | 365827
510307 | 002824 | In Bedrijf | Landgraaf | LANDGRAAF |  | Wijk 00 Schaesberg | Mijnbuurt | Houtbaan | 6372MA |  |  | Straatverlichting | ZUD1 Dummy | 1-Straatverlichting | Masten | 13 | 3.5 | 1Onbekend |  |  |  |  | OCTA ST 3.5 M | 7033 CEMENTGRIJS | 1980-06-01 | 2008-05-30 | 1980 | 01 | 2000 COMF 1XPLL 24W R9005 EVSA | INDAL | 2008-04-28 | 2008 | 9005 DIEPZWART | 01 | RETROFIT KEGEL LED 13W NW 1300LM LUMIN | 13 | N | 840 | 2015-09-02 | 2039-01-13 |  | 01 |  | 0 | 2015-09-02 | Gemeente Landgraaf | Gemeente Landgraaf | 199498 | 321947 | 50.8856 | 6.0195 | 1 |  |  |  | 36080691 | Onbemeterde aansluiting Zuid | x 0,00 watt | [5 empty] | GOED |  | 00000000 |  | 70005956 | 70025160 | 00000000 | STAAL / VERZINKT | 2017-05-27 | [8 empty] | RETROLED | 365829
510312 | 003374 | In Bedrijf | Landgraaf | LANDGRAAF |  | Wijk 02 Ubach over Worms | Namiddagsche Driessen | De Tichel | 6374NE | 41 |  | Straatverlichting | ZUD1 Dummy | 1-Straatverlichting | Masten | 13 | 4.25 | 1Onbekend |  |  |  |  | OCTA ST 4.25 M | 7033 CEMENTGRIJS | 1989-02-01 | 2008-05-30 | 1989 | 01 | *2000 1XPLL 24W R9005 EVSA +LAMP+SN | INDAL | 2010-01-21 | 2010 | 9005 DIEPZWART | 01 | RETROFIT KEGEL LED 13W NW 1300LM LUMIN | 13 | A7 | 840 | 2015-07-10 | 2038-11-20 |  | 01 |  | 0 | 2015-07-10 | Gemeente Landgraaf | Gemeente Landgraaf | 201072 | 325789 | 50.92 | 6.0424 | 1 |  |  |  | 40075567 | Onbemeterde aansluiting Zuid | x 0,00 watt | [5 empty] | GOED |  | 00000000 |  | 70007423 | 70025160 | 00000000 | STAAL / VERZINKT | 2017-05-27 | [8 empty] | RETROLED | 365834
510321 | 004230 | In Bedrijf | Landgraaf | LANDGRAAF |  | Wijk 00 Schaesberg | Gravenrode | Overstehofweg | 6372VG |  |  | Straatverlichting | ZUD1 Dummy | 1-Straatverlichting | Masten | 50 | 8 | VALMONT |  | 140 | 51 | 0 | OM ST 6,5 CV PTU51 GG M V | 7033 CEMENTGRIJS | 2019-02-04 09:15 |  | 2019 | 01 | RETROLED SGS253 50W NW 6000L OPSW DDG |  | 2021-03-25 | 2021 |  | 01 | LED 50 W | 50 | N |  | 2021-03-25 | 2032-11-29 |  | 01 |  | 0 | 2021-03-25 | Gemeente Landgraaf | Gemeente Landgraaf | 200072 | 321358 | 50.8802 | 6.0276 | 1 |  |  |  | 40531351 | Onbemeterde aansluiting Zuid | x 0,00 watt |  | ZIUTZ06 |  |  | 4033683 | GOED |  | 70007264 | 00000000 | 70044206 | 00000000 | 00000000 | STAAL | 2022-04-13 |  | 621359 UBO ENKEL ST 1500/60 | [6 empty] | LED | 365843
510328 | 001318 | In Bedrijf | Landgraaf | LANDGRAAF |  | Wijk 01 Nieuwenhagen | Hoefveld | Op het Bergske | 6373XD |  |  | Straatverlichting | ZUD1 Dummy | 1-Straatverlichting | Masten | 13 | 4.25 | 1Onbekend |  |  |  |  | OCTA ST 4.25 M | 7033 CEMENTGRIJS | 1975-12-01 | 2008-05-30 | 1975 | 01 | *2000 1XPLL 24W R9005 EVSA +LAMP+SN | INDAL | 2010-03-30 | 2010 | 9005 DIEPZWART | 01 | RETROFIT KEGEL LED 13W NW 1300LM LUMIN | 13 | N | 840 | 2015-07-02 | 2038-11-12 |  | 01 |  | 0 | 2015-07-02 | Gemeente Landgraaf | Gemeente Landgraaf | 201070 | 323911 | 50.9031 | 6.0421 | 1 |  |  |  | 36018066 | Onbemeterde aansluiting Zuid | x 0,00 watt |  |  |  |  | NWP 8001121050 | GOED |  | 00000000 |  | 70007423 | 70025160 | 00000000 | STAAL / VERZINKT | 2017-05-27 | [8 empty] | RETROLED | 365851
510334 | 000943 | In Bedrijf | Landgraaf | LANDGRAAF |  | Wijk 02 Ubach over Worms | Namiddagsche Driessen | Elzehof | 6374MJ |  |  | Straatverlichting | ZUD1 Dummy | 1-Straatverlichting | Masten | 13 | 4.25 | 1Onbekend |  |  |  |  | OCTA ST 4.25 M | 7033 CEMENTGRIJS | 1982-12-01 | 2008-05-30 | 1982 | 01 | *2000 1XPLL 24W R9005 EVSA +LAMP+SN | INDAL | 2010-01-21 | 2010 | 9005 DIEPZWART | 01 | RETROFIT KEGEL LED 13W NW 1300LM LUMIN | 13 | N | 840 | 2015-07-13 | 2086-01-21 |  | 01 |  | 0 | 2015-07-13 | Gemeente Landgraaf | Gemeente Landgraaf | 201280 | 325613 | 50.9184 | 6.0453 | 1 |  |  |  | 36036382 | Onbemeterde aansluiting Zuid | x 0,00 watt | [5 empty] | GOED |  | 00000000 |  | 70007423 | 70025160 | 00000000 | STAAL / VERZINKT | 2017-05-27 | [8 empty] | RETROLED | 365857
510346 | 001026 | In Bedrijf | Landgraaf | LANDGRAAF |  | Wijk 01 Nieuwenhagen | Nieuwenhagerheide | Aldrinstraat | 6373HE |  |  | Straatverlichting | ZUD1 Dummy | 1-Straatverlichting | Masten | 13 | 3.75 | VALMONT |  | 114 | 60 | 0 | PM ST 3,75 CV T60 GG M V | 7033 CEMENTGRIJS | 2008-04-10 | 2008-05-05 | 2008 | 01 | *2000 1XPLL 24W R9005 EVSA +LAMP+SN | INDAL | 2008-04-10 | 2008 | 9005 DIEPZWART | 01 | RETROFIT KEGEL LED 13W NW 1300LM LUMIN | 13 | A7 | 840 | 2016-06-08 | 2039-10-20 |  | 01 |  | 0 | 2016-06-08 | Gemeente Landgraaf | Gemeente Landgraaf | 200045 | 325124 | 50.9141 | 6.0277 | 1 |  |  |  | 36015318 | Onbemeterde aansluiting Zuid | x 0,00 watt |  |  |  |  | 4022605 | GOED |  | 70007261 |  | 70007423 | 70025160 | 00000000 | STAAL | 2017-05-02 | [8 empty] | RETROLED | 365869
510348 | 002023 | In Bedrijf | Landgraaf | LANDGRAAF |  | Wijk 00 Schaesberg | Eiske | Mr. Haexstraat | 6372VD |  |  | Straatverlichting | ZUD1 Dummy | 1-Straatverlichting | Masten | 26 | 4.75 | VALMONT |  | 114 | 60 | 0 | PM ST 4,75 CV T60 GG M V | 0000 NVT | 2022-08-02 |  | 2022 | 01 | * 2000 1XPLL 24W R9005 EVSA | INDAL | 2000-12-01 | 2000 | 7033 CEMENTGRIJS | 01 | LAMP OSR PLL 24W 840 2G11 4P DULUX L | 24 | A7 | 840 | 2016-02-11 15:24 | 2024-07-29 15:24 |  | 01 |  | 2 | 2000-12-01 | Gemeente Landgraaf | Gemeente Landgraaf | 199135.75 | 321562.63 | 50.8822 | 6.0143 | 1 |  |  |  | 36072761 | Onbemeterde aansluiting Zuid | e 2,00 Watt |  |  |  |  | 4026554-1 ¦ rdoorsch20180412 | GOED |  | 70007262 |  | 70000244 | 7005114912 | 00000000 | STAAL | [9 empty] | PL-L | 365871
510371 | 000405 | In Bedrijf | Landgraaf | LANDGRAAF |  | Wijk 02 Ubach over Worms | Lauradorp | Maastrichterlaan | 6374VL |  |  | Straatverlichting | ZUD1 Dummy | 1-Straatverlichting | Masten | 80 | 9 | 1Onbekend |  |  |  |  | OCTA ST 9 M | 7033 CEMENTGRIJS | 1972-10-01 | 2009-12-31 | 1972 | 01 | SCH 13 A : ZX | Schreder | 1972-10-01 | 1972 | 7033 CEMENTGRIJS | 01 | LAMP PH MST SONE I PIA PLUS 70W E E27 | 70 | N | 220 | 2022-03-24 15:02 | 2026-11-24 15:02 |  | 01 |  | 10 |  | Gemeente Landgraaf | Gemeente Landgraaf | 201003 | 325047 | 50.9133 | 6.0413 | 1 |  |  |  | 36030996 | Onbemeterde aansluiting Zuid | c 10,00 Watt | [5 empty] | MATIG |  | 00000000 | 00000000 | 00000000 | 7005114889 | 00000000 | STAAL / VERZINKT | 2018-12-28 |  | DCH | Matige-masten-2023 | [5 empty] | SON-I | 365890
510372 | 000038 | In Bedrijf | Landgraaf | LANDGRAAF |  | Wijk 00 Schaesberg | Eiske | Mr. Haexstraat | 6372VD |  |  | Straatverlichting | ZUD1 Dummy | 1-Straatverlichting | Masten | 13 | 4.75 | VALMONT |  | 114 | 60 | 0 | PM ST 4,75 CV T60 GG M V | 0000 NVT | 2003-11-06 | 2004-07-06 | 2003 | 01 | * 2000 1XPLL 24W R9005 EVSA | INDAL | 2003-11-06 | 2003 | 7033 CEMENTGRIJS | 01 | RETROFIT KEGEL LED 13W NW 1300LM LUMIN | 13 | N | 840 | 2016-06-08 | 2039-10-20 |  | 01 |  | 0 | 2016-06-08 | Gemeente Landgraaf | Gemeente Landgraaf | 199146.12 | 321499.67 | 50.8816 | 6.0145 | 1 |  |  |  | 36039111 | Onbemeterde aansluiting Zuid | x 0,00 watt |  |  |  |  | 4022605 | GOED |  | 70007262 |  | 70000244 | 70025160 | 00000000 | STAAL | 2013-07-03 | [8 empty] | RETROLED | 365891
510382 | 001431 | In Bedrijf | Landgraaf | LANDGRAAF |  | Wijk 00 Schaesberg | Gravenrode | Mensheggerweg | 6372PX |  |  | Straatverlichting | ZUD1 Dummy | 1-Straatverlichting | Masten | 51 | 9 | VALMONT |  | 159 | 51 |  | OM ST 7,46 CV PTU51 GG M V |  | 2016-08-31 |  | 2008 | 01 | *TECEO1 32X 51W NW 6432L A150 5103 DDC | Schréder | 2016-08-31 | 2016 | AKZO 150 GRIS SABLÉ SW310F | 01 | LED 51 W | 51 | N |  | 2016-08-31 14:45 | 2040-01-12 |  | 01 |  | 0 | 2016-08-31 | Gemeente Landgraaf | Gemeente Landgraaf | 200328.4442 | 322459.4382 | 50.8901 | 6.0314 | 1 |  |  |  | 36001317 | Onbemeterde aansluiting Zuid | x 0,00 watt |  | ZIUTZ06 |  |  | 4020637 ¦ rdoorsch20160609 | GOED |  | 70007265 | 00000000 | 70027567 | 00000000 | 00000000 | STAAL |  |  | DCH | [6 empty] | LED | 365902
510383 | 001697 | In Bedrijf | Landgraaf | LANDGRAAF |  | Wijk 00 Schaesberg | Schaesberg Centrum | Amperestraat | 6372BB |  |  | Straatverlichting | ZUD1 Dummy | 1-Straatverlichting | Masten | 50 | 8 | VALMONT |  | 140 | 51 | 0 | OM ST 6,5 CV PTU51 GG M V | 7033 CEMENTGRIJS | 2009-02-26 | 2009-10-28 | 1986 | 01 | RETROLED SGS253 50W NW 6000L OPSW DDG |  | 2021-03-25 | 2021 |  | 01 | LED 50 W | 50 | N |  | 2021-03-25 | 2032-11-29 |  | 01 |  | 0 | 2021-03-25 | Gemeente Landgraaf | Gemeente Landgraaf | 199655.515 | 322653.824 | 50.8919 | 6.0218 | 1 |  |  |  | 36003905 | Onbemeterde aansluiting Zuid | x 0,00 watt |  | ZIUTZ06 |  |  | 4033683 | GOED |  | 70007264 | 00000000 | 70044206 | 00000000 | 00000000 | STAAL | 2018-10-25 |  | 621359 UBO ENKEL ST 1500/60 | [6 empty] | LED | 365903
510392 | 004439 | In Bedrijf | Landgraaf | LANDGRAAF |  | Wijk 02 Ubach over Worms | Parkheide | Gravenweg | 6374BA |  |  | Straatverlichting | ZUD1 Dummy | 1-Straatverlichting | Masten | 10 | 4.75 | VALMONT |  | 114 | 60 | 0 | PM ST 4,75 CV T60 GG M V |  | 1998-01-01 | 2008-05-30 | 1998 | 01 | STRADA 12X 10W NW 1400L GREY T6 DDG | NEDELKO B.V. | 2020-11-01 | 2020 | GRIJS | 01 | LED 10 W | 10 | N |  | 2020-11-01 | 2034-11-08 |  | 01 |  | 0 | 2020-11-01 | Gemeente Landgraaf | Gemeente Landgraaf | 200493.5921 | 325651.2681 | 50.9188 | 6.0341 | 1 |  |  |  | 40714497 | Onbemeterde aansluiting Zuid | x 0,00 watt |  | ZIUTZ06 |  |  | 4031869 | GOED |  | 70007262 |  | 70042909 | 00000000 | 00000000 | STAAL | 2017-05-27 | [8 empty] | LED | 365910
510393 | 004538 | In Bedrijf | Landgraaf | LANDGRAAF |  | Wijk 00 Schaesberg | Klinkerkwartier | Ringoven | 6372DC |  |  | Straatverlichting | ZUD1 Dummy | 1-Straatverlichting | Masten | 34 | 3.75 | VALMONT |  | 114 | 60 | 0 | PM ST 3,75 CV T60 GG M V |  | 1998-12-01 | 2008-05-30 | 1998 | 01 | STRADA-MC 14X 7W NW 1000L GREY T6 DDG | NEDELKO B.V. | 2021-06-21 | 2021 | GRIJS | 01 | LED 7W | 34 | N |  | 2021-06-21 | 2035-06-28 |  | 01 |  | 0 | 2021-06-21 | Gemeente Landgraaf | Gemeente Landgraaf | 199533.1461 | 322997.0706 | 50.895 | 6.0202 | 1 |  |  |  | 40783863 | Onbemeterde aansluiting Zuid | x 0,00 watt |  | ZIUTZ06 |  |  | 4031527 | GOED |  | 70007261 |  | 70044196 | 00000000 | 00000000 | STAAL | 2017-05-27 | [8 empty] | LED | 365911
510407 | 003549 | In Bedrijf | Landgraaf | LANDGRAAF |  | Wijk 02 Ubach over Worms | Waubach | Schoolstraat | 6374GD |  |  | Straatverlichting | ZUD1 Dummy | 1-Straatverlichting | Masten | 26 | 4.25 | 1Onbekend |  |  |  |  | OCTA ST 4.25 M | 7033 CEMENTGRIJS | 1989-06-01 | 2008-05-30 | 1989 | 01 | * 2000 1XPLL 24W R9005 EVSA | INDAL | 2000-02-07 | 2000 | 9005 DIEPZWART | 01 | LAMP PH PLL 24W 840 2G11 4P | 24 | N | 840 | 2016-06-07 | 2017-02-18 |  | 01 |  | 2 | 2013-11-12 15:24 | Gemeente Landgraaf | Gemeente Landgraaf | 201699.5769 | 325252.1212 | 50.9151 | 6.0512 | 1 |  |  |  | 40163172 | Onbemeterde aansluiting Zuid | e 2,00 Watt |  |  |  |  | 4031870 | GOED |  | 00000000 |  | 70000244 | 7005115182 | 00000000 | STAAL / VERZINKT | 2017-05-27 | [8 empty] | PL-L | 365925
510423 | 000677 | In Bedrijf | Landgraaf | LANDGRAAF |  | Wijk 02 Ubach over Worms | Groenstraat | Rimburgerweg | 6374LA |  |  | Straatverlichting | ZUD1 Dummy | 1-Straatverlichting | Masten | 21 | 8 | VALMONT |  | 140 | 51 | 0 | OM ST 6,5 CV PTU51 GG M V | 7033 CEMENTGRIJS | 2006-02-13 | 2008-12-31 | 2006 | 01 | STRADA 18X 21W NW 2300L GREY T1 DDG | NEDELKO B.V. | 2019-03-11 | 2019 | GRIJS | 01 | LED 21 W | 21 | N |  | 2019-03-11 | 2023-11-11 |  | 01 |  | 0 | 2019-03-11 | Gemeente Landgraaf | Gemeente Landgraaf | 203368 | 324283 | 50.9063 | 6.0748 | 1 |  |  |  | 36033715 | Onbemeterde aansluiting Zuid | x 0,00 watt |  | ZIUTZ06 |  |  | 4029488-T2 ¦ rdoorsch20181203 | GOED |  | 70007264 | 00000000 | 70039992 | 00000000 | 00000000 | STAAL | 2017-12-28 |  | 621359 UBO ENKEL ST 1500/60 | [6 empty] | LED | 365939
510430 | 000380 | In Bedrijf | Landgraaf | LANDGRAAF |  | Wijk 01 Nieuwenhagen | Nieuwenhagerheide | Achter het Klooster | 6373EB |  |  | Straatverlichting | ZUD1 Dummy | 1-Straatverlichting | Masten | 26 | 4.75 | VALMONT |  | 114 | 60 | 0 | PM ST 4,75 CV T60 GG M V | 7033 CEMENTGRIJS | 2009-04-10 | 2009-10-28 | 1986 | 01 | *RESIDIUM FGS223 1XPLL 24W EVSA | Philips | 2009-04-10 | 2009 | WIT | 01 | LAMP PH PLL 24W 840 2G11 4P | 24 | N | 840 | 2014-07-18 | 2017-10-24 |  | 01 |  | 2 | 2009-04-10 | Gemeente Landgraaf | Gemeente Landgraaf | 199807 | 324632 | 50.9097 | 6.0242 | 1 |  |  |  | 36010091 | Onbemeterde aansluiting Zuid | e 2,00 Watt | [5 empty] | GOED |  | 70007262 |  | 70000666 | 7005115182 | 00000000 | STAAL | 2018-10-25 | [8 empty] | PL-L | 365945
510431 | 000645 | In Bedrijf | Landgraaf | LANDGRAAF |  | Wijk 01 Nieuwenhagen | Oud Nieuwenhagen | Hereweg | 6373VE |  |  | Straatverlichting | ZUD1 Dummy | 1-Straatverlichting | Masten | 54 | 8 | 1Onbekend |  |  |  |  | OCTA ST 8 M | 7033 CEMENTGRIJS | 1978-01-01 | 2008-05-30 | 1978 | 01 | *ECEO-1 24L 41W NW 4176LM A150 5098 DDC |  | 2013-11-15 | 2013 |  | 01 | LED 41 W | 54 | N |  | 2013-11-15 | 2018-07-18 |  | 01 |  | 0 | 2013-11-15 | Gemeente Landgraaf | Gemeente Landgraaf | 200971 | 324051 | 50.9044 | 6.0407 | 1 |  |  |  | 36012726 | Onbemeterde aansluiting Zuid | x 0,00 watt |  | ZIUTZ04 | 50 |  | 4009820 | GOED |  | 00000000 | 00000000 | 70013917 | 00000000 | 00000000 | STAAL / VERZINKT | 2017-05-27 |  | DCH | [6 empty] | LED | 365946
510434 | 000643 | In Bedrijf | Landgraaf | LANDGRAAF |  | Wijk 01 Nieuwenhagen | Oud Nieuwenhagen | Hereweg | 6373VE |  |  | Straatverlichting | ZUD1 Dummy | 1-Straatverlichting | Masten | 54 | 8 | 1Onbekend |  |  |  |  | OCTA ST 8 M | 7033 CEMENTGRIJS | 1978-01-01 | 2008-05-30 | 1978 | 01 | *ECEO-1 24L 41W NW 4176LM A150 5098 DDC |  | 2013-12-11 | 2013 |  | 01 | LED 41 W | 54 | N |  | 2013-12-11 | 2018-08-13 |  | 01 |  | 0 | 2013-12-11 | Gemeente Landgraaf | Gemeente Landgraaf | 200943.41 | 324047.1521 | 50.9043 | 6.0403 | 1 |  |  |  | 36012701 | Onbemeterde aansluiting Zuid | x 0,00 watt |  | ZIUTZ04 | 50 |  | 4009820 | GOED |  | 00000000 | 00000000 | 70013917 | 00000000 | 00000000 | STAAL / VERZINKT | 2017-05-27 |  | DCH | [6 empty] | LED | 365948
510439 | 002022 | In Bedrijf | Landgraaf | LANDGRAAF |  | Wijk 00 Schaesberg | Eiske | Pastoor Tummersstraat | 6372VC |  |  | Straatverlichting | ZUD1 Dummy | 1-Straatverlichting | Masten | 38 | 4.75 | VALMONT |  | 114 | 60 | 0 | PM ST 4,75 CV T60 GG M V |  | 2003-05-01 | 2003-07-25 | 2003 | 01 | * 2000 1XPLL 24W R9005 EVSA | INDAL | 2003-05-01 | 2003 | 7033 CEMENTGRIJS | 01 | LAMP PH PLL 36W 840 2G11 4P | 36 | N | 840 | 2013-01-08 09:24 | 2016-04-16 09:24 |  | 01 |  | 2 | 2004-07-26 | Gemeente Landgraaf | Gemeente Landgraaf | 199121 | 321564 | 50.8822 | 6.0141 | 1 |  |  |  | 36072753 | Onbemeterde aansluiting Zuid | e 2,00 Watt | [5 empty] | GOED |  | 70007262 |  | 70000244 | 7005115185 | 00000000 | STAAL | 2012-07-21 | [8 empty] | PL-L | 365953
510450 | 000607 | In Bedrijf | Landgraaf | LANDGRAAF |  | Wijk 00 Schaesberg | De Dormig | Retersbeekstraat | 6371VR |  |  | Straatverlichting | ZUD1 Dummy | 1-Straatverlichting | Masten | 13 | 4.75 | VALMONT |  | 114 | 60 | 0 | PM ST 4,75 CV T60 GG M V |  | 2003-03-17 | 2003-07-25 | 2003 | 01 | * 2000 1XPLL 24W R9005 EVSA | INDAL | 2003-03-17 | 2003 | 7033 CEMENTGRIJS | 01 | RETROFIT KEGEL LED 13W NW 1300LM LUMIN | 13 | N | 840 | 2016-06-08 | 2039-10-20 |  | 01 |  | 0 | 2016-06-08 | Gemeente Landgraaf | Gemeente Landgraaf | 199473 | 323311 | 50.8978 | 6.0193 | 1 |  |  |  | 36044822 | Onbemeterde aansluiting Zuid | x 0,00 watt |  |  |  |  | 4022605 | GOED |  | 70007262 |  | 70000244 | 70025160 | 00000000 | STAAL | 2012-07-21 | [8 empty] | RETROLED | 365963
510454 | 002564 | In Bedrijf | Landgraaf | LANDGRAAF |  | Wijk 00 Schaesberg | Klinkerkwartier | Ringoven | 6372DC |  |  | Straatverlichting | ZUD1 Dummy | 1-Straatverlichting | Masten | 38 | 6.5 | 1Onbekend |  |  |  |  | OCTA ST 6.5 M | 7033 CEMENTGRIJS | 1982-01-01 | 2008-05-30 | 1982 | 01 | RESIDIUM FGS224 1XPLL 36W EDVB | Philips | 2007-12-07 | 2007 |  | 01 | LAMP PH PLL 36W 840 2G11 4P | 36 | N | 840 | 2021-11-23 14:12 | 2025-03-01 14:12 |  | 01 |  | 2 | 2002-11-11 | Gemeente Landgraaf | Gemeente Landgraaf | 199572 | 322946 | 50.8946 | 6.0207 | 1 |  |  |  | 36078131 | Onbemeterde aansluiting Zuid | e 2,00 Watt |  | ZIUTZ34 | 50 |  |  | GOED |  | 00000000 | 00000000 | 70006370 | 7005115185 | 00000000 | STAAL / VERZINKT | 2017-05-27 |  | DCH | [6 empty] | PL-L | 365967
510460 | 003977 | In Bedrijf | Landgraaf | LANDGRAAF |  | Wijk 02 Ubach over Worms | Abdissenbosch | Valkweg | 6374AE |  |  | Straatverlichting | ZUD1 Dummy | 1-Straatverlichting | Masten | 63 | 8 | VALMONT |  | 140 | 51 | 0 | OM ST 6,5 CV PTU51 GG M V |  | 2016-03-09 | 2008-05-30 | 2016 | 01 | *TECEO1 40X 63W NW 8040L A150 5103 DDC | Schréder | 2017-08-22 | 2017 | AKZO 150 GRIS SABLÉ SW310F | 01 | LED 63 W | 63 | N |  | 2017-08-22 | 2022-04-24 |  | 01 |  | 0 | 2017-08-22 | Gemeente Landgraaf | Gemeente Landgraaf | 200380 | 325780 | 50.92 | 6.0325 | 1 |  |  |  | 40434923 | Onbemeterde aansluiting Zuid | x 0,00 watt |  | ZIUTZ06 |  |  | 4024489 ¦ ralfv20170331 | GOED |  | 70007264 | 00000000 | 70027566 | 00000000 | 00000000 | STAAL | 2017-05-27 |  | UBO | [6 empty] | LED | 365971
510472 | 000111 | In Bedrijf | Landgraaf | LANDGRAAF |  | Wijk 01 Nieuwenhagen | Exdel | Aan de Beuk | 6373AL |  |  | Straatverlichting | ZUD1 Dummy | 1-Straatverlichting | Masten | 17 | 4.75 | VALMONT |  | 114 | 60 | 0 | PM ST 4,75 CV T60 GG M V |  | 2018-09-01 |  | 2018 | 01 | KFK *** 17W NW 2000L 9005 C7 DDG |  | 2018-09-01 | 2018 |  | 01 | LED 17 W | 17 | N |  | 2018-09-01 | 2023-05-04 |  | 01 |  | 0 | 2018-09-01 | Gemeente Landgraaf | Gemeente Landgraaf | 199192.959 | 324713.2652 | 50.9105 | 6.0155 | 1 |  |  |  | 36007455 | Onbemeterde aansluiting Zuid | x 0,00 watt |  | ZIUTZ06 |  |  | 4026678-NW ¦ rdoorsch20180320 | GOED |  | 70007262 |  | 70037493 | 00000000 | 00000000 | STAAL | 2022-04-13 | [8 empty] | LED | 365986
510475 | 001402 | In Bedrijf | Landgraaf | LANDGRAAF |  | Wijk 00 Schaesberg | De Dormig | Eijkhagenlaan | 6371XA |  |  | Straatverlichting | ZUD1 Dummy | 1-Straatverlichting | Masten | 13 | 4.75 | VALMONT |  | 114 | 60 | 0 | PM ST 4,75 CV T60 GG M V |  | 2004-04-23 | 2008-05-30 | 2004 | 01 | * 2000 1XPLL 24W R9005 EVSA | INDAL | 2004-04-23 | 2004 | 7033 CEMENTGRIJS | 01 | RETROFIT KEGEL LED 13W NW 1300LM LUMIN | 13 | A7 | 840 | 2016-06-08 | 2039-10-20 |  | 01 |  | 0 | 2016-06-08 | Gemeente Landgraaf | Gemeente Landgraaf | 200108 | 323410 | 50.8987 | 6.0284 | 1 |  |  |  | 36052711 | Onbemeterde aansluiting Zuid | x 0,00 watt |  |  |  |  | 4022605 | GOED |  | 70007262 |  | 70000244 | 70025160 | 00000000 | STAAL | 2017-05-27 | [8 empty] | RETROLED | 365989
510477 | 001759 | In Bedrijf | Landgraaf | LANDGRAAF |  | Wijk 00 Schaesberg | Schaesberg Centrum | Schumanstraat | 6372BP |  |  | Straatverlichting | ZUD1 Dummy | 1-Straatverlichting | Masten | 14 | 4.75 | VALMONT |  | 114 | 60 | 0 | PM ST 4,75 CV T60 GG M V | 7033 CEMENTGRIJS | 2008-04-17 | 2008-05-30 | 2008 | 01 | KFK 16X 14W NW 2150L 9005 C7 DDG | LIGHTRONICS | 2021-03-16 | 2021 | 9005 DIEPZWART | 01 | LED 14 W | 14 | N |  | 2021-03-16 | 2025-11-16 |  | 01 |  | 0 | 2021-03-16 | Gemeente Landgraaf | Gemeente Landgraaf | 199341 | 322207 | 50.8879 | 6.0173 | 1 |  |  |  | 36070122 | Onbemeterde aansluiting Zuid | x 0,00 watt |  | ZIUTZ06 |  |  | 4031526 | GOED |  | 70007262 |  | 70044070 | 00000000 | 00000000 | STAAL | 2017-05-27 | [8 empty] | LED | 365991
510478 | 002563 | In Bedrijf | Landgraaf | LANDGRAAF |  | Wijk 00 Schaesberg | Klinkerkwartier | Ringoven | 6372DA |  |  | Straatverlichting | ZUD1 Dummy | 1-Straatverlichting | Masten | 38 | 6.5 | 1Onbekend |  |  |  |  | OCTA ST 6.5 M | 7033 CEMENTGRIJS |  | 2008-05-30 |  | 01 | RESIDIUM FGS224 1X PLL 36W EVSA | Philips |  |  | WIT | 01 | LAMP PH PLL 36W 840 2G11 4P | 36 | A7 | 840 | 2021-04-30 12:20 | 2029-10-16 12:20 |  | 01 |  | 2 | 2010-12-17 | Gemeente Landgraaf | Gemeente Landgraaf | 199580 | 322969 | 50.8948 | 6.0208 | 1 |  |  |  | 36078123 | Onbemeterde aansluiting Zuid | e 2,00 Watt | [5 empty] | GOED |  | 00000000 | 00000000 | 70003210 | 7005115185 | 00000000 | STAAL / VERZINKT | 2017-05-27 |  | DCH | [6 empty] | PL-L | 365992
510488 | 001930 | In Bedrijf | Landgraaf | LANDGRAAF |  | Wijk 02 Ubach over Worms | Groenstraat | Groenstraat | 6374JK |  |  | Straatverlichting | ZUD1 Dummy | 1-Straatverlichting | Masten | 16 | 4.75 | VALMONT |  | 114 | 60 | 0 | PM ST 4,75 CV T60 GG M V |  | 2022-06-08 |  | 2022 | 01 | 2000 FORTIMO 16W 740 1100LM R9005 | INDAL | 2013-03-01 | 2013 | 9005 DIEPZWART | 01 | LED 16W | 16 | N |  | 2013-03-01 | 2036-07-12 |  | 01 |  | 0 | 2013-03-01 | Gemeente Landgraaf | Gemeente Landgraaf | 201213.88 | 324613.41 | 50.9094 | 6.0442 | 1 |  |  |  | 36025577 | Onbemeterde aansluiting Zuid | x 0,00 watt |  |  |  |  | WO105304/ PR00103410 ¦ jeroen.vermonden20220328 | GOED |  | 70007262 |  | 70010587 | 00000000 | 00000000 | STAAL | [9 empty] | LED | 366000
510490 | 000606 | In Bedrijf | Landgraaf | LANDGRAAF |  | Wijk 00 Schaesberg | De Dormig | Retersbeekstraat | 6371VR |  |  | Straatverlichting | ZUD1 Dummy | 1-Straatverlichting | Masten | 13 | 4.75 | VALMONT |  | 114 | 60 | 0 | PM ST 4,75 CV T60 GG M V |  | 2003-03-17 | 2003-07-25 | 2003 | 01 | * 2000 1XPLL 24W R9005 EVSA | INDAL | 2003-03-17 | 2003 | 7033 CEMENTGRIJS | 01 | RETROFIT KEGEL LED 13W NW 1300LM LUMIN | 13 | A7 | 840 | 2016-06-08 | 2039-10-20 |  | 01 |  | 0 | 2016-06-08 | Gemeente Landgraaf | Gemeente Landgraaf | 199463 | 323337 | 50.8981 | 6.0192 | 1 |  |  |  | 36044814 | Onbemeterde aansluiting Zuid | x 0,00 watt |  |  |  |  | 4022605 | GOED |  | 70007262 |  | 70000244 | 70025160 | 00000000 | STAAL | 2012-07-21 | [8 empty] | RETROLED | 366002
510494 | 002300 | In Bedrijf | Landgraaf | LANDGRAAF |  | Wijk 00 Schaesberg | Achter den Winkel | Felix Ruttenstraat | 6372KV | 1 |  | Straatverlichting | ZUD1 Dummy | 1-Straatverlichting | Masten | 13 | 4.25 | 1Onbekend |  |  |  |  | OCTA ST 4.25 M | 7033 CEMENTGRIJS | 1978-01-01 | 2008-05-30 | 1978 | 01 | 2000 COMF 1XPLL 24W R9005 EVSA | INDAL | 2008-04-28 | 2008 | 9005 DIEPZWART | 01 | RETROFIT KEGEL LED 13W NW 1300LM LUMIN | 13 | A7 | 840 | 2015-10-29 | 2039-03-11 |  | 01 |  | 0 | 2015-10-29 | Gemeente Landgraaf | Gemeente Landgraaf | 198976 | 322474 | 50.8904 | 6.0122 | 1 |  |  |  | 36075531 | Onbemeterde aansluiting Zuid | x 0,00 watt | [5 empty] | GOED |  | 00000000 |  | 70005956 | 70025160 | 00000000 | STAAL / VERZINKT | 2017-05-27 | [8 empty] | RETROLED | 366006
510508 | 001668 | In Bedrijf | Landgraaf | LANDGRAAF |  | Wijk 02 Ubach over Worms | Waubach | Akkerwinde | 6374RD |  |  | Straatverlichting | ZUD1 Dummy | 1-Straatverlichting | Masten | 21 | 6.5 | VALMONT |  | 121 | 51 | 0 | OM ST 4,78 CV PTU51 GG M V |  | 1998-03-01 | 2008-05-30 | 1998 | 01 | *RESIDIUM BGS224 1800 LM 740 EVSA | Philips | 2011-11-09 | 2011 | WIT | 01 | 20066092 LED 21 W | 21 | N | 840 | 2011-11-09 | 2035-03-22 |  | 01 |  | 0 | 2011-11-09 | Gemeente Landgraaf | Gemeente Landgraaf | 202214 | 325170 | 50.9143 | 6.0585 | 1 |  |  |  | 36022950 | Onbemeterde aansluiting Zuid | x 0,00 watt |  |  | 75 |  | NWP 4001004 | GOED |  | 70007263 | 00000000 | 70006711 | 00000000 | 00000000 | STAAL | 2017-05-27 |  | UBO | [6 empty] | LED | 366019
510515 | 001028 | In Bedrijf | Landgraaf | LANDGRAAF |  | Wijk 01 Nieuwenhagen | Nieuwenhagerheide | Aldrinstraat | 6373HE |  |  | Straatverlichting | ZUD1 Dummy | 1-Straatverlichting | Masten | 13 | 3.75 | VALMONT |  | 114 | 60 | 0 | PM ST 3,75 CV T60 GG M V | 7033 CEMENTGRIJS | 2008-04-10 | 2008-05-05 | 2008 | 01 | *2000 1XPLL 24W R9005 EVSA +LAMP+SN | INDAL | 2008-04-10 | 2008 | 9005 DIEPZWART | 01 | RETROFIT KEGEL LED 13W NW 1300LM LUMIN | 13 | A7 | 840 | 2016-06-08 | 2039-10-20 |  | 01 |  | 0 | 2016-06-08 | Gemeente Landgraaf | Gemeente Landgraaf | 200070 | 325149 | 50.9143 | 6.028 | 1 |  |  |  | 36015334 | Onbemeterde aansluiting Zuid | x 0,00 watt |  |  |  |  | 4022605 | GOED |  | 70007261 |  | 70007423 | 70025160 | 00000000 | STAAL | 2017-05-02 | [8 empty] | RETROLED | 366026
510518 | 001317 | In Bedrijf | Landgraaf | LANDGRAAF |  | Wijk 01 Nieuwenhagen | Hoefveld | Op het Bergske | 6373XD |  |  | Straatverlichting | ZUD1 Dummy | 1-Straatverlichting | Masten | 13 | 4.25 | 1Onbekend |  |  |  |  | OCTA ST 4.25 M | 7033 CEMENTGRIJS | 1975-12-01 | 2008-05-30 | 1975 | 01 | *2000 1XPLL 24W R9005 EVSA +LAMP+SN | INDAL | 2010-03-30 | 2010 | 9005 DIEPZWART | 01 | RETROFIT KEGEL LED 13W NW 1300LM LUMIN | 13 | N | 840 | 2015-07-02 | 2038-11-12 |  | 01 |  | 0 | 2015-07-02 | Gemeente Landgraaf | Gemeente Landgraaf | 201086 | 323923 | 50.9032 | 6.0423 | 1 |  |  |  | 36018058 | Onbemeterde aansluiting Zuid | x 0,00 watt |  |  |  |  | NWP 8001121050 | GOED |  | 00000000 |  | 70007423 | 70025160 | 00000000 | STAAL / VERZINKT | 2017-05-27 | [8 empty] | RETROLED | 366029
510521 | 002823 | In Bedrijf | Landgraaf | LANDGRAAF |  | Wijk 00 Schaesberg | Mijnbuurt | Houtbaan | 6372MA |  |  | Straatverlichting | ZUD1 Dummy | 1-Straatverlichting | Masten | 13 | 3.5 | 1Onbekend |  |  |  |  | OCTA ST 3.5 M | 7033 CEMENTGRIJS | 1980-06-01 | 2008-05-30 | 1980 | 01 | 2000 COMF 1XPLL 24W R9005 EVSA | INDAL | 2008-04-28 | 2008 | 9005 DIEPZWART | 01 | RETROFIT KEGEL LED 13W NW 1300LM LUMIN | 13 | N | 840 | 2015-09-02 | 2039-01-13 |  | 01 |  | 0 | 2015-09-02 | Gemeente Landgraaf | Gemeente Landgraaf | 199504 | 321965 | 50.8857 | 6.0196 | 1 |  |  |  | 36080683 | Onbemeterde aansluiting Zuid | x 0,00 watt | [5 empty] | GOED |  | 00000000 |  | 70005956 | 70025160 | 00000000 | STAAL / VERZINKT | 2017-05-27 | [8 empty] | RETROLED | 366032
510531 | 000942 | In Bedrijf | Landgraaf | LANDGRAAF |  | Wijk 02 Ubach over Worms | Namiddagsche Driessen | Elzehof | 6374MJ |  |  | Straatverlichting | ZUD1 Dummy | 1-Straatverlichting | Masten | 13 | 4.25 | 1Onbekend |  |  |  |  | OCTA ST 4.25 M | 7033 CEMENTGRIJS | 1982-12-01 | 2008-05-30 | 1982 | 01 | *2000 1XPLL 24W R9005 EVSA +LAMP+SN | INDAL | 2010-01-21 | 2010 | 9005 DIEPZWART | 01 | RETROFIT KEGEL LED 13W NW 1300LM LUMIN | 13 | A7 | 840 | 2015-07-13 | 2086-01-21 |  | 01 |  | 0 | 2015-07-13 | Gemeente Landgraaf | Gemeente Landgraaf | 201225 | 325619 | 50.9185 | 6.0445 | 1 |  |  |  | 36036374 | Onbemeterde aansluiting Zuid | x 0,00 watt | [5 empty] | GOED |  | 00000000 |  | 70007423 | 70025160 | 00000000 | STAAL / VERZINKT | 2017-05-27 | [8 empty] | RETROLED | 366042
510543 | 003375 | In Bedrijf | Landgraaf | LANDGRAAF |  | Wijk 02 Ubach over Worms | Namiddagsche Driessen | De Tichel | 6374NA |  |  | Straatverlichting | ZUD1 Dummy | 1-Straatverlichting | Masten | 13 | 4.25 | 1Onbekend |  |  |  |  | OCTA ST 4.25 M | 7033 CEMENTGRIJS | 1989-05-01 | 2008-05-30 | 1989 | 01 | * 2000 1XPLL 24W R9005 EVSA | INDAL | 2004-07-15 | 2004 | 7033 CEMENTGRIJS | 01 | RETROFIT KEGEL LED 13W NW 1300LM LUMIN | 13 | N | 840 | 2016-06-08 | 2039-10-20 |  | 01 |  | 0 | 2016-06-08 | Gemeente Landgraaf | Gemeente Landgraaf | 201051 | 325807 | 50.9202 | 6.0421 | 1 |  |  |  | 40075575 | Onbemeterde aansluiting Zuid | x 0,00 watt |  |  |  |  | 4022605 | GOED |  | 00000000 |  | 70000244 | 70025160 | 00000000 | STAAL / VERZINKT | 2017-05-27 | [8 empty] | RETROLED | 366054
510588 | 004440 | In Bedrijf | Landgraaf | LANDGRAAF |  | Wijk 02 Ubach over Worms | Parkheide | Gravenweg | 6374BA |  |  | Straatverlichting | ZUD1 Dummy | 1-Straatverlichting | Masten | 10 | 4.75 | VALMONT |  | 114 | 60 | 0 | PM ST 4,75 CV T60 GG M V |  | 1998-01-01 | 2008-05-30 | 1998 | 01 | STRADA 12X 10W NW 1400L GREY T6 DDG | NEDELKO B.V. | 2020-11-01 | 2020 | GRIJS | 01 | LED 10 W | 10 | N |  | 2020-11-01 | 2034-11-08 |  | 01 |  | 0 | 2020-11-01 | Gemeente Landgraaf | Gemeente Landgraaf | 200502.7117 | 325659.8613 | 50.9189 | 6.0343 | 1 |  |  |  | 40714500 | Onbemeterde aansluiting Zuid | x 0,00 watt |  | ZIUTZ06 |  |  | 4031869 | GOED |  | 70007262 |  | 70042909 | 00000000 | 00000000 | STAAL | 2017-05-27 | [8 empty] | LED | 366096
510606 | 000670 | In Bedrijf | Landgraaf | LANDGRAAF |  | Wijk 01 Nieuwenhagen | Buitengebied Brunssumerheide (2) | Schachtstraat | 6373CH |  |  | Straatverlichting | ZUD1 Dummy | 1-Straatverlichting | Masten | 38 | 5.5 | 1Onbekend |  |  |  |  | CON AL 5.5 m |  | 1984-11-01 |  | 1984 | 01 | ALTRA-2 1xPLL 36W R7038 EVSA | Schréder | 2010-04-13 | 2010 | 7038 AGAATGRIJS | 01 | LAMP PH PLL 36W 840 2G11 4P | 36 | A7 | 840 | 2022-02-08 11:20 | 2031-12-24 11:20 |  | 01 |  | 2 | 2010-04-13 | Gemeente Landgraaf | Gemeente Landgraaf | 199424 | 325447 | 50.917 | 6.0189 | 1 |  |  |  | 36083798 | Onbemeterde aansluiting Zuid | e 2,00 Watt | [5 empty] | Reilux Meting Code A t/m april 2023 |  | 00000000 | 00000000 | 70000458 | 7005115185 | 00000000 | ALUMINIUM |  |  | DCH | Conditie-masten-2023 | [5 empty] | PL-L | 366114
510648 | 003978 | In Bedrijf | Landgraaf | LANDGRAAF |  | Wijk 02 Ubach over Worms | Abdissenbosch | Valkweg | 6374AE |  |  | Straatverlichting | ZUD1 Dummy | 1-Straatverlichting | Masten | 63 | 8 | VALMONT |  | 140 | 51 | 0 | OM ST 6,5 CV PTU51 GG M V |  | 1993-05-01 | 2008-05-30 | 1993 | 01 | *TECEO1 40X 63W NW 8040L A150 5103 DDC | Schréder | 2017-08-22 | 2017 | AKZO 150 GRIS SABLÉ SW310F | 01 | LED 63 W | 63 | N |  | 2017-08-22 | 2022-04-24 |  | 01 |  | 0 | 2017-08-22 | Gemeente Landgraaf | Gemeente Landgraaf | 200408 | 325748 | 50.9197 | 6.0329 | 1 |  |  |  | 40434931 | Onbemeterde aansluiting Zuid | x 0,00 watt |  | ZIUTZ06 |  |  | 4024489 ¦ ralfv20170331 | GOED |  | 70007264 | 00000000 | 70027566 | 00000000 | 00000000 | STAAL | 2017-05-27 |  | UBO | [6 empty] | LED | 366157
510663 | 001932 | In Bedrijf | Landgraaf | LANDGRAAF |  | Wijk 02 Ubach over Worms | Groenstraat | Groenstraat | 6374JK |  |  | Straatverlichting | ZUD1 Dummy | 1-Straatverlichting | Masten | 12 | 4.75 | VALMONT |  | 114 | 60 | 0 | PM ST 4,75 CV T60 GG M V |  | 2021-11-17 08:09 |  | 2021 | 01 | *KFK 16X 12W NW 1600L 9005 C7 DDGC |  | 2020-04-20 | 2020 |  | 01 | LED 12 W | 12 | N |  | 2020-04-20 | 2022-08-09 |  | 01 |  | 0 | 2013-10-15 12:02 | Gemeente Landgraaf | Gemeente Landgraaf | 201260.37 | 324602.56 | 50.9093 | 6.0449 | 1 |  |  |  | 36025593 | Onbemeterde aansluiting Zuid | x 0,00 watt |  | ZIUTZ06 |  |  | 61938 | GOED |  | 70007262 |  | 70041933 | 00000000 | 00000000 | STAAL | 2022-04-13 | [8 empty] | LED | 366172
510666 | 000608 | In Bedrijf | Landgraaf | LANDGRAAF |  | Wijk 00 Schaesberg | De Dormig | Graaf Johan Frederikstraat | 6371VS |  |  | Straatverlichting | ZUD1 Dummy | 1-Straatverlichting | Masten | 26 | 4.75 | VALMONT |  | 114 | 60 | 0 | PM ST 4,75 CV T60 GG M V |  | 2003-03-02 | 2008-05-30 | 2003 | 01 | * 2000 1XPLL 24W R9005 EVSA | INDAL | 1994-10-01 | 1994 | 7033 CEMENTGRIJS | 01 | LAMP PH PLL 24W 840 2G11 4P | 24 | N | 840 | 2016-10-14 14:42 | 2019-08-04 14:42 |  | 01 |  | 2 | 2003-03-02 | Gemeente Landgraaf | Gemeente Landgraaf | 199388 | 323377 | 50.8984 | 6.0181 | 1 |  |  |  | 36044830 | Onbemeterde aansluiting Zuid | e 2,00 Watt | [5 empty] | GOED |  | 70007262 |  | 70000244 | 7005115182 | 00000000 | STAAL | 2017-05-27 | [8 empty] | PL-L | 366175
510681 | 001670 | In Bedrijf | Landgraaf | LANDGRAAF |  | Wijk 02 Ubach over Worms | Waubach | Akkerwinde | 6374RD |  |  | Straatverlichting | ZUD1 Dummy | 1-Straatverlichting | Masten | 21 | 6.5 | VALMONT |  | 121 | 51 | 0 | OM ST 4,78 CV PTU51 GG M V | 7033 CEMENTGRIJS | 2011-11-08 |  | 2011 | 01 | *RESIDIUM BGS224 1800 LM 740 EVSA | Philips | 2011-11-08 | 2011 | WIT | 01 | 20066092 LED 21 W | 21 | N | 840 | 2011-11-08 | 2035-03-21 |  | 01 |  | 0 | 2011-11-08 | Gemeente Landgraaf | Gemeente Landgraaf | 202241 | 325100 | 50.9137 | 6.0589 | 1 |  |  |  | 36022977 | Onbemeterde aansluiting Zuid | x 0,00 watt |  |  | 75 |  | NWP 4001004 | GOED |  | 70007263 | 70007337 | 70006711 | 00000000 | 00000000 | STAAL | 2012-10-10 |  | UITH ST 1x1000/05 PTU60 T60 V | [6 empty] | LED | 366190
510686 | 001761 | In Bedrijf | Landgraaf | LANDGRAAF |  | Wijk 00 Schaesberg | Schaesberg Centrum | Schumanstraat | 6372BP |  |  | Straatverlichting | ZUD1 Dummy | 1-Straatverlichting | Masten | 14 | 4.75 | VALMONT |  | 114 | 60 | 0 | PM ST 4,75 CV T60 GG M V | 0000 NVT | 1992-12-01 | 2008-05-30 | 1992 | 01 | KFK 16X 14W NW 2150L 9005 C7 DDG | LIGHTRONICS | 2021-03-16 | 2021 | 9005 DIEPZWART | 01 | LED 14 W | 14 | N |  | 2021-03-16 | 2025-11-16 |  | 01 |  | 0 | 2021-03-16 | Gemeente Landgraaf | Gemeente Landgraaf | 199393 | 322198 | 50.8878 | 6.0181 | 1 |  |  |  | 36070149 | Onbemeterde aansluiting Zuid | x 0,00 watt |  | ZIUTZ06 |  |  | 4031526 | GOED |  | 70007262 |  | 70044070 | 00000000 | 00000000 | STAAL | 2017-05-27 | [8 empty] | LED | 366197
510697 | 001699 | In Bedrijf | Landgraaf | LANDGRAAF |  | Wijk 00 Schaesberg | Schaesberg Centrum | Amperestraat | 6372BB |  |  | Straatverlichting | ZUD1 Dummy | 1-Straatverlichting | Masten | 50 | 8 | VALMONT |  | 140 | 51 | 0 | OM ST 6,5 CV PTU51 GG M V | 7033 CEMENTGRIJS | 2009-02-26 | 2009-10-28 | 1986 | 01 | RETROLED SGS253 50W NW 6000L OPSW DDG |  | 2021-03-25 | 2021 |  | 01 | LED 50 W | 50 | N |  | 2021-03-25 | 2032-11-29 |  | 01 |  | 0 | 2021-03-25 | Gemeente Landgraaf | Gemeente Landgraaf | 199683.9 | 322561.788 | 50.8911 | 6.0222 | 1 |  |  |  | 36003921 | Onbemeterde aansluiting Zuid | x 0,00 watt |  | ZIUTZ06 |  |  | 4033683 | GOED |  | 70007264 | 00000000 | 70044206 | 00000000 | 00000000 | STAAL | 2018-10-25 |  | 621359 UBO ENKEL ST 1500/60 | [6 empty] | LED | 366205
510721 | 000040 | In Bedrijf | Landgraaf | LANDGRAAF |  | Wijk 00 Schaesberg | Eiske | Mr. Haexstraat | 6372VD |  |  | Straatverlichting | ZUD1 Dummy | 1-Straatverlichting | Masten | 13 | 4.75 | VALMONT |  | 114 | 60 | 0 | PM ST 4,75 CV T60 GG M V | 0000 NVT | 2003-11-06 | 2004-07-06 | 2003 | 01 | * 2000 1XPLL 24W R9005 EVSA | INDAL | 2003-11-06 | 2003 | 7033 CEMENTGRIJS | 01 | RETROFIT KEGEL LED 13W NW 1300LM LUMIN | 13 | N | 840 | 2016-06-08 | 2039-10-20 |  | 01 |  | 0 | 2016-06-08 | Gemeente Landgraaf | Gemeente Landgraaf | 199134.6206 | 321538.2111 | 50.8819 | 6.0143 | 1 |  |  |  | 36039136 | Onbemeterde aansluiting Zuid | x 0,00 watt |  |  |  |  | 4022605 | GOED |  | 70007262 |  | 70000244 | 70025160 | 00000000 | STAAL | 2013-07-03 | [8 empty] | RETROLED | 366227
510724 | 001700 | In Bedrijf | Landgraaf | LANDGRAAF |  | Wijk 00 Schaesberg | Schaesberg Centrum | Amperestraat | 6372BB |  |  | Straatverlichting | ZUD1 Dummy | 1-Straatverlichting | Masten | 50 | 8 | VALMONT |  | 140 | 51 | 0 | OM ST 6,5 CV PTU51 GG M V | 7033 CEMENTGRIJS | 2009-02-26 | 2009-10-28 | 1986 | 01 | RETROLED SGS253 50W NW 6000L OPSW DDG |  | 2021-03-25 | 2021 |  | 01 | LED 50 W | 50 | N |  | 2021-03-25 | 2032-11-29 |  | 01 |  | 0 | 2021-03-25 | Gemeente Landgraaf | Gemeente Landgraaf | 199690.223 | 322493.29 | 50.8905 | 6.0223 | 1 |  |  |  | 36003931 | Onbemeterde aansluiting Zuid | x 0,00 watt |  | ZIUTZ06 |  |  | 4033683 | GOED |  | 70007264 | 00000000 | 70044206 | 00000000 | 00000000 | STAAL | 2018-10-25 |  | 621359 UBO ENKEL ST 1500/60 | [6 empty] | LED | 366230
510749 | 001434 | In Bedrijf | Landgraaf | LANDGRAAF |  | Wijk 00 Schaesberg | Gravenrode | Mensheggerweg | 6372PX |  |  | Straatverlichting | ZUD1 Dummy | 1-Straatverlichting | Masten | 51 | 9 | 1Onbekend |  |  |  |  | OCTA ST 9 M | 7033 CEMENTGRIJS | 2008-05-30 | 2008-05-30 | 1976 | 01 | *TECEO1 32X 51W NW 6432L A150 5103 DDC | Schréder | 2016-08-30 | 2016 | AKZO 150 GRIS SABLÉ SW310F | 01 | LED 51 W | 51 | N |  | 2016-08-30 12:14 | 2039-10-22 |  | 01 |  | 0 | 2016-08-30 | Gemeente Landgraaf | Gemeente Landgraaf | 200411 | 322493 | 50.8904 | 6.0326 | 1 |  |  |  | 36001341 | Onbemeterde aansluiting Zuid | x 0,00 watt |  | ZIUTZ06 |  |  | 4020637 ¦ rdoorsch20160609 | GOED |  | 00000000 | 00000000 | 70027567 | 00000000 | 00000000 | STAAL / VERZINKT | 2017-05-27 |  | DCH | [6 empty] | LED | 366254
510760 | 001319 | In Bedrijf | Landgraaf | LANDGRAAF |  | Wijk 01 Nieuwenhagen | Hoefveld | Achter de Heggen | 6373XB |  |  | Straatverlichting | ZUD1 Dummy | 1-Straatverlichting | Masten | 13 | 4.25 | 1Onbekend |  |  |  |  | OCTA ST 4.25 M | 7033 CEMENTGRIJS | 1978-08-01 | 2008-05-30 | 1978 | 01 | *2000 1XPLL 24W R9005 EVSA +LAMP+SN | INDAL | 2010-03-30 | 2010 | 9005 DIEPZWART | 01 | RETROFIT KEGEL LED 13W NW 1300LM LUMIN | 13 | N | 840 | 2015-07-01 | 2086-01-09 |  | 01 |  | 0 | 2015-07-01 | Gemeente Landgraaf | Gemeente Landgraaf | 201051 | 323907 | 50.9031 | 6.0418 | 1 |  |  |  | 36018074 | Onbemeterde aansluiting Zuid | x 0,00 watt |  |  |  |  | NWP 8001121050 | GOED |  | 00000000 |  | 70007423 | 70025160 | 00000000 | STAAL / VERZINKT | 2017-05-27 | [8 empty] | RETROLED | 366265
510768 | 000407 | In Bedrijf | Landgraaf | LANDGRAAF |  | Wijk 02 Ubach over Worms | Lauradorp | Hovenstraat | 6374HA |  |  | Straatverlichting | ZUD1 Dummy | 1-Straatverlichting | Masten | 80 | 8 | VALMONT |  | 140 | 51 | 0 | OM ST 6,5 CV PTU51 GG M V | 7033 CEMENTGRIJS | 2010-04-07 | 2010-07-27 | 2010 | 01 | *SINTRA-1 1XSON-T 70W CON | Schréder | 2010-04-07 | 2010 | ZWART | 01 | LAMP PH MST SON-T PIA PLUS 70W E27 | 70 | N | 220 | 2020-08-25 08:30 | 2024-05-21 08:30 |  | 01 |  | 10 | 2010-04-07 | Gemeente Landgraaf | Gemeente Landgraaf | 201034 | 325068 | 50.9135 | 6.0417 | 1 |  |  |  | 36031011 | Onbemeterde aansluiting Zuid | c 10,00 Watt | [5 empty] | GOED |  | 70007264 | 00000000 | 70000496 | 7005115078 | 00000000 | STAAL | 2019-07-24 |  | 621359 UBO ENKEL ST 1500/60 | [6 empty] | SON-T | 366273
510769 | 000944 | In Bedrijf | Landgraaf | LANDGRAAF |  | Wijk 02 Ubach over Worms | Namiddagsche Driessen | Elzehof | 6374MJ |  |  | Straatverlichting | ZUD1 Dummy | 1-Straatverlichting | Masten | 12 | 4.25 | 1Onbekend |  |  |  |  | OCTA ST 4.25 M | 7033 CEMENTGRIJS | 1982-12-01 | 2008-05-30 | 1982 | 01 | *KFK 16X 12W NW 1600L 9005 C7 DDGC |  | 2021-07-01 | 2021 |  | 01 | LED 12 W | 12 | N |  | 2021-07-01 | 2026-03-03 |  | 01 |  | 0 | 2021-07-01 | Gemeente Landgraaf | Gemeente Landgraaf | 201317 | 325604 | 50.9183 | 6.0458 | 1 |  |  |  | 36036390 | Onbemeterde aansluiting Zuid | x 0,00 watt |  | ZIUTZ06 |  |  | PR00004205 | GOED |  | 00000000 |  | 70041933 | 00000000 | 00000000 | STAAL / VERZINKT | 2017-05-27 | [8 empty] | LED | 366274
510778 | 000646 | In Bedrijf | Landgraaf | LANDGRAAF |  | Wijk 01 Nieuwenhagen | Hoefveld | Hereweg | 6373VE | 11 |  | Straatverlichting | ZUD1 Dummy | 1-Straatverlichting | Masten | 54 | 8 | 1Onbekend |  |  |  |  | OCTA ST 8 M | 7033 CEMENTGRIJS | 1978-01-01 | 2008-05-30 | 1978 | 01 | *ECEO-1 24L 41W NW 4176LM A150 5098 DDC |  | 2013-11-15 | 2013 |  | 01 | LED 41 W | 54 | N |  | 2013-11-15 | 2018-07-18 |  | 01 |  | 0 | 2013-11-15 | Gemeente Landgraaf | Gemeente Landgraaf | 200999 | 324045 | 50.9043 | 6.0411 | 1 |  |  |  | 36012734 | Onbemeterde aansluiting Zuid | x 0,00 watt |  | ZIUTZ04 | 50 |  | 4009820 | GOED |  | 00000000 | 00000000 | 70013917 | 00000000 | 00000000 | STAAL / VERZINKT | 2017-05-27 |  | DCH | [6 empty] | LED | 366283
510779 | 000679 | In Bedrijf | Landgraaf | LANDGRAAF |  | Wijk 02 Ubach over Worms | Groenstraat | Rimburgerweg | 6374LA |  |  | Straatverlichting | ZUD1 Dummy | 1-Straatverlichting | Masten | 21 | 8 | 1Onbekend |  |  |  |  | OCTA ST 8 M | 7033 CEMENTGRIJS | 1981-07-01 | 2008-05-30 | 1981 | 01 | STRADA 18X 21W NW 2300L GREY T1 DDG | NEDELKO B.V. | 2019-03-11 | 2019 | GRIJS | 01 | LED 21 W | 21 | N |  | 2019-03-11 | 2023-11-11 |  | 01 |  | 0 | 2019-03-11 | Gemeente Landgraaf | Gemeente Landgraaf | 203419.8221 | 324288.043 | 50.9063 | 6.0756 | 1 |  |  |  | 36033731 | Onbemeterde aansluiting Zuid | x 0,00 watt |  | ZIUTZ06 |  |  | 4029488-T2 ¦ rdoorsch20181203 | GOED |  | 00000000 | 00000000 | 70039992 | 00000000 | 00000000 | STAAL / VERZINKT | 2017-05-27 |  | DCH | [6 empty] | LED | 366284
510783 | 002825 | In Bedrijf | Landgraaf | LANDGRAAF |  | Wijk 00 Schaesberg | Mijnbuurt | Houtbaan | 6372MA |  |  | Straatverlichting | ZUD1 Dummy | 1-Straatverlichting | Masten | 13 | 3.5 | 1Onbekend |  |  |  |  | OCTA ST 3.5 M | 7033 CEMENTGRIJS | 1980-06-01 | 2008-05-30 | 1980 | 01 | 2000 COMF 1XPLL 24W R9005 EVSA | INDAL | 2008-04-28 | 2008 | 9005 DIEPZWART | 01 | RETROFIT KEGEL LED 13W NW 1300LM LUMIN | 13 | A7 | 840 | 2015-09-02 | 2039-01-13 |  | 01 |  | 0 | 2015-09-02 | Gemeente Landgraaf | Gemeente Landgraaf | 199480 | 321941 | 50.8855 | 6.0193 | 1 |  |  |  | 36080705 | Onbemeterde aansluiting Zuid | x 0,00 watt | [5 empty] | GOED |  | 00000000 |  | 70005956 | 70025160 | 00000000 | STAAL / VERZINKT | 2017-05-27 | [8 empty] | RETROLED | 366288
510785 | 001674 | In Bedrijf | Landgraaf | LANDGRAAF |  | Wijk 01 Nieuwenhagen | Hoefveld | Achter de Heggen | 6373XB |  |  | Straatverlichting | ZUD1 Dummy | 1-Straatverlichting | Masten | 13 | 4.25 | 1Onbekend |  |  |  |  | OCTA ST 4.25 M | 7033 CEMENTGRIJS | 1978-01-01 | 2008-05-30 | 1978 | 01 | *2000 1XPLL 24W R9005 EVSA +LAMP+SN | INDAL | 2010-03-30 | 2010 | 9005 DIEPZWART | 01 | RETROFIT KEGEL LED 13W NW 1300LM LUMIN | 13 | N | 840 | 2015-07-01 | 2086-01-09 |  | 01 |  | 0 | 2015-07-01 | Gemeente Landgraaf | Gemeente Landgraaf | 200941 | 323994 | 50.9039 | 6.0403 | 1 |  |  |  | 36083844 | Onbemeterde aansluiting Zuid | x 0,00 watt |  |  |  |  | NWP 8001121050 | GOED |  | 00000000 |  | 70007423 | 70025160 | 00000000 | STAAL / VERZINKT | 2017-05-27 | [8 empty] | RETROLED | 366290
510793 | 001320 | In Bedrijf | Landgraaf | LANDGRAAF |  | Wijk 01 Nieuwenhagen | Hoefveld | Achter de Heggen | 6373XB |  |  | Straatverlichting | ZUD1 Dummy | 1-Straatverlichting | Masten | 13 | 4.25 | 1Onbekend |  |  |  |  | OCTA ST 4.25 M | 7033 CEMENTGRIJS | 1978-08-01 | 2008-05-30 | 1978 | 01 | *2000 1XPLL 24W R9005 EVSA +LAMP+SN | INDAL | 2010-03-30 | 2010 | 9005 DIEPZWART | 01 | RETROFIT KEGEL LED 13W NW 1300LM LUMIN | 13 | A7 | 840 | 2015-07-01 | 2086-01-09 |  | 01 |  | 0 | 2015-07-01 | Gemeente Landgraaf | Gemeente Landgraaf | 201058 | 323902 | 50.903 | 6.0419 | 1 |  |  |  | 36018082 | Onbemeterde aansluiting Zuid | x 0,00 watt |  |  |  |  | NWP 8001121050 | GOED |  | 00000000 |  | 70007423 | 70025160 | 00000000 | STAAL / VERZINKT | 2017-05-27 | [8 empty] | RETROLED | 366298
510813 | 000112 | In Bedrijf | Landgraaf | LANDGRAAF |  |  |  | Puddelerweg | 6373CG |  |  | Straatverlichting | ZUD1 Dummy | 1-Straatverlichting | Masten | 11 | 4.25 | 1Onbekend |  |  |  |  | OCTA ST 4.25 M | 7033 CEMENTGRIJS | 1982-10-01 | 2008-05-30 | 1982 | 01 | _ARM-LED, _BRISA, _16pcs, _LED, _11W, _740, _1600lm, _LC-A2, _11W, _ZIUTZ06, _0pcs, _RAL9007, _0mA, _L2WG6, | LIGHTRONICS | 2022-08-16 | 2022 | RAL9007 | 01 | LED 11 W | 11 | N |  | 2022-08-16 | 2027-04-18 |  | 01 |  | 0 | 2022-08-16 | Gemeente Landgraaf | Gemeente Landgraaf | 199329 | 324754 | 50.9108 | 6.0175 | 1 |  |  |  | 36007463 | Onbemeterde aansluiting Zuid | x 0,00 watt |  |  |  |  | 107984 | GOED |  | 00000000 |  | 100647 | 00000000 | 00000000 | STAAL / VERZINKT | 2017-05-27 | [8 empty] | LED | 366318
510815 | 000381 | In Bedrijf | Landgraaf | LANDGRAAF |  | Wijk 01 Nieuwenhagen | Nieuwenhagerheide | Achter het Klooster | 6373EB |  |  | Straatverlichting | ZUD1 Dummy | 1-Straatverlichting | Masten | 26 | 4.75 | VALMONT |  | 114 | 60 | 0 | PM ST 4,75 CV T60 GG M V | 7033 CEMENTGRIJS | 2009-04-16 | 2009-10-28 | 1986 | 01 | *RESIDIUM FGS223 1XPLL 24W EVSA | Philips | 2009-04-16 | 2009 | WIT | 01 | LAMP PH PLL 24W 840 2G11 4P | 24 | N | 840 | 2018-05-04 11:37 | 2021-08-10 11:37 |  | 01 |  | 2 | 2009-04-16 | Gemeente Landgraaf | Gemeente Landgraaf | 199874 | 324614 | 50.9095 | 6.0252 | 1 |  |  |  | 36010103 | Onbemeterde aansluiting Zuid | e 2,00 Watt | [5 empty] | GOED |  | 70007262 |  | 70000666 | 7005115182 | 00000000 | STAAL | 2018-10-25 | [8 empty] | PL-L | 366320
510829 | 001673 | In Bedrijf | Landgraaf | LANDGRAAF |  | Wijk 01 Nieuwenhagen | Hoefveld | Hoefveld | 6373XM |  |  | Straatverlichting | ZUD1 Dummy | 1-Straatverlichting | Masten | 26 | 4.25 | 1Onbekend |  |  |  |  | OCTA ST 4.25 M | 7033 CEMENTGRIJS | 1978-04-01 | 2008-05-30 | 1978 | 01 | *2000 1XPLL 24W R9005 EVSA +LAMP+SN | INDAL | 2009-03-24 | 2009 | 9005 DIEPZWART | 01 | LAMP PH PLL 24W 840 2G11 4P | 24 | A7 | 840 | 2017-04-20 09:12 | 2027-03-05 09:12 |  | 01 |  | 2 | 2009-03-24 | Gemeente Landgraaf | Gemeente Landgraaf | 200957 | 323822 | 50.9023 | 6.0405 | 1 |  |  |  | 36003662 | Onbemeterde aansluiting Zuid | e 2,00 Watt | [5 empty] | GOED |  | 00000000 |  | 70007423 | 7005115182 | 00000000 | STAAL / VERZINKT | 2017-05-27 | [8 empty] | PL-L | 366332
510831 | 000918 | In Bedrijf | Landgraaf | LANDGRAAF |  | Wijk 02 Ubach over Worms | Lauradorp | Groenendaal | 6374GJ |  |  | Straatverlichting | ZUD1 Dummy | 1-Straatverlichting | Masten | 13 | 3.75 | VALMONT |  | 114 | 60 | 0 | PM ST 3,75 CV T60 GG M V | 7033 CEMENTGRIJS | 2008-05-20 | 2008-05-05 | 2008 | 01 | 2000 COMF 1XPLL 24W R9005 EVSA | INDAL | 2008-05-20 | 2008 | 9005 DIEPZWART | 01 | RETROFIT KEGEL LED 13W NW 1300LM LUMIN | 13 | A7 | 840 | 2015-10-30 | 2086-05-10 |  | 01 |  | 0 | 2015-10-30 | Gemeente Landgraaf | Gemeente Landgraaf | 201281 | 325359 | 50.9161 | 6.0453 | 1 |  |  |  | 36036137 | Onbemeterde aansluiting Zuid | x 0,00 watt | [5 empty] | GOED |  | 70007261 |  | 70005956 | 70025160 | 00000000 | STAAL | 2017-05-02 | [8 empty] | RETROLED | 366334
510841 | 000926 | In Bedrijf | Landgraaf | LANDGRAAF |  | Wijk 02 Ubach over Worms | Lauradorp | Groenendaal | 6374GJ |  |  | Straatverlichting | ZUD1 Dummy | 1-Straatverlichting | Masten | 13 | 3.75 | VALMONT |  | 114 | 60 | 0 | PM ST 3,75 CV T60 GG M V | 7033 CEMENTGRIJS | 2008-05-20 | 2008-05-05 | 2008 | 01 | 2000 COMF 1XPLL 24W R9005 EVSA | INDAL | 2008-05-20 | 2008 | 9005 DIEPZWART | 01 | RETROFIT KEGEL LED 13W NW 1300LM LUMIN | 13 | N | 840 | 2015-10-30 | 2086-05-10 |  | 01 |  | 0 | 2015-10-30 | Gemeente Landgraaf | Gemeente Landgraaf | 201207 | 325269 | 50.9153 | 6.0442 | 1 |  |  |  | 36036218 | Onbemeterde aansluiting Zuid | x 0,00 watt | [5 empty] | GOED |  | 70007261 |  | 70005956 | 70025160 | 00000000 | STAAL | 2017-05-02 | [8 empty] | RETROLED | 366344
510879 | 000647 | In Bedrijf | Landgraaf | LANDGRAAF |  | Wijk 01 Nieuwenhagen | Hoefveld | Schanserweg | 6373XR |  |  | Straatverlichting | ZUD1 Dummy | 1-Straatverlichting | Masten | 54 | 8 | 1Onbekend |  |  |  |  | OCTA ST 8 M | 7033 CEMENTGRIJS | 1985-04-01 | 2005-12-31 | 1985 | 01 | *ECEO-1 24L 41W NW 4176LM A150 5098 DDC |  | 2013-11-19 | 2013 | 7033 CEMENTGRIJS | 01 | LED 41 W | 54 | N |  | 2013-11-19 | 2018-07-22 |  | 01 |  | 0 | 2013-11-19 | Gemeente Landgraaf | Gemeente Landgraaf | 201169.7161 | 323635.9053 | 50.9006 | 6.0435 | 1 |  |  |  | 36012742 | Onbemeterde aansluiting Zuid | x 0,00 watt |  | ZIUTZ04 | 50 |  | 4009820/4013398 | GOED |  | 00000000 | 00000000 | 70013917 | 00000000 | 00000000 | STAAL / VERZINKT | 2014-12-28 |  | DCH | [6 empty] | LED | 366377
510883 | 001671 | In Bedrijf | Landgraaf | LANDGRAAF |  | Wijk 02 Ubach over Worms | Waubach | Akkerwinde | 6374RD |  |  | Straatverlichting | ZUD1 Dummy | 1-Straatverlichting | Masten | 21 | 6.5 | VALMONT |  | 121 | 51 | 0 | OM ST 4,78 CV PTU51 GG M V | 7033 CEMENTGRIJS | 2011-12-19 |  | 2011 | 01 | *RESIDIUM BGS224 1800 LM 740 EVSA | Philips | 2011-12-19 | 2011 | WIT | 01 | 20066092 LED 21 W | 21 | N | 840 | 2011-12-19 | 2035-05-01 |  | 01 |  | 0 | 2011-12-19 | Gemeente Landgraaf | Gemeente Landgraaf | 202246 | 325083 | 50.9136 | 6.059 | 1 |  |  |  | 36022985 | Onbemeterde aansluiting Zuid | x 0,00 watt |  |  |  |  | NWP 4001004 | GOED |  | 70007263 | 70007337 | 70006711 | 00000000 | 00000000 | STAAL | 2012-10-10 |  | UITH ST 1x1000/05 PTU60 T60 V | [6 empty] | LED | 366381
510884 | 000868 | In Bedrijf | Landgraaf | LANDGRAAF |  | Wijk 00 Schaesberg | Lichtenberg | Kempkensweg | 6371BR |  |  | Straatverlichting | ZUD1 Dummy | 1-Straatverlichting | Masten | 13 | 4.75 | VALMONT |  | 114 | 60 | 0 | PM ST 4,75 CV T60 GG M V |  | 2002-05-16 | 2003-07-25 | 2002 | 01 | KFK ### 13W NW 1500L 9005 C7 DDG | LIGHTRONICS | 2019-03-25 | 2019 | RAL 9005 GITZWART | 01 | LED 13 W | 13 | N |  | 2019-03-25 | 2030-11-29 |  | 01 |  | 0 | 2019-03-25 | Gemeente Landgraaf | Gemeente Landgraaf | 199354 | 323817 | 50.9024 | 6.0177 | 1 |  |  |  | 36047430 | Onbemeterde aansluiting Zuid | x 0,00 watt |  |  |  | WO189344 | 4030031-T8 ¦ rened20190212 | GOED |  | 70007262 |  | 70037901 | 00000000 | 00000000 | STAAL | 2012-07-21 | [8 empty] | LED | 366382
510886 | 001513 | In Bedrijf | Landgraaf | LANDGRAAF |  | Wijk 01 Nieuwenhagen | Hoefveld | Achter de Heggen | 6373XB |  |  | Straatverlichting | ZUD1 Dummy | 1-Straatverlichting | Masten | 13 | 4.25 | 1Onbekend |  |  |  |  | OCTA ST 4.25 M | 7033 CEMENTGRIJS | 1978-01-01 | 2008-05-30 | 1978 | 01 | *2000 1XPLL 24W R9005 EVSA +LAMP+SN | INDAL | 2010-03-30 | 2010 | 9005 DIEPZWART | 01 | RETROFIT KEGEL LED 13W NW 1300LM LUMIN | 13 | N | 840 | 2015-07-01 | 2086-01-09 |  | 01 |  | 0 | 2015-07-01 | Gemeente Landgraaf | Gemeente Landgraaf | 201001 | 323928 | 50.9033 | 6.0411 | 1 |  |  |  | 36083852 | Onbemeterde aansluiting Zuid | x 0,00 watt |  |  |  |  | NWP 8001121050 | GOED |  | 00000000 |  | 70007423 | 70025160 | 00000000 | STAAL / VERZINKT | 2017-05-27 | [8 empty] | RETROLED | 366384
510887 | 000408 | In Bedrijf | Landgraaf | LANDGRAAF |  | Wijk 02 Ubach over Worms | Lauradorp | Hovenstraat | 6374HA |  |  | Straatverlichting | ZUD1 Dummy | 1-Straatverlichting | Masten | 80 | 8 | VALMONT |  | 140 | 51 | 0 | OM ST 6,5 CV PTU51 GG M V |  | 1999-03-01 | 2008-05-30 | 1999 | 01 | SCH 18 A : SINTRA-1 HPLN / SON | Schreder | 1999-03-01 | 1999 | 7033 CEMENTGRIJS | 01 | LAMP OSR SONE I 70W E27 NAV-E 70W/I | 70 | N | 220 | 2023-02-16 08:37 | 2026-11-12 08:37 |  | 01 |  | 10 | 2004-10-20 | Gemeente Landgraaf | Gemeente Landgraaf | 201060 | 325079 | 50.9136 | 6.0421 | 1 |  |  |  | 36031021 | Onbemeterde aansluiting Zuid | c 10,00 Watt | [5 empty] | GOED |  | 70007264 | 00000000 | 00000000 | 7005114914 | 00000000 | STAAL | 2017-05-27 |  | UBO | [6 empty] | SON-E | 366385
510891 | 001436 | In Bedrijf | Landgraaf | LANDGRAAF |  | Wijk 01 Nieuwenhagen | Oud Nieuwenhagen | Deken Kallenstraat | 6373KL |  |  | Straatverlichting | ZUD1 Dummy | 1-Straatverlichting | Masten | 16 | 4.25 | 1Onbekend |  |  |  |  | OCTA ST 4.25 M | 7033 CEMENTGRIJS | 1975-01-01 | 2008-05-30 | 1975 | 01 | 2000 FORTIMO 16W 740 1100LM R9005 | INDAL | 2012-07-31 | 2012 | 9005 DIEPZWART | 01 | LAMP LED 16W 1100LM 740 | 16 | A7 |  | 2012-07-31 | 2024-04-06 |  | 01 |  | 0 | 2012-07-31 | Gemeente Landgraaf | Gemeente Landgraaf | 200513 | 324626 | 50.9096 | 6.0343 | 1 |  |  |  | 36001351 | Onbemeterde aansluiting Zuid | x 0,00 watt |  |  |  |  | 4005512 | GOED |  | 00000000 |  | 70010587 | 00000000 | 00000000 | STAAL / VERZINKT | 2017-05-27 | [8 empty] | LED | 366389
510898 | 001672 | In Bedrijf | Landgraaf | LANDGRAAF |  | Wijk 02 Ubach over Worms | Waubach | Akkerwinde | 6374RD |  |  | Straatverlichting | ZUD1 Dummy | 1-Straatverlichting | Masten | 21 | 6.5 | VALMONT |  | 121 | 51 | 0 | OM ST 4,78 CV PTU51 GG M V | 7033 CEMENTGRIJS | 2008-06-20 | 2008-05-30 | 2008 | 01 | *RESIDIUM BGS224 1800 LM 740 EVSA | Philips | 2011-11-09 | 2011 | WIT | 01 | 20066092 LED 21 W | 21 | N | 840 | 2011-11-09 | 2035-03-22 |  | 01 |  | 0 | 2011-11-09 | Gemeente Landgraaf | Gemeente Landgraaf | 202239 | 325046 | 50.9132 | 6.0589 | 1 |  |  |  | 36022993 | Onbemeterde aansluiting Zuid | x 0,00 watt |  |  | 75 |  | NWP 4001004 | GOED |  | 70007263 | 00000000 | 70006711 | 00000000 | 00000000 | STAAL | 2017-05-27 |  | 621353 UBO ENKEL ST 1000/60 | [6 empty] | LED | 366396
510900 | 000869 | In Bedrijf | Landgraaf | LANDGRAAF |  | Wijk 00 Schaesberg | Lichtenberg | Kempkensweg | 6371BR |  |  | Straatverlichting | ZUD1 Dummy | 1-Straatverlichting | Masten | 17 | 4.75 | VALMONT |  | 114 | 60 | 0 | PM ST 4,75 CV T60 GG M V |  | 2002-05-14 | 2003-07-25 | 2002 | 01 | KFK *** 17W NW 2000L 9005 C7 DDG |  | 2019-03-25 | 2019 | 7033 CEMENTGRIJS | 01 | LED 17 W | 17 | N |  | 2019-03-25 | 2023-11-25 |  | 01 |  | 0 | 2019-03-25 | Gemeente Landgraaf | Gemeente Landgraaf | 199267 | 323876 | 50.9029 | 6.0165 | 1 |  |  |  | 36047449 | Onbemeterde aansluiting Zuid | x 0,00 watt |  |  |  |  | 4030031-T8 ¦ rened20190212 | GOED |  | 70007262 |  | 70037493 | 00000000 | 00000000 | STAAL | 2012-07-21 | [8 empty] | LED | 366398
510901 | 001763 | In Bedrijf | Landgraaf | LANDGRAAF |  | Wijk 00 Schaesberg | Achter de Haesen | Stationsstraat | 6372GS |  |  | Straatverlichting | ZUD1 Dummy | 1-Straatverlichting | Masten | 50 | 9 | VALMONT |  | 159 | 51 | 0 | OM ST 7,46 CV PTU51 GG M V | 7033 CEMENTGRIJS | 2009-04-09 | 2009-10-01 | 2009 | 01 | RETROLED SGS253 50W NW 6000L OPSW DDG |  | 2021-03-25 | 2021 |  | 01 | LED 50 W | 50 | N |  | 2021-03-25 | 2032-11-29 |  | 01 |  | 0 | 2021-03-25 | Gemeente Landgraaf | Gemeente Landgraaf | 199351 | 323068 | 50.8957 | 6.0176 | 1 |  |  |  | 36070165 | Onbemeterde aansluiting Zuid | x 0,00 watt |  | ZIUTZ06 |  |  | 4033683 | GOED |  | 70007265 | 00000000 | 70044206 | 00000000 | 00000000 | STAAL | 2018-09-28 |  | 621359 UBO ENKEL ST 1500/60 | [6 empty] | LED | 366399
510912 | 002024 | In Bedrijf | Landgraaf | LANDGRAAF |  | Wijk 00 Schaesberg | Eiske | Mr. Haexstraat | 6372VD |  |  | Straatverlichting | ZUD1 Dummy | 1-Straatverlichting | Masten | 13 | 4.75 | VALMONT |  | 114 | 60 | 0 | PM ST 4,75 CV T60 GG M V | 0000 NVT | 2003-11-06 | 2004-07-06 | 2003 | 01 | * 2000 1XPLL 24W R9005 EVSA | INDAL | 2003-11-06 | 2003 | 7033 CEMENTGRIJS | 01 | RETROFIT KEGEL LED 13W NW 1300LM LUMIN | 13 | A7 | 840 | 2016-06-08 | 2039-10-20 |  | 01 |  | 0 | 2016-06-08 | Gemeente Landgraaf | Gemeente Landgraaf | 199121 | 321581 | 50.8823 | 6.0141 | 1 |  |  |  | 36072771 | Onbemeterde aansluiting Zuid | x 0,00 watt |  |  |  |  | 4022605 | GOED |  | 70007262 |  | 70000244 | 70025160 | 00000000 | STAAL | 2013-07-03 | [8 empty] | RETROLED | 366408
510930 | 000041 | In Bedrijf | Landgraaf | LANDGRAAF |  | Wijk 00 Schaesberg | Eiske | Blauwsteenstraat | 6372VA |  |  | Straatverlichting | ZUD1 Dummy | 1-Straatverlichting | Masten | 26 | 4.75 | VALMONT |  | 114 | 60 | 0 | PM ST 4,75 CV T60 GG M V |  | 1988-10-01 | 2003-12-31 | 1988 | 01 | * 2000 1XPLL 24W R9005 EVSA | INDAL | 1994-04-01 | 1994 | 7033 CEMENTGRIJS | 01 | LAMP PH PLL 24W 840 2G11 4P | 24 | N | 840 | 2020-09-01 09:41 | 2023-12-09 09:41 |  | 01 |  | 2 |  | Gemeente Landgraaf | Gemeente Landgraaf | 199102.9515 | 321415.5596 | 50.8808 | 6.0138 | 1 |  |  |  | 36039144 | Onbemeterde aansluiting Zuid | e 2,00 Watt | [5 empty] | GOED |  | 70007262 |  | 70000244 | 7005115182 | 00000000 | STAAL | 2012-12-27 | [8 empty] | PL-L | 366424
510931 | 001138 | In Bedrijf | Landgraaf | LANDGRAAF |  | Wijk 00 Schaesberg | Achter de Haesen | Prinssenstraat | 6372EW |  |  | Straatverlichting | ZUD1 Dummy | 1-Straatverlichting | Masten | 16 | 6.5 | VALMONT |  | 121 | 51 | 0 | OM ST 4,78 CV PTU51 GG M V |  | 1992-09-01 | 2008-05-30 | 1992 | 01 | STRADA 18X 16W NW 2200L GREY T2 DDG | NEDELKO B.V. | 2021-06-21 | 2021 | GRIJS | 01 | LED 16W | 16 | N |  | 2021-06-21 | 2044-11-01 |  | 01 |  | 0 | 2021-06-21 | Gemeente Landgraaf | Gemeente Landgraaf | 199319 | 322912 | 50.8943 | 6.0171 | 1 |  |  |  | 36050164 | Onbemeterde aansluiting Zuid | x 0,00 watt |  | ZIUTZ06 |  |  | 4031527 | GOED |  | 70007263 | 00000000 | 70044197 | 00000000 | 00000000 | STAAL | 2017-05-27 |  | UBO | [6 empty] | LED | 366425
510936 | 002025 | In Bedrijf | Landgraaf | LANDGRAAF |  | Wijk 00 Schaesberg | Eiske | Mr. Haexstraat | 6372VD |  |  | Straatverlichting | ZUD1 Dummy | 1-Straatverlichting | Masten | 13 | 4.75 | VALMONT |  | 114 | 60 | 0 | PM ST 4,75 CV T60 GG M V | 0000 NVT | 2022-02-22 08:35 |  | 2022 | 01 | * 2000 1XPLL 24W R9005 EVSA | INDAL | 2003-11-06 | 2003 | 7033 CEMENTGRIJS | 01 | RETROFIT KEGEL LED 13W NW 1300LM LUMIN | 13 | N | 840 | 2016-06-08 | 2039-10-20 |  | 01 |  | 0 | 2016-06-08 | Gemeente Landgraaf | Gemeente Landgraaf | 199114.4193 | 321603.1654 | 50.8825 | 6.014 | 1 |  |  |  | 36072788 | Onbemeterde aansluiting Zuid | x 0,00 watt |  |  |  |  | 94079 | GOED |  | 70007262 |  | 70000244 | 70025160 | 00000000 | STAAL | 2022-04-13 | [8 empty] | RETROLED | 366430
510949 | 002026 | In Bedrijf | Landgraaf | LANDGRAAF |  | Wijk 00 Schaesberg | Eiske | Mr. Haexstraat | 6372VD |  |  | Straatverlichting | ZUD1 Dummy | 1-Straatverlichting | Masten | 11 | 4.75 | VALMONT |  | 114 | 60 | 0 | PM ST 4,75 CV T60 GG M V | 0000 NVT | 2022-05-30 08:42 | 2004-07-06 | 2022 | 01 | KFK 16X 11W NW 1600L 9005 C7 DDG | LIGHTRONICS | 2022-05-30 08:42 | 2022 | 9005 DIEPZWART | 01 | LED 11 W | 11 | N |  | 2022-05-30 | 2027-01-30 |  | 01 |  | 0 | 2022-05-30 | Gemeente Landgraaf | Gemeente Landgraaf | 199106.4207 | 321623.727 | 50.8827 | 6.0139 | 1 |  |  |  | 36072796 | Onbemeterde aansluiting Zuid | x 0,00 watt |  |  |  |  | WO106246 | GOED |  | 70007262 |  | 70044080 | 00000000 | 00000000 | STAAL | 2013-07-03 | [8 empty] | LED | 366443
510966 | 002565 | In Bedrijf | Landgraaf | LANDGRAAF |  | Wijk 00 Schaesberg | Klinkerkwartier | Ringoven | 6372DC |  |  | Straatverlichting | ZUD1 Dummy | 1-Straatverlichting | Masten | 38 | 6.5 | 1Onbekend |  |  |  |  | OCTA ST 6.5 M | 7033 CEMENTGRIJS | 1982-01-01 | 2008-05-30 | 1982 | 01 | RESIDIUM FGS224 1X PLL 36W EVSA | Philips | 2007-05-07 | 2007 | WIT | 01 | LAMP PLL 36W 840 2G11 4P LONG LIFE | 36 | N | 840 | 2022-12-21 10:46 | 2031-05-20 10:46 |  | 01 |  | 2 | 1996-04-24 | Gemeente Landgraaf | Gemeente Landgraaf | 199582 | 322928 | 50.8944 | 6.0208 | 1 |  |  |  | 36078141 | Onbemeterde aansluiting Zuid | e 2,00 Watt | [5 empty] | GOED |  | 00000000 | 00000000 | 70003210 | 7005115763 | 00000000 | STAAL / VERZINKT | 2017-05-27 |  | DCH | [6 empty] | PL-L | 366457
510973 | 001701 | In Bedrijf | Landgraaf | LANDGRAAF |  | Wijk 00 Schaesberg | Schaesberg Centrum | Amperestraat | 6372BB |  |  | Straatverlichting | ZUD1 Dummy | 1-Straatverlichting | Masten | 51 | 8 | VALMONT |  | 140 | 51 | 0 | OM ST 6,5 CV PTU51 GG M V | 7033 CEMENTGRIJS | 2020-07-27 11:15 |  | 2020 | 01 | *TECEO1 32X 51W NW 6432L A150 5103 DDC | Schréder | 2020-04-06 11:30 | 2020 | AKZO 150 GRIS SABLÉ SW310F | 01 | LED 51 W | 51 | N |  | 2020-04-06 | 2043-08-18 |  | 01 |  | 0 | 2020-04-06 | Gemeente Landgraaf | Gemeente Landgraaf | 199692 | 322460 | 50.8902 | 6.0223 | 1 |  |  |  | 36003948 | Onbemeterde aansluiting Zuid | x 0,00 watt |  |  |  |  | 3723532 | GOED |  | 70007264 | 70007338 | 70027567 | 00000000 | 00000000 | STAAL | 2022-04-13 |  | UITH ST 1x1500/05 PTU60 T60 V | [6 empty] | LED | 366464
510977 | 004441 | In Bedrijf | Landgraaf | LANDGRAAF |  | Wijk 02 Ubach over Worms | Parkheide | Gravenweg | 6374BA |  |  | Straatverlichting | ZUD1 Dummy | 1-Straatverlichting | Masten | 10 | 4.75 | 1Onbekend |  |  |  |  | CVL ST 4.75 M | 7033 CEMENTGRIJS | 1998-01-01 | 2008-05-30 | 1998 | 01 | STRADA 12X 10W NW 1400L GREY T6 DDG | NEDELKO B.V. | 2020-11-01 | 2020 | GRIJS | 01 | LED 10 W | 10 | N |  | 2020-11-01 | 2034-11-08 |  | 01 |  | 0 | 2020-11-01 | Gemeente Landgraaf | Gemeente Landgraaf | 200506.8891 | 325672.7377 | 50.919 | 6.0343 | 1 |  |  |  | 40714519 | Onbemeterde aansluiting Zuid | x 0,00 watt |  | ZIUTZ06 |  |  | 4031869 | GOED |  | 00000000 | 00000000 | 70042909 | 00000000 | 00000000 | STAAL | 2017-05-27 |  | UBO | [6 empty] | LED | 366468
510984 | 001406 | In Bedrijf | Landgraaf | LANDGRAAF |  | Wijk 00 Schaesberg | Achter de Haesen | Koeweg | 6372AM |  |  | Straatverlichting | ZUD1 Dummy | 1-Straatverlichting | Masten | 13 | 4.75 | VALMONT |  | 114 | 60 | 0 | PM ST 4,75 CV T60 GG M V |  | 1991-06-01 | 2008-05-30 | 1991 | 01 | * 2000 1XPLL 24W R9005 EVSA | INDAL | 2003-02-24 | 2003 | 7033 CEMENTGRIJS | 01 | RETROFIT KEGEL LED 13W NW 1300LM LUMIN | 13 | N | 840 | 2016-06-08 | 2039-10-20 |  | 01 |  | 0 | 2016-06-08 | Gemeente Landgraaf | Gemeente Landgraaf | 199604 | 322745 | 50.8927 | 6.0211 | 1 |  |  |  | 36052752 | Onbemeterde aansluiting Zuid | x 0,00 watt |  |  |  |  | 4022605 | GOED |  | 70007262 |  | 70000244 | 70025160 | 00000000 | STAAL | 2017-05-27 | [8 empty] | RETROLED | 366478
510986 | 001762 | In Bedrijf | Landgraaf | LANDGRAAF |  | Wijk 00 Schaesberg | Schaesberg Centrum | Schumanstraat | 6372BP |  |  | Straatverlichting | ZUD1 Dummy | 1-Straatverlichting | Masten | 14 | 4.75 | VALMONT |  | 114 | 60 | 0 | PM ST 4,75 CV T60 GG M V | 0000 NVT | 2000-04-05 | 2008-05-30 | 2000 | 01 | KFK 16X 14W NW 2150L 9005 C7 DDG | LIGHTRONICS | 2021-03-16 | 2021 | 9005 DIEPZWART | 01 | LED 14 W | 14 | N |  | 2021-03-16 | 2025-11-16 |  | 01 |  | 0 | 2021-03-16 | Gemeente Landgraaf | Gemeente Landgraaf | 199412 | 322191 | 50.8878 | 6.0183 | 1 |  |  |  | 36070157 | Onbemeterde aansluiting Zuid | x 0,00 watt |  | ZIUTZ06 |  |  | 4031526 | GOED |  | 70007262 |  | 70044070 | 00000000 | 00000000 | STAAL | 2017-05-27 | [8 empty] | LED | 366480
510988 | 001933 | In Bedrijf | Landgraaf | LANDGRAAF |  | Wijk 02 Ubach over Worms | Groenstraat | Groenstraat | 6374JK |  |  | Straatverlichting | ZUD1 Dummy | 1-Straatverlichting | Masten | 16 | 4.75 | VALMONT |  | 114 | 60 | 0 | PM ST 4,75 CV T60 GG M V |  | 2022-06-08 |  | 2022 | 01 | 2000 FORTIMO 16W 740 1100LM R9005 | INDAL | 2013-03-01 | 2013 | 9005 DIEPZWART | 01 | LED 16W | 16 | N |  | 2013-03-01 | 2036-07-12 |  | 01 |  | 0 | 2013-03-01 | Gemeente Landgraaf | Gemeente Landgraaf | 201283.66 | 324607.09 | 50.9094 | 6.0452 | 1 |  |  |  | 36025607 | Onbemeterde aansluiting Zuid | x 0,00 watt |  |  |  |  | WO105304/ PR00103410 ¦ jeroen.vermonden20220328 | GOED |  | 70007262 |  | 70010587 | 00000000 | 00000000 | STAAL | [9 empty] | LED | 366482
510991 | 002566 | In Bedrijf | Landgraaf | LANDGRAAF |  | Wijk 00 Schaesberg | Klinkerkwartier | Ringoven | 6372DC |  |  | Straatverlichting | ZUD1 Dummy | 1-Straatverlichting | Masten | 38 | 6.5 | 1Onbekend |  |  |  |  | OCTA ST 6.5 M | 7033 CEMENTGRIJS | 1982-01-01 | 2008-05-30 | 1982 | 01 | RESIDIUM FGS224 1X PLL 36W EVSA | Philips | 2010-12-17 | 2010 | WIT | 01 | LAMP PH PLL 36W 840 2G11 4P | 36 | N | 840 | 2021-11-23 14:08 | 2025-03-01 14:08 |  | 01 |  | 2 | 2010-12-17 | Gemeente Landgraaf | Gemeente Landgraaf | 199585 | 322907 | 50.8942 | 6.0209 | 1 |  |  |  | 36078158 | Onbemeterde aansluiting Zuid | e 2,00 Watt | [5 empty] | GOED |  | 00000000 | 00000000 | 70003210 | 7005115185 | 00000000 | STAAL / VERZINKT | 2017-05-27 |  | DCH | [6 empty] | PL-L | 366485
510992 | 000118 | In Bedrijf | Landgraaf | LANDGRAAF |  | Wijk 01 Nieuwenhagen | Nieuwenhagerheide | Voortstraat | 6373AT |  |  | Straatverlichting | ZUD1 Dummy | 1-Straatverlichting | Masten | 16 | 4.25 | 1Onbekend |  |  |  |  | OCTA ST 4.25 M | 7033 CEMENTGRIJS | 1983-04-01 | 2008-05-30 | 1983 | 01 | 2000 FORTIMO 16W 740 1100LM R9005 | INDAL | 2012-07-31 | 2012 | 9005 DIEPZWART | 01 | LAMP LED 16W 1100LM 740 | 16 | N |  | 2012-07-31 | 2024-04-06 |  | 01 |  | 0 | 2012-07-31 | Gemeente Landgraaf | Gemeente Landgraaf | 199350.9192 | 324676.7065 | 50.9101 | 6.0178 | 1 |  |  |  | 36007471 | Onbemeterde aansluiting Zuid | x 0,00 watt |  |  |  |  | 4005512 | GOED |  | 00000000 |  | 70010587 | 00000000 | 00000000 | STAAL / VERZINKT | 2017-05-27 | [8 empty] | LED | 366486
510996 | 000129 | In Bedrijf | Landgraaf | LANDGRAAF |  | Wijk 02 Ubach over Worms | Abdissenbosch | Europaweg-Noord | 6374CC |  |  | Straatverlichting | ZUD1 Dummy | 1-Straatverlichting | Masten | 47 | 9 | VALMONT |  | 159 | 51 | 0 | OM ST 7,46 CV PTU51 GG M V | 0000 NVT | 2007-10-16 | 2009-07-01 | 2007 | 01 | ARM-LED TECEO 1 30LED 47W 740 NW 7752lm 5308 47W ZIUTZ06 23:00-06:30 50% AKZO150GS 500mA OPZ48-60mm | Schréder | 2023-03-06 | 2023 | AKZO150GS | 01 | LED 47W | 47 | N |  | 2023-03-06 | 2037-03-12 |  | 01 |  | 0 | 2023-03-06 | Gemeente Landgraaf | Gemeente Landgraaf | 201541.497 | 325719.471 | 50.9193 | 6.049 | 1 |  |  |  | 36028258 | Onbemeterde aansluiting Zuid | x 0,00 watt |  | ZIUTZ06 |  |  | PR00104824 ¦ jeroen.vermonden20221018 | GOED |  | 70007265 | 00000000 | 102627 | 00000000 | 00000000 | STAAL | 2018-06-28 |  | 621359 UBO ENKEL ST 1500/60 | [6 empty] | LED | 366490
510998 | 001407 | In Bedrijf | Landgraaf | LANDGRAAF |  | Wijk 00 Schaesberg | Achter de Haesen | Koeweg | 6372AM |  |  | Straatverlichting | ZUD1 Dummy | 1-Straatverlichting | Masten | 13 | 4.75 | VALMONT |  | 114 | 60 | 0 | PM ST 4,75 CV T60 GG M V |  | 1991-06-01 | 2008-05-30 | 1991 | 01 | * 2000 1XPLL 24W R9005 EVSA | INDAL | 2002-09-25 | 2002 | 7033 CEMENTGRIJS | 01 | RETROFIT KEGEL LED 13W NW 1300LM LUMIN | 13 | N | 840 | 2016-06-08 | 2039-10-20 |  | 01 |  | 0 | 2016-06-08 | Gemeente Landgraaf | Gemeente Landgraaf | 199657 | 322769 | 50.893 | 6.0219 | 1 |  |  |  | 36052760 | Onbemeterde aansluiting Zuid | x 0,00 watt |  |  |  |  | 4022605 | GOED |  | 70007262 |  | 70000244 | 70025160 | 00000000 | STAAL | 2017-05-27 | [8 empty] | RETROLED | 366492
511002 | 000257 | In Bedrijf | Landgraaf | LANDGRAAF |  | Wijk 00 Schaesberg | Leenhof | Ceintuurstraat | 6372HB |  |  | Straatverlichting | ZUD1 Dummy | 1-Straatverlichting | Masten | 14 | 3.75 | VALMONT |  | 114 | 60 | 0 | PM ST 3,75 CV T60 GG M V |  | 2000-01-10 | 2003-07-25 | 2000 | 01 | KFK 16X 14W NW 2150L 9005 C7 DDG | LIGHTRONICS | 2021-02-01 | 2021 | 7033 CEMENTGRIJS | 01 | LED 14 W | 14 | N |  | 2021-02-01 | 2025-10-04 |  | 01 |  | 0 | 2021-02-01 | Gemeente Landgraaf | Gemeente Landgraaf | 198714 | 322742 | 50.8928 | 6.0085 | 1 |  |  |  | 36083879 | Onbemeterde aansluiting Zuid | x 0,00 watt |  | ZIUTZ06 |  |  | 4033641 | GOED |  | 70007261 |  | 70044070 | 00000000 | 00000000 | STAAL | 2012-07-21 | [8 empty] | LED | 366496
511018 | 001321 | In Bedrijf | Landgraaf | LANDGRAAF |  | Wijk 01 Nieuwenhagen | Hoefveld | Op het Bergske | 6373XD |  |  | Straatverlichting | ZUD1 Dummy | 1-Straatverlichting | Masten | 13 | 4.75 | VALMONT |  | 114 | 60 | 0 | PM ST 4,75 CV T60 GG M V |  | 2004-06-28 | 2008-05-30 | 2004 | 01 | * 2000 1XPLL 24W R9005 EVSA | INDAL | 2004-06-28 | 2004 | 7033 CEMENTGRIJS | 01 | RETROFIT KEGEL LED 13W NW 1300LM LUMIN | 13 | N | 840 | 2016-06-08 | 2039-10-20 |  | 01 |  | 0 | 2016-06-08 | Gemeente Landgraaf | Gemeente Landgraaf | 201052 | 323881 | 50.9028 | 6.0419 | 1 |  |  |  | 36018090 | Onbemeterde aansluiting Zuid | x 0,00 watt |  |  |  |  | 4022605 | GOED |  | 70007262 |  | 70000244 | 70025160 | 00000000 | STAAL | 2017-05-27 | [8 empty] | RETROLED | 366510
511022 | 000680 | In Bedrijf | Landgraaf | LANDGRAAF |  | Wijk 02 Ubach over Worms | Groenstraat | Rimburgerweg | 6374LA |  |  | Straatverlichting | ZUD1 Dummy | 1-Straatverlichting | Masten | 21 | 8 | 1Onbekend |  |  |  |  | OCTA ST 8 M | 7033 CEMENTGRIJS | 1981-07-01 | 2008-05-30 | 1981 | 01 | STRADA 18X 21W NW 2300L GREY T1 DDG | NEDELKO B.V. | 2019-03-11 | 2019 | GRIJS | 01 | LED 21 W | 21 | N |  | 2019-03-11 | 2023-11-11 |  | 01 |  | 0 | 2019-03-11 | Gemeente Landgraaf | Gemeente Landgraaf | 203389 | 324289 | 50.9063 | 6.0751 | 1 |  |  |  | 36033741 | Onbemeterde aansluiting Zuid | x 0,00 watt |  | ZIUTZ06 |  |  | 4029488-T2 ¦ rdoorsch20181203 | GOED |  | 00000000 | 00000000 | 70039992 | 00000000 | 00000000 | STAAL / VERZINKT | 2017-05-27 |  | DCH | [6 empty] | LED | 366514
511024 | 002826 | In Bedrijf | Landgraaf | LANDGRAAF |  | Wijk 00 Schaesberg | Mijnbuurt | Houtbaan | 6372MA |  |  | Straatverlichting | ZUD1 Dummy | 1-Straatverlichting | Masten | 13 | 3.5 | 1Onbekend |  |  |  |  | OCTA ST 3.5 M | 7033 CEMENTGRIJS | 1980-06-01 | 2008-05-30 | 1980 | 01 | 2000 COMF 1XPLL 24W R9005 EVSA | INDAL | 2008-04-28 | 2008 | 9005 DIEPZWART | 01 | RETROFIT KEGEL LED 13W NW 1300LM LUMIN | 13 | N | 840 | 2015-08-31 | 2039-01-11 |  | 01 |  | 0 | 2015-08-31 | Gemeente Landgraaf | Gemeente Landgraaf | 199460 | 321949 | 50.8856 | 6.019 | 1 |  |  |  | 36080713 | Onbemeterde aansluiting Zuid | x 0,00 watt | [5 empty] | GOED |  | 00000000 |  | 70005956 | 70025160 | 00000000 | STAAL / VERZINKT | 2017-05-27 | [8 empty] | RETROLED | 366516
511028 | 000609 | In Bedrijf | Landgraaf | LANDGRAAF |  | Wijk 00 Schaesberg | De Dormig | Wachtendonckstraat | 6371VV |  |  | Straatverlichting | ZUD1 Dummy | 1-Straatverlichting | Masten | 13 | 4.75 | VALMONT |  | 114 | 60 | 0 | PM ST 4,75 CV T60 GG M V |  | 2003-02-25 | 2003-07-25 | 2003 | 01 | * 2000 1XPLL 24W R9005 EVSA | INDAL | 2001-03-02 | 2001 | 7033 CEMENTGRIJS | 01 | RETROFIT KEGEL LED 13W NW 1300LM LUMIN | 13 | N | 840 | 2016-06-08 | 2039-10-20 |  | 01 |  | 0 | 2016-06-08 | Gemeente Landgraaf | Gemeente Landgraaf | 199408 | 323417 | 50.8988 | 6.0184 | 1 |  |  |  | 36044849 | Onbemeterde aansluiting Zuid | x 0,00 watt |  |  |  |  | 4022605 | GOED |  | 70007262 |  | 70000244 | 70025160 | 00000000 | STAAL | 2012-07-21 | [8 empty] | RETROLED | 366520
511032 | 000382 | In Bedrijf | Landgraaf | LANDGRAAF |  | Wijk 01 Nieuwenhagen | Nieuwenhagerheide | Achter het Klooster | 6373EB |  |  | Straatverlichting | ZUD1 Dummy | 1-Straatverlichting | Masten | 26 | 4.75 | VALMONT |  | 114 | 60 | 0 | PM ST 4,75 CV T60 GG M V | 7033 CEMENTGRIJS | 2009-04-16 | 2009-10-28 | 1986 | 01 | *RESIDIUM FGS223 1XPLL 24W EVSA | Philips | 2009-04-16 | 2009 | WIT | 01 | LAMP PH PLL 24W 840 2G11 4P | 24 | N | 840 | 2018-07-20 13:47 | 2021-10-26 13:47 |  | 01 |  | 2 | 2009-04-16 | Gemeente Landgraaf | Gemeente Landgraaf | 199893 | 324618 | 50.9096 | 6.0255 | 1 |  |  |  | 36010111 | Onbemeterde aansluiting Zuid | e 2,00 Watt | [5 empty] | GOED |  | 70007262 |  | 70000666 | 7005115182 | 00000000 | STAAL | 2018-10-25 | [8 empty] | PL-L | 366524
511039 | 000681 | In Bedrijf | Landgraaf | LANDGRAAF |  | Wijk 02 Ubach over Worms | Groenstraat | Rimburgerweg | 6374LA |  |  | Straatverlichting | ZUD1 Dummy | 1-Straatverlichting | Masten | 21 | 8 | 1Onbekend |  |  |  |  | OCTA ST 8 M | 7033 CEMENTGRIJS | 1981-07-01 | 2008-05-30 | 1981 | 01 | STRADA 18X 21W NW 2300L GREY T1 DDG | NEDELKO B.V. | 2019-03-11 | 2019 | GRIJS | 01 | LED 21 W | 21 | N |  | 2019-03-11 | 2023-11-11 |  | 01 |  | 0 | 2019-03-11 | Gemeente Landgraaf | Gemeente Landgraaf | 203440 | 324317 | 50.9066 | 6.0759 | 1 |  |  |  | 36033758 | Onbemeterde aansluiting Zuid | x 0,00 watt |  | ZIUTZ06 |  |  | 4029488-T2 ¦ rdoorsch20181203 | GOED |  | 00000000 | 00000000 | 70039992 | 00000000 | 00000000 | STAAL / VERZINKT | 2017-05-27 |  | DCH | [6 empty] | LED | 366531
511042 | 002304 | In Bedrijf | Landgraaf | LANDGRAAF |  | Wijk 00 Schaesberg | Achter den Winkel | Godfried Bomansstraat | 6372KT | 38 |  | Straatverlichting | ZUD1 Dummy | 1-Straatverlichting | Masten | 13 | 3.5 | 1Onbekend |  |  |  |  | OCTA ST 3.5 M | 7033 CEMENTGRIJS | 1978-01-01 | 2008-05-30 | 1978 | 01 | 2000 COMF 1XPLL 24W R9005 EVSA | INDAL | 2009-07-03 | 2009 | 9005 DIEPZWART | 01 | RETROFIT KEGEL LED 13W NW 1300LM LUMIN | 13 | N | 840 | 2015-07-08 | 2086-01-16 |  | 01 |  | 0 | 2015-07-08 | Gemeente Landgraaf | Gemeente Landgraaf | 198874 | 322418 | 50.8899 | 6.0107 | 1 |  |  |  | 36075574 | Onbemeterde aansluiting Zuid | x 0,00 watt | [5 empty] | GOED |  | 00000000 |  | 70005956 | 70025160 | 00000000 | STAAL / VERZINKT | 2017-05-27 | [8 empty] | RETROLED | 366534
511050 | 003376 | In Bedrijf | Landgraaf | LANDGRAAF |  | Wijk 02 Ubach over Worms | Namiddagsche Driessen | De Tichel | 6374NA |  |  | Straatverlichting | ZUD1 Dummy | 1-Straatverlichting | Masten | 13 | 4.75 | VALMONT |  | 114 | 60 | 0 | PM ST 4,75 CV T60 GG M V |  | 1991-03-01 | 2008-05-30 | 1991 | 01 | * 2000 1XPLL 24W R9005 EVSA | INDAL | 2003-11-03 | 2003 | 7033 CEMENTGRIJS | 01 | RETROFIT KEGEL LED 13W NW 1300LM LUMIN | 13 | N | 840 | 2016-06-08 | 2039-10-20 |  | 01 |  | 0 | 2016-06-08 | Gemeente Landgraaf | Gemeente Landgraaf | 201140 | 325840 | 50.9204 | 6.0434 | 1 |  |  |  | 40075583 | Onbemeterde aansluiting Zuid | x 0,00 watt |  |  |  |  | 4022605 | GOED |  | 70007262 |  | 70000244 | 70025160 | 00000000 | STAAL | 2017-05-27 | [8 empty] | RETROLED | 366542
511056 | 003824 | In Bedrijf | Landgraaf | LANDGRAAF |  | Wijk 02 Ubach over Worms | Groenstraat | Rimburgerweg | 6374LA |  |  | Straatverlichting | ZUD1 Dummy | 1-Straatverlichting | Masten | 13 | 4.75 | VALMONT |  | 114 | 60 | 0 | PM ST 4,75 CV T60 GG M V |  | 1992-06-01 | 2008-05-30 | 1992 | 01 | * 2000 1XPLL 24W R9005 EVSA | INDAL | 2010-03-11 | 2010 | 9005 DIEPZWART | 01 | LAMP-LED PSL 13W HP 2G11-4 NW FR ID 360? | 13 | N | 4000 | 2021-09-03 12:33 | 2023-11-11 |  | 01 |  | 0 | 2019-03-11 | Gemeente Landgraaf | Gemeente Landgraaf | 202713 | 324702 | 50.9101 | 6.0656 | 1 |  |  |  | 40360229 | Onbemeterde aansluiting Zuid | x 0,00 watt |  |  |  |  | 4029488-T1 ¦ rdoorsch20181203 | GOED |  | 70007262 |  | 70000244 | 7005115426 | 00000000 | STAAL | 2017-05-27 | [8 empty] | RETROLED | 366548
511057 | 004233 | In Bedrijf | Landgraaf | LANDGRAAF |  | Wijk 00 Schaesberg | Gravenrode | Overstehofweg | 6372VG |  |  | Straatverlichting | ZUD1 Dummy | 1-Straatverlichting | Masten | 13 | 4.75 | VALMONT |  | 114 | 60 | 0 | PM ST 4,75 CV T60 GG M V |  | 1996-01-01 | 1999-06-01 | 1996 | 01 | *BDS711 12X 14W NW 1400L 9005 SDN DVDC | INDAL | 2016-07-14 | 2016 | 9005 DIEPZWART | 01 | LED 13 W | 13 | N |  | 2016-07-14 | 2023-08-06 |  | 01 |  | 0 | 2016-07-14 | Gemeente Landgraaf | Gemeente Landgraaf | 200037.0489 | 321389.8301 | 50.8805 | 6.0271 | 1 |  |  |  | 40531384 | Onbemeterde aansluiting Zuid | x 0,00 watt | [5 empty] | GOED |  | 70007262 |  | 70023170 | 00000000 | 00000000 | STAAL | 2008-05-28 | [8 empty] | LED | 366549
511081 | 001934 | In Bedrijf | Landgraaf | LANDGRAAF |  | Wijk 02 Ubach over Worms | Groenstraat | Groenstraat | 6374JK |  |  | Straatverlichting | ZUD1 Dummy | 1-Straatverlichting | Masten | 12 | 4.75 | VALMONT |  | 114 | 60 | 0 | PM ST 4,75 CV T60 GG M V |  | 1994-04-01 | 2008-05-30 | 1994 | 01 | *KFK 16X 12W NW 1600L 9005 C7 DDGC |  | 2020-04-20 | 2020 |  | 01 | LED 12 W | 12 | N |  | 2020-04-20 | 2022-08-09 |  | 01 |  | 0 | 2002-11-07 | Gemeente Landgraaf | Gemeente Landgraaf | 201303.42 | 324594.21 | 50.9092 | 6.0455 | 1 |  |  |  | 36025615 | Onbemeterde aansluiting Zuid | x 0,00 watt |  | ZIUTZ06 |  |  | 4031870 | GOED |  | 70007262 | 00000000 | 70041933 | 00000000 | 00000000 | STAAL | 2017-05-27 |  | DCH | [6 empty] | LED | 366571
511082 | 000042 | In Bedrijf | Landgraaf | LANDGRAAF |  | Wijk 00 Schaesberg | Eiske | Blauwsteenstraat | 6372VA |  |  | Straatverlichting | ZUD1 Dummy | 1-Straatverlichting | Masten | 13 | 4.75 | VALMONT |  | 114 | 60 | 0 | PM ST 4,75 CV T60 GG M V |  | 2003-05-01 | 2003-07-25 | 2003 | 01 | * 2000 1XPLL 24W R9005 EVSA | INDAL | 2003-05-01 | 2003 | 7033 CEMENTGRIJS | 01 | RETROFIT KEGEL LED 13W NW 1300LM LUMIN | 13 | N | 840 | 2016-06-08 | 2039-10-20 |  | 01 |  | 0 | 2016-06-08 | Gemeente Landgraaf | Gemeente Landgraaf | 199100 | 321435 | 50.881 | 6.0138 | 1 |  |  |  | 36039152 | Onbemeterde aansluiting Zuid | x 0,00 watt |  |  |  |  | 4022605 | GOED |  | 70007262 |  | 70000244 | 70025160 | 00000000 | STAAL | 2012-07-21 | [8 empty] | RETROLED | 366572
511083 | 001139 | In Bedrijf | Landgraaf | LANDGRAAF |  | Wijk 00 Schaesberg | Achter de Haesen | Prinssenstraat | 6372EW |  |  | Straatverlichting | ZUD1 Dummy | 1-Straatverlichting | Masten | 16 | 6.5 | VALMONT |  | 121 | 51 | 0 | OM ST 4,78 CV PTU51 GG M V |  | 1998-04-01 | 2008-05-30 | 1998 | 01 | STRADA 18X 16W NW 2200L GREY T2 DDG | NEDELKO B.V. | 2021-06-21 | 2021 | GRIJS | 01 | LED 16W | 16 | N |  | 2021-06-21 | 2044-11-01 |  | 01 |  | 0 | 2021-06-21 | Gemeente Landgraaf | Gemeente Landgraaf | 199332 | 322906 | 50.8942 | 6.0173 | 1 |  |  |  | 36050172 | Onbemeterde aansluiting Zuid | x 0,00 watt |  | ZIUTZ06 |  |  | 4031527 | GOED |  | 70007263 | 00000000 | 70044197 | 00000000 | 00000000 | STAAL | 2017-05-27 |  | UBO | [6 empty] | LED | 366573
511110 | 001140 | In Bedrijf | Landgraaf | LANDGRAAF |  | Wijk 00 Schaesberg | Achter de Haesen | Prinssenstraat | 6372EW |  |  | Straatverlichting | ZUD1 Dummy | 1-Straatverlichting | Masten | 16 | 6.5 | VALMONT |  | 121 | 51 | 0 | OM ST 4,78 CV PTU51 GG M V |  | 1998-04-01 | 2008-05-30 | 1998 | 01 | STRADA 18X 16W NW 2200L GREY T2 DDG | NEDELKO B.V. | 2021-06-21 | 2021 | GRIJS | 01 | LED 16W | 16 | N |  | 2021-06-21 | 2044-11-01 |  | 01 |  | 0 | 2021-06-21 | Gemeente Landgraaf | Gemeente Landgraaf | 199347.7776 | 322929.1926 | 50.8944 | 6.0175 | 1 |  |  |  | 36050180 | Onbemeterde aansluiting Zuid | x 0,00 watt |  | ZIUTZ06 |  |  | 4031527 | GOED |  | 70007263 | 00000000 | 70044197 | 00000000 | 00000000 | STAAL | 2017-05-27 |  | UBO | [6 empty] | LED | 366598
511123 | 003980 | In Bedrijf | Landgraaf | LANDGRAAF |  | Wijk 02 Ubach over Worms | Abdissenbosch | Valkweg | 6374AE |  |  | Straatverlichting | ZUD1 Dummy | 1-Straatverlichting | Masten | 63 | 8 | VALMONT |  | 140 | 51 | 0 | OM ST 6,5 CV PTU51 GG M V |  | 1998-04-01 | 2008-05-30 | 1998 | 01 | *TECEO1 40X 63W NW 8040L A150 5103 DDC | Schréder | 2017-08-22 | 2017 | AKZO 150 GRIS SABLÉ SW310F | 01 | LED 63 W | 63 | N |  | 2017-08-22 | 2022-04-24 |  | 01 |  | 0 | 2017-08-22 | Gemeente Landgraaf | Gemeente Landgraaf | 200397 | 325675 | 50.919 | 6.0328 | 1 |  |  |  | 40434958 | Onbemeterde aansluiting Zuid | x 0,00 watt |  | ZIUTZ06 |  |  | 4024489 ¦ ralfv20170331 | GOED |  | 70007264 | 00000000 | 70027566 | 00000000 | 00000000 | STAAL | 2017-05-27 |  | UBO | [6 empty] | LED | 366609
511124 | 004540 | In Bedrijf | Landgraaf | LANDGRAAF |  | Wijk 02 Ubach over Worms | Rimburg | Kapelweien | 6374LW |  |  | Straatverlichting | ZUD1 Dummy | 1-Straatverlichting | Masten | 13 | 4.75 | VALMONT |  | 114 | 60 | 0 | PM ST 4,75 CV T60 GG M V |  | 1999-01-01 | 2008-05-30 | 1999 | 01 | * 2000 1XPLL 24W R9005 EVSA | INDAL | 1999-01-01 | 1999 | 7033 CEMENTGRIJS | 01 | RETROFIT KEGEL LED 13W NW 1300LM LUMIN | 13 | N | 840 | 2016-06-08 | 2039-10-20 |  | 01 |  | 0 | 2016-06-08 | Gemeente Landgraaf | Gemeente Landgraaf | 203861 | 324729 | 50.9102 | 6.0819 | 1 |  |  |  | 40788008 | Onbemeterde aansluiting Zuid | x 0,00 watt |  |  |  |  | 4022605 | GOED |  | 70007262 |  | 70000244 | 70025160 | 00000000 | STAAL | 2017-05-27 | [8 empty] | RETROLED | 366610
511129 | 000610 | In Bedrijf | Landgraaf | LANDGRAAF |  | Wijk 00 Schaesberg | De Dormig | Graaf Johan Frederikstraat | 6371VS |  |  | Straatverlichting | ZUD1 Dummy | 1-Straatverlichting | Masten | 13 | 4.75 | VALMONT |  | 114 | 60 | 0 | PM ST 4,75 CV T60 GG M V |  | 2003-03-18 | 2008-05-30 | 2003 | 01 | * 2000 1XPLL 24W R9005 EVSA | INDAL | 2003-03-18 | 2003 | 7033 CEMENTGRIJS | 01 | RETROFIT KEGEL LED 13W NW 1300LM LUMIN | 13 | A7 | 840 | 2016-05-17 | 2039-09-28 |  | 01 |  | 0 | 2016-05-17 | Gemeente Landgraaf | Gemeente Landgraaf | 199345 | 323309 | 50.8978 | 6.0175 | 1 |  |  |  | 36044857 | Onbemeterde aansluiting Zuid | x 0,00 watt | [5 empty] | GOED |  | 70007262 |  | 70000244 | 70025160 | 00000000 | STAAL | 2017-05-27 | [8 empty] | RETROLED | 366615
511131 | 002567 | In Bedrijf | Landgraaf | LANDGRAAF |  | Wijk 00 Schaesberg | Klinkerkwartier | Ringoven | 6372DC |  |  | Straatverlichting | ZUD1 Dummy | 1-Straatverlichting | Masten | 38 | 6.5 | 1Onbekend |  |  |  |  | OCTA ST 6.5 M | 7033 CEMENTGRIJS | 1982-01-01 | 2008-05-30 | 1982 | 01 | RESIDIUM FGS224 1X PLL 36W EVSA | Philips | 2010-12-17 | 2010 | WIT | 01 | LAMP PH PLL 36W 840 2G11 4P | 36 | A7 | 840 | 2010-12-17 | 2020-10-31 |  | 01 |  | 2 | 2010-12-17 | Gemeente Landgraaf | Gemeente Landgraaf | 199596 | 322896 | 50.8941 | 6.021 | 1 |  |  |  | 36078166 | Onbemeterde aansluiting Zuid | e 2,00 Watt | [5 empty] | GOED |  | 00000000 | 00000000 | 70003210 | 7005115185 | 00000000 | STAAL / VERZINKT | 2017-05-27 |  | DCH | [6 empty] | PL-L | 366617
511134 | 004539 | In Bedrijf | Landgraaf | LANDGRAAF |  | Wijk 02 Ubach over Worms | Rimburg | Kapelweien | 6374LW |  |  | Straatverlichting | ZUD1 Dummy | 1-Straatverlichting | Masten | 26 | 4.75 | VALMONT |  | 114 | 60 | 0 | PM ST 4,75 CV T60 GG M V |  | 1999-01-01 | 2008-05-30 | 1999 | 01 | * 2000 1XPLL 24W R9005 EVSA | INDAL | 1999-01-01 | 1999 | 7033 CEMENTGRIJS | 01 | LAMP OSR PLL 24W 840 2G11 4P DULUX L | 24 | N | 840 | 2015-04-22 10:21 | 2018-02-09 10:21 |  | 01 |  | 2 | 1999-01-12 | Gemeente Landgraaf | Gemeente Landgraaf | 203849 | 324746 | 50.9104 | 6.0817 | 1 |  |  |  | 40787990 | Onbemeterde aansluiting Zuid | e 2,00 Watt | [5 empty] | GOED |  | 70007262 |  | 70000244 | 7005114912 | 00000000 | STAAL | 2017-05-27 | [8 empty] | PL-L | 366621
511145 | 000611 | In Bedrijf | Landgraaf | LANDGRAAF |  | Wijk 00 Schaesberg | De Dormig | Graaf Johan Frederikstraat | 6371VS |  |  | Straatverlichting | ZUD1 Dummy | 1-Straatverlichting | Masten | 13 | 4.75 | VALMONT |  | 114 | 60 | 0 | PM ST 4,75 CV T60 GG M V | 0000 NVT | 2003-03-20 | 2008-05-30 | 2003 | 01 | * 2000 1XPLL 24W R9005 EVSA | INDAL | 2003-03-20 | 2003 | 7033 CEMENTGRIJS | 01 | RETROFIT KEGEL LED 13W NW 1300LM LUMIN | 13 | N | 840 | 2016-05-17 | 2039-09-28 |  | 01 |  | 0 | 2016-05-17 | Gemeente Landgraaf | Gemeente Landgraaf | 199350 | 323370 | 50.8984 | 6.0176 | 1 |  |  |  | 36044865 | Onbemeterde aansluiting Zuid | x 0,00 watt | [5 empty] | GOED |  | 70007262 |  | 70000244 | 70025160 | 00000000 | STAAL | 2017-05-27 | [8 empty] | RETROLED | 366631
511148 | 002568 | In Bedrijf | Landgraaf | LANDGRAAF |  | Wijk 00 Schaesberg | Klinkerkwartier | Ringoven | 6372DC |  |  | Straatverlichting | ZUD1 Dummy | 1-Straatverlichting | Masten | 38 | 6.5 | 1Onbekend |  |  |  |  | OCTA ST 6.5 M | 7033 CEMENTGRIJS | 1982-01-01 | 2008-05-30 | 1982 | 01 | RESIDIUM FGS224 1X PLL 36W EVSA | Philips | 2010-12-17 | 2010 | WIT | 01 | LAMP OSR PLL 36W 840 2G11 4P DULUX L | 36 | N | 840 | 2015-12-16 09:11 | 2018-10-05 09:11 |  | 01 |  | 2 | 2010-12-17 | Gemeente Landgraaf | Gemeente Landgraaf | 199614 | 322885 | 50.894 | 6.0213 | 1 |  |  |  | 36078174 | Onbemeterde aansluiting Zuid | e 2,00 Watt | [5 empty] | GOED |  | 00000000 | 00000000 | 70003210 | 7005114913 | 00000000 | STAAL / VERZINKT | 2017-05-27 |  | DCH | [6 empty] | PL-L | 366634
511171 | 004234 | In Bedrijf | Landgraaf | LANDGRAAF |  | Wijk 00 Schaesberg | Gravenrode | Overstehofweg | 6372VG |  |  | Straatverlichting | ZUD1 Dummy | 1-Straatverlichting | Masten | 13 | 4.75 | 1Onbekend |  |  |  |  | CVL ST 4.75 M | 7033 CEMENTGRIJS | 1998-11-01 | 1999-06-01 | 1998 | 01 | *BDS711 12X 14W NW 1400L 9005 SDN DVDC | INDAL | 2016-07-14 | 2016 | 9005 DIEPZWART | 01 | LED 13 W | 0 | N |  | 2016-07-14 | 2007-09-22 |  | 01 |  | 0 | 2016-07-14 | Gemeente Landgraaf | Gemeente Landgraaf | 200016.0334 | 321375.1489 | 50.8804 | 6.0268 | 1 |  |  |  | 40531392 | Onbemeterde aansluiting Zuid | x 0,00 watt | [5 empty] | GOED |  | 00000000 |  | 70023170 | 00000000 | 00000000 | STAAL | 2008-05-28 | [8 empty] | LED | 366655
511176 | 000409 | In Bedrijf | Landgraaf | LANDGRAAF |  | Wijk 02 Ubach over Worms | Lauradorp | Hovenstraat | 6374HA |  |  | Straatverlichting | ZUD1 Dummy | 1-Straatverlichting | Masten | 38 | 8 | VALMONT |  | 140 | 51 |  | OM ST 6,5 CV PTU51 GG M V |  | 2016-09-03 |  | 2016 | 01 | TECEO1 24X 38W NW 4824L A150 5103 DDC | Schréder | 2016-09-03 | 2016 | AKZO 150 GRIS SABLÉ SW310F | 01 | LED 38 W | 38 | N |  | 2016-09-03 | 2017-03-28 |  | 01 |  | 0 | 2016-09-03 | Gemeente Landgraaf | Gemeente Landgraaf | 201074 | 325100 | 50.9138 | 6.0423 | 1 |  |  |  | 36031038 | Onbemeterde aansluiting Zuid | x 0,00 watt |  | ZIUTZ06 |  |  | 4021273 ¦ rdoorsch20160608 | GOED |  | 70007264 | 00000000 | 70027568 | 00000000 | 00000000 | STAAL |  |  | DCH | [6 empty] | LED | 366660
511177 | 000968 | In Bedrijf | Landgraaf | LANDGRAAF |  | Wijk 02 Ubach over Worms | Abdissenbosch | Europaweg-Noord | 6374CC |  |  | Straatverlichting | ZUD1 Dummy | 1-Straatverlichting | Masten | 63 | 10 | 1Onbekend |  |  |  |  | CVL AL 10 M |  | 1999-03-01 |  | 1999 | 01 | *TECEO1 40X 63W NW 8040L A150 5103 DDC | Schréder | 2018-01-08 | 2018 | AKZO 150 GRIS SABLÉ SW310F | 01 | LED 63 W | 63 | N |  | 2018-01-08 | 2022-09-10 |  | 01 |  | 0 | 2018-01-08 | Gemeente Landgraaf | Gemeente Landgraaf | 199336 | 327334 | 50.934 | 6.0179 | 0 |  | Links |  | 36036412 | Onbemeterde aansluiting Zuid | x 0,00 watt |  | ZIUTZ06 |  |  | 4025838 ¦ rdoorsch20171002 | GOED |  | 00000000 |  | 70027566 | 00000000 | 00000000 | ALUMINIUM | [9 empty] | LED | 366661
511183 | 003552 | In Bedrijf | Landgraaf | LANDGRAAF |  | Wijk 02 Ubach over Worms | Waubach | Schoolstraat | 6374GD |  |  | Straatverlichting | ZUD1 Dummy | 1-Straatverlichting | Masten | 21 | 4.25 | 1Onbekend |  |  |  |  | OCTA ST 4.25 M | 7033 CEMENTGRIJS | 1989-06-01 | 2008-05-30 | 1989 | 01 | *BDS711 12X 14W NW 1400L 9005 SDN DVDC | INDAL | 2016-01-01 | 2016 | 9005 DIEPZWART | 01 | LED 21 W | 21 | N |  | 2020-04-20 | 2017-03-11 |  | 01 |  | 0 | 2005-01-06 | Gemeente Landgraaf | Gemeente Landgraaf | 201697.6008 | 325287.9694 | 50.9154 | 6.0512 | 1 |  |  |  | 40163202 | Onbemeterde aansluiting Zuid | x 0,00 watt |  | ZIUTZ06 |  |  | 4031870 | GOED |  | 00000000 |  | 70023170 | 00000000 | 00000000 | STAAL / VERZINKT | 2017-05-27 | [8 empty] | LED | 366666
511202 | 003377 | In Bedrijf | Landgraaf | LANDGRAAF |  | Wijk 02 Ubach over Worms | Namiddagsche Driessen | De Tichel | 6374NA |  |  | Straatverlichting | ZUD1 Dummy | 1-Straatverlichting | Masten | 13 | 4.75 | VALMONT |  | 114 | 60 | 0 | PM ST 4,75 CV T60 GG M V |  | 1991-03-01 | 2008-05-30 | 1991 | 01 | * 2000 1XPLL 24W R9005 EVSA | INDAL | 2003-11-03 | 2003 | 7033 CEMENTGRIJS | 01 | RETROFIT KEGEL LED 13W NW 1300LM LUMIN | 13 | N | 840 | 2016-06-08 | 2039-10-20 |  | 01 |  | 0 | 2016-06-08 | Gemeente Landgraaf | Gemeente Landgraaf | 201153 | 325839 | 50.9204 | 6.0435 | 1 |  |  |  | 40075591 | Onbemeterde aansluiting Zuid | x 0,00 watt |  |  |  |  | 4022605 | GOED |  | 70007262 |  | 70000244 | 70025160 | 00000000 | STAAL | 2017-05-27 | [8 empty] | RETROLED | 366683
511213 | 000682 | In Bedrijf | Landgraaf | LANDGRAAF |  | Wijk 02 Ubach over Worms | Groenstraat | Rimburgerweg | 6374LA |  |  | Straatverlichting | ZUD1 Dummy | 1-Straatverlichting | Masten | 21 | 8 | 1Onbekend |  |  |  |  | OCTA ST 8 M | 7033 CEMENTGRIJS | 1981-07-01 | 2008-05-30 | 1981 | 01 | STRADA 18X 21W NW 2300L GREY T1 DDG | NEDELKO B.V. | 2019-03-11 | 2019 | GRIJS | 01 | LED 21 W | 21 | N |  | 2019-03-11 | 2023-11-11 |  | 01 |  | 0 | 2019-03-11 | Gemeente Landgraaf | Gemeente Landgraaf | 203457 | 324335 | 50.9067 | 6.0761 | 1 |  |  |  | 36033766 | Onbemeterde aansluiting Zuid | x 0,00 watt |  | ZIUTZ06 |  |  | 4029488-T2 ¦ rdoorsch20181203 | GOED |  | 00000000 | 00000000 | 70039992 | 00000000 | 00000000 | STAAL / VERZINKT | 2017-05-27 |  | DCH | [6 empty] | LED | 366692
511214 | 000969 | In Bedrijf | Landgraaf | LANDGRAAF |  | Wijk 02 Ubach over Worms | Abdissenbosch | Europaweg-Noord | 6374CC |  |  | Straatverlichting | ZUD1 Dummy | 1-Straatverlichting | Masten | 75 | 10 | Nedal |  | 190 | 76 | 0 | LM AL 10,0 CV EU1250/5 T60x110 TP |  | 2017-03-23 |  | 2017 | 01 | *TECEO1 48X 75W NW 9648L A150 5103 DDC | Schréder | 2017-03-23 | 2017 | AKZO 150 GRIS SABLÉ SW310F | 01 | LED 75W | 75 | N |  | 2017-03-23 | 2040-08-03 |  | 01 |  | 0 | 2017-03-23 | Gemeente Landgraaf | Gemeente Landgraaf | 199345 | 327354 | 50.9342 | 6.018 | 0 |  | Links |  | 36036420 | Onbemeterde aansluiting Zuid | x 0,00 watt |  | ZIUTZ06 |  |  | 3427316 | GOED |  | 70007294 |  | 70027565 | 00000000 | 00000000 | ALUMINIUM | [9 empty] | LED | 366693
511218 | 001764 | In Bedrijf | Landgraaf | LANDGRAAF |  | Wijk 00 Schaesberg | Achter de Haesen | Stationsstraat | 6372GS |  |  | Straatverlichting | ZUD1 Dummy | 1-Straatverlichting | Masten | 50 | 9 | VALMONT |  | 159 | 51 | 0 | OM ST 7,46 CV PTU51 GG M V |  | 1998-03-01 | 2009-10-01 | 1998 | 01 | RETROLED SGS253 50W NW 6000L OPSW DDG |  | 2021-03-25 | 2021 |  | 01 | LED 50 W | 50 | N |  | 2021-03-25 | 2032-11-29 |  | 01 |  | 0 | 2021-03-25 | Gemeente Landgraaf | Gemeente Landgraaf | 199324 | 323077 | 50.8958 | 6.0172 | 1 |  |  |  | 36070173 | Onbemeterde aansluiting Zuid | x 0,00 watt |  | ZIUTZ06 |  |  | 4033683 | GOED |  | 70007265 | 00000000 | 70044206 | 00000000 | 00000000 | STAAL | 2018-09-28 |  | UBO | [6 empty] | LED | 366697
511224 | 002305 | In Bedrijf | Landgraaf | LANDGRAAF |  | Wijk 00 Schaesberg | Achter den Winkel | Godfried Bomansstraat | 6372KR | 41 |  | Straatverlichting | ZUD1 Dummy | 1-Straatverlichting | Masten | 26 | 3.5 | 1Onbekend |  |  |  |  | OCTA ST 3.5 M | 7033 CEMENTGRIJS | 1978-01-01 | 2008-05-30 | 1978 | 01 | 2000 COMF 1XPLL 24W R9005 EVSA | INDAL | 2009-06-23 | 2009 | 9005 DIEPZWART | 01 | LAMP PH PLL 24W 840 2G11 4P | 24 | A7 | 840 | 2016-09-29 13:18 | 2026-08-14 13:18 |  | 01 |  | 2 | 2009-06-23 | Gemeente Landgraaf | Gemeente Landgraaf | 198853 | 322360 | 50.8893 | 6.0104 | 1 |  |  |  | 36075582 | Onbemeterde aansluiting Zuid | e 2,00 Watt | [5 empty] | GOED |  | 00000000 |  | 70005956 | 7005115182 | 00000000 | STAAL / VERZINKT | 2017-05-27 | [8 empty] | PL-L | 366702
511229 | 001673 | In Bedrijf | Landgraaf | LANDGRAAF |  | Wijk 02 Ubach over Worms | Waubach | Akkerwinde | 6374RD |  |  | Straatverlichting | ZUD1 Dummy | 1-Straatverlichting | Masten | 21 | 6.5 | VALMONT |  | 121 | 51 | 0 | OM ST 4,78 CV PTU51 GG M V | 7033 CEMENTGRIJS | 2011-12-19 |  | 2011 | 01 | *RESIDIUM BGS224 1800 LM 740 EVSA | Philips | 2011-12-19 | 2011 | WIT | 01 | 20066092 LED 21 W | 21 | A7 | 840 | 2011-12-19 | 2035-05-01 |  | 01 |  | 0 | 2011-12-19 | Gemeente Landgraaf | Gemeente Landgraaf | 202237 | 325006 | 50.9129 | 6.0588 | 1 |  |  |  | 36023000 | Onbemeterde aansluiting Zuid | x 0,00 watt |  |  |  |  | NWP 4001004 | GOED |  | 70007263 | 70007337 | 70006711 | 00000000 | 00000000 | STAAL | 2012-10-10 |  | UITH ST 1x1000/05 PTU60 T60 V | [6 empty] | LED | 366708
511232 | 003378 | In Bedrijf | Landgraaf | LANDGRAAF |  | Wijk 02 Ubach over Worms | Namiddagsche Driessen | De Tichel | 6374NA |  |  | Straatverlichting | ZUD1 Dummy | 1-Straatverlichting | Masten | 13 | 4.75 | VALMONT |  | 114 | 60 | 0 | PM ST 4,75 CV T60 GG M V |  | 1993-03-01 | 2008-05-30 | 1993 | 01 | * 2000 1XPLL 24W R9005 EVSA | INDAL | 2003-11-03 | 2003 | 7033 CEMENTGRIJS | 01 | RETROFIT KEGEL LED 13W NW 1300LM LUMIN | 13 | N | 840 | 2016-06-08 | 2039-10-20 |  | 01 |  | 0 | 2016-06-08 | Gemeente Landgraaf | Gemeente Landgraaf | 201129 | 325864 | 50.9207 | 6.0432 | 1 |  |  |  | 40075605 | Onbemeterde aansluiting Zuid | x 0,00 watt |  |  |  |  | 4022605 | GOED |  | 70007262 |  | 70000244 | 70025160 | 00000000 | STAAL | 2017-05-27 | [8 empty] | RETROLED | 366715
511235 | 003553 | In Bedrijf | Landgraaf | LANDGRAAF |  | Wijk 02 Ubach over Worms | Waubach | Schoolstraat | 6374GD |  |  | Straatverlichting | ZUD1 Dummy | 1-Straatverlichting | Masten | 13 | 4.25 | 1Onbekend |  |  |  |  | OCTA ST 4.25 M | 7033 CEMENTGRIJS | 1989-06-01 | 2008-05-30 | 1989 | 01 | *BDS711 12X 14W NW 1400L 9005 SDN DVDC | INDAL | 2015-05-18 | 2015 | 9005 DIEPZWART | 01 | LED 13 W | 13 | A7 |  | 2015-05-18 |  |  | 01 |  | 0 | 2015-05-18 | Gemeente Landgraaf | Gemeente Landgraaf | 201714.0849 | 325280.0291 | 50.9154 | 6.0514 | 1 |  |  |  | 40163210 | Onbemeterde aansluiting Zuid | x 0,00 watt |  |  |  |  | 4010693 | GOED |  | 00000000 |  | 70023170 | 00000000 | 00000000 | STAAL / VERZINKT | 2017-05-27 | [8 empty] | LED | 366718
511253 | 001031 | In Bedrijf | Landgraaf | LANDGRAAF |  | Wijk 01 Nieuwenhagen | Nieuwenhagerheide | Armstrongstraat | 6373HG |  |  | Straatverlichting | ZUD1 Dummy | 1-Straatverlichting | Masten | 26 | 3.75 | VALMONT |  | 114 | 60 | 0 | PM ST 3,75 CV T60 GG M V | 7033 CEMENTGRIJS | 2008-04-29 | 2008-05-05 | 2008 | 01 | *2000 1XPLL 24W R9005 EVSA +LAMP+SN | INDAL | 2002-06-11 | 2002 | 9005 DIEPZWART | 01 | LAMP PH PLL 24W 840 2G11 4P | 24 | N | 840 | 2017-01-19 16:13 | 2019-11-09 16:13 |  | 01 |  | 2 | 2008-04-29 | Gemeente Landgraaf | Gemeente Landgraaf | 200092 | 325099 | 50.9139 | 6.0284 | 1 |  |  |  | 36015369 | Onbemeterde aansluiting Zuid | e 2,00 Watt | [5 empty] | GOED |  | 70007261 |  | 70007423 | 7005115182 | 00000000 | STAAL | 2017-05-02 | [8 empty] | PL-L | 366735
511255 | 001322 | In Bedrijf | Landgraaf | LANDGRAAF |  | Wijk 01 Nieuwenhagen | Hoefveld | Op het Bergske | 6373XD |  |  | Straatverlichting | ZUD1 Dummy | 1-Straatverlichting | Masten | 16 | 4.75 | VALMONT |  | 114 | 60 |  | PM ST 4,75 CV T60 GG M V |  | 2013-12-04 |  | 2013 | 01 | 2000 FORTIMO 16W 740 1100LM R9005 | INDAL | 2013-12-04 | 2013 | 9005 DIEPZWART | 01 | LED 16W | 16 | A7 |  | 2013-12-04 | 2037-04-16 |  | 01 |  | 0 | 2013-12-04 | Gemeente Landgraaf | Gemeente Landgraaf | 201058 | 323859 | 50.9026 | 6.0419 | 1 |  |  |  | 36018104 | Onbemeterde aansluiting Zuid | x 0,00 watt |  |  |  |  | 4009820 | GOED |  | 70007262 | 70007337 | 70010587 | 00000000 | 00000000 | STAAL |  |  | UITH ST 1x1000/05 PTU60 T60 V | [6 empty] | LED | 366737
511273 | 000120 | In Bedrijf | Landgraaf | LANDGRAAF |  | Wijk 01 Nieuwenhagen | Nieuwenhagerheide | Voortstraat | 6373AT |  |  | Straatverlichting | ZUD1 Dummy | 1-Straatverlichting | Masten | 16 | 4.25 | 1Onbekend |  |  |  |  | OCTA ST 4.25 M | 7033 CEMENTGRIJS | 1983-04-01 | 2008-05-30 | 1983 | 01 | 2000 FORTIMO 16W 740 1100LM R9005 | INDAL | 2012-07-31 | 2012 | 9005 DIEPZWART | 01 | LAMP LED 16W 1100LM 740 | 16 | N |  | 2012-07-31 | 2024-04-06 |  | 01 |  | 0 | 2012-07-31 | Gemeente Landgraaf | Gemeente Landgraaf | 199402 | 324646 | 50.9099 | 6.0185 | 1 |  |  |  | 36007498 | Onbemeterde aansluiting Zuid | x 0,00 watt |  |  |  |  | 4005512 | GOED |  | 00000000 |  | 70010587 | 00000000 | 00000000 | STAAL / VERZINKT | 2017-05-27 | [8 empty] | LED | 366753
511289 | 000119 | In Bedrijf | Landgraaf | LANDGRAAF |  | Wijk 01 Nieuwenhagen | Nieuwenhagerheide | Voortstraat | 6373AT |  |  | Straatverlichting | ZUD1 Dummy | 1-Straatverlichting | Masten | 16 | 4.25 | 1Onbekend |  |  |  |  | OCTA ST 4.25 M | 7033 CEMENTGRIJS | 1983-04-01 | 2008-05-30 | 1983 | 01 | 2000 FORTIMO 16W 740 1100LM R9005 | INDAL | 2012-07-31 | 2012 | 9005 DIEPZWART | 01 | LAMP LED 16W 1100LM 740 | 16 | A7 |  | 2012-07-31 | 2024-04-06 |  | 01 |  | 0 | 2012-07-31 | Gemeente Landgraaf | Gemeente Landgraaf | 199372 | 324652 | 50.9099 | 6.0181 | 1 |  |  |  | 36007481 | Onbemeterde aansluiting Zuid | x 0,00 watt |  |  |  |  | 4005512 | GOED |  | 00000000 |  | 70010587 | 00000000 | 00000000 | STAAL / VERZINKT | 2017-05-27 | [8 empty] | LED | 366768
511307 | 001935 | In Bedrijf | Landgraaf | LANDGRAAF |  | Wijk 02 Ubach over Worms | Groenstraat | Groenstraat | 6374JK |  |  | Straatverlichting | ZUD1 Dummy | 1-Straatverlichting | Masten | 16 | 4.75 | VALMONT |  | 114 | 60 | 0 | PM ST 4,75 CV T60 GG M V |  | 2022-06-08 |  | 2022 | 01 | 2000 FORTIMO 16W 740 1100LM R9005 | INDAL | 2013-03-01 | 2013 | 9005 DIEPZWART | 01 | LED 16W | 16 | N |  | 2013-03-01 | 2036-07-12 |  | 01 |  | 0 | 2013-03-01 | Gemeente Landgraaf | Gemeente Landgraaf | 201326.25 | 324598.33 | 50.9093 | 6.0458 | 1 |  |  |  | 36025623 | Onbemeterde aansluiting Zuid | x 0,00 watt |  |  |  |  | WO105304/ PR00103410 ¦ jeroen.vermonden20220328 | GOED |  | 70007262 |  | 70010587 | 00000000 | 00000000 | STAAL | [9 empty] | LED | 366783
511316 | 002569 | In Bedrijf | Landgraaf | LANDGRAAF |  | Wijk 00 Schaesberg | Klinkerkwartier | Ringoven | 6372DC |  |  | Straatverlichting | ZUD1 Dummy | 1-Straatverlichting | Masten | 38 | 6.5 | 1Onbekend |  |  |  |  | OCTA ST 6.5 M | 7033 CEMENTGRIJS | 1982-01-01 | 2008-05-30 | 1982 | 01 | RESIDIUM FGS224 1X PLL 36W EVSA | Philips | 2010-12-17 | 2010 | WIT | 01 | LAMP PH PLL 36W 840 2G11 4P | 36 | A7 | 840 | 2010-12-17 | 2020-10-31 |  | 01 |  | 2 | 2010-12-17 | Gemeente Landgraaf | Gemeente Landgraaf | 199637 | 322881 | 50.894 | 6.0216 | 1 |  |  |  | 36078182 | Onbemeterde aansluiting Zuid | e 2,00 Watt | [5 empty] | GOED |  | 00000000 | 00000000 | 70003210 | 7005115185 | 00000000 | STAAL / VERZINKT | 2017-05-27 |  | DCH | [6 empty] | PL-L | 366792
511326 | 001438 | In Bedrijf | Landgraaf | LANDGRAAF |  | Wijk 01 Nieuwenhagen | Oud Nieuwenhagen | Deken Kallenstraat | 6373KL |  |  | Straatverlichting | ZUD1 Dummy | 1-Straatverlichting | Masten | 13 | 4.25 | 1Onbekend |  |  |  |  | OCTA ST 4.25 M | 7033 CEMENTGRIJS | 1975-01-01 | 2008-05-30 | 1975 | 01 | *2000 1XPLL 24W R9005 EVSA +LAMP+SN | INDAL | 2006-04-13 | 2006 | 9005 DIEPZWART | 01 | RETROFIT KEGEL LED 13W NW 1300LM LUMIN | 13 | N | 840 | 2016-06-08 | 2039-10-20 |  | 01 |  | 0 | 2016-06-08 | Gemeente Landgraaf | Gemeente Landgraaf | 200490 | 324590 | 50.9093 | 6.034 | 1 |  |  |  | 36001376 | Onbemeterde aansluiting Zuid | x 0,00 watt |  |  |  |  | 4022605 | GOED |  | 00000000 |  | 70007423 | 70025160 | 00000000 | STAAL / VERZINKT | 2017-05-27 | [8 empty] | RETROLED | 366800
511327 | 000384 | In Bedrijf | Landgraaf | LANDGRAAF |  | Wijk 01 Nieuwenhagen | Nieuwenhagerheide | Oude Heide | 6373GH |  |  | Straatverlichting | ZUD1 Dummy | 1-Straatverlichting | Masten | 38 | 8 | VALMONT |  | 140 | 51 | 0 | OM ST 6,5 CV PTU51 GG M V |  | 2001-02-12 | 2008-05-30 | 2001 | 01 | SCH VN PL-L 36 W | Schreder | 1993-09-01 | 1993 |  | 01 | LAMP PH PLL 36W 840 2G11 4P | 36 | N | 840 | 2020-01-30 10:28 | 2023-05-08 10:28 | STARTER S10 SIN 10 4-65W |  | STARTER S10 SIN 10 4-65W |  |  | Gemeente Landgraaf | Gemeente Landgraaf | 199915 | 324606 | 50.9095 | 6.0258 | 1 |  |  |  | 36010138 | Onbemeterde aansluiting Zuid | [6 empty] | GOED |  | 70007264 | 00000000 | 00000000 | 7005115185 |  | STAAL | 2017-05-27 |  | UBO | [6 empty] | PL-L | 366801
511328 | 001032 | In Bedrijf | Landgraaf | LANDGRAAF |  | Wijk 01 Nieuwenhagen | Nieuwenhagerheide | Armstrongstraat | 6373HG |  |  | Straatverlichting | ZUD1 Dummy | 1-Straatverlichting | Masten | 13 | 3.75 | VALMONT |  | 114 | 60 | 0 | PM ST 3,75 CV T60 GG M V | 7033 CEMENTGRIJS | 2008-04-29 | 2008-05-05 | 2008 | 01 | *2000 1XPLL 24W R9005 EVSA +LAMP+SN | INDAL | 2004-03-30 | 2004 | 9005 DIEPZWART | 01 | RETROFIT KEGEL LED 13W NW 1300LM LUMIN | 13 | N | 840 | 2016-06-08 | 2039-10-20 |  | 01 |  | 0 | 2016-06-08 | Gemeente Landgraaf | Gemeente Landgraaf | 200110 | 325112 | 50.914 | 6.0286 | 1 |  |  |  | 36015377 | Onbemeterde aansluiting Zuid | x 0,00 watt |  |  |  |  | 4022605 | GOED |  | 70007261 |  | 70007423 | 70025160 | 00000000 | STAAL | 2017-05-02 | [8 empty] | RETROLED | 366802
511338 | 004442 | In Bedrijf | Landgraaf | LANDGRAAF |  | Wijk 02 Ubach over Worms | Parkheide | Gravenweg | 6374BA |  |  | Straatverlichting | ZUD1 Dummy | 1-Straatverlichting | Masten | 10 | 4.75 | VALMONT |  | 114 | 60 | 0 | PM ST 4,75 CV T60 GG M V |  | 1998-01-01 | 2008-05-30 | 1998 | 01 | STRADA 12X 10W NW 1400L GREY T6 DDG | NEDELKO B.V. | 2020-11-01 | 2020 | GRIJS | 01 | LED 10 W | 10 | N |  | 2020-11-01 | 2034-11-08 |  | 01 |  | 0 | 2020-11-01 | Gemeente Landgraaf | Gemeente Landgraaf | 200523.3907 | 325673.1189 | 50.919 | 6.0346 | 1 |  |  |  | 40714527 | Onbemeterde aansluiting Zuid | x 0,00 watt |  | ZIUTZ06 |  |  | 4031869 | GOED |  | 70007262 |  | 70042909 | 00000000 | 00000000 | STAAL | 2017-05-27 | [8 empty] | LED | 366810
511354 | 001437 | In Bedrijf | Landgraaf | LANDGRAAF |  | Wijk 01 Nieuwenhagen | Oud Nieuwenhagen | Deken Kallenstraat | 6373KL |  |  | Straatverlichting | ZUD1 Dummy | 1-Straatverlichting | Masten | 26 | 4.75 | VALMONT |  | 114 | 60 | 0 | PM ST 4,75 CV T60 GG M V |  | 2001-02-13 | 2008-05-30 | 2001 | 01 | * 2000 1XPLL 24W R9005 EVSA | INDAL | 2001-02-13 | 2001 | 7033 CEMENTGRIJS | 01 | LAMP PH PLL 24W 840 2G11 4P | 24 | N | 840 | 2023-02-14 10:45 | 2025-12-04 10:45 |  | 01 |  | 2 | 2001-02-13 | Gemeente Landgraaf | Gemeente Landgraaf | 200508 | 324604 | 50.9094 | 6.0342 | 1 |  |  |  | 36001368 | Onbemeterde aansluiting Zuid | e 2,00 Watt | [5 empty] | GOED |  | 70007262 |  | 70000244 | 7005115182 | 00000000 | STAAL | 2017-05-27 | [8 empty] | PL-L | 366824
511356 | 000383 | In Bedrijf | Landgraaf | LANDGRAAF |  | Wijk 01 Nieuwenhagen | Nieuwenhagerheide | Oude Heide | 6373GH |  |  | Straatverlichting | ZUD1 Dummy | 1-Straatverlichting | Masten | 38 | 8 | VALMONT |  | 140 | 51 | 0 | OM ST 6,5 CV PTU51 GG M V |  | 2002-03-14 | 2008-05-30 | 2002 | 01 | *ALTRA-2 1XPLL 36W R7021 EVSA | Schréder | 2002-01-31 | 2002 | 7021 ZWARTGRIJS | 01 | LAMP PH PLL 36W 840 2G11 4P | 36 | N | 840 | 2018-05-04 11:30 | 2021-08-10 11:30 |  | 01 |  | 2 | 2002-01-31 | Gemeente Landgraaf | Gemeente Landgraaf | 199894 | 324590 | 50.9093 | 6.0255 | 1 |  |  |  | 36010121 | Onbemeterde aansluiting Zuid | e 2,00 Watt | [5 empty] | GOED |  | 70007264 | 00000000 | 70008651 | 7005115185 | 00000000 | STAAL | 2017-05-27 |  | UITH. ENKEL 1500-60 (100*162) HRL. | [6 empty] | PL-L | 366826
511407 | 000683 | In Bedrijf | Landgraaf | LANDGRAAF |  | Wijk 02 Ubach over Worms | Groenstraat | Rimburgerweg | 6374LA |  |  | Straatverlichting | ZUD1 Dummy | 1-Straatverlichting | Masten | 21 | 8 | VALMONT |  | 140 | 51 | 0 | OM ST 6,5 CV PTU51 GG M V |  | 2022-09-16 |  | 2022 | 01 | STRADA 18X 21W NW 2300L GREY T1 DDG | NEDELKO B.V. | 2019-03-11 | 2019 | GRIJS | 01 | LED 21 W | 21 | N |  | 2019-03-11 | 2023-11-11 |  | 01 |  | 0 | 2019-03-11 | Gemeente Landgraaf | Gemeente Landgraaf | 203472.45 | 324351.74 | 50.9069 | 6.0763 | 1 |  |  |  | 36033774 | Onbemeterde aansluiting Zuid | x 0,00 watt |  | ZIUTZ06 |  |  | 4030025 ¦ JeroenVe20200716 | GOED |  | 70007264 | 7005115037 | 70039992 | 00000000 | 00000000 | STAAL |  |  | UITH ST 1x1500/05 PTU60 T60 V | [6 empty] | LED | 366872
511408 | 003981 | In Bedrijf | Landgraaf | LANDGRAAF |  | Wijk 02 Ubach over Worms | Abdissenbosch | Valkweg | 6374AE |  |  | Straatverlichting | ZUD1 Dummy | 1-Straatverlichting | Masten | 63 | 8 | VALMONT |  | 140 | 51 | 0 | OM ST 6,5 CV PTU51 GG M V |  | 1993-05-01 | 2008-05-30 | 1993 | 01 | *TECEO1 40X 63W NW 8040L A150 5103 DDC | Schréder | 2017-08-22 | 2017 | AKZO 150 GRIS SABLÉ SW310F | 01 | LED 63 W | 63 | N |  | 2017-08-22 | 2022-04-24 |  | 01 |  | 0 | 2017-08-22 | Gemeente Landgraaf | Gemeente Landgraaf | 200359 | 325642 | 50.9187 | 6.0322 | 1 |  |  |  | 40434966 | Onbemeterde aansluiting Zuid | x 0,00 watt |  | ZIUTZ06 |  |  | 4024489 ¦ ralfv20170331 | GOED |  | 70007264 | 00000000 | 70027566 | 00000000 | 00000000 | STAAL | 2017-05-27 |  | UBO | [6 empty] | LED | 366873
511415 | 002829 | In Bedrijf | Landgraaf | LANDGRAAF |  | Wijk 00 Schaesberg | Mijnbuurt | Houtbaan | 6372MA |  |  | Straatverlichting | ZUD1 Dummy | 1-Straatverlichting | Masten | 13 | 3.5 | 1Onbekend |  |  |  |  | OCTA ST 3.5 M | 7033 CEMENTGRIJS | 1980-06-01 | 2008-05-30 | 1980 | 01 | 2000 COMF 1XPLL 24W R9005 EVSA | INDAL | 2008-04-28 | 2008 | 9005 DIEPZWART | 01 | RETROFIT KEGEL LED 13W NW 1300LM LUMIN | 13 | N | 840 | 2015-11-03 | 2039-03-16 |  | 01 |  | 0 | 2015-11-03 | Gemeente Landgraaf | Gemeente Landgraaf | 199417 | 321980 | 50.8859 | 6.0184 | 1 |  |  |  | 36080748 | Onbemeterde aansluiting Zuid | x 0,00 watt | [5 empty] | GOED |  | 00000000 |  | 70005956 | 70025160 | 00000000 | STAAL / VERZINKT | 2017-05-27 | [8 empty] | RETROLED | 366881
511429 | 000043 | In Bedrijf | Landgraaf | LANDGRAAF |  | Wijk 00 Schaesberg | Eiske | Blauwsteenstraat | 6372VA |  |  | Straatverlichting | ZUD1 Dummy | 1-Straatverlichting | Masten | 13 | 4.75 | VALMONT |  | 114 | 60 | 0 | PM ST 4,75 CV T60 GG M V |  | 2003-05-05 | 2003-07-25 | 2003 | 01 | * 2000 1XPLL 24W R9005 EVSA | INDAL | 2003-05-02 | 2003 | 7033 CEMENTGRIJS | 01 | RETROFIT KEGEL LED 13W NW 1300LM LUMIN | 13 | N | 840 | 2016-06-08 | 2039-10-20 |  | 01 |  | 0 | 2016-06-08 | Gemeente Landgraaf | Gemeente Landgraaf | 199091 | 321455 | 50.8812 | 6.0137 | 1 |  |  |  | 36039160 | Onbemeterde aansluiting Zuid | x 0,00 watt |  |  |  |  | 4022605 | GOED |  | 70007262 |  | 70000244 | 70025160 | 00000000 | STAAL | 2012-07-21 | [8 empty] | RETROLED | 366894
511431 | 002029 | In Bedrijf | Landgraaf | LANDGRAAF |  | Wijk 00 Schaesberg | Eiske | Mr. Haexstraat | 6372VD |  |  | Straatverlichting | ZUD1 Dummy | 1-Straatverlichting | Masten | 13 | 4.75 | VALMONT |  | 114 | 60 | 0 | PM ST 4,75 CV T60 GG M V | 0000 NVT | 2023-03-23 13:55 |  | 2023 | 01 | KFK ### 13W NW 1500L 9005 C7 DDG | LIGHTRONICS | 2023-03-23 | 2023 | RAL 9005 GITZWART | 01 | RETROFIT KEGEL LED 13W NW 1300LM LUMIN | 13 | N | 840 | 2023-03-23 | 2046-08-03 |  | 01 |  | 0 | 2023-03-23 | Gemeente Landgraaf | Gemeente Landgraaf | 199094.43 | 321646.1695 | 50.8829 | 6.0138 | 1 |  |  |  | 36072826 | Onbemeterde aansluiting Zuid | x 0,00 watt |  |  |  |  | WO 109702 | GOED |  | 70007262 |  | 70037901 | 70025160 | 00000000 | STAAL | [9 empty] | RETROLED | 366896
511433 | 001936 | In Bedrijf | Landgraaf | LANDGRAAF |  | Wijk 02 Ubach over Worms | Groenstraat | Groenstraat | 6374JK |  |  | Straatverlichting | ZUD1 Dummy | 1-Straatverlichting | Masten | 12 | 4.75 | VALMONT |  | 114 | 60 | 0 | PM ST 4,75 CV T60 GG M V |  | 2022-06-08 |  | 2022 | 01 | *KFK 16X 12W NW 1600L 9005 C7 DDGC |  | 2020-04-20 | 2020 |  | 01 | LED 12 W | 12 | N |  | 2020-04-20 | 2022-08-09 |  | 01 |  | 0 | 2001-08-17 | Gemeente Landgraaf | Gemeente Landgraaf | 201347.38 | 324584.01 | 50.9091 | 6.0461 | 1 |  |  |  | 36025631 | Onbemeterde aansluiting Zuid | x 0,00 watt |  | ZIUTZ06 |  |  | WO105304/ PR00103410 ¦ jeroen.vermonden20220328 | GOED |  | 70007262 |  | 70041933 | 00000000 | 00000000 | STAAL | [9 empty] | LED | 366898
511434 | 002030 | In Bedrijf | Landgraaf | LANDGRAAF |  | Wijk 00 Schaesberg | Eiske | Mr. Haexstraat | 6372VD |  |  | Straatverlichting | ZUD1 Dummy | 1-Straatverlichting | Masten | 13 | 4.75 | VALMONT |  | 114 | 60 | 0 | PM ST 4,75 CV T60 GG M V | 0000 NVT | 2003-11-06 | 2004-07-06 | 2003 | 01 | * 2000 1XPLL 24W R9005 EVSA | INDAL | 2003-11-06 | 2003 | 7033 CEMENTGRIJS | 01 | RETROFIT KEGEL LED 13W NW 1300LM LUMIN | 13 | A7 | 840 | 2016-06-08 | 2039-10-20 |  | 01 |  | 0 | 2016-06-08 | Gemeente Landgraaf | Gemeente Landgraaf | 199085.6927 | 321668.9693 | 50.8831 | 6.0136 | 1 |  |  |  | 36072834 | Onbemeterde aansluiting Zuid | x 0,00 watt |  |  |  |  | 4022605 | GOED |  | 70007262 |  | 70000244 | 70025160 | 00000000 | STAAL | 2013-07-03 | [8 empty] | RETROLED | 366899
511477 | 001674 | In Bedrijf | Landgraaf | LANDGRAAF |  | Wijk 02 Ubach over Worms | Waubach | Maastrichterweg | 6374RX |  |  | Straatverlichting | ZUD1 Dummy | 1-Straatverlichting | Masten | 21 | 6.5 | 1Onbekend |  |  |  |  | OCTA ST 6.5 M | 7033 CEMENTGRIJS | 1975-01-01 | 2008-05-30 | 1975 | 01 | *RESIDIUM BGS224 1800 LM 740 EVSA | Philips | 2013-10-09 | 2013 | WIT | 01 | 20066092 LED 21 W | 21 | A7 | 840 | 2013-10-09 | 2037-02-19 |  | 01 |  | 0 | 2013-10-09 | Gemeente Landgraaf | Gemeente Landgraaf | 202256.6705 | 324998.6667 | 50.9128 | 6.0591 | 1 |  |  |  | 36023019 | Onbemeterde aansluiting Zuid | x 0,00 watt |  |  |  |  | 4009820 | GOED |  | 00000000 | 00000000 | 70006711 | 00000000 | 00000000 | STAAL / VERZINKT | 2017-05-27 |  | DCH | [6 empty] | LED | 366938
511498 | 004541 | In Bedrijf | Landgraaf | LANDGRAAF |  | Wijk 02 Ubach over Worms | Waubach | Burgemeester Valkenbergstraat | 6374TA |  |  | Straatverlichting | ZUD1 Dummy | 1-Straatverlichting | Masten | 13 | 4.75 | VALMONT |  | 114 | 60 | 0 | PM ST 4,75 CV T60 GG M V |  | 1998-12-01 | 2008-05-30 | 1998 | 01 | *BDS711 12X 14W NW 1400L 9005 SDN DVDC | INDAL | 2016-12-30 | 2016 | 9005 DIEPZWART | 01 | LED 13 W | 13 | N |  | 2016-12-30 | 2028-09-05 |  | 01 |  | 0 | 2016-12-30 | Gemeente Landgraaf | Gemeente Landgraaf | 201477 | 325165 | 50.9144 | 6.0481 | 1 |  |  |  | 40788016 | Onbemeterde aansluiting Zuid | x 0,00 watt |  |  |  |  | 3417643 | GOED |  | 70007262 |  | 70023170 | 00000000 | 00000000 | STAAL | 2017-05-27 | [8 empty] | LED | 366957
511499 | 003554 | In Bedrijf | Landgraaf | LANDGRAAF |  | Wijk 02 Ubach over Worms | Waubach | Schoolstraat | 6374GD |  |  | Straatverlichting | ZUD1 Dummy | 1-Straatverlichting | Masten | 21 | 4.25 | 1Onbekend |  |  |  |  | OCTA ST 4.25 M | 7033 CEMENTGRIJS | 1989-06-01 | 2008-05-30 | 1989 | 01 | *BDS711 12X 14W NW 1400L 9005 SDN DVDC | INDAL | 2016-01-01 | 2016 | 9005 DIEPZWART | 01 | LED 21 W | 21 | N |  | 2020-04-20 | 2017-03-11 |  | 01 |  | 0 | 1992-02-01 | Gemeente Landgraaf | Gemeente Landgraaf | 201696.2805 | 325274.2956 | 50.9153 | 6.0512 | 1 |  |  |  | 40163229 | Onbemeterde aansluiting Zuid | x 0,00 watt |  | ZIUTZ06 |  |  | 4031870 | GOED |  | 00000000 |  | 70023170 | 00000000 | 00000000 | STAAL / VERZINKT | 2017-05-27 | [8 empty] | LED | 366958
511511 | 000410 | In Bedrijf | Landgraaf | LANDGRAAF |  | Wijk 02 Ubach over Worms | Lauradorp | Hovenstraat | 6374HA |  |  | Straatverlichting | ZUD1 Dummy | 1-Straatverlichting | Masten | 38 | 8 | VALMONT |  | 140 | 51 |  | OM ST 6,5 CV PTU51 GG M V |  | 2015-09-16 | 2008-05-30 | 2015 | 01 | TECEO1 24X 38W NW 4824L A150 5103 DDC | Schréder | 1972-04-01 | 1972 | AKZO 150 GRIS SABLÉ SW310F | 01 | LED 38 W | 38 | N |  | 2015-09-16 09:49 | 2019-08-25 |  | 01 |  | 0 | 2002-07-27 | Gemeente Landgraaf | Gemeente Landgraaf | 201096 | 325108 | 50.9139 | 6.0426 | 1 |  |  |  | 36031046 | Onbemeterde aansluiting Zuid | x 0,00 watt |  |  |  |  | 4013324 ¦ rdoorsch20150511 | GOED |  | 70007264 | 70007338 | 70027568 | 00000000 | 00000000 | STAAL | 2017-05-27 |  | UITH ST 1x1500/05 PTU60 T60 V | [6 empty] | LED | 366970
511512 | 000870 | In Bedrijf | Landgraaf | LANDGRAAF |  | Wijk 00 Schaesberg | Lichtenberg | Kempkensweg | 6371BR |  |  | Straatverlichting | ZUD1 Dummy | 1-Straatverlichting | Masten | 17 | 4.75 | VALMONT |  | 114 | 60 | 0 | PM ST 4,75 CV T60 GG M V |  | 2002-05-15 | 2003-07-25 | 2002 | 01 | KFK *** 17W NW 2000L 9005 C7 DDG |  | 2019-03-25 | 2019 | 7033 CEMENTGRIJS | 01 | LED 17 W | 17 | N |  | 2019-03-25 | 2023-11-25 |  | 01 |  | 0 | 2019-03-25 | Gemeente Landgraaf | Gemeente Landgraaf | 199307 | 323929 | 50.9034 | 6.0171 | 1 |  |  |  | 36047457 | Onbemeterde aansluiting Zuid | x 0,00 watt |  |  |  |  | 4030031-T8 ¦ rened20190212 | GOED |  | 70007262 |  | 70037493 | 00000000 | 00000000 | STAAL | 2012-07-21 | [8 empty] | LED | 366971
511513 | 001408 | In Bedrijf | Landgraaf | LANDGRAAF |  | Wijk 00 Schaesberg | Schaesberg Centrum | Arthur van Schendelstraat | 6372HS |  |  | Straatverlichting | ZUD1 Dummy | 1-Straatverlichting | Masten | 13 | 4.75 | VALMONT |  | 114 | 60 | 0 | PM ST 4,75 CV T60 GG M V |  | 2001-05-02 | 2003-07-25 | 2001 | 01 | * 2000 1XPLL 24W R9005 EVSA | INDAL | 2003-02-24 | 2003 | 9005 DIEPZWART | 01 | RETROFIT KEGEL LED 13W NW 1300LM LUMIN | 13 | N | 840 | 2016-06-08 | 2039-10-20 |  | 01 |  | 0 | 2016-06-08 | Gemeente Landgraaf | Gemeente Landgraaf | 198739 | 322556 | 50.8911 | 6.0088 | 1 |  |  |  | 36052779 | Onbemeterde aansluiting Zuid | x 0,00 watt |  |  |  |  | 4022605 | GOED |  | 70007262 |  | 70000244 | 70025160 | 00000000 | STAAL | 2012-07-21 | [8 empty] | RETROLED | 366972
511516 | 000411 | In Bedrijf | Landgraaf | LANDGRAAF |  | Wijk 02 Ubach over Worms | Lauradorp | Hovenstraat | 6374HA |  |  | Straatverlichting | ZUD1 Dummy | 1-Straatverlichting | Masten | 80 | 8 | VALMONT |  | 140 | 51 | 0 | OM ST 6,5 CV PTU51 GG M V |  | 1999-03-01 | 2008-05-30 | 1999 | 01 | SCH 18 A : SINTRA-1 HPLN / SON | Schreder | 1999-04-01 | 1999 | 7033 CEMENTGRIJS | 01 | LAMP OSR SONE I 70W E27 NAV-E 70W/I | 70 | N | 220 | 2019-05-07 14:42 | 2023-01-31 14:42 |  | 01 |  | 10 | 1991-02-25 | Gemeente Landgraaf | Gemeente Landgraaf | 201114.8029 | 325133.529 | 50.9141 | 6.0429 | 1 |  |  |  | 36031054 | Onbemeterde aansluiting Zuid | c 10,00 Watt |  |  |  |  | 4027162-a ¦ rened20190306 | GOED |  | 70007264 | 00000000 | 00000000 | 7005114914 | 00000000 | STAAL | 2017-05-27 |  | UBO | [6 empty] | SON-E | 366975
511517 | 000871 | In Bedrijf | Landgraaf | LANDGRAAF |  | Wijk 00 Schaesberg | Lichtenberg | Kempkensweg | 6371BR |  |  | Straatverlichting | ZUD1 Dummy | 1-Straatverlichting | Masten | 17 | 4.75 | VALMONT |  | 114 | 60 | 0 | PM ST 4,75 CV T60 GG M V |  | 2002-05-07 | 2003-07-25 | 2002 | 01 | KFK *** 17W NW 2000L 9005 C7 DDG |  | 2019-03-25 | 2019 | 7033 CEMENTGRIJS | 01 | LED 17 W | 17 | N |  | 2019-03-25 | 2023-11-25 |  | 01 |  | 0 | 2019-03-25 | Gemeente Landgraaf | Gemeente Landgraaf | 199315 | 323981 | 50.9039 | 6.0172 | 1 |  |  |  | 36047465 | Onbemeterde aansluiting Zuid | x 0,00 watt |  |  |  |  | 4030031-T8 ¦ rened20190212 | GOED |  | 70007262 |  | 70037493 | 00000000 | 00000000 | STAAL | 2012-07-21 | [8 empty] | LED | 366976
511518 | 001409 | In Bedrijf | Landgraaf | LANDGRAAF |  | Wijk 00 Schaesberg | Schaesberg Centrum | Arthur van Schendelstraat | 6372HS |  |  | Straatverlichting | ZUD1 Dummy | 1-Straatverlichting | Masten | 13 | 4.75 | VALMONT |  | 114 | 60 | 0 | PM ST 4,75 CV T60 GG M V |  | 2016-07-27 | 2003-07-25 | 2016 | 01 | * 2000 1XPLL 24W R9005 EVSA | INDAL | 2016-07-27 | 2016 | 9005 DIEPZWART | 01 | RETROFIT KEGEL LED 13W NW 1300LM LUMIN | 13 | N | 840 | 2016-06-08 | 2039-10-20 |  | 01 |  | 0 | 2016-06-08 | Gemeente Landgraaf | Gemeente Landgraaf | 198703 | 322541 | 50.891 | 6.0083 | 1 |  |  |  | 36052787 | Onbemeterde aansluiting Zuid | x 0,00 watt |  |  |  |  | 4022605 | GOED |  | 70007262 |  | 70000244 | 70025160 | 00000000 | STAAL | 2012-07-21 | [8 empty] | RETROLED | 366977
511521 | 001765 | In Bedrijf | Landgraaf | LANDGRAAF |  | Wijk 00 Schaesberg | Achter de Haesen | Stationsstraat | 6372GS |  |  | Straatverlichting | ZUD1 Dummy | 1-Straatverlichting | Masten | 50 | 9 | VALMONT |  | 159 | 51 | 0 | OM ST 7,46 CV PTU51 GG M V |  | 1996-12-01 | 2009-10-01 | 1996 | 01 | RETROLED SGS253 50W NW 6000L OPSW DDG |  | 2021-03-25 | 2021 |  | 01 | LED 50 W | 50 | N |  | 2021-03-25 | 2032-11-29 |  | 01 |  | 0 | 2021-03-25 | Gemeente Landgraaf | Gemeente Landgraaf | 199298 | 323069 | 50.8957 | 6.0168 | 1 |  |  |  | 36070181 | Onbemeterde aansluiting Zuid | x 0,00 watt |  | ZIUTZ06 |  |  | 4033683 | GOED |  | 70007265 | 00000000 | 70044206 | 00000000 | 00000000 | STAAL | 2018-09-28 |  | DCH | [6 empty] | LED | 366980
511539 | 004443 | In Bedrijf | Landgraaf | LANDGRAAF |  | Wijk 02 Ubach over Worms | Parkheide | Gravenweg | 6374BA |  |  | Straatverlichting | ZUD1 Dummy | 1-Straatverlichting | Masten | 10 | 4.75 | VALMONT |  | 114 | 60 | 0 | PM ST 4,75 CV T60 GG M V |  | 1998-01-01 | 2008-05-30 | 1998 | 01 | STRADA 12X 10W NW 1400L GREY T6 DDG | NEDELKO B.V. | 2020-11-01 | 2020 | GRIJS | 01 | LED 10 W | 10 | N |  | 2020-11-01 | 2034-11-08 |  | 01 |  | 0 | 2020-11-01 | Gemeente Landgraaf | Gemeente Landgraaf | 200489.743 | 325665.2492 | 50.9189 | 6.0341 | 1 |  |  |  | 40714535 | Onbemeterde aansluiting Zuid | x 0,00 watt |  | ZIUTZ06 |  |  | 4031869 | GOED |  | 70007262 |  | 70042909 | 00000000 | 00000000 | STAAL | 2017-05-27 | [8 empty] | LED | 366994
511546 | 000131 | In Bedrijf | Landgraaf | LANDGRAAF |  | Wijk 02 Ubach over Worms | Abdissenbosch | Europaweg-Noord | 6374CC |  |  | Straatverlichting | ZUD1 Dummy | 1-Straatverlichting | Masten | 47 | 9 | VALMONT |  | 159 | 51 | 0 | OM ST 7,46 CV PTU51 GG M V | 0000 NVT | 2007-10-03 | 2008-05-30 | 2007 | 01 | ARM-LED TECEO 1 30LED 47W 740 NW 7752lm 5308 47W ZIUTZ06 23:00-06:30 50% AKZO150GS 500mA OPZ48-60mm | Schréder | 2023-03-06 | 2023 | AKZO150GS | 01 | LED 47W | 47 | N |  | 2023-03-06 | 2037-03-12 |  | 01 |  | 0 | 2023-03-06 | Gemeente Landgraaf | Gemeente Landgraaf | 201565.404 | 325681.348 | 50.919 | 6.0494 | 1 |  |  |  | 36028274 | Onbemeterde aansluiting Zuid | x 0,00 watt |  | ZIUTZ06 |  |  | PR00104824 ¦ jeroen.vermonden20221018 | GOED |  | 70007265 | 00000000 | 102627 | 00000000 | 00000000 | STAAL | 2017-05-27 |  | 621359 UBO ENKEL ST 1500/60 | [6 empty] | LED | 367000
511548 | 000612 | In Bedrijf | Landgraaf | LANDGRAAF |  | Wijk 00 Schaesberg | De Dormig | Graaf Johan Frederikstraat | 6371VS |  |  | Straatverlichting | ZUD1 Dummy | 1-Straatverlichting | Masten | 26 | 4.75 | VALMONT |  | 114 | 60 | 0 | PM ST 4,75 CV T60 GG M V |  | 2003-03-19 | 2008-05-30 | 2003 | 01 | * 2000 1XPLL 24W R9005 EVSA | INDAL | 1998-07-01 | 1998 | 7033 CEMENTGRIJS | 01 | LAMP PH PLL 24W 840 2G11 4P | 24 | N | 840 | 2018-02-15 13:41 | 2020-12-05 13:41 |  | 01 |  | 2 | 2005-01-19 | Gemeente Landgraaf | Gemeente Landgraaf | 199355 | 323428 | 50.8989 | 6.0177 | 1 |  |  |  | 36044873 | Onbemeterde aansluiting Zuid | e 2,00 Watt | [5 empty] | GOED |  | 70007262 |  | 70000244 | 7005115182 | 00000000 | STAAL | 2017-05-27 | [8 empty] | PL-L | 367002
511554 | 003982 | In Bedrijf | Landgraaf | LANDGRAAF |  | Wijk 02 Ubach over Worms | Abdissenbosch | Valkweg | 6374AE |  |  | Straatverlichting | ZUD1 Dummy | 1-Straatverlichting | Masten | 63 | 8 | VALMONT |  | 140 | 51 | 0 | OM ST 6,5 CV PTU51 GG M V |  | 1993-05-01 | 2008-05-30 | 1993 | 01 | *TECEO1 40X 63W NW 8040L A150 5103 DDC | Schréder | 2017-08-22 | 2017 | AKZO 150 GRIS SABLÉ SW310F | 01 | LED 63 W | 63 | N |  | 2017-08-22 | 2022-04-24 |  | 01 |  | 0 | 2017-08-22 | Gemeente Landgraaf | Gemeente Landgraaf | 200323 | 325610 | 50.9184 | 6.0317 | 1 |  |  |  | 40434974 | Onbemeterde aansluiting Zuid | x 0,00 watt |  | ZIUTZ06 |  |  | 4024489 ¦ ralfv20170331 | GOED |  | 70007264 | 00000000 | 70027566 | 00000000 | 00000000 | STAAL | 2017-05-27 |  | UBO | [6 empty] | LED | 367012
511564 | 001141 | In Bedrijf | Landgraaf | LANDGRAAF |  | Wijk 00 Schaesberg | Achter de Haesen | Prinssenstraat | 6372EW |  |  | Straatverlichting | ZUD1 Dummy | 1-Straatverlichting | Masten | 16 | 6.5 | VALMONT |  | 121 | 51 | 0 | OM ST 4,78 CV PTU51 GG M V |  | 1994-08-01 | 2008-05-30 | 1994 | 01 | STRADA 18X 16W NW 2200L GREY T2 DDG | NEDELKO B.V. | 2021-06-21 | 2021 | GRIJS | 01 | LED 16W | 16 | N |  | 2021-06-21 | 2044-11-01 |  | 01 |  | 0 | 2021-06-21 | Gemeente Landgraaf | Gemeente Landgraaf | 199371 | 322938 | 50.8945 | 6.0178 | 1 |  |  |  | 36050199 | Onbemeterde aansluiting Zuid | x 0,00 watt |  | ZIUTZ06 |  |  | 4031527 | GOED |  | 70007263 | 00000000 | 70044197 | 00000000 | 00000000 | STAAL | 2017-05-27 |  | DCH | [6 empty] | LED | 367020
511581 | 000650 | In Bedrijf | Landgraaf | LANDGRAAF |  | Wijk 01 Nieuwenhagen | Hoefveld | Belvauer | 6373TT | 56 | parkeerterrein | Parkeerplaatsverlichting | ZUD1 Dummy | 1-Straatverlichting | Masten | 38 | 6.5 | VALMONT |  | 121 | 51 | 0 | OM ST 4,78 CV PTU51 GG M V |  | 2004-01-27 | 2008-05-30 | 2004 | 01 | *ALTRA-2 1XPLL 36W R7021 EVSA | Schréder | 2004-01-27 | 2004 | 7038 AGAATGRIJS | 01 | LAMP PH PLL 36W 840 2G11 4P | 36 | N | 840 | 2004-01-27 | 2007-05-05 |  | 01 |  | 2 | 2004-01-27 | Gemeente Landgraaf | Gemeente Landgraaf | 200695 | 323836 | 50.9025 | 6.0368 | 1 |  |  |  | 36012777 | Onbemeterde aansluiting Zuid | e 2,00 Watt | [5 empty] | GOED |  | 70007263 | 00000000 | 70008651 | 7005115185 | 00000000 | STAAL | 2017-05-27 |  | UBO MASTARM CST OPSCH 1000/60 | [6 empty] | PL-L | 367040
511598 | 000122 | In Bedrijf | Landgraaf | LANDGRAAF |  | Wijk 01 Nieuwenhagen | Nieuwenhagerheide | Voortstraat | 6373AT |  |  | Straatverlichting | ZUD1 Dummy | 1-Straatverlichting | Masten | 13 | 4.75 | VALMONT |  | 114 | 60 | 0 | PM ST 4,75 CV T60 GG M V | 7033 CEMENTGRIJS | 2008-03-13 | 2008-05-30 | 2008 | 01 | *2000 1XPLL 24W R9005 EVSA +LAMP+SN | INDAL | 2008-03-13 | 2008 | 9005 DIEPZWART | 01 | RETROFIT KEGEL LED 13W NW 1300LM LUMIN | 13 | N | 840 | 2016-06-08 | 2039-10-20 |  | 01 |  | 0 | 2016-06-08 | Gemeente Landgraaf | Gemeente Landgraaf | 199459 | 324623 | 50.9096 | 6.0193 | 1 |  |  |  | 36007511 | Onbemeterde aansluiting Zuid | x 0,00 watt |  |  |  |  | 4022605 | GOED |  | 70007262 |  | 70007423 | 70025160 | 00000000 | STAAL | 2017-05-27 | [8 empty] | RETROLED | 367055
511601 | 001938 | In Bedrijf | Landgraaf | LANDGRAAF |  | Wijk 02 Ubach over Worms | Groenstraat | Groenstraat | 6374JK |  |  | Straatverlichting | ZUD1 Dummy | 1-Straatverlichting | Masten | 11 | 4.75 | VALMONT |  | 114 | 60 | 0 | PM ST 4,75 CV T60 GG M V |  | 2022-06-30 |  | 2022 | 01 | KFK 16X 11W NW 1600L 9005 C7 DDG | LIGHTRONICS | 2022-06-30 | 2022 | 9005 DIEPZWART | 01 | LED 11 W | 11 | N |  | 2022-06-30 | 2027-03-02 |  | 01 |  | 0 | 2022-06-30 | Gemeente Landgraaf | Gemeente Landgraaf | 201396.85 | 324573 | 50.909 | 6.0468 | 1 |  |  |  | 36025658 | Onbemeterde aansluiting Zuid | x 0,00 watt |  | ZIUTZ06 |  |  | PR00103410 ¦ jeroen.vermonden20220328 | GOED |  | 70007262 |  | 70044080 | 00000000 | 00000000 | STAAL | [9 empty] | LED | 367058
511608 | 002032 | In Bedrijf | Landgraaf | LANDGRAAF |  | Wijk 00 Schaesberg | Eiske | Mr. Haexstraat | 6372VD |  |  | Straatverlichting | ZUD1 Dummy | 1-Straatverlichting | Masten | 26 | 4.75 | VALMONT |  | 114 | 60 | 0 | PM ST 4,75 CV T60 GG M V | 0000 NVT | 2000-02-01 | 2009-10-01 | 2000 | 01 | * 2000 1XPLL 24W R9005 EVSA | INDAL | 2000-02-01 | 2000 | 7033 CEMENTGRIJS | 01 | LAMP OSR PLL 24W 840 2G11 4P DULUX L | 24 | N | 840 | 2014-01-07 16:21 | 2016-10-27 16:21 |  | 01 |  | 2 | 2000-02-01 | Gemeente Landgraaf | Gemeente Landgraaf | 199076 | 321710 | 50.8835 | 6.0135 | 1 |  |  |  | 36072850 | Onbemeterde aansluiting Zuid | e 2,00 Watt | [5 empty] | GOED |  | 70007262 |  | 70000244 | 7005114912 | 00000000 | STAAL | 2018-09-28 | [8 empty] | PL-L | 367065
511612 | 002571 | In Bedrijf | Landgraaf | LANDGRAAF |  | Wijk 00 Schaesberg | Klinkerkwartier | Ringoven | 6372DC |  |  | Straatverlichting | ZUD1 Dummy | 1-Straatverlichting | Masten | 38 | 6.5 | 1Onbekend |  |  |  |  | OCTA ST 6.5 M | 7033 CEMENTGRIJS | 1982-01-01 | 2008-05-30 | 1982 | 01 | RESIDIUM FGS224 1X PLL 36W EVSA | Philips | 2010-12-17 | 2010 | WIT | 01 | LAMP PH PLL 36W 840 2G11 4P | 36 | N | 840 | 2010-12-17 | 2014-03-25 |  | 01 |  | 2 | 2010-12-17 | Gemeente Landgraaf | Gemeente Landgraaf | 199681 | 322892 | 50.8941 | 6.0222 | 1 |  |  |  | 36078204 | Onbemeterde aansluiting Zuid | e 2,00 Watt |  |  |  | 3263899 |  | GOED |  | 00000000 | 00000000 | 70003210 | 7005115185 | 00000000 | STAAL / VERZINKT | 2017-05-27 |  | DCH | [6 empty] | PL-L | 367069
511626 | 001143 | In Bedrijf | Landgraaf | LANDGRAAF |  | Wijk 00 Schaesberg | Achter de Haesen | Prinssenstraat | 6372EW |  |  | Straatverlichting | ZUD1 Dummy | 1-Straatverlichting | Masten | 16 | 6.5 | VALMONT |  | 121 | 51 | 0 | OM ST 4,78 CV PTU51 GG M V |  | 1998-04-01 | 2008-05-30 | 1998 | 01 | STRADA 18X 16W NW 2200L GREY T2 DDG | NEDELKO B.V. | 2021-06-21 | 2021 | GRIJS | 01 | LED 16W | 16 | N |  | 2021-06-21 | 2044-11-01 |  | 01 |  | 0 | 2021-06-21 | Gemeente Landgraaf | Gemeente Landgraaf | 199409 | 322966 | 50.8948 | 6.0184 | 1 |  |  |  | 36050210 | Onbemeterde aansluiting Zuid | x 0,00 watt |  | ZIUTZ06 |  |  | 4031527 | GOED |  | 70007263 | 00000000 | 70044197 | 00000000 | 00000000 | STAAL | 2017-05-27 |  | UBO | [6 empty] | LED | 367082
511642 | 004542 | In Bedrijf | Landgraaf | LANDGRAAF |  | Wijk 02 Ubach over Worms | Waubach | Burgemeester Valkenbergstraat | 6374TA |  |  | Straatverlichting | ZUD1 Dummy | 1-Straatverlichting | Masten | 26 | 4.75 | VALMONT |  | 114 | 60 | 0 | PM ST 4,75 CV T60 GG M V |  | 1998-12-01 | 2008-05-30 | 1998 | 01 | * 2000 1XPLL 24W R9005 EVSA | INDAL | 1998-12-01 | 1998 | 7033 CEMENTGRIJS | 01 | LAMP PH PLL 24W 840 2G11 4P | 24 | N | 840 | 2020-08-19 11:22 | 2023-11-26 11:22 |  | 01 |  | 2 | 2004-10-07 | Gemeente Landgraaf | Gemeente Landgraaf | 201476 | 325186 | 50.9145 | 6.048 | 1 |  |  |  | 40788024 | Onbemeterde aansluiting Zuid | e 2,00 Watt | [5 empty] | GOED |  | 70007262 |  | 70000244 | 7005115182 | 00000000 | STAAL | 2017-05-27 | [8 empty] | PL-L | 367098
511661 | 001703 | In Bedrijf | Landgraaf | LANDGRAAF |  | Wijk 00 Schaesberg | Schaesberg Centrum | Wattstraat | 6372AL |  |  | Straatverlichting | ZUD1 Dummy | 1-Straatverlichting | Masten | 50 | 8 | VALMONT |  | 140 | 51 | 0 | OM ST 6,5 CV PTU51 GG M V | 7033 CEMENTGRIJS | 2009-02-26 | 2009-10-28 | 1986 | 01 | RETROLED SGS253 50W NW 6000L OPSW DDG |  | 2021-03-25 | 2021 |  | 01 | LED 50 W | 50 | N |  | 2021-03-25 | 2032-11-29 |  | 01 |  | 0 | 2021-03-25 | Gemeente Landgraaf | Gemeente Landgraaf | 199605.113 | 322449.51 | 50.8901 | 6.0211 | 1 |  |  |  | 36003964 | Onbemeterde aansluiting Zuid | x 0,00 watt |  | ZIUTZ06 |  |  | 4033683 | GOED |  | 70007264 | 00000000 | 70044206 | 00000000 | 00000000 | STAAL | 2018-10-25 |  | 621359 UBO ENKEL ST 1500/60 | [6 empty] | LED | 367115
511675 | 003379 | In Bedrijf | Landgraaf | LANDGRAAF |  | Wijk 02 Ubach over Worms | Namiddagsche Driessen | De Tichel | 6374NA |  |  | Straatverlichting | ZUD1 Dummy | 1-Straatverlichting | Masten | 13 | 4.75 | VALMONT |  | 114 | 60 | 0 | PM ST 4,75 CV T60 GG M V |  | 1990-11-01 | 2008-05-30 | 1990 | 01 | * 2000 1XPLL 24W R9005 EVSA | INDAL | 2003-11-03 | 2003 | 7033 CEMENTGRIJS | 01 | RETROFIT KEGEL LED 13W NW 1300LM LUMIN | 13 | N | 840 | 2016-06-08 | 2039-10-20 |  | 01 |  | 0 | 2016-06-08 | Gemeente Landgraaf | Gemeente Landgraaf | 201218 | 325892 | 50.9209 | 6.0445 | 1 |  |  |  | 40075613 | Onbemeterde aansluiting Zuid | x 0,00 watt |  |  |  |  | 4022605 | GOED |  | 70007262 |  | 70000244 | 70025160 | 00000000 | STAAL | 2017-05-27 | [8 empty] | RETROLED | 367129
511700 | 002306 | In Bedrijf | Landgraaf | LANDGRAAF |  | Wijk 00 Schaesberg | Achter den Winkel | Godfried Bomansstraat | 6372KR | 53 |  | Straatverlichting | ZUD1 Dummy | 1-Straatverlichting | Masten | 13 | 3.5 | 1Onbekend |  |  |  |  | OCTA ST 3.5 M | 7033 CEMENTGRIJS | 1978-01-01 | 2008-05-30 | 1978 | 01 | 2000 COMF 1XPLL 24W R9005 EVSA | INDAL | 2009-06-23 | 2009 | 9005 DIEPZWART | 01 | RETROFIT KEGEL LED 13W NW 1300LM LUMIN | 13 | N | 840 | 2015-07-03 | 2086-01-11 |  | 01 |  | 0 | 2015-07-03 | Gemeente Landgraaf | Gemeente Landgraaf | 198833 | 322369 | 50.8894 | 6.0101 | 1 |  |  |  | 36075590 | Onbemeterde aansluiting Zuid | x 0,00 watt | [5 empty] | GOED |  | 00000000 |  | 70005956 | 70025160 | 00000000 | STAAL / VERZINKT | 2017-05-27 | [8 empty] | RETROLED | 367149
511701 | 001129 | In Bedrijf | Landgraaf | LANDGRAAF |  | Wijk 00 Schaesberg | Mijnbuurt | Koelmoer | 6372MG |  |  | Straatverlichting | ZUD1 Dummy | 1-Straatverlichting | Masten | 26 | 4.25 | 1Onbekend |  |  |  |  | OCTA ST 4.25 M | 7033 CEMENTGRIJS | 1985-08-01 | 2008-05-30 | 1985 | 01 | *2000 1XPLL 24W R9005 EVSA +LAMP+SN | INDAL | 1990-01-01 | 1990 | 9005 DIEPZWART | 01 | LAMP PH PLL 24W 840 2G11 4P | 24 | N | 840 | 2017-11-15 09:17 | 2020-09-04 09:17 | STARTER S10 SIN 10 4-65W |  | STARTER S10 SIN 10 4-65W |  |  | Gemeente Landgraaf | Gemeente Landgraaf | 199233 | 321526 | 50.8818 | 6.0157 | 1 |  |  |  | 36083895 | Onbemeterde aansluiting Zuid | [6 empty] | GOED |  | 00000000 |  | 70007423 | 7005115182 |  | STAAL / VERZINKT | 2017-05-27 | [8 empty] | PL-L | 367150
511704 | 000385 | In Bedrijf | Landgraaf | LANDGRAAF |  | Wijk 01 Nieuwenhagen | Nieuwenhagerheide | Oude Heide | 6373GH |  |  | Straatverlichting | ZUD1 Dummy | 1-Straatverlichting | Masten | 21 | 8 | VALMONT |  | 140 | 51 |  | OM ST 6,5 CV PTU51 GG M V |  | 2012-11-09 |  | 2012 | 01 | *RESIDIUM BGS224 1800 LM 740 EVSA | Philips | 2012-11-09 | 2012 | WIT | 01 | 20066092 LED 21 W | 21 | A7 | 840 | 2012-11-09 | 2083-05-21 |  | 01 |  | 0 | 2012-11-09 | Gemeente Landgraaf | Gemeente Landgraaf | 199919 | 324630 | 50.9097 | 6.0258 | 1 |  |  |  | 36010146 | Onbemeterde aansluiting Zuid | x 0,00 watt |  |  |  |  | 4008081 | GOED |  | 70007264 | 70007338 | 70006711 | 00000000 | 00000000 | STAAL |  |  | UITH ST 1x1500/05 PTU60 T60 V | [6 empty] | LED | 367153
511706 | 001033 | In Bedrijf | Landgraaf | LANDGRAAF |  | Wijk 01 Nieuwenhagen | Nieuwenhagerheide | Armstrongstraat | 6373HG |  |  | Straatverlichting | ZUD1 Dummy | 1-Straatverlichting | Masten | 26 | 3.75 | VALMONT |  | 114 | 60 | 0 | PM ST 3,75 CV T60 GG M V | 7033 CEMENTGRIJS | 2008-04-29 | 2008-05-05 | 2008 | 01 | *2000 1XPLL 24W R9005 EVSA +LAMP+SN | INDAL | 1973-01-01 | 1973 | 9005 DIEPZWART | 01 | LAMP PH PLL 24W 840 2G11 4P | 24 | N | 840 | 2020-05-19 09:06 | 2023-08-26 09:06 |  | 01 |  | 2 | 2008-04-29 | Gemeente Landgraaf | Gemeente Landgraaf | 200122 | 325129 | 50.9141 | 6.0288 | 1 |  |  |  | 36015385 | Onbemeterde aansluiting Zuid | e 2,00 Watt | [5 empty] | GOED |  | 70007261 |  | 70007423 | 7005115182 | 00000000 | STAAL | 2017-05-02 | [8 empty] | PL-L | 367155
511717 | 001440 | In Bedrijf | Landgraaf | LANDGRAAF |  | Wijk 01 Nieuwenhagen | Oud Nieuwenhagen | Prins Bernhardstraat | 6373KJ |  |  | Straatverlichting | ZUD1 Dummy | 1-Straatverlichting | Masten | 16 | 4.75 | VALMONT |  | 114 | 60 |  | PM ST 4,75 CV T60 GG M V |  | 1974-01-01 |  | 1974 | 01 | 2000 FORTIMO 16W 740 1100LM R9005 | INDAL | 2012-07-31 | 2012 | 9005 DIEPZWART | 01 | LAMP LED 16W 1100LM 740 | 16 | N |  | 2019-02-26 | 2030-11-02 |  | 01 |  | 0 | 2019-02-26 | Gemeente Landgraaf | Gemeente Landgraaf | 200376 | 324606 | 50.9094 | 6.0323 | 1 |  |  |  | 36001392 | Onbemeterde aansluiting Zuid | x 0,00 watt |  |  |  |  | 3641440 | GOED |  | 70007262 |  | 70010587 | 00000000 | 00000000 | STAAL | [9 empty] | LED | 367165
511720 | 000386 | In Bedrijf | Landgraaf | LANDGRAAF |  | Wijk 01 Nieuwenhagen | Nieuwenhagerheide | Oude Heide | 6373GH |  |  | Straatverlichting | ZUD1 Dummy | 1-Straatverlichting | Masten | 38 | 8 | SAPA |  |  |  |  | CVL AL 8 M (VU) |  | 1965-01-01 |  | 1965 | 01 | SCH VN PL-L 36 W | Schreder | 1993-09-01 | 1993 |  | 01 | LAMP PH PLL 36W 840 2G11 4P | 36 | N | 840 | 2020-03-16 14:20 | 2023-06-23 14:20 | STARTER S10 SIN 10 4-65W |  | STARTER S10 SIN 10 4-65W |  |  | Gemeente Landgraaf | Gemeente Landgraaf | 199940 | 324647 | 50.9098 | 6.0261 | 1 |  |  |  | 36010154 | Onbemeterde aansluiting Zuid | [6 empty] | Reilux Meting Code A t/m april 2023 |  | 00000000 |  | 00000000 | 7005115185 |  | ALUMINIUM |  |  |  | Conditie-masten-2023 | [5 empty] | PL-L | 367168
511721 | 001325 | In Bedrijf | Landgraaf | LANDGRAAF |  | Wijk 01 Nieuwenhagen | Hoefveld | Achter de Heggen | 6373XB |  |  | Straatverlichting | ZUD1 Dummy | 1-Straatverlichting | Masten | 13 | 4.75 | VALMONT |  | 114 | 60 |  | PM ST 4,75 CV T60 GG M V |  | 2020-10-26 11:15 |  | 2020 | 01 | *2000 1XPLL 24W R9005 EVSA +LAMP+SN | INDAL | 2010-03-30 | 2010 | 9005 DIEPZWART | 01 | RETROFIT KEGEL LED 13W NW 1300LM LUMIN | 13 | N | 840 | 2015-07-01 | 2086-01-09 |  | 01 |  | 0 | 2015-07-01 | Gemeente Landgraaf | Gemeente Landgraaf | 201001 | 323885 | 50.9029 | 6.0411 | 1 |  |  |  | 36018139 | Onbemeterde aansluiting Zuid | x 0,00 watt |  |  |  |  | 3720993 | GOED |  | 70007262 |  | 70007423 | 70025160 | 00000000 | STAAL | 2022-04-13 | [8 empty] | RETROLED | 367169
511741 | 001142 | In Bedrijf | Landgraaf | LANDGRAAF |  | Wijk 00 Schaesberg | Achter de Haesen | Prinssenstraat | 6372EW |  |  | Straatverlichting | ZUD1 Dummy | 1-Straatverlichting | Masten | 16 | 6.5 | VALMONT |  | 121 | 51 | 0 | OM ST 4,78 CV PTU51 GG M V |  | 2015-06-18 | 2008-05-30 | 2015 | 01 | STRADA 18X 16W NW 2200L GREY T2 DDG | NEDELKO B.V. | 2021-06-21 | 2021 | GRIJS | 01 | LED 16W | 16 | N |  | 2021-06-21 | 2044-11-01 |  | 01 |  | 0 | 2021-06-21 | Gemeente Landgraaf | Gemeente Landgraaf | 199385.7332 | 322959.5412 | 50.8947 | 6.0181 | 1 |  |  |  | 36050202 | Onbemeterde aansluiting Zuid | x 0,00 watt |  | ZIUTZ06 |  |  | 4031527 | GOED |  | 70007263 | 00000000 | 70044197 | 00000000 | 00000000 | STAAL | 2017-05-27 |  | UBO | [6 empty] | LED | 367187
511742 | 002031 | In Bedrijf | Landgraaf | LANDGRAAF |  | Wijk 00 Schaesberg | Eiske | Mr. Haexstraat | 6372VD |  |  | Straatverlichting | ZUD1 Dummy | 1-Straatverlichting | Masten | 13 | 4.75 | VALMONT |  | 114 | 60 | 0 | PM ST 4,75 CV T60 GG M V | 0000 NVT | 2003-11-06 | 2004-07-06 | 2003 | 01 | * 2000 1XPLL 24W R9005 EVSA | INDAL | 2003-11-06 | 2003 | 7033 CEMENTGRIJS | 01 | RETROFIT KEGEL LED 13W NW 1300LM LUMIN | 13 | N | 840 | 2016-06-08 | 2039-10-20 |  | 01 |  | 0 | 2016-06-08 | Gemeente Landgraaf | Gemeente Landgraaf | 199077.085 | 321687.6753 | 50.8833 | 6.0135 | 1 |  |  |  | 36072842 | Onbemeterde aansluiting Zuid | x 0,00 watt |  |  |  |  | 4022605 | GOED |  | 70007262 |  | 70000244 | 70025160 | 00000000 | STAAL | 2013-07-03 | [8 empty] | RETROLED | 367188
511762 | 003826 | In Bedrijf | Landgraaf | LANDGRAAF |  | Wijk 02 Ubach over Worms | Parkheide | Mondriaanstraat | 6374PH |  |  | Straatverlichting | ZUD1 Dummy | 1-Straatverlichting | Masten | 10 | 4.75 | VALMONT |  | 114 | 60 |  | PM ST 4,75 CV T60 GG M V |  | 1996-04-01 |  | 1996 | 01 | STRADA 12X 10W NW 1400L GREY T6 DDG | NEDELKO B.V. | 2020-06-17 | 2020 | GRIJS | 01 | LED 10 W | 10 | N |  | 2020-06-17 | 2034-06-24 |  | 01 |  | 0 | 2020-06-17 | Gemeente Landgraaf | Gemeente Landgraaf | 200715.9197 | 325612.2517 | 50.9184 | 6.0373 | 1 |  |  |  | 40361292 | Onbemeterde aansluiting Zuid | x 0,00 watt |  | ZIUTZ06 |  |  | 4031867 | GOED |  | 70007262 |  | 70042909 | 00000000 | 00000000 | STAAL | [9 empty] | LED | 367207
511779 | 001676 | In Bedrijf | Landgraaf | LANDGRAAF |  | Wijk 02 Ubach over Worms | Waubach | Maastrichterweg | 6374RX |  |  | Straatverlichting | ZUD1 Dummy | 1-Straatverlichting | Masten | 21 | 6.5 | 1Onbekend |  |  |  |  | OCTA ST 6.5 M | 7033 CEMENTGRIJS | 1975-01-01 | 2008-05-30 | 1975 | 01 | *RESIDIUM BGS224 1800 LM 740 EVSA | Philips | 2013-10-09 | 2013 | WIT | 01 | 20066092 LED 21 W | 21 | A7 | 840 | 2013-10-09 | 2037-02-19 |  | 01 |  | 0 | 2013-10-09 | Gemeente Landgraaf | Gemeente Landgraaf | 202305 | 325007 | 50.9129 | 6.0598 | 1 |  |  |  | 36023035 | Onbemeterde aansluiting Zuid | x 0,00 watt |  |  |  |  | 4009820 | GOED |  | 00000000 | 00000000 | 70006711 | 00000000 | 00000000 | STAAL / VERZINKT | 2017-05-27 |  | DCH | [6 empty] | LED | 367223
511787 | 004640 | In Bedrijf | Landgraaf | LANDGRAAF |  | Wijk 01 Nieuwenhagen | Oud Nieuwenhagen | Hoogstraat | 6373HT | 209 |  | Straatverlichting | ZUD1 Dummy | 3-Verlichting aan bijzondere objecten | Masten | 77 | 1 | 1Onbekend |  |  |  |  | RECLAMEZUIL |  | 2000-06-19 |  | 2000 | 01 | REC 41 C :4X20TL |  | 2002-09-05 | 2002 |  | 01 | LAMP CDO TT 70W 828 E27 | 70 | N | 828 | 2023-02-01 11:37 | 2025-11-21 11:37 |  | 01 |  | 7 | 2002-09-05 | Gemeente Landgraaf | Gemeente Landgraaf | 199821 | 324299 | 50.9067 | 6.0244 | 1 |  |  |  | 40854124 | Onbemeterde aansluiting Zuid | c 7,00 watt | [5 empty] | GOED |  | 00000000 |  | 00000000 | 7005115276 | 00000000 | AFWK | [9 empty] | CDO-TT | 367231
511793 | 000978 | In Bedrijf | Landgraaf | LANDGRAAF |  | Wijk 02 Ubach over Worms | Abdissenbosch | Europaweg-Noord | 6374CC |  |  | Straatverlichting | ZUD1 Dummy | 1-Straatverlichting | Masten | 63 | 8 | VALMONT |  | 140 | 51 |  | OM ST 6,5 CV PTU51 GG M V |  | 2018-01-08 |  | 2018 | 01 | *TECEO1 40X 63W NW 8040L A150 5103 DDC | Schréder | 2018-01-08 | 2018 | AKZO 150 GRIS SABLÉ SW310F | 01 | LED 63 W | 63 | N |  | 2018-01-08 | 2022-09-10 |  | 01 |  | 0 | 2018-01-08 | Gemeente Landgraaf | Gemeente Landgraaf | 199337.3114 | 327278.335 | 50.9335 | 6.0179 | 0 |  | Rechts |  | 36036511 | Onbemeterde aansluiting Zuid | x 0,00 watt |  | ZIUTZ06 |  |  | 4025838 ¦ rdoorsch20171002 | GOED |  | 70007264 |  | 70027566 | 00000000 | 00000000 | STAAL | 2022-04-13 | [8 empty] | LED | 367236
511811 | 000413 | In Bedrijf | Landgraaf | LANDGRAAF |  | Wijk 02 Ubach over Worms | Lauradorp | Hovenstraat | 6374HA |  |  | Straatverlichting | ZUD1 Dummy | 1-Straatverlichting | Masten | 80 | 8 | VALMONT |  | 140 | 51 | 0 | OM ST 6,5 CV PTU51 GG M V | 7033 CEMENTGRIJS | 2008-04-17 | 2008-05-30 | 2008 | 01 | 671565 SCH SINTRA-1 SON 70 W | Schréder | 2008-04-17 | 2008 |  | 01 | LAMP OSR SONE I 70W E27 NAV-E 70W/I | 70 | N | 220 | 2021-02-09 14:43 | 2024-11-05 14:43 |  | 01 |  | 10 | 2008-04-17 | Gemeente Landgraaf | Gemeente Landgraaf | 201146 | 325163 | 50.9144 | 6.0433 | 1 |  |  |  | 36031070 | Onbemeterde aansluiting Zuid | c 10,00 Watt | [5 empty] | GOED |  | 70007264 | 00000000 | 00000000 | 7005114914 | 00000000 | STAAL | 2017-05-27 |  | 621359 UBO ENKEL ST 1500/60 | [6 empty] | SON-E | 367254
511813 | 000046 | In Bedrijf | Landgraaf | LANDGRAAF |  | Wijk 00 Schaesberg | Eiske | De Wendelstraat | 6372VT |  |  | Straatverlichting | ZUD1 Dummy | 1-Straatverlichting | Masten | 16 | 6.5 | VALMONT |  | 121 | 51 | 0 | OM ST 4,78 CV PTU51 GG M V |  | 2021-02-19 11:00 |  | 2021 | 01 | STRADA 18X 16W NW 2200L GREY T6 DDG | NEDELKO B.V. | 2021-02-19 11:00 | 2021 | GRIJS | 01 | LED 16W | 16 | N |  | 2021-02-19 11:00 | 2044-07-02 |  | 01 |  | 0 | 2021-02-19 | Gemeente Landgraaf | Gemeente Landgraaf | 199039 | 321400 | 50.8807 | 6.0129 | 1 |  |  |  | 36039195 | Onbemeterde aansluiting Zuid | x 0,00 watt |  | ZIUTZ06 |  |  | 1462501 | GOED |  | 70007263 | 70007337 | 70042897 | 00000000 | 00000000 | STAAL | 2022-04-13 |  | UITH ST 1x1000/05 PTU60 T60 V | [6 empty] | LED | 367256
511825 | 003556 | In Bedrijf | Landgraaf | LANDGRAAF |  | Wijk 01 Nieuwenhagen | Hoefveld | Hoefveld | 6373XM |  |  | Straatverlichting | ZUD1 Dummy | 1-Straatverlichting | Masten | 38 | 4.75 | VALMONT |  | 114 | 60 | 0 | PM ST 4,75 CV T60 GG M V | 7033 CEMENTGRIJS | 2006-04-14 | 2008-12-31 | 2006 | 01 | *2000 1XPLL 36W R9005 EVSA+LMP+SNOER | INDAL | 2010-03-19 | 2010 | 9005 DIEPZWART | 01 | LAMP PH PLL 36W 840 2G11 4P | 36 | N | 840 | 2022-08-30 09:13 | 2025-12-06 09:13 |  | 01 |  | 2 | 2010-03-19 | Gemeente Landgraaf | Gemeente Landgraaf | 200739 | 323823 | 50.9023 | 6.0374 | 1 |  |  |  | 40167003 | Onbemeterde aansluiting Zuid | e 2,00 Watt | [5 empty] | GOED |  | 70007262 |  | 70007376 | 7005115185 | 00000000 | STAAL | 2017-12-28 | [8 empty] | PL-L | 367268
511828 | 001439 | In Bedrijf | Landgraaf | LANDGRAAF |  | Wijk 01 Nieuwenhagen | Oud Nieuwenhagen | Deken Kallenstraat | 6373KL |  |  | Straatverlichting | ZUD1 Dummy | 1-Straatverlichting | Masten | 16 | 4.25 | 1Onbekend |  |  |  |  | OCTA ST 4.25 M | 7033 CEMENTGRIJS | 1975-01-01 | 2008-05-30 | 1975 | 01 | 2000 FORTIMO 16W 740 1100LM R9005 | INDAL | 2012-07-31 | 2012 | 9005 DIEPZWART | 01 | LAMP LED 16W 1100LM 740 | 16 | N |  | 2012-07-31 | 2024-04-06 |  | 01 |  | 0 | 2012-07-31 | Gemeente Landgraaf | Gemeente Landgraaf | 200484 | 324568 | 50.9091 | 6.0339 | 1 |  |  |  | 36001384 | Onbemeterde aansluiting Zuid | x 0,00 watt |  |  |  |  | 4005512 | GOED |  | 00000000 |  | 70010587 | 00000000 | 00000000 | STAAL / VERZINKT | 2017-05-27 | [8 empty] | LED | 367271
511832 | 001324 | In Bedrijf | Landgraaf | LANDGRAAF |  | Wijk 01 Nieuwenhagen | Hoefveld | Achter de Heggen | 6373XB |  |  | Straatverlichting | ZUD1 Dummy | 1-Straatverlichting | Masten | 26 | 4.25 | 1Onbekend |  |  |  |  | OCTA ST 4.25 M | 7033 CEMENTGRIJS | 1978-07-01 | 2008-05-30 | 1978 | 01 | *2000 1XPLL 24W R9005 EVSA +LAMP+SN | INDAL | 2010-03-30 | 2010 | 9005 DIEPZWART | 01 | LAMP PH PLL 24W 840 2G11 4P | 24 | N | 840 | 2018-11-19 13:45 | 2022-02-25 13:45 |  | 01 |  | 2 | 2010-03-30 | Gemeente Landgraaf | Gemeente Landgraaf | 201017 | 323895 | 50.903 | 6.0414 | 1 |  |  |  | 36018120 | Onbemeterde aansluiting Zuid | e 2,00 Watt |  |  |  |  | NWP 8001121050 | GOED |  | 00000000 |  | 70007423 | 7005115182 | 00000000 | STAAL / VERZINKT | 2017-05-27 | [8 empty] | PL-L | 367275
511835 | 000412 | In Bedrijf | Landgraaf | LANDGRAAF |  | Wijk 02 Ubach over Worms | Lauradorp | Hovenstraat | 6374HA |  |  | Straatverlichting | ZUD1 Dummy | 1-Straatverlichting | Masten | 80 | 8 | VALMONT |  | 140 | 51 | 0 | OM ST 6,5 CV PTU51 GG M V | 0000 NVT | 2007-12-07 | 2009-07-01 | 2007 | 01 | 671565 SCH SINTRA-1 SON 70 W | Schréder | 2008-01-25 | 2008 |  | 01 | *LAMP SONI 70W E27 | 70 | A7 | 220 | 2009-07-13 | 2016-08-01 |  | 01 |  | 10 | 2008-01-25 | Gemeente Landgraaf | Gemeente Landgraaf | 201138 | 325143 | 50.9142 | 6.0432 | 1 |  |  |  | 36031062 | Onbemeterde aansluiting Zuid | c 10,00 Watt | [5 empty] | GOED |  | 70007264 | 00000000 | 00000000 | 7005206156 | 00000000 | STAAL | 2018-06-28 |  | 621359 UBO ENKEL ST 1500/60 | [6 empty] | SON-I | 367278
511837 | 000045 | In Bedrijf | Landgraaf | LANDGRAAF |  | Wijk 00 Schaesberg | Eiske | De Wendelstraat | 6372VT |  |  | Straatverlichting | ZUD1 Dummy | 1-Straatverlichting | Masten | 80 | 8 | VALMONT |  | 140 | 51 | 0 | OM ST 6,5 CV PTU51 GG M V | 0000 NVT | 2007-11-07 | 2009-07-01 | 2007 | 01 | *SINTRA-1 1XSON-T 70W CON | Schréder | 2007-11-07 | 2007 | ZWART | 01 | LAMP OSR SONE I 70W E27 NAV-E 70W/I | 70 | A7 | 220 | 2022-09-05 13:42 | 2033-12-17 13:42 |  | 01 |  | 10 | 2007-11-07 12:40 | Gemeente Landgraaf | Gemeente Landgraaf | 199032 | 321372 | 50.8805 | 6.0128 | 1 |  |  |  | 36039187 | Onbemeterde aansluiting Zuid | c 10,00 Watt | [5 empty] | GOED |  | 70007264 | 00000000 | 70000496 | 7005114914 | 00000000 | STAAL | 2018-06-28 |  | 621359 UBO ENKEL ST 1500/60 | [6 empty] | SON-E | 367280
511858 | 000684 | In Bedrijf | Landgraaf | LANDGRAAF |  | Wijk 02 Ubach over Worms | Groenstraat | Rimburgerweg | 6374LA |  |  | Straatverlichting | ZUD1 Dummy | 1-Straatverlichting | Masten | 21 | 8 | 1Onbekend |  |  |  |  | OCTA ST 8 M | 7033 CEMENTGRIJS | 1981-07-01 | 2008-05-30 | 1981 | 01 | STRADA 18X 21W NW 2300L GREY T1 DDG | NEDELKO B.V. | 2019-03-11 | 2019 | GRIJS | 01 | LED 21 W | 21 | N |  | 2019-03-11 | 2023-11-11 |  | 01 |  | 0 | 2019-03-11 | Gemeente Landgraaf | Gemeente Landgraaf | 203488.7982 | 324369.2314 | 50.907 | 6.0766 | 1 |  |  |  | 36033782 | Onbemeterde aansluiting Zuid | x 0,00 watt |  | ZIUTZ06 |  |  | 4029488-T2 ¦ rdoorsch20181203 | GOED |  | 00000000 | 00000000 | 70039992 | 00000000 | 00000000 | STAAL / VERZINKT | 2017-05-27 |  | DCH | [6 empty] | LED | 367301
511861 | 004238 | In Bedrijf | Landgraaf | LANDGRAAF |  | Wijk 02 Ubach over Worms | Parkheide | Van Doesburglaan | 6374PJ |  |  | Straatverlichting | ZUD1 Dummy | 1-Straatverlichting | Masten | 16 | 6.5 | VALMONT |  | 121 | 51 | 0 | OM ST 4,78 CV PTU51 GG M V |  | 1997-06-01 | 2008-05-30 | 1997 | 01 | STRADA 18X 16W NW 2200L GREY T6 DDG | NEDELKO B.V. | 2020-06-17 | 2020 | GRIJS | 01 | LED 16W | 16 | N |  | 2020-06-17 | 2043-10-29 |  | 01 |  | 0 | 2020-06-17 | Gemeente Landgraaf | Gemeente Landgraaf | 200764.293 | 325400.8485 | 50.9165 | 6.038 | 1 |  |  |  | 40535819 | Onbemeterde aansluiting Zuid | x 0,00 watt |  | ZIUTZ06 |  |  | 4031867 | GOED |  | 70007263 | 00000000 | 70042897 | 00000000 | 00000000 | STAAL | 2017-05-27 |  | UBO | [6 empty] | LED | 367303
511872 | 000872 | In Bedrijf | Landgraaf | LANDGRAAF |  | Wijk 00 Schaesberg | Lichtenberg | Kempkensweg | 6371BS | 16 |  | Straatverlichting | ZUD1 Dummy | 1-Straatverlichting | Masten | 17 | 4.75 | VALMONT |  | 114 | 60 | 0 | PM ST 4,75 CV T60 GG M V |  | 2002-05-07 | 2003-07-25 | 2002 | 01 | KFK *** 17W NW 2000L 9005 C7 DDG |  | 2019-03-25 | 2019 | 7033 CEMENTGRIJS | 01 | LED 17 W | 17 | N |  | 2019-03-25 | 2023-11-25 |  | 01 |  | 0 | 2019-03-25 | Gemeente Landgraaf | Gemeente Landgraaf | 199344 | 323988 | 50.9039 | 6.0176 | 1 |  |  |  | 36047473 | Onbemeterde aansluiting Zuid | x 0,00 watt |  |  |  |  | 4030031-T8 ¦ rened20190212 | GOED |  | 70007262 |  | 70037493 | 00000000 | 00000000 | STAAL | 2012-07-21 | [8 empty] | LED | 367311
511873 | 000685 | In Bedrijf | Landgraaf | LANDGRAAF |  | Wijk 02 Ubach over Worms | Groenstraat | Rimburgerweg | 6374LA |  |  | Straatverlichting | ZUD1 Dummy | 1-Straatverlichting | Masten | 21 | 8 | 1Onbekend |  |  |  |  | OCTA ST 8 M | 7033 CEMENTGRIJS | 1981-07-01 | 2008-05-30 | 1981 | 01 | STRADA 18X 21W NW 2300L GREY T1 DDG | NEDELKO B.V. | 2019-03-11 | 2019 | GRIJS | 01 | LED 21 W | 21 | N |  | 2019-03-11 | 2023-11-11 |  | 01 |  | 0 | 2019-03-11 | Gemeente Landgraaf | Gemeente Landgraaf | 203508 | 324391 | 50.9072 | 6.0768 | 1 |  |  |  | 36033790 | Onbemeterde aansluiting Zuid | x 0,00 watt |  | ZIUTZ06 |  |  | 4029488-T2 ¦ rdoorsch20181203 | GOED |  | 00000000 | 00000000 | 70039992 | 00000000 | 00000000 | STAAL / VERZINKT | 2017-05-27 |  | DCH | [6 empty] | LED | 367312
511874 | 001410 | In Bedrijf | Landgraaf | LANDGRAAF |  | Wijk 00 Schaesberg | Schaesberg Centrum | Arthur van Schendelstraat | 6372HS |  |  | Straatverlichting | ZUD1 Dummy | 1-Straatverlichting | Masten | 11 | 4.75 | VALMONT |  | 114 | 60 | 0 | PM ST 4,75 CV T60 GG M V |  | 2000-02-04 | 2003-07-25 | 2000 | 01 | KFK 16X 11W NW 1600L 9005 C7 DDG | LIGHTRONICS | 2021-02-01 | 2021 | 9005 DIEPZWART | 01 | LED 11 W | 11 | N |  | 2021-02-01 | 2025-10-04 |  | 01 |  | 0 | 2021-02-01 | Gemeente Landgraaf | Gemeente Landgraaf | 198666 | 322525 | 50.8908 | 6.0078 | 1 |  |  |  | 36052795 | Onbemeterde aansluiting Zuid | x 0,00 watt |  | ZIUTZ06 |  |  | 4033641 | GOED |  | 70007262 |  | 70044080 | 00000000 | 00000000 | STAAL | 2012-07-21 | [8 empty] | LED | 367313
511875 | 002308 | In Bedrijf | Landgraaf | LANDGRAAF |  | Wijk 00 Schaesberg | Achter den Winkel | Godfried Bomansstraat | 6372KR | 47 |  | Straatverlichting | ZUD1 Dummy | 1-Straatverlichting | Masten | 26 | 3.5 | 1Onbekend |  |  |  |  | OCTA ST 3.5 M | 7033 CEMENTGRIJS | 1978-01-01 | 2008-05-30 | 1978 | 01 | 2000 COMF 1XPLL 24W R9005 EVSA | INDAL | 2009-06-23 | 2009 | 9005 DIEPZWART | 01 | LAMP PH PLL 24W 840 2G11 4P | 24 | N | 840 | 2016-06-16 08:42 | 2019-09-23 08:42 |  | 01 |  | 2 | 2009-06-23 | Gemeente Landgraaf | Gemeente Landgraaf | 198835 | 322352 | 50.8893 | 6.0102 | 1 |  |  |  | 36075612 | Onbemeterde aansluiting Zuid | e 2,00 Watt | [5 empty] | GOED |  | 00000000 |  | 70005956 | 7005115182 | 00000000 | STAAL / VERZINKT | 2017-05-27 | [8 empty] | PL-L | 367314
511879 | 001766 | In Bedrijf | Landgraaf | LANDGRAAF |  | Wijk 00 Schaesberg | Achter de Haesen | Stationsstraat | 6372GS |  |  | Straatverlichting | ZUD1 Dummy | 1-Straatverlichting | Masten | 50 | 9 | VALMONT |  | 159 | 51 | 0 | OM ST 7,46 CV PTU51 GG M V |  | 2015-03-03 |  | 2015 | 01 | RETROLED SGS253 50W NW 6000L OPSW DDG |  | 2021-03-25 | 2021 |  | 01 | LED 50 W | 50 | N |  | 2021-03-25 | 2032-11-29 |  | 01 |  | 0 | 2021-03-25 | Gemeente Landgraaf | Gemeente Landgraaf | 199277.1778 | 323081.6707 | 50.8958 | 6.0165 | 1 |  |  |  | 36070191 | Onbemeterde aansluiting Zuid | x 0,00 watt |  | ZIUTZ06 |  |  | 4033683 | GOED |  | 70007265 | 70007338 | 70044206 | 00000000 | 00000000 | STAAL |  |  | UITH ST 1x1500/05 PTU60 T60 V | [6 empty] | LED | 367318
511883 | 002307 | In Bedrijf | Landgraaf | LANDGRAAF |  | Wijk 00 Schaesberg | Achter den Winkel | Godfried Bomansstraat | 6372KP |  |  | Straatverlichting | ZUD1 Dummy | 1-Straatverlichting | Masten | 13 | 3.5 | 1Onbekend |  |  |  |  | OCTA ST 3.5 M | 7033 CEMENTGRIJS | 1978-01-01 | 2008-05-30 | 1978 | 01 | 2000 COMF 1XPLL 24W R9005 EVSA | INDAL | 2009-06-23 | 2009 | 9005 DIEPZWART | 01 | RETROFIT KEGEL LED 13W NW 1300LM LUMIN | 13 | A7 | 840 | 2015-07-03 | 2086-01-11 |  | 01 |  | 0 | 2015-07-03 | Gemeente Landgraaf | Gemeente Landgraaf | 198816 | 322362 | 50.8894 | 6.0099 | 1 |  |  |  | 36075604 | Onbemeterde aansluiting Zuid | x 0,00 watt | [5 empty] | GOED |  | 00000000 |  | 70005956 | 70025160 | 00000000 | STAAL / VERZINKT | 2017-05-27 | [8 empty] | RETROLED | 367322
511885 | 002830 | In Bedrijf | Landgraaf | LANDGRAAF |  | Wijk 00 Schaesberg | Mijnbuurt | Houtbaan | 6372MA |  |  | Straatverlichting | ZUD1 Dummy | 1-Straatverlichting | Masten | 13 | 3.5 | 1Onbekend |  |  |  |  | OCTA ST 3.5 M | 7033 CEMENTGRIJS | 1980-06-01 | 2008-05-30 | 1980 | 01 | 2000 COMF 1XPLL 24W R9005 EVSA | INDAL | 2008-04-28 | 2008 | 9005 DIEPZWART | 01 | RETROFIT KEGEL LED 13W NW 1300LM LUMIN | 13 | N | 840 | 2015-11-03 | 2039-03-16 |  | 01 |  | 0 | 2015-11-03 | Gemeente Landgraaf | Gemeente Landgraaf | 199441 | 321974 | 50.8858 | 6.0187 | 1 |  |  |  | 36080756 | Onbemeterde aansluiting Zuid | x 0,00 watt | [5 empty] | GOED |  | 00000000 |  | 70005956 | 70025160 | 00000000 | STAAL / VERZINKT | 2017-05-27 | [8 empty] | RETROLED | 367324
511888 | 000331 | In Bedrijf | Landgraaf | LANDGRAAF |  | Wijk 00 Schaesberg | De Streep | Heerlenseweg | 6371HP |  |  | Straatverlichting | ZUD1 Dummy | 1-Straatverlichting | Masten | 76 | 8 | VALMONT |  | 140 | 51 | 0 | OM ST 6,5 CV PTU51 GG M V |  | 2002-09-05 | 2008-05-30 | 2002 | 01 | RETROLED SGS253 76W NW 9000L OPSW DDG |  | 2021-03-25 | 2021 |  | 01 | LED 76W | 76 | N |  | 2021-03-25 | 2044-08-05 |  | 01 |  | 0 | 2021-03-25 | Gemeente Landgraaf | Gemeente Landgraaf | 198131.897 | 322774.736 | 50.8931 | 6.0002 | 1 |  |  |  | 36042048 | Onbemeterde aansluiting Zuid | x 0,00 watt |  | ZIUTZ06 |  |  | 4033683 | GOED |  | 70007264 | 00000000 | 70044219 | 00000000 | 00000000 | STAAL | 2017-05-27 |  | UBO | [6 empty] | LED | 367327
511898 | 000977 | In Bedrijf | Landgraaf | LANDGRAAF |  | Wijk 02 Ubach over Worms | Abdissenbosch | Europaweg-Noord | 6374CL | 190 |  | Straatverlichting | ZUD1 Dummy | 1-Straatverlichting | Masten | 63 | 10 | Nedal |  | 190 | 76 | 0 | LM AL 10,0 CV EU1250/5 T60x110 TP |  | 2011-02-09 |  | 2011 | 01 | *TECEO1 40X 63W NW 8040L A150 5103 DDC | Schréder | 2018-01-08 | 2018 | AKZO 150 GRIS SABLÉ SW310F | 01 | LED 63 W | 63 | N |  | 2018-01-08 | 2022-09-10 |  | 01 |  | 0 | 2018-01-08 | Gemeente Landgraaf | Gemeente Landgraaf | 199349.001 | 327296.0019 | 50.9337 | 6.0181 | 1 |  |  |  | 36036501 | Onbemeterde aansluiting Zuid | x 0,00 watt |  | ZIUTZ06 |  |  | 4025838 ¦ rdoorsch20171002 | GOED |  | 70007294 |  | 70027566 | 00000000 | 00000000 | ALUMINIUM | [9 empty] | LED | 367334
511899 | 003983 | In Bedrijf | Landgraaf | LANDGRAAF |  | Wijk 02 Ubach over Worms | Abdissenbosch | Valkweg | 6374AE |  |  | Straatverlichting | ZUD1 Dummy | 1-Straatverlichting | Masten | 63 | 8 | VALMONT |  | 140 | 51 | 0 | OM ST 6,5 CV PTU51 GG M V |  | 1993-05-01 | 2008-05-30 | 1993 | 01 | *TECEO1 40X 63W NW 8040L A150 5103 DDC | Schréder | 2017-08-22 | 2017 | AKZO 150 GRIS SABLÉ SW310F | 01 | LED 63 W | 63 | N |  | 2017-08-22 | 2022-04-24 |  | 01 |  | 0 | 2017-08-22 | Gemeente Landgraaf | Gemeente Landgraaf | 200288 | 325582 | 50.9182 | 6.0312 | 1 |  |  |  | 40434982 | Onbemeterde aansluiting Zuid | x 0,00 watt |  | ZIUTZ06 |  |  | 4024489 ¦ ralfv20170331 | GOED |  | 70007264 | 00000000 | 70027566 | 00000000 | 00000000 | STAAL | 2017-05-27 |  | UBO | [6 empty] | LED | 367335
511900 | 000613 | In Bedrijf | Landgraaf | LANDGRAAF |  | Wijk 00 Schaesberg | De Dormig | Graaf Johan Frederikstraat | 6371VS |  |  | Straatverlichting | ZUD1 Dummy | 1-Straatverlichting | Masten | 26 | 4.75 | VALMONT |  | 114 | 60 |  | PM ST 4,75 CV T60 GG M V |  | 2014-03-26 |  | 2014 | 01 | * 2000 1XPLL 24W R9005 EVSA | INDAL | 1996-03-01 | 1996 | 7033 CEMENTGRIJS | 01 | LAMP PH PLL 24W 840 2G11 4P | 24 | N | 840 | 2020-01-10 13:07 | 2022-10-30 13:07 |  | 01 |  | 2 |  | Gemeente Landgraaf | Gemeente Landgraaf | 199364 | 323454 | 50.8991 | 6.0178 | 1 |  |  |  | 36044881 | Onbemeterde aansluiting Zuid | e 2,00 Watt |  |  |  |  | 3126148 | GOED |  | 70007262 |  | 70000244 | 7005115182 | 00000000 | STAAL | [9 empty] | PL-L | 367336
511904 | 002570 | In Bedrijf | Landgraaf | LANDGRAAF |  | Wijk 00 Schaesberg | Klinkerkwartier | Ringoven | 6372DC |  |  | Straatverlichting | ZUD1 Dummy | 1-Straatverlichting | Masten | 38 | 6.5 | 1Onbekend |  |  |  |  | OCTA ST 6.5 M | 7033 CEMENTGRIJS | 1982-01-01 | 2008-05-30 | 1982 | 01 | RESIDIUM FGS224 1X PLL 36W EVSA | Philips | 2010-12-17 | 2010 | WIT | 01 | LAMP PH PLL 36W 840 2G11 4P | 36 | N | 840 | 2010-12-17 | 2014-03-25 |  | 01 |  | 2 | 2010-12-17 | Gemeente Landgraaf | Gemeente Landgraaf | 199661 | 322892 | 50.8941 | 6.022 | 1 |  |  |  | 36078190 | Onbemeterde aansluiting Zuid | e 2,00 Watt | [5 empty] | GOED |  | 00000000 | 00000000 | 70003210 | 7005115185 | 00000000 | STAAL / VERZINKT | 2017-05-27 |  | DCH | [6 empty] | PL-L | 367341
511915 | 000121 | In Bedrijf | Landgraaf | LANDGRAAF |  | Wijk 01 Nieuwenhagen | Nieuwenhagerheide | Voortstraat | 6373AT |  |  | Straatverlichting | ZUD1 Dummy | 1-Straatverlichting | Masten | 26 | 4.75 | VALMONT |  | 114 | 60 | 0 | PM ST 4,75 CV T60 GG M V |  | 1995-02-01 | 2011-05-06 | 1995 | 01 | * 2000 1XPLL 24W R9005 EVSA | INDAL | 1995-02-01 | 1995 | 7033 CEMENTGRIJS | 01 | LAMP PH PLL 24W 840 2G11 4P XTRA | 24 | A7 | 840 | 2022-09-02 13:28 | 2032-07-17 13:28 |  | 01 |  | 2 | 2014-12-18 11:45 | Gemeente Landgraaf | Gemeente Landgraaf | 199425 | 324629 | 50.9097 | 6.0188 | 1 |  |  |  | 36007501 | Onbemeterde aansluiting Zuid | EVSA PH 1 x PL-T/C/L/TL5C 22-42W VIERK | [5 empty] | GOED |  | 70007262 |  | 70000244 | 7005115087 | 70005100 | STAAL | 2020-05-02 | [8 empty] | PL-L | 367351
511933 | 001034 | In Bedrijf | Landgraaf | LANDGRAAF |  | Wijk 01 Nieuwenhagen | Nieuwenhagerheide | Gagarinstraat | 6373HH |  |  | Straatverlichting | ZUD1 Dummy | 1-Straatverlichting | Masten | 13 | 3.75 | VALMONT |  | 114 | 60 | 0 | PM ST 3,75 CV T60 GG M V | 9005 DIEPZWART | 2008-05-12 | 2008-05-05 | 2008 | 01 | *2000 1XPLL 24W R9005 EVSA +LAMP+SN | INDAL | 2007-01-03 | 2007 | 9005 DIEPZWART | 01 | RETROFIT KEGEL LED 13W NW 1300LM LUMIN | 13 | A7 | 840 | 2016-06-08 | 2039-10-20 |  | 01 |  | 0 | 2016-06-08 | Gemeente Landgraaf | Gemeente Landgraaf | 200106 | 325088 | 50.9138 | 6.0286 | 1 |  |  |  | 36015393 | Onbemeterde aansluiting Zuid | x 0,00 watt |  |  |  |  | 4022605 | GOED |  | 70007261 |  | 70007423 | 70025160 | 00000000 | STAAL | 2017-05-02 | [8 empty] | RETROLED | 367367
511936 | 001706 | In Bedrijf | Landgraaf | LANDGRAAF |  | Wijk 01 Nieuwenhagen | Nieuwenhagerheide | Kleine Voortstraat | 6373EM |  |  | Straatverlichting | ZUD1 Dummy | 1-Straatverlichting | Masten | 16 | 4.75 | VALMONT |  | 114 | 60 | 0 | PM ST 4,75 CV T60 GG M V |  | 2022-10-05 08:14 |  | 2022 | 01 | 2000 FORTIMO 16W 740 1100LM R9005 | INDAL | 2012-07-31 | 2012 | 9005 DIEPZWART | 01 | LAMP LED 16W 1100LM 740 | 16 | A7 |  | 2012-07-31 | 2024-04-06 |  | 01 |  | 0 | 2012-07-31 | Gemeente Landgraaf | Gemeente Landgraaf | 200219 | 324618 | 50.9095 | 6.0301 | 1 |  |  |  | 36003999 | Onbemeterde aansluiting Zuid | x 0,00 watt |  |  |  |  | WO123345 | GOED |  | 70007262 |  | 70010587 | 00000000 | 00000000 | STAAL | [9 empty] | LED | 367370
511946 | 001675 | In Bedrijf | Landgraaf | LANDGRAAF |  | Wijk 02 Ubach over Worms | Waubach | Maastrichterweg | 6374RX |  |  | Straatverlichting | ZUD1 Dummy | 1-Straatverlichting | Masten | 21 | 6.5 | 1Onbekend |  |  |  |  | OCTA ST 6.5 M | 7033 CEMENTGRIJS | 1975-01-01 | 2008-05-30 | 1975 | 01 | *RESIDIUM BGS224 1800 LM 740 EVSA | Philips | 2013-10-09 | 2013 | WIT | 01 | 20066092 LED 21 W | 21 | N | 840 | 2013-10-09 | 2037-02-19 |  | 01 |  | 0 | 2013-10-09 | Gemeente Landgraaf | Gemeente Landgraaf | 202280 | 324994 | 50.9127 | 6.0595 | 1 |  |  |  | 36023027 | Onbemeterde aansluiting Zuid | x 0,00 watt |  |  |  |  | 4009820 | GOED |  | 00000000 | 00000000 | 70006711 | 00000000 | 00000000 | STAAL / VERZINKT | 2017-05-27 |  | DCH | [6 empty] | LED | 367381
511948 | 001937 | In Bedrijf | Landgraaf | LANDGRAAF |  | Wijk 02 Ubach over Worms | Groenstraat | Groenstraat | 6374JK |  |  | Straatverlichting | ZUD1 Dummy | 1-Straatverlichting | Masten | 16 | 4.75 | VALMONT |  | 114 | 60 |  | PM ST 4,75 CV T60 GG M V |  | 2017-11-02 |  | 2017 | 01 | 2000 FORTIMO 16W 740 1100LM R9005 | INDAL | 2017-11-02 | 2017 | 9005 DIEPZWART | 01 | LED 16W | 16 | N |  | 2017-11-02 | 2036-07-12 |  | 01 |  |  | 2017-11-02 | Gemeente Landgraaf | Gemeente Landgraaf | 201371.64 | 324583.03 | 50.9091 | 6.0465 | 1 |  |  |  | 36025641 | Onbemeterde aansluiting Zuid | LED-control |  |  |  | WO180186 | 1234399 | GOED |  | 70007262 |  | 70010587 | 00000000 | 00000000 | STAAL | [9 empty] | LED | 367383
511966 | 003825 | In Bedrijf | Landgraaf | LANDGRAAF |  | Wijk 01 Nieuwenhagen | Oud Nieuwenhagen | Willem Alexanderstraat | 6373KB |  |  | Straatverlichting | ZUD1 Dummy | 1-Straatverlichting | Masten | 11 | 4.75 | VALMONT |  | 114 | 60 | 0 | PM ST 4,75 CV T60 GG M V |  | 1993-11-01 | 2008-05-30 | 1993 | 01 | BRISA 16X 11W NW 1600L 9007 LCA2 DDGC | LIGHTRONICS | 2022-01-10 | 2022 | 9007 DC GRIJS ALUMINIUM | 01 | LED 11 W | 11 | N |  | 2022-01-10 | 2026-09-12 |  | 01 |  | 0 | 2022-01-10 | Gemeente Landgraaf | Gemeente Landgraaf | 200176.3544 | 324428.1066 | 50.9078 | 6.0295 | 1 |  |  |  | 40361284 | Onbemeterde aansluiting Zuid | x 0,00 watt |  | ZIUTZ06 |  |  | PR00101384 ¦ jeroen.vermonden20210802 | GOED |  | 70007262 |  | 70044134 | 00000000 | 00000000 | STAAL | 2017-05-27 | [8 empty] | LED | 367398
511991 | 001767 | In Bedrijf | Landgraaf | LANDGRAAF |  | Wijk 00 Schaesberg | Achter de Haesen | Stationsstraat | 6372GS |  |  | Straatverlichting | ZUD1 Dummy | 1-Straatverlichting | Masten | 50 | 9 | VALMONT |  | 159 | 51 | 0 | OM ST 7,46 CV PTU51 GG M V |  | 1989-12-01 | 2009-10-01 | 1989 | 01 | RETROLED SGS253 50W NW 6000L OPSW DDG |  | 2021-03-25 | 2021 |  | 01 | LED 50 W | 50 | N |  | 2021-03-25 | 2032-11-29 |  | 01 |  | 0 | 2021-03-25 | Gemeente Landgraaf | Gemeente Landgraaf | 199259 | 323070 | 50.8957 | 6.0163 | 1 |  |  |  | 36070203 | Onbemeterde aansluiting Zuid | x 0,00 watt |  | ZIUTZ06 |  |  | 4033683 | GOED |  | 70007265 | 00000000 | 70044206 | 00000000 | 00000000 | STAAL | 2018-09-28 |  | DCH | [6 empty] | LED | 367423
511993 | 001383 | In Bedrijf | Landgraaf | LANDGRAAF |  | Wijk 00 Schaesberg | Mijnbuurt | Koempel | 6372NE |  |  | Straatverlichting | ZUD1 Dummy | 1-Straatverlichting | Masten | 61 | 6.5 | 1Onbekend |  |  |  |  | OCTA ST 6.5 M | 7033 CEMENTGRIJS | 1982-10-01 | 2008-05-30 | 1982 | 01 | SCH 11 A : DM 1 | Schreder | 1982-10-01 | 1982 | 7033 CEMENTGRIJS | 01 | LAMP OSR SONE I 50W E27 NAV-E 50W/I | 50 | A7 | 220 | 2018-12-07 09:49 | 2030-03-20 09:49 |  | 01 |  | 11 | 1992-02-01 | Gemeente Landgraaf | Gemeente Landgraaf | 199430 | 321118 | 50.8781 | 6.0185 | 1 |  |  |  | 36083925 | Onbemeterde aansluiting Zuid | c 11,00 Watt |  |  |  | PR00105646 ¦ jeroen.vermonden20221206 |  | GOED |  | 00000000 | 00000000 | 00000000 | 7005114858 | 00000000 | STAAL / VERZINKT | 2017-05-27 |  | DCH | [6 empty] | SON-E | 367425
511994 | 002993 | In Bedrijf | Landgraaf | LANDGRAAF |  | Wijk 00 Schaesberg | Mijnbuurt | Neerbraak | 6372MV |  |  | Straatverlichting | ZUD1 Dummy | 1-Straatverlichting | Masten | 13 | 3.5 | 1Onbekend |  |  |  |  | OCTA ST 3.5 M | 7033 CEMENTGRIJS | 1982-11-01 | 2008-05-30 | 1982 | 01 | *2000 1XPLL 24W R9005 EVSA +LAMP+SN | INDAL | 2006-01-09 | 2006 | 9005 DIEPZWART | 01 | RETROFIT KEGEL LED 13W NW 1300LM LUMIN | 13 | A7 | 840 | 2016-06-08 | 2039-10-20 |  | 01 |  | 0 | 2016-06-08 | Gemeente Landgraaf | Gemeente Landgraaf | 199201 | 321739 | 50.8837 | 6.0153 | 1 |  |  |  | 36083917 | Onbemeterde aansluiting Zuid | x 0,00 watt |  |  |  |  | 4022605 | GOED |  | 00000000 | 00000000 | 70007423 | 70025160 | 00000000 | STAAL / VERZINKT | 2017-05-27 |  | DCH | [6 empty] | RETROLED | 367426
512000 | 003380 | In Bedrijf | Landgraaf | LANDGRAAF |  | Wijk 02 Ubach over Worms | Namiddagsche Driessen | De Tichel | 6374NA |  |  | Straatverlichting | ZUD1 Dummy | 1-Straatverlichting | Masten | 13 | 4.75 | VALMONT |  | 114 | 60 | 0 | PM ST 4,75 CV T60 GG M V |  | 1990-11-01 | 2008-05-30 | 1990 | 01 | * 2000 1XPLL 24W R9005 EVSA | INDAL | 2003-11-03 | 2003 | 7033 CEMENTGRIJS | 01 | RETROFIT KEGEL LED 13W NW 1300LM LUMIN | 13 | A7 | 840 | 2016-06-08 | 2039-10-20 |  | 01 |  | 0 | 2016-06-08 | Gemeente Landgraaf | Gemeente Landgraaf | 201189 | 325899 | 50.921 | 6.0441 | 1 |  |  |  | 40075621 | Onbemeterde aansluiting Zuid | x 0,00 watt |  |  |  |  | 4022605 | GOED |  | 70007262 |  | 70000244 | 70025160 | 00000000 | STAAL | 2017-05-27 | [8 empty] | RETROLED | 367432
512017 | 000414 | In Bedrijf | Landgraaf | LANDGRAAF |  | Wijk 02 Ubach over Worms | Lauradorp | Hovenstraat | 6374HA |  |  | Straatverlichting | ZUD1 Dummy | 1-Straatverlichting | Masten | 38 | 8 | VALMONT |  | 140 | 51 | 0 | OM ST 6,5 CV PTU51 GG M V |  | 1999-03-01 | 2008-05-30 | 1999 | 01 | TECEO1 24X 38W NW 4824L A150 5103 DDC | Schréder | 2022-02-07 11:58 | 2022 | AKZO 150 GRIS SABLÉ SW310F | 01 | LED 38 W | 38 | N |  | 2022-02-08 | 2026-10-11 |  | 01 |  | 0 | 2022-02-08 | Gemeente Landgraaf | Gemeente Landgraaf | 201166 | 325173 | 50.9144 | 6.0436 | 1 |  |  |  | 36031089 | Onbemeterde aansluiting Zuid | x 0,00 watt |  |  |  |  | 59907 | GOED |  | 70007264 | 00000000 | 70027568 | 00000000 | 00000000 | STAAL | 2017-05-27 |  | UBO | [6 empty] | LED | 367446
512018 | 000047 | In Bedrijf | Landgraaf | LANDGRAAF |  | Wijk 00 Schaesberg | Eiske | De Wendelstraat | 6372VT |  |  | Straatverlichting | ZUD1 Dummy | 1-Straatverlichting | Masten | 24 | 8 | VALMONT |  | 140 | 51 | 0 | OM ST 6,5 CV PTU51 GG M V |  | 1991-05-01 | 2008-05-30 | 1991 | 01 | STRADA 18X 24W NW 2600L GREY T1 DDG | NEDELKO B.V. | 2022-05-16 11:47 | 2022 | GRIJS | 01 | LED 24 W | 24 | N | 840 | 2022-05-17 | 2045-09-27 |  | 01 |  | 0 | 2022-05-17 | Gemeente Landgraaf | Gemeente Landgraaf | 199027 | 321427 | 50.8809 | 6.0128 | 1 |  |  |  | 36039209 | Onbemeterde aansluiting Zuid | x 0,00 watt |  |  |  |  | 90561 | GOED |  | 70007264 | 00000000 | 70039993 | 00000000 | 00000000 | STAAL | 2017-05-27 |  | DAC | [6 empty] | LED | 367447
512020 | 000332 | In Bedrijf | Landgraaf | LANDGRAAF |  | Wijk 00 Schaesberg | De Streep | Heerlenseweg | 6371HP |  |  | Straatverlichting | ZUD1 Dummy | 1-Straatverlichting | Masten | 76 | 8 | VALMONT |  | 140 | 51 | 0 | OM ST 6,5 CV PTU51 GG M V |  | 1992-09-01 | 2008-05-30 | 1992 | 01 | RETROLED SGS253 76W NW 9000L OPSW DDG |  | 2021-03-25 | 2021 |  | 01 | LED 76W | 76 | N |  | 2021-03-25 | 2044-08-05 |  | 01 |  | 0 | 2021-03-25 | Gemeente Landgraaf | Gemeente Landgraaf | 198150.542 | 322794.444 | 50.8933 | 6.0005 | 1 |  |  |  | 36042056 | Onbemeterde aansluiting Zuid | x 0,00 watt |  | ZIUTZ06 |  |  | 4033683 | GOED |  | 70007264 | 00000000 | 70044219 | 00000000 | 00000000 | STAAL | 2017-05-27 |  | UBO | [6 empty] | LED | 367449
512023 | 000874 | In Bedrijf | Landgraaf | LANDGRAAF |  | Wijk 00 Schaesberg | Lichtenberg | Kempkensweg | 6371BR |  |  | Straatverlichting | ZUD1 Dummy | 1-Straatverlichting | Masten | 17 | 4.75 | VALMONT |  | 114 | 60 | 0 | PM ST 4,75 CV T60 GG M V |  | 1995-03-01 | 2003-12-31 | 1995 | 01 | KFK *** 17W NW 2000L 9005 C7 DDG |  | 2019-03-25 | 2019 | 7033 CEMENTGRIJS | 01 | LED 17 W | 17 | N |  | 2019-03-25 | 2023-11-25 |  | 01 |  | 0 | 2023-01-11 15:10 | Gemeente Landgraaf | Gemeente Landgraaf | 199289 | 323990 | 50.904 | 6.0168 | 1 |  |  |  | 36047491 | Onbemeterde aansluiting Zuid | LEDDRIVER PH XITANIUM FP 40W 0,2-0,7A |  |  |  |  | 4030031-T8 ¦ rened20190212 | GOED |  | 70007262 |  | 70037493 | 00000000 | 7005114970 | STAAL | 2012-12-27 | [8 empty] | LED | 367452
512028 | 000686 | In Bedrijf | Landgraaf | LANDGRAAF |  | Wijk 02 Ubach over Worms | Groenstraat | Rimburgerweg | 6374LA |  |  | Straatverlichting | ZUD1 Dummy | 1-Straatverlichting | Masten | 21 | 8 | VALMONT |  | 140 | 51 | 0 | OM ST 6,5 CV PTU51 GG M V |  | 2022-09-16 |  | 2022 | 01 | STRADA 18X 21W NW 2300L GREY T1 DDG | NEDELKO B.V. | 2019-03-11 | 2019 | GRIJS | 01 | LED 21 W | 21 | N |  | 2019-03-11 | 2023-11-11 |  | 01 |  | 0 | 2019-03-11 | Gemeente Landgraaf | Gemeente Landgraaf | 203522.67 | 324413.27 | 50.9074 | 6.077 | 1 |  |  |  | 36033804 | Onbemeterde aansluiting Zuid | x 0,00 watt |  | ZIUTZ06 |  |  | 4030025 ¦ JeroenVe20200716 | GOED |  | 70007264 | 7005115037 | 70039992 | 00000000 | 00000000 | STAAL |  |  | UITH ST 1x1500/05 PTU60 T60 V | [6 empty] | LED | 367457
512041 | 001441 | In Bedrijf | Landgraaf | LANDGRAAF |  | Wijk 01 Nieuwenhagen | Oud Nieuwenhagen | Prins Bernhardstraat | 6373KJ |  |  | Straatverlichting | ZUD1 Dummy | 1-Straatverlichting | Masten | 16 | 4.25 | 1Onbekend |  |  |  |  | OCTA ST 4.25 M | 7033 CEMENTGRIJS | 1974-01-01 | 2008-05-30 | 1974 | 01 | 2000 FORTIMO 16W 740 1100LM R9005 | INDAL | 2012-07-31 | 2012 | 9005 DIEPZWART | 01 | LAMP LED 16W 1100LM 740 | 16 | N |  | 2012-07-31 | 2024-04-06 |  | 01 |  | 0 | 2012-07-31 | Gemeente Landgraaf | Gemeente Landgraaf | 200399 | 324601 | 50.9094 | 6.0327 | 1 |  |  |  | 36001406 | Onbemeterde aansluiting Zuid | x 0,00 watt |  |  |  |  | 4005512 | GOED |  | 00000000 |  | 70010587 | 00000000 | 00000000 | STAAL / VERZINKT | 2017-05-27 | [8 empty] | LED | 367470
512043 | 000387 | In Bedrijf | Landgraaf | LANDGRAAF |  | Wijk 01 Nieuwenhagen | Nieuwenhagerheide | Oude Heide | 6373GH |  |  | Straatverlichting | ZUD1 Dummy | 1-Straatverlichting | Masten | 38 | 6.5 | VALMONT |  | 121 | 51 | 0 | OM ST 4,78 CV PTU51 GG M V |  | 2023-06-01 08:58 |  | 2023 | 01 | STRADA 18X 16W NW 2200L GREY T6 DDG | NEDELKO B.V. | 2023-06-01 08:58 | 2023 | GRIJS | 01 | LAMP PH PLL 36W 840 2G11 4P | 36 | A7 | 840 | 2023-02-17 14:57 | 2033-01-01 14:57 |  | 01 |  | 2 | 2023-02-17 | Gemeente Landgraaf | Gemeente Landgraaf | 199946 | 324673 | 50.9101 | 6.0262 | 1 |  |  |  | 36010162 | Onbemeterde aansluiting Zuid | e 2,00 Watt |  |  |  |  | 172731 | GOED |  | 70007263 | 7005115035 | 70042897 | 7005115185 | 00000000 | STAAL |  |  | UITH ST 1x1000/05 PTU60 T60 V | [6 empty] | PL-L | 367472
512046 | 001326 | In Bedrijf | Landgraaf | LANDGRAAF |  | Wijk 01 Nieuwenhagen | Hoefveld | Achter de Heggen | 6373XB |  |  | Straatverlichting | ZUD1 Dummy | 1-Straatverlichting | Masten | 13 | 4.25 | 1Onbekend |  |  |  |  | OCTA ST 4.25 M | 7033 CEMENTGRIJS | 1978-08-01 | 2008-05-30 | 1978 | 01 | *2000 1XPLL 24W R9005 EVSA +LAMP+SN | INDAL | 2010-03-30 | 2010 | 9005 DIEPZWART | 01 | RETROFIT KEGEL LED 13W NW 1300LM LUMIN | 13 | N | 840 | 2015-07-01 | 2086-01-09 |  | 01 |  | 0 | 2015-07-01 | Gemeente Landgraaf | Gemeente Landgraaf | 200974.0809 | 323882.8223 | 50.9029 | 6.0407 | 1 |  |  |  | 36018147 | Onbemeterde aansluiting Zuid | x 0,00 watt |  |  |  |  | NWP 8001121050 | GOED |  | 00000000 |  | 70007423 | 70025160 | 00000000 | STAAL / VERZINKT | 2017-05-27 | [8 empty] | RETROLED | 367475
512055 | 003381 | In Bedrijf | Landgraaf | LANDGRAAF |  | Wijk 02 Ubach over Worms | Namiddagsche Driessen | De Tichel | 6374NA |  |  | Straatverlichting | ZUD1 Dummy | 1-Straatverlichting | Masten | 13 | 4.75 | VALMONT |  | 114 | 60 | 0 | PM ST 4,75 CV T60 GG M V |  | 1990-11-01 | 2008-05-30 | 1990 | 01 | * 2000 1XPLL 24W R9005 EVSA | INDAL | 2003-11-03 | 2003 | 7033 CEMENTGRIJS | 01 | RETROFIT KEGEL LED 13W NW 1300LM LUMIN | 13 | N | 840 | 2016-06-08 | 2039-10-20 |  | 01 |  | 0 | 2016-06-08 | Gemeente Landgraaf | Gemeente Landgraaf | 201170 | 325918 | 50.9211 | 6.0438 | 1 |  |  |  | 40075631 | Onbemeterde aansluiting Zuid | x 0,00 watt |  |  |  |  | 4022605 | GOED |  | 70007262 |  | 70000244 | 70025160 | 00000000 | STAAL | 2017-05-27 | [8 empty] | RETROLED | 367482
512076 | 004544 | In Bedrijf | Landgraaf | LANDGRAAF |  | Wijk 00 Schaesberg | Kakert | Kakertsweg | 6371GA |  |  | Straatverlichting | ZUD1 Dummy | 1-Straatverlichting | Masten | 26 | 4.75 | VALMONT |  | 114 | 60 | 0 | PM ST 4,75 CV T60 GG M V |  | 1998-12-01 | 2008-05-30 | 1998 | 01 | * 2000 1XPLL 24W R9005 EVSA | INDAL | 1998-12-01 | 1998 | 7033 CEMENTGRIJS | 01 | LAMP PH PLL 24W 840 2G11 4P | 24 | N | 840 | 2020-12-04 08:49 | 2023-09-24 08:49 |  | 01 |  | 2 | 2002-12-17 | Gemeente Landgraaf | Gemeente Landgraaf | 198698 | 323750 | 50.9019 | 6.0084 | 1 |  |  |  | 40788040 | Onbemeterde aansluiting Zuid | e 2,00 Watt | [5 empty] | GOED |  | 70007262 |  | 70000244 | 7005115182 | 00000000 | STAAL | 2017-05-27 | [8 empty] | PL-L | 367499
512092 | 002309 | In Bedrijf | Landgraaf | LANDGRAAF |  | Wijk 00 Schaesberg | Achter den Winkel | Godfried Bomansstraat | 6372KP |  |  | Straatverlichting | ZUD1 Dummy | 1-Straatverlichting | Masten | 26 | 3.5 | 1Onbekend |  |  |  |  | OCTA ST 3.5 M | 7033 CEMENTGRIJS | 1978-01-01 | 2008-05-30 | 1978 | 01 | 2000 COMF 1XPLL 24W R9005 EVSA | INDAL | 2009-06-23 | 2009 | 9005 DIEPZWART | 01 | LAMP PH PLL 24W 840 2G11 4P | 24 | A7 | 840 | 2020-10-21 09:09 | 2029-04-08 09:09 |  | 01 |  | 2 | 2009-06-23 | Gemeente Landgraaf | Gemeente Landgraaf | 198816 | 322343 | 50.8892 | 6.0099 | 1 |  |  |  | 36075620 | Onbemeterde aansluiting Zuid | e 2,00 Watt | [5 empty] | GOED |  | 00000000 |  | 70005956 | 7005115182 | 00000000 | STAAL / VERZINKT | 2017-05-27 | [8 empty] | PL-L | 367511
512096 | 001939 | In Bedrijf | Landgraaf | LANDGRAAF |  | Wijk 02 Ubach over Worms | Lauradorp | Pastoor Huppertzstraat | 6374SX |  |  | Straatverlichting | ZUD1 Dummy | 1-Straatverlichting | Masten | 13 | 4.25 | 1Onbekend |  |  |  |  | OCTA ST 4.25 M | 7033 CEMENTGRIJS | 1980-05-01 | 2008-05-30 | 1980 | 01 | *2000 1XPLL 24W R9005 EVSA +LAMP+SN | INDAL | 2010-11-05 | 2010 | 9005 DIEPZWART | 01 | RETROFIT KEGEL LED 13W NW 1300LM LUMIN | 13 | N | 840 | 2015-06-11 | 2038-10-22 |  | 01 |  | 0 | 2015-06-11 | Gemeente Landgraaf | Gemeente Landgraaf | 201515 | 325046 | 50.9133 | 6.0486 | 1 |  |  |  | 36025666 | Onbemeterde aansluiting Zuid | x 0,00 watt | [5 empty] | GOED |  | 00000000 |  | 70007423 | 70025160 | 00000000 | STAAL / VERZINKT | 2017-05-27 | [8 empty] | RETROLED | 367515
512104 | 000123 | In Bedrijf | Landgraaf | LANDGRAAF |  | Wijk 01 Nieuwenhagen | Nieuwenhagerheide | Voortstraat | 6373AT |  |  | Straatverlichting | ZUD1 Dummy | 1-Straatverlichting | Masten | 26 | 4.25 | 1Onbekend |  |  |  |  | OCTA ST 4.25 M | 7033 CEMENTGRIJS | 1984-03-01 | 2008-05-30 | 1984 | 01 | *2000 1XPLL 24W R9005 EVSA +LAMP+SN | INDAL | 1984-03-01 | 1984 | 9005 DIEPZWART | 01 | LAMP PH PLL 24W 840 2G11 4P | 24 | A7 | 840 | 2003-01-21 | 2012-12-05 |  | 01 |  | 2 | 2003-01-21 | Gemeente Landgraaf | Gemeente Landgraaf | 199484 | 324607 | 50.9095 | 6.0197 | 1 |  |  |  | 36007528 | Onbemeterde aansluiting Zuid | e 2,00 Watt |  |  |  |  | 4005512 | GOED |  | 00000000 |  | 70007423 | 7005115182 | 00000000 | STAAL / VERZINKT | 2017-05-27 | [8 empty] | PL-L | 367522
512125 | 002648 | In Bedrijf | Landgraaf | LANDGRAAF |  | Wijk 00 Schaesberg | Mijnbuurt | Mijnlamp | 6372NK |  |  | Straatverlichting | ZUD1 Dummy | 1-Straatverlichting | Masten | 13 | 3.5 | 1Onbekend |  |  |  |  | OCTA ST 3.5 M | 7033 CEMENTGRIJS | 1982-02-01 | 2008-05-30 | 1982 | 01 | * 2000 1XPLL 24W R9005 EVSA | INDAL | 2003-03-17 | 2003 | 7033 CEMENTGRIJS | 01 | RETROFIT KEGEL LED 13W NW 1300LM LUMIN | 13 | A7 | 840 | 2016-06-08 | 2039-10-20 |  | 01 |  | 0 | 2016-06-08 | Gemeente Landgraaf | Gemeente Landgraaf | 199353 | 321333 | 50.8801 | 6.0174 | 1 |  |  |  | 36083933 | Onbemeterde aansluiting Zuid | x 0,00 watt |  |  |  |  | 4022605 | GOED |  | 00000000 | 00000000 | 70000244 | 70025160 | 00000000 | STAAL / VERZINKT | 2017-05-27 |  | DCH | [6 empty] | RETROLED | 367542
512136 | 002573 | In Bedrijf | Landgraaf | LANDGRAAF |  | Wijk 00 Schaesberg | Klinkerkwartier | Ringoven | 6372DC |  |  | Straatverlichting | ZUD1 Dummy | 1-Straatverlichting | Masten | 38 | 6.5 | 1Onbekend |  |  |  |  | OCTA ST 6.5 M | 7033 CEMENTGRIJS | 1982-01-01 | 2008-05-30 | 1982 | 01 | RESIDIUM FGS224 1X PLL 36W EVSA | Philips | 2010-12-17 | 2010 | WIT | 01 | LAMP PH PLL 36W 840 2G11 4P | 36 | N | 840 | 2010-12-17 | 2014-03-25 |  | 01 |  | 2 | 2010-12-17 | Gemeente Landgraaf | Gemeente Landgraaf | 199712.1526 | 322859.879 | 50.8938 | 6.0227 | 1 |  |  |  | 36078220 | Onbemeterde aansluiting Zuid | e 2,00 Watt | [5 empty] | GOED |  | 00000000 | 00000000 | 70003210 | 7005115185 | 00000000 | STAAL / VERZINKT | 2017-05-27 |  | DCH | [6 empty] | PL-L | 367550
512137 | 002649 | In Bedrijf | Landgraaf | LANDGRAAF |  | Wijk 00 Schaesberg | Mijnbuurt | Mijnlamp | 6372NK |  |  | Straatverlichting | ZUD1 Dummy | 1-Straatverlichting | Masten | 13 | 3.5 | 1Onbekend |  |  |  |  | OCTA ST 3.5 M | 7033 CEMENTGRIJS | 1982-06-01 | 2008-05-30 | 1982 | 01 | * 2000 1XPLL 24W R9005 EVSA | INDAL | 2003-03-17 | 2003 | 7033 CEMENTGRIJS | 01 | RETROFIT KEGEL LED 13W NW 1300LM LUMIN | 13 | N | 840 | 2016-06-08 | 2039-10-20 |  | 01 |  | 0 | 2016-06-08 | Gemeente Landgraaf | Gemeente Landgraaf | 199344 | 321313 | 50.8799 | 6.0173 | 1 |  |  |  | 36083941 | Onbemeterde aansluiting Zuid | x 0,00 watt |  |  |  |  | 4022605 | GOED |  | 00000000 | 00000000 | 70000244 | 70025160 | 00000000 | STAAL / VERZINKT | 2017-05-27 |  | DCH | [6 empty] | RETROLED | 367551
512140 | 001036 | In Bedrijf | Landgraaf | LANDGRAAF |  | Wijk 01 Nieuwenhagen | Nieuwenhagerheide | Gagarinstraat | 6373HH |  |  | Straatverlichting | ZUD1 Dummy | 1-Straatverlichting | Masten | 13 | 3.75 | VALMONT |  | 114 | 60 | 0 | PM ST 3,75 CV T60 GG M V | 9005 DIEPZWART | 2008-05-12 | 2008-05-05 | 2008 | 01 | 2000 COMF 1XPLL 24W R9005 EVSA | INDAL | 2008-05-12 | 2008 | 9005 DIEPZWART | 01 | RETROFIT KEGEL LED 13W NW 1300LM LUMIN | 13 | A7 | 840 | 2015-11-04 | 2039-03-17 |  | 01 |  | 0 | 2015-11-04 07:36 | Gemeente Landgraaf | Gemeente Landgraaf | 200135 | 325059 | 50.9135 | 6.029 | 1 |  |  |  | 36015415 | Onbemeterde aansluiting Zuid | x 0,00 watt | [5 empty] | GOED |  | 70007261 |  | 70005956 | 70025160 | 00000000 | STAAL | 2017-05-02 | [8 empty] | RETROLED | 367554
512141 | 001327 | In Bedrijf | Landgraaf | LANDGRAAF |  | Wijk 01 Nieuwenhagen | Hoefveld | Belvauer | 6373TS |  |  | Straatverlichting | ZUD1 Dummy | 1-Straatverlichting | Masten | 16 | 4.25 | 1Onbekend |  |  |  |  | OCTA ST 4.25 M | 7033 CEMENTGRIJS | 1978-08-01 | 2008-05-30 | 1978 | 01 | 2000 FORTIMO 16W 740 1100LM R9005 | INDAL | 2012-07-31 | 2012 | 9005 DIEPZWART | 01 | LAMP LED 16W 1100LM 740 | 16 | N |  | 2012-07-31 | 2024-04-06 |  | 01 |  | 0 | 2012-07-31 | Gemeente Landgraaf | Gemeente Landgraaf | 200962 | 323870 | 50.9028 | 6.0406 | 1 |  |  |  | 36018155 | Onbemeterde aansluiting Zuid | x 0,00 watt |  |  |  |  | 4005512 | GOED |  | 00000000 |  | 70010587 | 00000000 | 00000000 | STAAL / VERZINKT | 2017-05-27 | [8 empty] | LED | 367555
512147 | 003984 | In Bedrijf | Landgraaf | LANDGRAAF |  | Wijk 02 Ubach over Worms | Abdissenbosch | Valkweg | 6374AE |  |  | Straatverlichting | ZUD1 Dummy | 1-Straatverlichting | Masten | 63 | 8 | VALMONT |  | 140 | 51 | 0 | OM ST 6,5 CV PTU51 GG M V |  | 1993-05-01 | 2008-05-30 | 1993 | 01 | *TECEO1 40X 63W NW 8040L A150 5103 DDC | Schréder | 2017-08-22 | 2017 | AKZO 150 GRIS SABLÉ SW310F | 01 | LED 63 W | 63 | N |  | 2017-08-22 | 2022-04-24 |  | 01 |  | 0 | 2017-08-22 | Gemeente Landgraaf | Gemeente Landgraaf | 200247 | 325608 | 50.9184 | 6.0306 | 1 |  |  |  | 40434990 | Onbemeterde aansluiting Zuid | x 0,00 watt |  | ZIUTZ06 |  |  | 4024489 ¦ ralfv20170331 | GOED |  | 70007264 | 00000000 | 70027566 | 00000000 | 00000000 | STAAL | 2017-05-27 |  | UBO | [6 empty] | LED | 367561
512164 | 003827 | In Bedrijf | Landgraaf | LANDGRAAF |  | Wijk 01 Nieuwenhagen | Oud Nieuwenhagen | Willem Alexanderstraat | 6373KB |  |  | Straatverlichting | ZUD1 Dummy | 1-Straatverlichting | Masten | 11 | 4.75 | VALMONT |  | 114 | 60 | 0 | PM ST 4,75 CV T60 GG M V |  | 1993-11-01 | 2008-05-30 | 1993 | 01 | BRISA 16X 11W NW 1600L 9007 LCA2 DDGC | LIGHTRONICS | 2022-01-10 | 2022 | 9007 DC GRIJS ALUMINIUM | 01 | LED 11 W | 11 | N |  | 2022-01-10 | 2026-09-12 |  | 01 |  | 0 | 2022-01-10 | Gemeente Landgraaf | Gemeente Landgraaf | 200158 | 324391 | 50.9075 | 6.0292 | 1 |  |  |  | 40361306 | Onbemeterde aansluiting Zuid | x 0,00 watt |  | ZIUTZ06 |  |  | PR00101384 ¦ jeroen.vermonden20210802 | GOED |  | 70007262 |  | 70044134 | 00000000 | 00000000 | STAAL | 2017-05-27 | [8 empty] | LED | 367578
512173 | 001707 | In Bedrijf | Landgraaf | LANDGRAAF |  | Wijk 01 Nieuwenhagen | Nieuwenhagerheide | Kleine Voortstraat | 6373EM |  |  | Straatverlichting | ZUD1 Dummy | 1-Straatverlichting | Masten | 16 | 4.25 | 1Onbekend |  |  |  |  | OCTA ST 4.25 M | 7033 CEMENTGRIJS | 1978-11-01 | 2008-05-30 | 1978 | 01 | 2000 FORTIMO 16W 740 1100LM R9005 | INDAL | 2012-07-31 | 2012 | 9005 DIEPZWART | 01 | LAMP LED 16W 1100LM 740 | 16 | N |  | 2012-07-31 | 2024-04-06 |  | 01 |  | 0 | 2012-07-31 | Gemeente Landgraaf | Gemeente Landgraaf | 200231 | 324598 | 50.9094 | 6.0303 | 1 |  |  |  | 36004006 | Onbemeterde aansluiting Zuid | x 0,00 watt |  |  |  |  | 4005512 | GOED |  | 00000000 |  | 70010587 | 00000000 | 00000000 | STAAL / VERZINKT | 2017-05-27 | [8 empty] | LED | 367587
512182 | 001678 | In Bedrijf | Landgraaf | LANDGRAAF |  | Wijk 02 Ubach over Worms | Waubach | Maastrichterweg | 6374RX |  |  | Straatverlichting | ZUD1 Dummy | 1-Straatverlichting | Masten | 21 | 6.5 | 1Onbekend |  |  |  |  | OCTA ST 6.5 M | 7033 CEMENTGRIJS | 1975-01-01 | 2008-05-30 | 1975 | 01 | *RESIDIUM BGS224 1800 LM 740 EVSA | Philips | 2013-10-09 | 2013 | WIT | 01 | 20066092 LED 21 W | 21 | A7 | 840 | 2013-10-09 | 2037-02-19 |  | 01 |  | 0 | 2013-10-09 | Gemeente Landgraaf | Gemeente Landgraaf | 202352 | 325011 | 50.9129 | 6.0605 | 1 |  |  |  | 36023051 | Onbemeterde aansluiting Zuid | x 0,00 watt |  |  |  |  | 4009820 | GOED |  | 00000000 | 00000000 | 70006711 | 00000000 | 00000000 | STAAL / VERZINKT | 2017-05-27 |  | DCH | [6 empty] | LED | 367595
512193 | 001144 | In Bedrijf | Landgraaf | LANDGRAAF |  | Wijk 00 Schaesberg | Achter de Haesen | Prinssenstraat | 6372EW |  |  | Straatverlichting | ZUD1 Dummy | 1-Straatverlichting | Masten | 16 | 6.5 | VALMONT |  | 121 | 51 | 0 | OM ST 4,78 CV PTU51 GG M V |  | 2015-06-18 | 2008-05-30 | 2015 | 01 | STRADA 18X 16W NW 2200L GREY T2 DDG | NEDELKO B.V. | 2021-06-21 | 2021 | GRIJS | 01 | LED 16W | 16 | N |  | 2021-06-21 | 2044-11-01 |  | 01 |  | 0 | 2021-06-21 | Gemeente Landgraaf | Gemeente Landgraaf | 199422 | 322988 | 50.8949 | 6.0186 | 1 |  |  |  | 36050229 | Onbemeterde aansluiting Zuid | x 0,00 watt |  | ZIUTZ06 |  |  | 4031527 | GOED |  | 70007263 | 00000000 | 70044197 | 00000000 | 00000000 | STAAL | 2017-05-27 |  | UBO | [6 empty] | LED | 367606
512199 | 003382 | In Bedrijf | Landgraaf | LANDGRAAF |  | Wijk 02 Ubach over Worms | Namiddagsche Driessen | De Tichel | 6374NA |  |  | Straatverlichting | ZUD1 Dummy | 1-Straatverlichting | Masten | 62 | 6.5 | 1Onbekend |  |  |  |  | OCTA ST 6.5 M | 7033 CEMENTGRIJS | 1989-06-01 | 2008-05-30 | 1989 | 01 | *RESIDIUM FGS225 1XPLL 55W ESDU | Philips | 2010-02-12 | 2010 | 7035 LICHTGRIJS | 01 | LAMP OSR PLL 55W 840 2G11 4P DULUX L | 55 | N | 840 | 2015-04-29 15:42 | 2018-02-16 15:42 |  | 01 |  | 7 | 2010-02-12 | Gemeente Landgraaf | Gemeente Landgraaf | 201240 | 325898 | 50.921 | 6.0448 | 1 |  |  |  | 40075648 | Onbemeterde aansluiting Zuid | e 7,00 Watt |  | ZIUTZ34 | 50 |  |  | GOED |  | 00000000 | 00000000 | 70008418 | 7005114856 | 00000000 | STAAL / VERZINKT | 2017-05-27 |  | DCH | [6 empty] | PL-L | 367612
512202 | 004239 | In Bedrijf | Landgraaf | LANDGRAAF |  | Wijk 02 Ubach over Worms | Parkheide | Van Doesburglaan | 6374PJ |  |  | Straatverlichting | ZUD1 Dummy | 1-Straatverlichting | Masten | 16 | 6.5 | VALMONT |  | 121 | 51 | 0 | OM ST 4,78 CV PTU51 GG M V |  | 1997-06-01 | 2008-05-30 | 1997 | 01 | STRADA 18X 16W NW 2200L GREY T6 DDG | NEDELKO B.V. | 2020-06-17 | 2020 | GRIJS | 01 | LED 16W | 16 | N |  | 2020-06-17 | 2043-10-29 |  | 01 |  | 0 | 2020-06-17 | Gemeente Landgraaf | Gemeente Landgraaf | 200740.2605 | 325392.6618 | 50.9165 | 6.0376 | 1 |  |  |  | 40535827 | Onbemeterde aansluiting Zuid | x 0,00 watt |  | ZIUTZ06 |  |  | 4031867 | GOED |  | 70007263 | 00000000 | 70042897 | 00000000 | 00000000 | STAAL | 2017-05-27 |  | UBO | [6 empty] | LED | 367614
512219 | 000415 | In Bedrijf | Landgraaf | LANDGRAAF |  | Wijk 02 Ubach over Worms | Lauradorp | Hovenstraat | 6374HA |  |  | Straatverlichting | ZUD1 Dummy | 1-Straatverlichting | Masten | 80 | 8 | VALMONT |  | 140 | 51 | 0 | OM ST 6,5 CV PTU51 GG M V |  | 2002-09-13 | 2008-05-30 | 2002 | 01 | *SINTRA-1 1XSON-T 70W CON | Schréder | 2002-09-13 | 2002 | 7033 CEMENTGRIJS | 01 | Niet meer leverb ZIE 70006003of70014075 | 70 | N | 220 | 2004-09-17 | 2007-01-18 |  | 01 |  | 10 | 2004-09-17 | Gemeente Landgraaf | Gemeente Landgraaf | 201176 | 325193 | 50.9146 | 6.0438 | 1 |  |  |  | 36031097 | Onbemeterde aansluiting Zuid | c 10,00 Watt | [5 empty] | GOED |  | 70007264 | 00000000 | 70000496 | 70000878 | 00000000 | STAAL | 2017-05-27 |  | UBO MASTARM CST OPSCH 1500/60 | [6 empty] | SON-T | 367631
512248 | 002572 | In Bedrijf | Landgraaf | LANDGRAAF |  | Wijk 00 Schaesberg | Klinkerkwartier | Ringoven | 6372DC |  |  | Straatverlichting | ZUD1 Dummy | 1-Straatverlichting | Masten | 38 | 6.5 | 1Onbekend |  |  |  |  | OCTA ST 6.5 M | 7033 CEMENTGRIJS | 1982-01-01 | 2008-05-30 | 1982 | 01 | RESIDIUM FGS224 1X PLL 36W EVSA | Philips | 2007-09-17 | 2007 | WIT | 01 | LAMP PH PLL 36W 840 2G11 4P | 36 | A7 | 840 | 2019-12-11 14:20 | 2029-10-25 14:20 |  | 01 |  | 2 | 2007-09-17 | Gemeente Landgraaf | Gemeente Landgraaf | 199700 | 322881 | 50.894 | 6.0225 | 1 |  |  |  | 36078212 | Onbemeterde aansluiting Zuid | e 2,00 Watt | [5 empty] | GOED |  | 00000000 | 00000000 | 70003210 | 7005115185 | 00000000 | STAAL / VERZINKT | 2017-05-27 |  | DCH | [6 empty] | PL-L | 367655
512257 | 000616 | In Bedrijf | Landgraaf | LANDGRAAF |  | Wijk 00 Schaesberg | Lichtenberg | Op de Heugden | 6371XK |  |  | Straatverlichting | ZUD1 Dummy | 1-Straatverlichting | Masten | 50 | 8 | VALMONT |  | 140 | 51 | 0 | OM ST 6,5 CV PTU51 GG M V | 7033 CEMENTGRIJS | 2010-04-07 | 2010-07-27 | 2010 | 01 | RETROLED SGS253 50W NW 6000L OPSW DDG |  | 2021-03-25 | 2021 |  | 01 | LED 50 W | 50 | N |  | 2021-03-25 | 2032-11-29 |  | 01 |  | 0 | 2021-03-25 | Gemeente Landgraaf | Gemeente Landgraaf | 199362.8208 | 323501.6924 | 50.8996 | 6.0178 | 1 |  |  |  | 36044911 | Onbemeterde aansluiting Zuid | x 0,00 watt |  | ZIUTZ06 |  |  | 4033683 | GOED |  | 70007264 | 00000000 | 70044206 | 00000000 | 00000000 | STAAL | 2019-07-24 |  | 621359 UBO ENKEL ST 1500/60 | [6 empty] | LED | 367660
512259 | 001145 | In Bedrijf | Landgraaf | LANDGRAAF |  | Wijk 00 Schaesberg | Achter de Haesen | Prickenleenstraat | 6372GG |  |  | Straatverlichting | ZUD1 Dummy | 1-Straatverlichting | Masten | 14 | 4.75 | VALMONT |  | 114 | 60 | 0 | PM ST 4,75 CV T60 GG M V |  | 1998-04-01 | 2008-05-30 | 1998 | 01 | KFK 16X 14W NW 2150L 9005 C7 DDG | LIGHTRONICS | 2021-06-21 | 2021 | 9005 DIEPZWART | 01 | LED 14 W | 14 | N |  | 2021-06-21 | 2026-02-21 |  | 01 |  | 0 | 2021-06-21 | Gemeente Landgraaf | Gemeente Landgraaf | 199431.113 | 322971.5083 | 50.8948 | 6.0187 | 1 |  |  |  | 36050237 | Onbemeterde aansluiting Zuid | x 0,00 watt |  | ZIUTZ06 |  |  | 4031527 | GOED |  | 70007262 |  | 70044070 | 00000000 | 00000000 | STAAL | 2017-05-27 | [8 empty] | LED | 367662
512260 | 003985 | In Bedrijf | Landgraaf | LANDGRAAF |  | Wijk 02 Ubach over Worms | Abdissenbosch | Valkweg | 6374AE |  |  | Straatverlichting | ZUD1 Dummy | 1-Straatverlichting | Masten | 63 | 8 | VALMONT |  | 140 | 51 | 0 | OM ST 6,5 CV PTU51 GG M V |  | 1993-05-01 | 2008-05-30 | 1993 | 01 | *TECEO1 40X 63W NW 8040L A150 5103 DDC | Schréder | 2017-08-22 | 2017 | AKZO 150 GRIS SABLÉ SW310F | 01 | LED 63 W | 63 | N |  | 2017-08-22 | 2022-04-24 |  | 01 |  | 0 | 2017-08-22 | Gemeente Landgraaf | Gemeente Landgraaf | 200214 | 325646 | 50.9188 | 6.0302 | 1 |  |  |  | 40435008 | Onbemeterde aansluiting Zuid | x 0,00 watt |  | ZIUTZ06 |  |  | 4024489 ¦ ralfv20170331 | GOED |  | 70007264 | 00000000 | 70027566 | 00000000 | 00000000 | STAAL | 2017-05-27 |  | UBO | [6 empty] | LED | 367663
512274 | 001035 | In Bedrijf | Landgraaf | LANDGRAAF |  | Wijk 01 Nieuwenhagen | Nieuwenhagerheide | Gagarinstraat | 6373HH |  |  | Straatverlichting | ZUD1 Dummy | 1-Straatverlichting | Masten | 13 | 3.75 | VALMONT |  | 114 | 60 | 0 | PM ST 3,75 CV T60 GG M V | 9005 DIEPZWART | 2008-05-12 | 2008-05-05 | 2008 | 01 | *2000 1XPLL 24W R9005 EVSA +LAMP+SN | INDAL | 2006-06-20 | 2006 | 9005 DIEPZWART | 01 | RETROFIT KEGEL LED 13W NW 1300LM LUMIN | 13 | N | 840 | 2016-06-08 | 2039-10-20 |  | 01 |  | 0 | 2016-06-08 | Gemeente Landgraaf | Gemeente Landgraaf | 200123 | 325077 | 50.9137 | 6.0288 | 1 |  |  |  | 36015407 | Onbemeterde aansluiting Zuid | x 0,00 watt |  |  |  |  | 4022605 | GOED |  | 70007261 |  | 70007423 | 70025160 | 00000000 | STAAL | 2017-05-02 | [8 empty] | RETROLED | 367675
512277 | 001677 | In Bedrijf | Landgraaf | LANDGRAAF |  | Wijk 02 Ubach over Worms | Waubach | Maastrichterweg | 6374RX |  |  | Straatverlichting | ZUD1 Dummy | 1-Straatverlichting | Masten | 21 | 6.5 | 1Onbekend |  |  |  |  | OCTA ST 6.5 M | 7033 CEMENTGRIJS | 1975-01-01 | 2008-05-30 | 1975 | 01 | *RESIDIUM BGS224 1800 LM 740 EVSA | Philips | 2013-10-09 | 2013 | WIT | 01 | 20066092 LED 21 W | 21 | N | 840 | 2013-10-09 | 2037-02-19 |  | 01 |  | 0 | 2013-10-09 | Gemeente Landgraaf | Gemeente Landgraaf | 202330 | 325002 | 50.9128 | 6.0602 | 1 |  |  |  | 36023043 | Onbemeterde aansluiting Zuid | x 0,00 watt |  |  |  |  | 4009820 | GOED |  | 00000000 | 00000000 | 70006711 | 00000000 | 00000000 | STAAL / VERZINKT | 2017-05-27 |  | DCH | [6 empty] | LED | 367678
512280 | 000979 | In Bedrijf | Landgraaf | LANDGRAAF |  | Wijk 02 Ubach over Worms | Abdissenbosch | Europaweg-Noord | 6374CC |  |  | Straatverlichting | ZUD1 Dummy | 1-Straatverlichting | Masten | 63 | 10 | 1Onbekend |  |  |  |  | CVL AL 10 M |  | 1994-06-01 |  | 1994 | 01 | *TECEO1 40X 63W NW 8040L A150 5103 DDC | Schréder | 2018-01-08 | 2018 | AKZO 150 GRIS SABLÉ SW310F | 01 | LED 63 W | 63 | N |  | 2018-01-08 | 2022-09-10 |  | 01 |  | 0 | 2018-01-08 | Gemeente Landgraaf | Gemeente Landgraaf | 199373 | 327280 | 50.9335 | 6.0184 | 1 |  |  |  | 36036528 | Onbemeterde aansluiting Zuid | x 0,00 watt |  | ZIUTZ06 |  |  | 4025838 ¦ rdoorsch20171002 | GOED |  | 00000000 |  | 70027566 | 00000000 | 00000000 | ALUMINIUM | [9 empty] | LED | 367681
512281 | 000615 | In Bedrijf | Landgraaf | LANDGRAAF |  | Wijk 00 Schaesberg | Lichtenberg | Op de Heugden | 6371XK |  |  | Straatverlichting | ZUD1 Dummy | 1-Straatverlichting | Masten | 50 | 8 | VALMONT |  | 140 | 51 | 0 | OM ST 6,5 CV PTU51 GG M V | 7033 CEMENTGRIJS | 2010-04-07 | 2010-07-27 | 2010 | 01 | RETROLED SGS253 50W NW 6000L OPSW DDG |  | 2021-03-25 | 2021 |  | 01 | LED 50 W | 50 | N |  | 2021-03-25 | 2032-11-29 |  | 01 |  | 0 | 2021-03-25 | Gemeente Landgraaf | Gemeente Landgraaf | 199317.3447 | 323480.916 | 50.8994 | 6.0171 | 1 |  |  |  | 36044903 | Onbemeterde aansluiting Zuid | x 0,00 watt |  | ZIUTZ06 |  |  | 4033683 | GOED |  | 70007264 | 00000000 | 70044206 | 00000000 | 00000000 | STAAL | 2019-07-24 |  | 621359 UBO ENKEL ST 1500/60 | [6 empty] | LED | 367682
512322 | 001940 | In Bedrijf | Landgraaf | LANDGRAAF |  | Wijk 02 Ubach over Worms | Lauradorp | Pastoor Huppertzstraat | 6374SX |  |  | Straatverlichting | ZUD1 Dummy | 1-Straatverlichting | Masten | 13 | 4.25 | 1Onbekend |  |  |  |  | OCTA ST 4.25 M | 7033 CEMENTGRIJS | 1980-05-01 | 2008-05-30 | 1980 | 01 | *2000 1XPLL 24W R9005 EVSA +LAMP+SN | INDAL | 2010-11-05 | 2010 | 9005 DIEPZWART | 01 | RETROFIT KEGEL LED 13W NW 1300LM LUMIN | 13 | N | 840 | 2015-06-11 | 2038-10-22 |  | 01 |  | 0 | 2015-06-11 | Gemeente Landgraaf | Gemeente Landgraaf | 201522 | 325023 | 50.9131 | 6.0487 | 1 |  |  |  | 36025674 | Onbemeterde aansluiting Zuid | x 0,00 watt | [5 empty] | GOED |  | 00000000 |  | 70007423 | 70025160 | 00000000 | STAAL / VERZINKT | 2017-05-27 | [8 empty] | RETROLED | 367720
512326 | 001415 | In Bedrijf | Landgraaf | LANDGRAAF |  | Wijk 00 Schaesberg | De Streep | Quaedvlieglaan | 6371HA |  |  | Straatverlichting | ZUD1 Dummy | 1-Straatverlichting | Masten | 14 | 4.25 | 1Onbekend |  |  |  |  | OCTA ST 4.25 M | 7033 CEMENTGRIJS | 1987-10-01 | 2008-05-30 | 1987 | 01 | KFK 16X 14W NW 2150L 9005 C7 DDG | LIGHTRONICS | 2021-02-01 | 2021 | 7033 CEMENTGRIJS | 01 | LED 14 W | 14 | N |  | 2021-02-01 | 2025-10-04 |  | 01 |  | 0 | 2021-02-01 | Gemeente Landgraaf | Gemeente Landgraaf | 198882 | 323044 | 50.8955 | 6.0109 | 1 |  |  |  | 36052841 | Onbemeterde aansluiting Zuid | x 0,00 watt |  | ZIUTZ06 |  |  | 4033641 | GOED |  | 00000000 |  | 70044070 | 00000000 | 00000000 | STAAL / VERZINKT | 2017-05-27 | [8 empty] | LED | 367724
512343 | 004326 | In Bedrijf | Landgraaf | LANDGRAAF |  | Wijk 02 Ubach over Worms | Namiddagsche Driessen | Troereberg | 6374MB |  |  | Straatverlichting | ZUD1 Dummy | 1-Straatverlichting | Masten | 10 | 4.75 | VALMONT |  | 114 | 60 | 0 | PM ST 4,75 CV T60 GG M V |  | 1996-11-01 | 2008-05-30 | 1996 | 01 | STRADA 12X 10W NW 1400L GREY T6 DDG | NEDELKO B.V. | 2021-07-01 | 2021 | GRIJS | 01 | LED 10 W | 10 | N |  | 2021-07-01 | 2035-07-08 |  | 01 |  | 0 | 2021-07-01 | Gemeente Landgraaf | Gemeente Landgraaf | 201332 | 325474 | 50.9171 | 6.046 | 1 |  |  |  | 40552535 | Onbemeterde aansluiting Zuid | x 0,00 watt |  | ZIUTZ06 |  |  | PR00004205 | GOED |  | 70007262 |  | 70042909 | 00000000 | 00000000 | STAAL | 2017-05-27 | [8 empty] | LED | 367738
512346 | 002310 | In Bedrijf | Landgraaf | LANDGRAAF |  | Wijk 00 Schaesberg | Achter den Winkel | Gastersberg | 6372LB |  |  | Straatverlichting | ZUD1 Dummy | 1-Straatverlichting | Masten | 16 | 3.5 | 1Onbekend |  |  |  |  | OCTA ST 3.5 M | 7033 CEMENTGRIJS | 1978-01-01 | 2008-05-30 | 1978 | 01 | 2000 FORTIMO 16W 740 1100LM R9005 | INDAL | 2012-07-10 | 2012 | 9005 DIEPZWART | 01 | LAMP LED 16W 1100LM 740 | 16 | N |  | 2012-07-10 | 2024-03-16 |  | 01 |  | 0 |  | Gemeente Landgraaf | Gemeente Landgraaf | 198799 | 322354 | 50.8893 | 6.0096 | 1 |  |  |  | 36075639 | Onbemeterde aansluiting Zuid | x 0,00 watt |  |  |  |  | 4005512 | GOED |  | 00000000 |  | 70010587 | 00000000 | 00000000 | STAAL / VERZINKT | 2017-05-27 | [8 empty] | LED | 367741
512348 | 000617 | In Bedrijf | Landgraaf | LANDGRAAF |  | Wijk 00 Schaesberg | Lichtenberg | Op de Heugden | 6371XK |  |  | Straatverlichting | ZUD1 Dummy | 1-Straatverlichting | Masten | 50 | 8 | VALMONT |  | 140 | 51 | 0 | OM ST 6,5 CV PTU51 GG M V | 7033 CEMENTGRIJS | 2010-04-07 | 2010-07-27 | 2010 | 01 | RETROLED SGS253 50W NW 6000L OPSW DDG |  | 2021-03-25 | 2021 |  | 01 | LED 50 W | 50 | N |  | 2021-03-25 | 2032-11-29 |  | 01 |  | 0 | 2021-03-25 | Gemeente Landgraaf | Gemeente Landgraaf | 199411.7019 | 323521.8118 | 50.8997 | 6.0185 | 1 |  |  |  | 36044921 | Onbemeterde aansluiting Zuid | x 0,00 watt |  | ZIUTZ06 |  |  | 4033683 | GOED |  | 70007264 | 00000000 | 70044206 | 00000000 | 00000000 | STAAL | 2019-07-24 |  | 621359 UBO ENKEL ST 1500/60 | [6 empty] | LED | 367743
512359 | 000653 | In Bedrijf | Landgraaf | LANDGRAAF |  | Wijk 01 Nieuwenhagen | Hoefveld | Schanserweg | 6373XR |  |  | Straatverlichting | ZUD1 Dummy | 1-Straatverlichting | Masten | 13 | 6.5 | VALMONT |  | 121 | 51 | 0 | OM ST 4,78 CV PTU51 GG M V |  | 2004-08-31 | 2005-10-31 | 2004 | 01 | * 2000 1XPLL 24W R9005 EVSA | INDAL | 2004-08-31 | 2004 | 7033 CEMENTGRIJS | 01 | RETROFIT KEGEL LED 13W NW 1300LM LUMIN | 13 | A7 | 840 | 2016-06-08 | 2039-10-20 |  | 01 |  | 0 | 2016-06-08 | Gemeente Landgraaf | Gemeente Landgraaf | 201209.7485 | 323659.5014 | 50.9008 | 6.0441 | 1 |  |  |  | 36012807 | Onbemeterde aansluiting Zuid | x 0,00 watt |  |  |  |  | 4022605 | GOED |  | 70007263 |  | 70000244 | 70025160 | 00000000 | STAAL | 2014-10-28 | [8 empty] | RETROLED | 367752
512370 | 003383 | In Bedrijf | Landgraaf | LANDGRAAF |  | Wijk 02 Ubach over Worms | Namiddagsche Driessen | De Tichel | 6374NA |  |  | Straatverlichting | ZUD1 Dummy | 1-Straatverlichting | Masten | 62 | 6 | 1Onbekend |  |  |  |  | CVL ST 6 M ..... | 7033 CEMENTGRIJS | 1991-03-01 | 2008-05-30 | 1991 | 01 | *RESIDIUM FGS225 1XPLL 55W ESDU | Philips | 2010-02-12 | 2010 | 7035 LICHTGRIJS | 01 | LAMP OSR PLL 55W 840 2G11 4P DULUX L | 55 | N | 840 | 2015-03-16 10:08 | 2018-01-03 10:08 |  | 01 |  | 7 | 2010-02-12 | Gemeente Landgraaf | Gemeente Landgraaf | 201239 | 325921 | 50.9212 | 6.0448 | 1 |  |  |  | 40075656 | Onbemeterde aansluiting Zuid | e 7,00 Watt |  | ZIUTZ34 | 50 |  |  | GOED |  | 00000000 | 00000000 | 70008418 | 7005114856 | 00000000 | STAAL | 2017-05-27 |  | DCH | [6 empty] | PL-L | 367763
512374 | 000652 | In Bedrijf | Landgraaf | LANDGRAAF |  | Wijk 01 Nieuwenhagen | Hoefveld | Schanserweg | 6373XR |  |  | Straatverlichting | ZUD1 Dummy | 1-Straatverlichting | Masten | 13 | 6.5 | VALMONT |  | 121 | 51 | 0 | OM ST 4,78 CV PTU51 GG M V |  | 2004-08-31 | 2005-10-31 | 2004 | 01 | * 2000 1XPLL 24W R9005 EVSA | INDAL | 2004-08-31 | 2004 | 7033 CEMENTGRIJS | 01 | RETROFIT KEGEL LED 13W NW 1300LM LUMIN | 13 | A7 | 840 | 2016-06-08 | 2039-10-20 |  | 01 |  | 0 | 2016-06-08 | Gemeente Landgraaf | Gemeente Landgraaf | 201224 | 323615 | 50.9004 | 6.0443 | 1 |  |  |  | 36012793 | Onbemeterde aansluiting Zuid | x 0,00 watt |  |  |  |  | 4022605 | GOED |  | 70007263 |  | 70000244 | 70025160 | 00000000 | STAAL | 2014-10-28 | [8 empty] | RETROLED | 367767
512389 | 001442 | In Bedrijf | Landgraaf | LANDGRAAF |  | Wijk 01 Nieuwenhagen | Oud Nieuwenhagen | Prins Bernhardstraat | 6373KJ |  |  | Straatverlichting | ZUD1 Dummy | 1-Straatverlichting | Masten | 16 | 4.25 | 1Onbekend |  |  |  |  | OCTA ST 4.25 M | 7033 CEMENTGRIJS | 1974-01-01 | 2008-05-30 | 1974 | 01 | 2000 FORTIMO 16W 740 1100LM R9005 | INDAL | 2012-07-31 | 2012 | 9005 DIEPZWART | 01 | LAMP LED 16W 1100LM 740 | 16 | A7 |  | 2012-07-31 | 2024-04-06 |  | 01 |  | 0 | 2012-07-31 | Gemeente Landgraaf | Gemeente Landgraaf | 200411 | 324584 | 50.9092 | 6.0328 | 1 |  |  |  | 36001414 | Onbemeterde aansluiting Zuid | x 0,00 watt |  |  |  |  | 4005512 | GOED |  | 00000000 |  | 70010587 | 00000000 | 00000000 | STAAL / VERZINKT | 2017-05-27 | [8 empty] | LED | 367782
512398 | 000687 | In Bedrijf | Landgraaf | LANDGRAAF |  | Wijk 02 Ubach over Worms | Groenstraat | Rimburgerweg | 6374LA |  |  | Straatverlichting | ZUD1 Dummy | 1-Straatverlichting | Masten | 21 | 8 | VALMONT |  | 140 | 51 | 0 | OM ST 6,5 CV PTU51 GG M V | 7033 CEMENTGRIJS | 2022-02-08 |  | 2022 | 01 | STRADA 18X 21W NW 2300L GREY T1 DDG | NEDELKO B.V. | 2019-03-11 | 2019 | GRIJS | 01 | LED 21 W | 21 | N |  | 2019-03-11 | 2023-11-11 |  | 01 |  | 0 | 2019-03-11 | Gemeente Landgraaf | Gemeente Landgraaf | 203536.0592 | 324439.5358 | 50.9077 | 6.0772 | 1 |  |  |  | 36033812 | Onbemeterde aansluiting Zuid | x 0,00 watt |  | ZIUTZ06 |  |  | 4030025 ¦ JeroenVe20200716 | GOED |  | 70007264 | 7005115037 | 70039992 | 00000000 | 00000000 | STAAL | 2022-04-13 |  | UITH ST 1x1500/05 PTU60 T60 V | [6 empty] | LED | 367791
512403 | 003986 | In Bedrijf | Landgraaf | LANDGRAAF |  | Wijk 02 Ubach over Worms | Abdissenbosch | Valkweg | 6374AE |  |  | Straatverlichting | ZUD1 Dummy | 1-Straatverlichting | Masten | 63 | 8 | VALMONT |  | 140 | 51 | 0 | OM ST 6,5 CV PTU51 GG M V |  | 1993-05-01 | 2008-05-30 | 1993 | 01 | *TECEO1 40X 63W NW 8040L A150 5103 DDC | Schréder | 2017-08-22 | 2017 | AKZO 150 GRIS SABLÉ SW310F | 01 | LED 63 W | 63 | N |  | 2017-08-22 | 2022-04-24 |  | 01 |  | 0 | 2017-08-22 | Gemeente Landgraaf | Gemeente Landgraaf | 200183 | 325681 | 50.9191 | 6.0297 | 1 |  |  |  | 40435016 | Onbemeterde aansluiting Zuid | x 0,00 watt |  | ZIUTZ06 |  |  | 4024489 ¦ ralfv20170331 | GOED |  | 70007264 | 00000000 | 70027566 | 00000000 | 00000000 | STAAL | 2017-05-27 |  | UBO | [6 empty] | LED | 367796
512421 | 001679 | In Bedrijf | Landgraaf | LANDGRAAF |  | Wijk 02 Ubach over Worms | Waubach | Maastrichterweg | 6374RX |  |  | Straatverlichting | ZUD1 Dummy | 1-Straatverlichting | Masten | 21 | 6.5 | VALMONT |  | 121 | 51 | 0 | OM ST 4,78 CV PTU51 GG M V |  | 1995-06-01 | 2008-05-30 | 1995 | 01 | *RESIDIUM BGS224 1800 LM 740 EVSA | Philips | 2013-10-09 | 2013 | WIT | 01 | 20066092 LED 21 W | 21 | N | 840 | 2013-10-09 | 2037-02-19 |  | 01 |  | 0 | 2013-10-09 | Gemeente Landgraaf | Gemeente Landgraaf | 202375 | 325003 | 50.9128 | 6.0608 | 1 |  |  |  | 36023061 | Onbemeterde aansluiting Zuid | x 0,00 watt |  |  |  |  | 4009820 | GOED |  | 70007263 | 00000000 | 70006711 | 00000000 | 00000000 | STAAL | 2017-05-27 |  | DCH | [6 empty] | LED | 367814
512428 | 003186 | In Bedrijf | Landgraaf | LANDGRAAF |  | Wijk 01 Nieuwenhagen | Op de Kamp | Bartokring | 6371LC |  |  | Straatverlichting | ZUD1 Dummy | 1-Straatverlichting | Masten | 13 | 4.25 | 1Onbekend |  |  |  |  | OCTA ST 4.25 M | 7033 CEMENTGRIJS | 1987-11-01 | 2008-05-30 | 1987 | 01 | *2000 1XPLL 24W R9005 EVSA +LAMP+SN | INDAL | 2009-03-24 | 2009 | 9005 DIEPZWART | 01 | RETROFIT KEGEL LED 13W NW 1300LM LUMIN | 13 | N | 840 | 2015-10-23 | 2039-03-05 |  | 01 |  | 0 | 2015-10-23 | Gemeente Landgraaf | Gemeente Landgraaf | 199834 | 324028 | 50.9043 | 6.0246 | 1 |  |  |  | 40050513 | Onbemeterde aansluiting Zuid | x 0,00 watt | [5 empty] | GOED |  | 00000000 |  | 70007423 | 70025160 | 00000000 | STAAL / VERZINKT | 2017-05-27 | [8 empty] | RETROLED | 367821
512433 | 003828 | In Bedrijf | Landgraaf | LANDGRAAF |  | Wijk 01 Nieuwenhagen | Oud Nieuwenhagen | Clausstraat | 6373JP |  |  | Straatverlichting | ZUD1 Dummy | 1-Straatverlichting | Masten | 13 | 4.75 | VALMONT |  | 114 | 60 | 0 | PM ST 4,75 CV T60 GG M V | 9005 DIEPZWART | 2008-05-08 13:53 | 2008-05-05 | 2008 | 01 | 2000 COMF 1XPLL 24W R9005 EVSA | INDAL | 2008-05-08 13:55 | 2008 | 9005 DIEPZWART | 01 | RETROFIT KEGEL LED 13W NW 1300LM LUMIN | 13 | N | 840 | 2015-11-05 | 2086-05-16 |  | 01 |  | 0 | 2015-11-05 | Gemeente Landgraaf | Gemeente Landgraaf | 200196.701 | 324261.865 | 50.9063 | 6.0297 | 1 |  |  |  | 40361314 | Onbemeterde aansluiting Zuid | x 0,00 watt | [5 empty] | GOED |  | 70007262 |  | 70005956 | 70025160 | 00000000 | STAAL | 2017-05-02 | [8 empty] | RETROLED | 367825
512444 | 003187 | In Bedrijf | Landgraaf | LANDGRAAF |  | Wijk 01 Nieuwenhagen | Op de Kamp | Bartokring | 6371LC |  |  | Straatverlichting | ZUD1 Dummy | 1-Straatverlichting | Masten | 13 | 4.25 | 1Onbekend |  |  |  |  | OCTA ST 4.25 M | 7033 CEMENTGRIJS | 1987-11-01 | 2008-05-30 | 1987 | 01 | *2000 1XPLL 24W R9005 EVSA +LAMP+SN | INDAL | 2006-05-08 | 2006 | 9005 DIEPZWART | 01 | RETROFIT KEGEL LED 13W NW 1300LM LUMIN | 13 | A7 | 840 | 2016-06-16 | 2033-02-11 |  | 01 |  | 0 | 2016-06-16 | Gemeente Landgraaf | Gemeente Landgraaf | 199834 | 324010 | 50.9041 | 6.0246 | 1 |  |  |  | 40050521 | Onbemeterde aansluiting Zuid | x 0,00 watt | [5 empty] | GOED |  | 00000000 |  | 70007423 | 70025160 | 00000000 | STAAL / VERZINKT | 2017-05-27 | [8 empty] | RETROLED | 367836
512453 | 000388 | In Bedrijf | Landgraaf | LANDGRAAF |  | Wijk 01 Nieuwenhagen | Nieuwenhagerheide | Oude Heide | 6373GH |  |  | Straatverlichting | ZUD1 Dummy | 1-Straatverlichting | Masten | 38 | 7 | 1Onbekend |  |  |  |  | CVL ST 7 m vaste uithouder | 7033 CEMENTGRIJS | 1990-01-01 | 2008-05-30 | 1990 | 01 | SCH VN PL-L 36 W | Schreder | 1993-09-01 | 1993 | 7033 CEMENTGRIJS | 01 | LAMP PH PLL 36W 840 2G11 4P | 36 | N | 840 | 2019-05-09 11:07 | 2022-08-15 11:07 |  | 01 |  | 2 | 2014-01-03 09:48 | Gemeente Landgraaf | Gemeente Landgraaf | 199967 | 324690 | 50.9102 | 6.0265 | 1 |  |  |  | 36010170 | Onbemeterde aansluiting Zuid | e 2,00 Watt | [5 empty] | GOED |  | 00000000 |  | 00000000 | 7005115185 | 00000000 | STAAL | 2017-05-27 | [8 empty] | PL-L | 367843
512456 | 001146 | In Bedrijf | Landgraaf | LANDGRAAF |  | Wijk 00 Schaesberg | Achter de Haesen | Prinssenstraat | 6372EW |  |  | Straatverlichting | ZUD1 Dummy | 1-Straatverlichting | Masten | 16 | 6.5 | VALMONT |  | 121 | 51 | 0 | OM ST 4,78 CV PTU51 GG M V |  | 1998-05-01 | 2008-05-30 | 1998 | 01 | STRADA 18X 16W NW 2200L GREY T2 DDG | NEDELKO B.V. | 2021-06-21 | 2021 | GRIJS | 01 | LED 16W | 16 | N |  | 2021-06-21 | 2044-11-01 |  | 01 |  | 0 | 2021-06-21 | Gemeente Landgraaf | Gemeente Landgraaf | 199444 | 322995 | 50.895 | 6.0189 | 1 |  |  |  | 36050245 | Onbemeterde aansluiting Zuid | x 0,00 watt |  | ZIUTZ06 |  |  | 4031527 | GOED |  | 70007263 | 00000000 | 70044197 | 00000000 | 00000000 | STAAL | 2017-05-27 |  | UBO | [6 empty] | LED | 367846
512458 | 001416 | In Bedrijf | Landgraaf | LANDGRAAF |  | Wijk 00 Schaesberg | De Streep | Quaedvlieglaan | 6371HA |  |  | Straatverlichting | ZUD1 Dummy | 1-Straatverlichting | Masten | 14 | 4.25 | 1Onbekend |  |  |  |  | OCTA ST 4.25 M | 7033 CEMENTGRIJS | 1987-10-01 | 2008-05-30 | 1987 | 01 | KFK 16X 14W NW 2150L 9005 C7 DDG | LIGHTRONICS | 2021-02-01 | 2021 | 7033 CEMENTGRIJS | 01 | LED 14 W | 14 | N |  | 2021-02-01 | 2025-10-04 |  | 01 |  | 0 | 2021-02-01 | Gemeente Landgraaf | Gemeente Landgraaf | 198857 | 323042 | 50.8955 | 6.0105 | 1 |  |  |  | 36052851 | Onbemeterde aansluiting Zuid | x 0,00 watt |  | ZIUTZ06 |  |  | 4033641 | GOED |  | 00000000 |  | 70044070 | 00000000 | 00000000 | STAAL / VERZINKT | 2017-05-27 | [8 empty] | LED | 367848
512466 | 000333 | In Bedrijf | Landgraaf | LANDGRAAF |  | Wijk 00 Schaesberg | De Streep | Heerlenseweg | 6371HP |  |  | Straatverlichting | ZUD1 Dummy | 1-Straatverlichting | Masten | 80 | 8 | VALMONT |  | 140 | 51 | 0 | OM ST 6,5 CV PTU51 GG M V | 7033 CEMENTGRIJS | 2008-04-25 | 2008-05-30 | 2008 | 01 | *SRS201 1XSOX-E 66W EVSA WIT | Philips | 2008-04-25 | 2008 | WIT | 01 | LAMP CDO TT 70W 828 E27 | 70 | N | 828 | 2021-11-12 09:24 | 2024-09-01 09:24 |  | 01 |  | 10 | 2017-05-19 | Gemeente Landgraaf | Gemeente Landgraaf | 198176.1145 | 322788.2262 | 50.8932 | 6.0008 | 1 |  |  |  | 36042064 | Onbemeterde aansluiting Zuid | e 10,00 watt |  |  |  |  | 4024491-4 ¦ ralfv20170411 | GOED |  | 70007264 | 00000000 | 70000831 | 7005115276 | 00000000 | STAAL | 2017-05-27 |  | 621359 UBO ENKEL ST 1500/60 | [6 empty] | CDO-TT | 367856
512467 | 000875 | In Bedrijf | Landgraaf | LANDGRAAF |  | Wijk 00 Schaesberg | Lichtenberg | Kempkensweg | 6371BR |  |  | Straatverlichting | ZUD1 Dummy | 1-Straatverlichting | Masten | 17 | 4.75 | VALMONT |  | 114 | 60 |  | PM ST 4,75 CV T60 GG M V |  | 2013-06-04 |  | 2013 | 01 | KFK *** 17W NW 2000L 9005 C7 DDG |  | 2019-03-25 | 2019 | 7033 CEMENTGRIJS | 01 | LED 17 W | 17 | N |  | 2019-03-25 | 2023-11-25 |  | 01 |  | 0 | 2019-03-25 | Gemeente Landgraaf | Gemeente Landgraaf | 199295 | 324048 | 50.9045 | 6.0169 | 1 |  |  |  | 36047503 | Onbemeterde aansluiting Zuid | x 0,00 watt |  |  |  |  | 4030031-T8 ¦ rened20190212 | GOED |  | 70007262 |  | 70037493 | 00000000 | 00000000 | STAAL | [9 empty] | LED | 367857
512487 | 004240 | In Bedrijf | Landgraaf | LANDGRAAF |  | Wijk 02 Ubach over Worms | Parkheide | Van Doesburglaan | 6374PJ |  |  | Straatverlichting | ZUD1 Dummy | 1-Straatverlichting | Masten | 16 | 5 | 1Onbekend |  |  |  |  | CVL ST 5 M | 3005 WIJNROOD | 1996-03-01 | 2008-05-30 | 1996 | 01 | STRADA 18X 16W NW 2200L GREY T6 DDG | NEDELKO B.V. | 2020-06-17 | 2020 | GRIJS | 01 | LED 16W | 16 | N |  | 2020-06-17 | 2043-10-29 |  | 01 |  | 0 | 2020-06-17 | Gemeente Landgraaf | Gemeente Landgraaf | 200728 | 325367 | 50.9162 | 6.0374 | 1 |  |  |  | 40535835 | Onbemeterde aansluiting Zuid | x 0,00 watt |  | ZIUTZ06 |  |  | 4031867 | GOED |  | 00000000 |  | 70042897 | 00000000 | 00000000 | STAAL | 2017-05-27 | [8 empty] | LED | 367875
512507 | 000416 | In Bedrijf | Landgraaf | LANDGRAAF |  | Wijk 02 Ubach over Worms | Lauradorp | Hovenstraat | 6374HA |  |  | Straatverlichting | ZUD1 Dummy | 1-Straatverlichting | Masten | 80 | 8 | 1Onbekend |  |  |  |  | OCTA ST 8 M | 7033 CEMENTGRIJS | 1972-04-01 | 2008-05-30 | 1972 | 01 | SCH 11 A : DM 1 | Schreder | 1972-04-01 | 1972 | 7033 CEMENTGRIJS | 01 | LAMP OSR SONE I 70W E27 NAV-E 70W/I | 70 | A7 | 220 | 2015-11-19 13:15 | 2027-03-02 13:15 |  | 01 |  | 10 | 1992-02-01 | Gemeente Landgraaf | Gemeente Landgraaf | 201192 | 325207 | 50.9148 | 6.044 | 1 |  |  |  | 36031100 | Onbemeterde aansluiting Zuid | c 10,00 Watt | [5 empty] | MATIG |  | 00000000 | 00000000 | 00000000 | 7005114914 | 00000000 | STAAL / VERZINKT | 2017-05-27 |  | DCH | Matige-masten-2023 | [5 empty] | SON-E | 367892
512508 | 003829 | In Bedrijf | Landgraaf | LANDGRAAF |  | Wijk 02 Ubach over Worms | Parkheide | Gank | 6374NK |  |  | Straatverlichting | ZUD1 Dummy | 1-Straatverlichting | Masten | 16 | 6.5 | VALMONT |  | 121 | 51 | 0 | OM ST 4,78 CV PTU51 GG M V |  | 1996-06-01 | 2008-05-30 | 1996 | 01 | STRADA 18X 16W NW 2200L GREY T6 DDG | NEDELKO B.V. | 2020-09-01 | 2020 | GRIJS | 01 | LED 16W | 16 | N |  | 2020-09-01 | 2017-12-10 |  | 01 |  | 0 | 2020-09-01 | Gemeente Landgraaf | Gemeente Landgraaf | 200982 | 325503 | 50.9174 | 6.0411 | 1 |  |  |  | 40361322 | Onbemeterde aansluiting Zuid | x 0,00 watt |  | ZIUTZ06 |  |  | 4031868 | GOED |  | 70007263 |  | 70042897 | 00000000 | 00000000 | STAAL | 2017-05-27 | [8 empty] | LED | 367893
512509 | 000049 | In Bedrijf | Landgraaf | LANDGRAAF |  | Wijk 00 Schaesberg | Eiske | De Wendelstraat | 6372VT |  |  | Straatverlichting | ZUD1 Dummy | 1-Straatverlichting | Masten | 80 | 8 | 1Onbekend |  |  |  |  | OCTA ST 8 M | 7033 CEMENTGRIJS | 1962-01-01 | 2008-05-30 | 1962 | 01 | *SINTRA-1 1XSON-T 70W CON | Schréder | 2006-09-05 | 2006 | ZWART | 01 | LAMP OSR SONE I 70W E27 NAV-E 70W/I | 70 | A7 | 220 | 2022-03-31 13:24 | 2033-07-12 13:24 |  | 01 |  | 10 | 2006-09-05 12:40 | Gemeente Landgraaf | Gemeente Landgraaf | 199019 | 321473 | 50.8814 | 6.0127 | 1 |  |  |  | 36039225 | Onbemeterde aansluiting Zuid | c 10,00 Watt | [5 empty] | GOED |  | 00000000 | 00000000 | 70000496 | 7005114914 | 00000000 | STAAL / VERZINKT | 2017-05-27 |  | DAC | [6 empty] | SON-E | 367894
512510 | 003987 | In Bedrijf | Landgraaf | LANDGRAAF |  | Wijk 00 Schaesberg | Lichtenberg | Streeperstraat | 6371GK |  |  | Straatverlichting | ZUD1 Dummy | 1-Straatverlichting | Masten | 26 | 4.75 | VALMONT |  | 114 | 60 | 0 | PM ST 4,75 CV T60 GG M V |  | 1997-12-01 | 2008-06-05 | 1997 | 01 | * 2000 1XPLL 24W R9005 EVSA | INDAL | 1997-12-01 | 1997 | 7033 CEMENTGRIJS | 01 | LAMP PH PLL 24W 840 2G11 4P | 24 | A7 | 840 | 2007-06-08 | 2017-04-22 |  | 01 |  | 2 | 1997-12-13 | Gemeente Landgraaf | Gemeente Landgraaf | 199217 | 323185 | 50.8967 | 6.0157 | 1 |  |  |  | 40435520 | Onbemeterde aansluiting Zuid | e 2,00 Watt | [5 empty] | GOED |  | 70007262 |  | 70000244 | 7005115182 | 00000000 | STAAL | 2017-06-02 | [8 empty] | PL-L | 367895
512510 | 003987 | In Bedrijf | Landgraaf | LANDGRAAF |  | Wijk 00 Schaesberg | Lichtenberg | Streeperstraat | 6371GK |  |  | Straatverlichting | ZUD1 Dummy | 1-Straatverlichting | Masten | 26 | 4.75 | VALMONT |  | 114 | 60 | 0 | PM ST 4,75 CV T60 GG M V |  | 1997-12-01 | 2008-06-05 | 1997 | 01 | * 2000 1XPLL 24W R9005 EVSA | INDAL | 1997-12-01 | 1997 | 7033 CEMENTGRIJS | 02 | LAMP PH PLL 24W 840 2G11 4P | 24 | N | 840 | 2007-06-08 | 2010-09-14 |  | 01 |  | 2 | 1997-12-13 | Gemeente Landgraaf | Gemeente Landgraaf | 199217 | 323185 | 50.8967 | 6.0157 | 1 |  |  |  | 40435520 | Onbemeterde aansluiting Zuid | e 2,00 Watt | [5 empty] | GOED |  | 70007262 |  | 70000244 | 7005115182 | 00000000 | STAAL | 2017-06-02 | [8 empty] | PL-L | 367896
512512 | 004327 | In Bedrijf | Landgraaf | LANDGRAAF |  | Wijk 02 Ubach over Worms | Namiddagsche Driessen | Troereberg | 6374MA |  |  | Straatverlichting | ZUD1 Dummy | 1-Straatverlichting | Masten | 10 | 4.75 | VALMONT |  | 114 | 60 | 0 | PM ST 4,75 CV T60 GG M V |  |  | 2008-05-30 |  | 01 | STRADA 12X 10W NW 1400L GREY T6 DDG | NEDELKO B.V. | 2021-07-01 | 2021 | GRIJS | 01 | LED 10 W | 10 | N |  | 2021-07-01 | 2035-07-08 |  | 01 |  | 0 | 2021-07-01 | Gemeente Landgraaf | Gemeente Landgraaf | 201401 | 325496 | 50.9173 | 6.047 | 1 |  |  |  | 40552543 | Onbemeterde aansluiting Zuid | x 0,00 watt |  | ZIUTZ06 |  |  | PR00004205 | GOED |  | 70007262 |  | 70042909 | 00000000 | 00000000 | STAAL | 2017-05-27 | [8 empty] | LED | 367898
512530 | 001328 | In Bedrijf | Landgraaf | LANDGRAAF |  | Wijk 01 Nieuwenhagen | Hoefveld | 1940-45-laan | 6373VR |  |  | Straatverlichting | ZUD1 Dummy | 1-Straatverlichting | Masten | 16 | 4.75 | VALMONT |  | 114 | 60 |  | PM ST 4,75 CV T60 GG M V |  | 2023-01-10 09:01 |  | 2023 | 01 | 2000 FORTIMO 16W 740 1100LM R9005 | INDAL | 2013-12-04 | 2013 | 9005 DIEPZWART | 01 | LED 16W | 16 | A7 |  | 2013-12-04 | 2037-04-16 |  | 01 |  | 0 | 2013-12-04 | Gemeente Landgraaf | Gemeente Landgraaf | 201056 | 323838 | 50.9025 | 6.0419 | 1 |  |  |  | 36018163 | Onbemeterde aansluiting Zuid | x 0,00 watt |  |  |  |  | 134761 | GOED |  | 70007262 | 70007337 | 70010587 | 00000000 | 00000000 | STAAL |  |  | UITH ST 1x1000/05 PTU60 T60 V | [6 empty] | LED | 367914
512533 | 002834 | In Bedrijf | Landgraaf | LANDGRAAF |  | Wijk 00 Schaesberg | Mijnbuurt | Koelmoer | 6372MG |  |  | Straatverlichting | ZUD1 Dummy | 1-Straatverlichting | Masten | 16 | 6.5 | VALMONT |  | 121 | 51 | 0 | OM ST 4,78 CV PTU51 GG M V |  | 1990-10-01 | 2008-05-30 | 1990 | 01 | ARM-LED BRISA PRO 32LED 16W 740 NW 2750lm PA03 ZIUTZ06 23:00-06:30 50% RAL9007 OPS 60mm tilt 0° 8MTR SNOER 3x1,5MM² | LIGHTRONICS | 2023-03-07 | 2023 | RAL9007 | 01 | LED 16W | 16 | N |  | 2023-03-07 | 2046-07-18 |  | 01 |  | 0 | 2023-03-07 | Gemeente Landgraaf | Gemeente Landgraaf | 199300 | 321811 | 50.8844 | 6.0167 | 1 |  |  |  | 36080799 | Onbemeterde aansluiting Zuid | x 0,00 watt |  | ZIUTZ06 |  |  | PR00105631 ¦ jeroen.vermonden20221206 | GOED |  | 70007263 | 00000000 | 102926 | 00000000 | 00000000 | STAAL | 2017-05-27 |  | DCH | [6 empty] | LED | 367916
512538 | 002311 | In Bedrijf | Landgraaf | LANDGRAAF |  | Wijk 00 Schaesberg | Achter den Winkel | Gastersberg | 6372LB |  |  | Straatverlichting | ZUD1 Dummy | 1-Straatverlichting | Masten | 16 | 3.5 | 1Onbekend |  |  |  |  | OCTA ST 3.5 M | 7033 CEMENTGRIJS | 1978-01-01 | 2008-05-30 | 1978 | 01 | 2000 FORTIMO 16W 740 1100LM R9005 | INDAL | 2012-07-10 | 2012 | 9005 DIEPZWART | 01 | LAMP LED 16W 1100LM 740 | 16 | A7 |  | 2012-07-10 | 2024-03-16 |  | 01 |  | 0 | 2002-11-26 | Gemeente Landgraaf | Gemeente Landgraaf | 198779 | 322345 | 50.8892 | 6.0094 | 1 |  |  |  | 36075647 | Onbemeterde aansluiting Zuid | x 0,00 watt |  |  |  |  | 4005512 | GOED |  | 00000000 |  | 70010587 | 00000000 | 00000000 | STAAL / VERZINKT | 2017-05-27 | [8 empty] | LED | 367921
512540 | 002956 | In Bedrijf | Landgraaf | LANDGRAAF |  | Wijk 00 Schaesberg | Mijnbuurt | Mijnlamp | 6372NK |  |  | Straatverlichting | ZUD1 Dummy | 1-Straatverlichting | Masten | 26 | 3.5 | 1Onbekend |  |  |  |  | OCTA ST 3.5 M | 7033 CEMENTGRIJS | 1982-06-01 | 2008-05-30 | 1982 | 01 | * 2000 1XPLL 24W R9005 EVSA | INDAL | 2003-03-17 | 2003 | 7033 CEMENTGRIJS | 01 | LAMP OSR PLL 24W 840 2G11 4P DULUX L | 24 | N | 840 | 2023-01-12 14:10 | 2025-11-01 14:10 |  | 01 |  | 2 | 2003-03-17 | Gemeente Landgraaf | Gemeente Landgraaf | 199351 | 321287 | 50.8797 | 6.0174 | 1 |  |  |  | 36083951 | Onbemeterde aansluiting Zuid | e 2,00 Watt | [5 empty] | GOED |  | 00000000 | 00000000 | 70000244 | 7005114912 | 00000000 | STAAL / VERZINKT | 2017-05-27 |  | DCH | [6 empty] | PL-L | 367923
512541 | 004241 | In Bedrijf | Landgraaf | LANDGRAAF |  | Wijk 02 Ubach over Worms | Parkheide | Van Doesburglaan | 6374PJ |  |  | Straatverlichting | ZUD1 Dummy | 1-Straatverlichting | Masten | 16 | 6.5 | VALMONT |  | 121 | 51 | 0 | OM ST 4,78 CV PTU51 GG M V |  | 1997-06-01 | 2008-05-30 | 1997 | 01 | STRADA 18X 16W NW 2200L GREY T6 DDG | NEDELKO B.V. | 2020-06-17 | 2020 | GRIJS | 01 | LED 16W | 16 | N |  | 2020-06-17 | 2043-10-29 |  | 01 |  | 0 | 2020-06-17 | Gemeente Landgraaf | Gemeente Landgraaf | 200707 | 325358 | 50.9161 | 6.0371 | 1 |  |  |  | 40535843 | Onbemeterde aansluiting Zuid | x 0,00 watt |  | ZIUTZ06 |  |  | 4031867 | GOED |  | 70007263 | 00000000 | 70042897 | 00000000 | 00000000 | STAAL | 2017-05-27 |  | UBO | [6 empty] | LED | 367924
512570 | 000876 | In Bedrijf | Landgraaf | LANDGRAAF |  | Wijk 00 Schaesberg | De Dormig | Wachtendonckstraat | 6371VV |  |  | Straatverlichting | ZUD1 Dummy | 1-Straatverlichting | Masten | 13 | 4.75 | VALMONT |  | 114 | 60 | 0 | PM ST 4,75 CV T60 GG M V |  | 2003-02-25 | 2003-07-25 | 2003 | 01 | * 2000 1XPLL 24W R9005 EVSA | INDAL | 2003-02-25 | 2003 | 7033 CEMENTGRIJS | 01 | RETROFIT KEGEL LED 13W NW 1300LM LUMIN | 13 | N | 840 | 2016-06-08 | 2039-10-20 |  | 01 |  | 0 | 2016-06-08 | Gemeente Landgraaf | Gemeente Landgraaf | 199613 | 323436 | 50.899 | 6.0213 | 1 |  |  |  | 36047511 | Onbemeterde aansluiting Zuid | x 0,00 watt |  |  |  |  | 4022605 | GOED |  | 70007262 |  | 70000244 | 70025160 | 00000000 | STAAL | 2012-07-21 | [8 empty] | RETROLED | 367954
512589 | 002835 | In Bedrijf | Landgraaf | LANDGRAAF |  | Wijk 00 Schaesberg | Mijnbuurt | Koelmoer | 6372MG |  |  | Straatverlichting | ZUD1 Dummy | 1-Straatverlichting | Masten | 13 | 4.25 | 1Onbekend |  |  |  |  | OCTA ST 4.25 M | 7033 CEMENTGRIJS | 1980-10-01 | 2008-05-30 | 1980 | 01 | 2000 COMF 1XPLL 24W R9005 EVSA | INDAL | 2008-04-28 | 2008 | 9005 DIEPZWART | 01 | RETROFIT KEGEL LED 13W NW 1300LM LUMIN | 13 | N | 840 | 2015-11-04 | 2039-03-17 |  | 01 |  | 0 | 2015-11-04 07:36 | Gemeente Landgraaf | Gemeente Landgraaf | 199296 | 321787 | 50.8842 | 6.0166 | 1 |  |  |  | 36080802 | Onbemeterde aansluiting Zuid | x 0,00 watt | [5 empty] | GOED |  | 00000000 |  | 70005956 | 70025160 | 00000000 | STAAL / VERZINKT | 2017-05-27 | [8 empty] | RETROLED | 367971
512590 | 001106 | In Bedrijf | Landgraaf | LANDGRAAF |  | Wijk 00 Schaesberg | De Dormig | Wachtendonckstraat | 6371VV |  |  | Straatverlichting | ZUD1 Dummy | 1-Straatverlichting | Masten | 13 | 4.75 | VALMONT |  | 114 | 60 | 0 | PM ST 4,75 CV T60 GG M V |  | 2003-02-25 | 2003-07-25 | 2003 | 01 | * 2000 1XPLL 24W R9005 EVSA | INDAL | 2003-02-25 | 2003 | 7033 CEMENTGRIJS | 01 | RETROFIT KEGEL LED 13W NW 1300LM LUMIN | 13 | A7 | 840 | 2016-06-08 | 2039-10-20 |  | 01 |  | 0 | 2016-06-08 | Gemeente Landgraaf | Gemeente Landgraaf | 199444 | 323427 | 50.8989 | 6.0189 | 1 |  |  |  | 36083968 | Onbemeterde aansluiting Zuid | x 0,00 watt |  |  |  |  | 4022605 | GOED |  | 70007262 |  | 70000244 | 70025160 | 00000000 | STAAL | 2012-07-21 | [8 empty] | RETROLED | 367972
512595 | 000136 | In Bedrijf | Landgraaf | LANDGRAAF |  | Wijk 02 Ubach over Worms | Abdissenbosch | Europaweg-Noord | 6374CC | 5 |  | Straatverlichting | ZUD1 Dummy | 1-Straatverlichting | Masten | 47 | 9 | VALMONT |  | 159 | 51 | 0 | OM ST 7,46 CV PTU51 GG M V | 0000 NVT | 2007-10-03 | 2009-07-01 | 2007 | 01 | ARM-LED TECEO 1 30LED 47W 740 NW 7752lm 5308 47W ZIUTZ06 23:00-06:30 50% AKZO150GS 500mA OPZ48-60mm | Schréder | 2023-03-06 | 2023 | AKZO150GS | 01 | LED 47W | 47 | N |  | 2023-03-06 | 2037-03-12 |  | 01 |  | 0 | 2023-03-06 | Gemeente Landgraaf | Gemeente Landgraaf | 201603 | 325621 | 50.9184 | 6.0499 | 0 |  | Rechts |  | 36028320 | Onbemeterde aansluiting Zuid | x 0,00 watt |  | ZIUTZ06 |  |  | PR00104824 ¦ jeroen.vermonden20221018 | GOED |  | 70007265 | 00000000 | 102627 | 00000000 | 00000000 | STAAL | 2018-06-28 |  | 621359 UBO ENKEL ST 1500/60 | [6 empty] | LED | 367976
512596 | 000688 | In Bedrijf | Landgraaf | LANDGRAAF |  | Wijk 02 Ubach over Worms | Groenstraat | Rimburgerweg | 6374LA |  |  | Straatverlichting | ZUD1 Dummy | 1-Straatverlichting | Masten | 21 | 8 | 1Onbekend |  |  |  |  | OCTA ST 8 M | 7033 CEMENTGRIJS | 1981-07-01 | 2008-05-30 | 1981 | 01 | STRADA 18X 21W NW 2300L GREY T1 DDG | NEDELKO B.V. | 2019-03-11 | 2019 | GRIJS | 01 | LED 21 W | 21 | N |  | 2019-03-11 | 2023-11-11 |  | 01 |  | 0 | 2019-03-11 | Gemeente Landgraaf | Gemeente Landgraaf | 203548 | 324458 | 50.9078 | 6.0774 | 1 |  |  |  | 36033820 | Onbemeterde aansluiting Zuid | x 0,00 watt |  | ZIUTZ06 |  |  | 4029488-T2 ¦ rdoorsch20181203 | GOED |  | 00000000 | 00000000 | 70039992 | 00000000 | 00000000 | STAAL / VERZINKT | 2017-05-27 |  | DCH | [6 empty] | LED | 367977
512601 | 003384 | In Bedrijf | Landgraaf | LANDGRAAF |  | Wijk 02 Ubach over Worms | Namiddagsche Driessen | Vliegenpoel | 6374MN |  |  | Straatverlichting | ZUD1 Dummy | 1-Straatverlichting | Masten | 13 | 4.75 | VALMONT |  | 114 | 60 | 0 | PM ST 4,75 CV T60 GG M V |  | 1993-04-01 | 2008-05-30 | 1993 | 01 | * 2000 1XPLL 24W R9005 EVSA | INDAL | 2003-02-24 | 2003 | 7033 CEMENTGRIJS | 01 | RETROFIT KEGEL LED 13W NW 1300LM LUMIN | 13 | N | 840 | 2016-06-08 | 2039-10-20 |  | 01 |  | 0 | 2016-06-08 | Gemeente Landgraaf | Gemeente Landgraaf | 201093 | 325631 | 50.9186 | 6.0427 | 1 |  |  |  | 40075664 | Onbemeterde aansluiting Zuid | x 0,00 watt |  |  |  |  | 4022605 | GOED |  | 70007262 |  | 70000244 | 70025160 | 00000000 | STAAL | 2017-05-27 | [8 empty] | RETROLED | 367982
512607 | 002312 | In Bedrijf | Landgraaf | LANDGRAAF |  | Wijk 00 Schaesberg | Achter den Winkel | Gastersberg | 6372LB |  |  | Straatverlichting | ZUD1 Dummy | 1-Straatverlichting | Masten | 16 | 4.25 | 1Onbekend |  |  |  |  | OCTA ST 4.25 M | 7033 CEMENTGRIJS | 1978-01-01 | 2008-05-30 | 1978 | 01 | 2000 FORTIMO 16W 740 1100LM R9005 | INDAL | 2012-07-10 | 2012 | 9005 DIEPZWART | 01 | LAMP LED 16W 1100LM 740 | 16 | N |  | 2012-07-10 | 2024-03-16 |  | 01 |  | 0 | 2003-09-16 | Gemeente Landgraaf | Gemeente Landgraaf | 198781 | 322331 | 50.8891 | 6.0094 | 1 |  |  |  | 36075655 | Onbemeterde aansluiting Zuid | x 0,00 watt |  |  |  |  | 4005512 | GOED |  | 00000000 |  | 70010587 | 00000000 | 00000000 | STAAL / VERZINKT | 2017-05-27 | [8 empty] | LED | 367987
512620 | 001708 | In Bedrijf | Landgraaf | LANDGRAAF |  | Wijk 01 Nieuwenhagen | Nieuwenhagerheide | Kleine Voortstraat | 6373EM |  |  | Straatverlichting | ZUD1 Dummy | 1-Straatverlichting | Masten | 16 | 4.25 | 1Onbekend |  |  |  |  | OCTA ST 4.25 M | 7033 CEMENTGRIJS | 1978-11-01 | 2008-05-30 | 1978 | 01 | 2000 FORTIMO 16W 740 1100LM R9005 | INDAL | 2012-07-31 | 2012 | 9005 DIEPZWART | 01 | LAMP LED 16W 1100LM 740 | 16 | A7 |  | 2012-07-31 | 2024-04-06 |  | 01 |  | 0 | 2012-07-31 | Gemeente Landgraaf | Gemeente Landgraaf | 200241 | 324580 | 50.9092 | 6.0304 | 1 |  |  |  | 36004014 | Onbemeterde aansluiting Zuid | x 0,00 watt |  |  |  |  | 4005512 | GOED |  | 00000000 |  | 70010587 | 00000000 | 00000000 | STAAL / VERZINKT | 2017-05-27 | [8 empty] | LED | 367999
512634 | 004444 | In Bedrijf | Landgraaf | LANDGRAAF |  | Wijk 00 Schaesberg | Klinkerkwartier | Handvorm | 6372DK |  |  | Straatverlichting | ZUD1 Dummy | 1-Straatverlichting | Masten | 11 | 3.75 | VALMONT |  | 114 | 60 | 0 | PM ST 3,75 CV T60 GG M V |  | 1997-12-01 | 2008-05-30 | 1997 | 01 | KFK 16X 11W NW 1600L 9005 C7 DDG | LIGHTRONICS | 2021-06-21 | 2021 | 9005 DIEPZWART | 01 | LED 11 W | 11 | N |  | 2021-06-21 | 2026-02-21 |  | 01 |  | 0 | 2021-06-21 | Gemeente Landgraaf | Gemeente Landgraaf | 199596 | 322962 | 50.8947 | 6.021 | 1 |  |  |  | 40723194 | Onbemeterde aansluiting Zuid | x 0,00 watt |  | ZIUTZ06 |  |  | 4031527 | GOED |  | 70007261 |  | 70044080 | 00000000 | 00000000 | STAAL | 2017-05-27 | [8 empty] | LED | 368012
512635 | 004547 | In Bedrijf | Landgraaf | LANDGRAAF |  | Wijk 00 Schaesberg | Heistraat | Casinolaan | 6372XG |  |  | Straatverlichting | ZUD1 Dummy | 1-Straatverlichting | Masten | 17 | 4.75 | VALMONT |  | 114 | 60 | 0 | PM ST 4,75 CV T60 GG M V |  | 1998-12-01 | 2008-05-30 | 1998 | 01 | KFK *** 17W NW 2000L 9005 C7 DDG |  | 2019-04-04 | 2019 |  | 01 | LED 17 W | 17 | N |  | 2019-04-04 | 2023-12-05 |  | 01 |  | 0 | 2019-04-04 | Gemeente Landgraaf | Gemeente Landgraaf | 199569 | 320389 | 50.8716 | 6.0203 | 1 |  |  |  | 40788075 | Onbemeterde aansluiting Zuid | x 0,00 watt |  |  |  |  | 4029914 ¦ rened20190211 | GOED |  | 70007262 |  | 70037493 | 00000000 | 00000000 | STAAL | 2017-05-27 | [8 empty] | LED | 368013
512636 | 002575 | In Bedrijf | Landgraaf | LANDGRAAF |  | Wijk 00 Schaesberg | Klinkerkwartier | Ringoven | 6372DC |  |  | Straatverlichting | ZUD1 Dummy | 1-Straatverlichting | Masten | 38 | 6.5 | 1Onbekend |  |  |  |  | OCTA ST 6.5 M | 7033 CEMENTGRIJS | 1982-01-01 | 2008-05-30 | 1982 | 01 | RESIDIUM FGS224 1X PLL 36W EVSA | Philips | 2010-12-17 | 2010 | WIT | 01 | LAMP PH PLL 36W 840 2G11 4P | 36 | N | 840 | 2010-12-17 | 2014-03-25 |  | 01 |  | 2 | 2010-12-17 | Gemeente Landgraaf | Gemeente Landgraaf | 199753 | 322858 | 50.8938 | 6.0233 | 1 |  |  |  | 36078247 | Onbemeterde aansluiting Zuid | e 2,00 Watt | [5 empty] | GOED |  | 00000000 | 00000000 | 70003210 | 7005115185 | 00000000 | STAAL / VERZINKT | 2017-05-27 |  | DCH | [6 empty] | PL-L | 368014
512640 | 003188 | In Bedrijf | Landgraaf | LANDGRAAF |  | Wijk 01 Nieuwenhagen | Op de Kamp | Bartokring | 6371LC |  |  | Straatverlichting | ZUD1 Dummy | 1-Straatverlichting | Masten | 26 | 4.75 | VALMONT |  | 114 | 60 | 0 | PM ST 4,75 CV T60 GG M V | 7033 CEMENTGRIJS | 2009-02-11 | 2009-10-28 | 1986 | 01 | *2000 1XPLL 24W R9005 EVSA +LAMP+SN | INDAL | 2009-03-24 | 2009 | 9005 DIEPZWART | 01 | LAMP PH PLL 24W 840 2G11 4P | 24 | N | 840 | 2013-04-25 15:47 | 2016-08-01 15:47 |  | 01 |  | 2 | 2009-03-24 | Gemeente Landgraaf | Gemeente Landgraaf | 199849 | 323997 | 50.904 | 6.0248 | 1 |  |  |  | 40050531 | Onbemeterde aansluiting Zuid | e 2,00 Watt | [5 empty] | GOED |  | 70007262 |  | 70007423 | 7005115182 | 00000000 | STAAL | 2018-10-25 | [8 empty] | PL-L | 368018
512648 | 003830 | In Bedrijf | Landgraaf | LANDGRAAF |  | Wijk 01 Nieuwenhagen | Oud Nieuwenhagen | Clausstraat | 6373JP |  |  | Straatverlichting | ZUD1 Dummy | 1-Straatverlichting | Masten | 13 | 4.75 | VALMONT |  | 114 | 60 | 0 | PM ST 4,75 CV T60 GG M V | 9005 DIEPZWART | 2008-05-08 13:53 | 2008-05-05 | 2008 | 01 | 2000 COMF 1XPLL 24W R9005 EVSA | INDAL | 2008-05-08 13:55 | 2008 | 9005 DIEPZWART | 01 | RETROFIT KEGEL LED 13W NW 1300LM LUMIN | 13 | N | 840 | 2015-11-05 | 2086-05-16 |  | 01 |  | 0 | 2015-11-05 | Gemeente Landgraaf | Gemeente Landgraaf | 200217.847 | 324312.884 | 50.9068 | 6.03 | 1 |  |  |  | 40361330 | Onbemeterde aansluiting Zuid | x 0,00 watt | [5 empty] | GOED |  | 70007262 |  | 70005956 | 70025160 | 00000000 | STAAL | 2017-05-02 | [8 empty] | RETROLED | 368025
512660 | 001443 | In Bedrijf | Landgraaf | LANDGRAAF |  | Wijk 01 Nieuwenhagen | Oud Nieuwenhagen | Prins Bernhardstraat | 6373KJ |  |  | Straatverlichting | ZUD1 Dummy | 1-Straatverlichting | Masten | 16 | 4.25 | 1Onbekend |  |  |  |  | OCTA ST 4.25 M | 7033 CEMENTGRIJS | 1974-01-01 | 2008-05-30 | 1974 | 01 | 2000 FORTIMO 16W 740 1100LM R9005 | INDAL | 2012-07-31 | 2012 | 9005 DIEPZWART | 01 | LAMP LED 16W 1100LM 740 | 16 | N |  | 2012-07-31 | 2024-04-06 |  | 01 |  | 0 | 2012-07-31 | Gemeente Landgraaf | Gemeente Landgraaf | 200433 | 324580 | 50.9092 | 6.0331 | 1 |  |  |  | 36001422 | Onbemeterde aansluiting Zuid | x 0,00 watt |  |  |  |  | 4005512 | GOED |  | 00000000 |  | 70010587 | 00000000 | 00000000 | STAAL / VERZINKT | 2017-05-27 | [8 empty] | LED | 368037
512662 | 000654 | In Bedrijf | Landgraaf | LANDGRAAF |  | Wijk 01 Nieuwenhagen | Hoefveld | Schanserweg | 6373XR |  |  | Straatverlichting | ZUD1 Dummy | 1-Straatverlichting | Masten | 54 | 8 | VALMONT |  | 140 | 51 |  | OM ST 6,5 CV PTU51 GG M V |  | 2012-09-21 |  | 2012 | 01 | *ECEO-1 24L 41W NW 4176LM A150 5098 DDC |  | 2013-11-18 | 2013 |  | 01 | LED 41 W | 54 | N |  | 2013-11-18 | 2018-07-21 |  | 01 |  | 0 | 2013-11-18 | Gemeente Landgraaf | Gemeente Landgraaf | 201202.1791 | 323661.88 | 50.9009 | 6.044 | 1 |  |  |  | 36012815 | Onbemeterde aansluiting Zuid | x 0,00 watt |  | ZIUTZ04 | 50 |  | 4009820 | GOED |  | 70007264 | 70007338 | 70013917 | 00000000 | 00000000 | STAAL |  |  | UITH ST 1x1500/05 PTU60 T60 V | [6 empty] | LED | 368039
512670 | 000334 | In Bedrijf | Landgraaf | LANDGRAAF |  | Wijk 00 Schaesberg | De Streep | Heerlenseweg | 6371HP |  |  | Straatverlichting | ZUD1 Dummy | 1-Straatverlichting | Masten | 76 | 9 | 1Onbekend |  |  |  |  | ANWB COMBI .. |  | 2001-02-12 | 1999-12-31 | 2001 | 01 | RETROLED SGS253 76W NW 9000L OPSW DDG |  | 2021-03-25 | 2021 |  | 01 | LED 76W | 76 | N |  | 2021-03-25 | 2044-08-05 |  | 01 |  | 0 | 2021-03-25 | Gemeente Landgraaf | Gemeente Landgraaf | 198196 | 322811 | 50.8935 | 6.0011 | 1 |  |  |  | 36042072 | Onbemeterde aansluiting Zuid | x 0,00 watt |  | ZIUTZ06 |  |  | 4033683 | GOED |  | 00000000 |  | 70044219 | 00000000 | 00000000 |  | 2008-12-27 | [8 empty] | LED | 368046
512671 | 001774 | In Bedrijf | Landgraaf | LANDGRAAF |  | Wijk 00 Schaesberg | Kakert | Dennenlaan | 6371CS |  |  | Straatverlichting | ZUD1 Dummy | 1-Straatverlichting | Masten | 13 | 4.75 | VALMONT |  | 114 | 60 | 0 | PM ST 4,75 CV T60 GG M V | 0000 NVT | 2001-04-09 | 2003-12-16 | 2001 | 01 | KFK ### 13W NW 1500L 9005 C7 DDG | LIGHTRONICS | 2019-03-18 | 2019 | RAL 9005 GITZWART | 01 | LED 13 W | 13 | N |  | 2019-03-18 | 2030-11-22 |  | 01 |  | 0 | 2019-03-18 | Gemeente Landgraaf | Gemeente Landgraaf | 197830 | 324139 | 50.9054 | 5.9961 | 1 |  |  |  | 36070270 | Onbemeterde aansluiting Zuid | x 0,00 watt |  |  |  |  | 4030031-T1 ¦ rened20190212 | GOED |  | 70007262 |  | 70037901 | 00000000 | 00000000 | STAAL | 2012-12-12 | [8 empty] | LED | 368047
512679 | 004242 | In Bedrijf | Landgraaf | LANDGRAAF |  | Wijk 02 Ubach over Worms | Parkheide | Van Doesburglaan | 6374PJ |  |  | Straatverlichting | ZUD1 Dummy | 1-Straatverlichting | Masten | 16 | 6.5 | VALMONT |  | 121 | 51 | 0 | OM ST 4,78 CV PTU51 GG M V |  | 1997-06-01 | 2008-05-30 | 1997 | 01 | STRADA 18X 16W NW 2200L GREY T6 DDG | NEDELKO B.V. | 2020-06-17 | 2020 | GRIJS | 01 | LED 16W | 16 | N |  | 2020-06-17 | 2043-10-29 |  | 01 |  | 0 | 2020-06-17 | Gemeente Landgraaf | Gemeente Landgraaf | 200676 | 325341 | 50.916 | 6.0367 | 1 |  |  |  | 40535851 | Onbemeterde aansluiting Zuid | x 0,00 watt |  | ZIUTZ06 |  |  | 4031867 | GOED |  | 70007263 | 00000000 | 70042897 | 00000000 | 00000000 | STAAL | 2017-05-27 |  | UBO | [6 empty] | LED | 368053
512731 | 001037 | In Bedrijf | Landgraaf | LANDGRAAF |  | Wijk 01 Nieuwenhagen | Nieuwenhagerheide | Gagarinstraat | 6373HH |  |  | Straatverlichting | ZUD1 Dummy | 1-Straatverlichting | Masten | 24 | 3.75 | VALMONT |  | 114 | 60 | 0 | PM ST 3,75 CV T60 GG M V | 9005 DIEPZWART | 2008-05-12 | 2008-05-05 | 2008 | 01 | 2000 COMF 1XPLL 24W R9005 EVSA | INDAL | 2008-05-12 | 2008 | 9005 DIEPZWART | 01 | LAMP PH PLL 24W 840 2G11 4P | 24 | N | 840 | 2018-11-16 12:00 | 2039-03-17 |  | 01 |  | 0 | 2015-11-04 07:36 | Gemeente Landgraaf | Gemeente Landgraaf | 200151 | 325049 | 50.9134 | 6.0292 | 1 |  |  |  | 36015423 | Onbemeterde aansluiting Zuid | x 0,00 watt | [5 empty] | GOED |  | 70007261 |  | 70005956 | 7005115182 | 00000000 | STAAL | 2017-05-02 | [8 empty] | PL-L | 368095
512732 | 000128 | In Bedrijf | Landgraaf | LANDGRAAF |  | Wijk 01 Nieuwenhagen | Nieuwenhagerheide | Voortstraat | 6373AT |  |  | Straatverlichting | ZUD1 Dummy | 1-Straatverlichting | Masten | 41 | 6.5 | VALMONT |  | 121 | 51 | 0 | OM ST 4,78 CV PTU51 GG M V |  | 1989-12-01 |  | 1989 | 01 | *ECEO-1 24L 41W NW 4176LM A150 5068 DDC | Schréder | 2017-11-03 | 2017 | AKZO 150 GRIS SABLÉ SW310F | 01 | LED 41 W | 41 | N |  | 2017-11-03 | 2022-07-06 |  | 01 |  | 0 | 2017-11-03 | Gemeente Landgraaf | Gemeente Landgraaf | 199579 | 324577 | 50.9092 | 6.021 | 1 |  |  |  | 36007579 | Onbemeterde aansluiting Zuid | x 0,00 watt |  | ZIUTZ06 |  |  | 4026389-BS ¦ rdoorsch20171011 | GOED |  | 70007263 |  | 70013723 | 00000000 | 00000000 | STAAL | [9 empty] | LED | 368096
512736 | 000126 | In Bedrijf | Landgraaf | LANDGRAAF |  | Wijk 01 Nieuwenhagen | Nieuwenhagerheide | Voortstraat | 6373AT |  |  | Straatverlichting | ZUD1 Dummy | 1-Straatverlichting | Masten | 41 | 6.5 | VALMONT |  | 121 | 51 | 0 | OM ST 4,78 CV PTU51 GG M V |  | 1989-12-01 |  | 1989 | 01 | *ECEO-1 24L 41W NW 4176LM A150 5068 DDC | Schréder | 2017-11-03 | 2017 | AKZO 150 GRIS SABLÉ SW310F | 01 | LED 41 W | 41 | N |  | 2017-11-03 | 2022-07-06 |  | 01 |  | 0 | 2017-11-03 | Gemeente Landgraaf | Gemeente Landgraaf | 199545 | 324584 | 50.9093 | 6.0205 | 1 |  |  |  | 36007552 | Onbemeterde aansluiting Zuid | x 0,00 watt |  | ZIUTZ06 |  |  | 4026389-BS ¦ rdoorsch20171011 | GOED |  | 70007263 |  | 70013723 | 00000000 | 00000000 | STAAL | [9 empty] | LED | 368100
512753 | 003988 | In Bedrijf | Landgraaf | LANDGRAAF |  | Wijk 00 Schaesberg | Lichtenberg | Streeperstraat | 6371GK |  |  | Straatverlichting | ZUD1 Dummy | 1-Straatverlichting | Masten | 26 | 4.75 | VALMONT |  | 114 | 60 | 0 | PM ST 4,75 CV T60 GG M V |  | 1997-12-01 | 2008-06-05 | 1997 | 01 | * 2000 1XPLL 24W R9005 EVSA | INDAL | 1997-12-01 | 1997 | 7033 CEMENTGRIJS | 01 | LAMP PH PLL 24W 830 2G11 4P XTRA | 24 | A7 | 830 | 2023-02-15 13:43 | 2031-08-03 13:43 |  | 01 |  | 2 | 1997-12-12 | Gemeente Landgraaf | Gemeente Landgraaf | 199223 | 323188 | 50.8968 | 6.0158 | 1 |  |  |  | 40435539 | Onbemeterde aansluiting Zuid | e 2,00 Watt | [5 empty] | GOED |  | 70007262 |  | 70000244 | 7005115206 | 00000000 | STAAL | 2017-06-02 | [8 empty] | PL-L | 368116
512753 | 003988 | In Bedrijf | Landgraaf | LANDGRAAF |  | Wijk 00 Schaesberg | Lichtenberg | Streeperstraat | 6371GK |  |  | Straatverlichting | ZUD1 Dummy | 1-Straatverlichting | Masten | 26 | 4.75 | VALMONT |  | 114 | 60 | 0 | PM ST 4,75 CV T60 GG M V |  | 1997-12-01 | 2008-06-05 | 1997 | 01 | * 2000 1XPLL 24W R9005 EVSA | INDAL | 1997-12-01 | 1997 | 7033 CEMENTGRIJS | 02 | LAMP PH PLL 24W 830 2G11 4P XTRA | 24 | N | 830 | 2023-02-15 13:43 | 2025-12-05 13:43 |  | 01 |  | 2 | 1997-12-12 | Gemeente Landgraaf | Gemeente Landgraaf | 199223 | 323188 | 50.8968 | 6.0158 | 1 |  |  |  | 40435539 | Onbemeterde aansluiting Zuid | e 2,00 Watt | [5 empty] | GOED |  | 70007262 |  | 70000244 | 7005115206 | 00000000 | STAAL | 2017-06-02 | [8 empty] | PL-L | 368117
512754 | 001709 | In Bedrijf | Landgraaf | LANDGRAAF |  | Wijk 01 Nieuwenhagen | Nieuwenhagerheide | Kleine Voortstraat | 6373EM |  |  | Straatverlichting | ZUD1 Dummy | 1-Straatverlichting | Masten | 16 | 4.25 | 1Onbekend |  |  |  |  | OCTA ST 4.25 M | 7033 CEMENTGRIJS | 1978-11-01 | 2008-05-30 | 1978 | 01 | 2000 FORTIMO 16W 740 1100LM R9005 | INDAL | 2012-07-31 | 2012 | 9005 DIEPZWART | 01 | LAMP LED 16W 1100LM 740 | 16 | N |  | 2012-07-31 | 2024-04-06 |  | 01 |  | 0 | 2012-07-31 | Gemeente Landgraaf | Gemeente Landgraaf | 200253 | 324559 | 50.909 | 6.0306 | 1 |  |  |  | 36004022 | Onbemeterde aansluiting Zuid | x 0,00 watt |  |  |  |  | 4005512 | GOED |  | 00000000 |  | 70010587 | 00000000 | 00000000 | STAAL / VERZINKT | 2017-05-27 | [8 empty] | LED | 368118
512757 | 001329 | In Bedrijf | Landgraaf | LANDGRAAF |  | Wijk 01 Nieuwenhagen | Exdel | Aan de Beuk | 6373AL |  |  | Straatverlichting | ZUD1 Dummy | 1-Straatverlichting | Masten | 16 | 4.25 | 1Onbekend |  |  |  |  | OCTA ST 4.25 M | 7033 CEMENTGRIJS | 1980-01-01 | 2008-05-30 | 1980 | 01 | 2000 FORTIMO 16W 740 1100LM R9005 | INDAL | 2012-07-31 | 2012 | 9005 DIEPZWART | 01 | LAMP LED 16W 1100LM 740 | 16 | N |  | 2012-07-31 | 2024-04-06 |  | 01 |  | 0 | 2012-07-31 | Gemeente Landgraaf | Gemeente Landgraaf | 199408 | 324358 | 50.9073 | 6.0185 | 1 |  |  |  | 36018171 | Onbemeterde aansluiting Zuid | x 0,00 watt |  |  |  |  | 4005512 | GOED |  | 00000000 |  | 70010587 | 00000000 | 00000000 | STAAL / VERZINKT | 2017-05-27 | [8 empty] | LED | 368121
512771 | 001330 | In Bedrijf | Landgraaf | LANDGRAAF |  | Wijk 01 Nieuwenhagen | Exdel | Aan de Beuk | 6373AL |  |  | Straatverlichting | ZUD1 Dummy | 1-Straatverlichting | Masten | 16 | 4.25 | 1Onbekend |  |  |  |  | OCTA ST 4.25 M | 7033 CEMENTGRIJS | 1978-01-01 | 2008-05-30 | 1978 | 01 | 2000 FORTIMO 16W 740 1100LM R9005 | INDAL | 2012-07-31 | 2012 | 9005 DIEPZWART | 01 | LAMP LED 16W 1100LM 740 | 16 | A7 |  | 2012-07-31 | 2024-04-06 |  | 01 |  | 0 | 2012-07-31 | Gemeente Landgraaf | Gemeente Landgraaf | 199391 | 324429 | 50.9079 | 6.0183 | 1 |  |  |  | 36018181 | Onbemeterde aansluiting Zuid | x 0,00 watt |  |  |  |  | 4005512 | GOED |  | 00000000 |  | 70010587 | 00000000 | 00000000 | STAAL / VERZINKT | 2017-05-27 | [8 empty] | LED | 368133
512776 | 001148 | In Bedrijf | Landgraaf | LANDGRAAF |  | Wijk 00 Schaesberg | Achter de Haesen | Prinssenstraat | 6372EW |  |  | Straatverlichting | ZUD1 Dummy | 1-Straatverlichting | Masten | 27 | 6.5 | VALMONT |  | 121 | 51 |  | OM ST 4,78 CV PTU51 GG M V |  | 1998-05-01 |  | 1998 | 01 | BGP630 24LED 27W NW 3050LM ALU SRN DVB | Philips | 2017-09-05 | 2017 | ALUMINIUM | 01 | LED 27 W | 27 | N |  | 2017-09-05 | 2022-05-08 |  | 01 |  | 0 | 2017-09-05 | Gemeente Landgraaf | Gemeente Landgraaf | 199473 | 323033 | 50.8953 | 6.0193 | 1 |  |  |  | 36050261 | Onbemeterde aansluiting Zuid | x 0,00 watt |  | ZIUTZ06 |  |  | 3464190 | GOED |  | 70007263 | 00000000 | 70028886 | 00000000 | 00000000 | STAAL |  |  | 621353 UBO ENKEL ST 1000/60 | [6 empty] | LED | 368138
512790 | 003989 | In Bedrijf | Landgraaf | LANDGRAAF |  | Wijk 00 Schaesberg | Lichtenberg | Streeperstraat | 6371GK |  |  | Straatverlichting | ZUD1 Dummy | 1-Straatverlichting | Masten | 26 | 4.75 | VALMONT |  | 114 | 60 | 0 | PM ST 4,75 CV T60 GG M V |  | 1997-12-01 | 2008-06-05 | 1997 | 01 | * 2000 1XPLL 24W R9005 EVSA | INDAL | 1997-12-01 | 1997 | 7033 CEMENTGRIJS | 01 | LAMP PH PLL 24W 840 2G11 4P | 24 | A7 | 840 | 2019-07-30 12:12 | 2029-06-13 12:12 |  | 01 |  | 2 | 1997-12-12 | Gemeente Landgraaf | Gemeente Landgraaf | 199233 | 323191 | 50.8968 | 6.0159 | 1 |  |  |  | 40435547 | Onbemeterde aansluiting Zuid | e 2,00 Watt | [5 empty] | GOED |  | 70007262 |  | 70000244 | 7005115182 | 00000000 | STAAL | 2017-06-02 | [8 empty] | PL-L | 368151
512790 | 003989 | In Bedrijf | Landgraaf | LANDGRAAF |  | Wijk 00 Schaesberg | Lichtenberg | Streeperstraat | 6371GK |  |  | Straatverlichting | ZUD1 Dummy | 1-Straatverlichting | Masten | 26 | 4.75 | VALMONT |  | 114 | 60 | 0 | PM ST 4,75 CV T60 GG M V |  | 1997-12-01 | 2008-06-05 | 1997 | 01 | * 2000 1XPLL 24W R9005 EVSA | INDAL | 1997-12-01 | 1997 | 7033 CEMENTGRIJS | 02 | LAMP PH PLL 24W 840 2G11 4P | 24 | N | 840 | 2019-07-30 12:12 | 2022-11-05 12:12 |  | 01 |  | 2 | 1997-12-13 | Gemeente Landgraaf | Gemeente Landgraaf | 199233 | 323191 | 50.8968 | 6.0159 | 1 |  |  |  | 40435547 | Onbemeterde aansluiting Zuid | e 2,00 Watt | [5 empty] | GOED |  | 70007262 |  | 70000244 | 7005115182 | 00000000 | STAAL | 2017-06-02 | [8 empty] | PL-L | 368152
512804 | 001681 | In Bedrijf | Landgraaf | LANDGRAAF |  | Wijk 02 Ubach over Worms | Waubach | Maastrichterweg | 6374RX |  |  | Straatverlichting | ZUD1 Dummy | 1-Straatverlichting | Masten | 13 | 4.25 | 1Onbekend |  |  |  |  | OCTA ST 4.25 M | 7033 CEMENTGRIJS | 1975-01-01 | 2008-05-30 | 1975 | 01 | *BDS711 12X 14W NW 1400L 9005 SDN DVDC | INDAL | 2014-04-22 | 2014 | 9005 DIEPZWART | 01 | LED 13 W | 13 | N |  | 2014-04-22 | 2025-12-27 |  | 01 |  | 0 | 2014-04-22 | Gemeente Landgraaf | Gemeente Landgraaf | 202416 | 325001 | 50.9128 | 6.0614 | 1 |  |  |  | 36023086 | Onbemeterde aansluiting Zuid | x 0,00 watt |  |  |  |  | 4008223/3113161/2026817 | GOED |  | 00000000 |  | 70023170 | 00000000 | 00000000 | STAAL / VERZINKT | 2017-05-27 | [8 empty] | LED | 368165
512807 | 002576 | In Bedrijf | Landgraaf | LANDGRAAF |  | Wijk 00 Schaesberg | Klinkerkwartier | Ringoven | 6372DC |  |  | Straatverlichting | ZUD1 Dummy | 1-Straatverlichting | Masten | 38 | 6.5 | 1Onbekend |  |  |  |  | OCTA ST 6.5 M | 7033 CEMENTGRIJS | 1982-01-01 | 2008-05-30 | 1982 | 01 | RESIDIUM FGS224 1X PLL 36W EVSA | Philips | 2010-12-17 | 2010 | WIT | 01 | LAMP PH PLL 36W 840 2G11 4P | 36 | N | 840 | 2010-12-17 | 2014-03-25 |  | 01 |  | 2 | 2010-12-17 | Gemeente Landgraaf | Gemeente Landgraaf | 199774 | 322872 | 50.8939 | 6.0236 | 1 |  |  |  | 36078255 | Onbemeterde aansluiting Zuid | e 2,00 Watt | [5 empty] | GOED |  | 00000000 | 00000000 | 70003210 | 7005115185 | 00000000 | STAAL / VERZINKT | 2017-05-27 |  | DCH | [6 empty] | PL-L | 368168
512824 | 003385 | In Bedrijf | Landgraaf | LANDGRAAF |  | Wijk 02 Ubach over Worms | Namiddagsche Driessen | Vliegenpoel | 6374MN |  |  | Straatverlichting | ZUD1 Dummy | 1-Straatverlichting | Masten | 13 | 4.25 | 1Onbekend |  |  |  |  | OCTA ST 4.25 M | 7033 CEMENTGRIJS | 1989-01-01 | 2008-05-30 | 1989 | 01 | * 2000 1XPLL 24W R9005 EVSA | INDAL | 2003-02-24 | 2003 | 7033 CEMENTGRIJS | 01 | RETROFIT KEGEL LED 13W NW 1300LM LUMIN | 13 | N | 840 | 2016-06-08 | 2039-10-20 |  | 01 |  | 0 | 2016-06-08 | Gemeente Landgraaf | Gemeente Landgraaf | 201074 | 325639 | 50.9186 | 6.0424 | 1 |  |  |  | 40075672 | Onbemeterde aansluiting Zuid | x 0,00 watt |  |  |  |  | 4022605 | GOED |  | 00000000 |  | 70000244 | 70025160 | 00000000 | STAAL / VERZINKT | 2017-05-27 | [8 empty] | RETROLED | 368199
512842 | 001445 | In Bedrijf | Landgraaf | LANDGRAAF |  | Wijk 01 Nieuwenhagen | Oud Nieuwenhagen | Prins Bernhardstraat | 6373KJ |  |  | Straatverlichting | ZUD1 Dummy | 1-Straatverlichting | Masten | 13 | 4.25 | 1Onbekend |  |  |  |  | OCTA ST 4.25 M | 7033 CEMENTGRIJS | 1986-01-01 | 2008-05-30 | 1986 | 01 | * 2000 1XPLL 24W R9005 EVSA | INDAL | 2002-01-16 | 2002 | 7033 CEMENTGRIJS | 01 | RETROFIT KEGEL LED 13W NW 1300LM LUMIN | 13 | N | 840 | 2016-06-08 | 2039-10-20 |  | 01 |  | 0 | 2016-06-08 | Gemeente Landgraaf | Gemeente Landgraaf | 200468 | 324561 | 50.909 | 6.0336 | 1 |  |  |  | 36001449 | Onbemeterde aansluiting Zuid | x 0,00 watt |  |  |  |  | 4022605 | GOED |  | 00000000 |  | 70000244 | 70025160 | 00000000 | STAAL / VERZINKT | 2017-05-27 | [8 empty] | RETROLED | 368214
512844 | 001710 | In Bedrijf | Landgraaf | LANDGRAAF |  | Wijk 01 Nieuwenhagen | Exdel | Voorterhof | 6373AG |  |  | Straatverlichting | ZUD1 Dummy | 1-Straatverlichting | Masten | 16 | 4.25 | 1Onbekend |  |  |  |  | OCTA ST 4.25 M | 7033 CEMENTGRIJS | 1978-12-01 | 2008-05-30 | 1978 | 01 | 2000 FORTIMO 16W 740 1100LM R9005 | INDAL | 2012-07-31 | 2012 | 9005 DIEPZWART | 01 | LAMP LED 16W 1100LM 740 | 16 | N |  | 2012-07-31 | 2024-04-06 |  | 01 |  | 0 | 2012-07-31 | Gemeente Landgraaf | Gemeente Landgraaf | 199334 | 324624 | 50.9097 | 6.0175 | 1 |  |  |  | 36004030 | Onbemeterde aansluiting Zuid | x 0,00 watt |  |  |  |  | 4005512 | GOED |  | 00000000 |  | 70010587 | 00000000 | 00000000 | STAAL / VERZINKT | 2017-05-27 | [8 empty] | LED | 368216
512846 | 000392 | In Bedrijf | Landgraaf | LANDGRAAF |  | Wijk 01 Nieuwenhagen | Nieuwenhagerheide | Oude Heide | 6373GH |  |  | Straatverlichting | ZUD1 Dummy | 1-Straatverlichting | Masten | 38 | 8 | SAPA |  |  |  |  | CVL AL 8 M (VU) |  | 1965-01-01 |  | 1965 | 01 | SCH VN PL-L 36 W | Schreder | 1993-09-01 | 1993 |  | 01 | LAMP PH PLL 36W 840 2G11 4P | 36 | N | 840 | 2017-05-24 10:41 | 2020-08-30 10:41 |  | 01 |  | 2 | 1991-03-26 | Gemeente Landgraaf | Gemeente Landgraaf | 200019 | 324824 | 50.9114 | 6.0273 | 1 |  |  |  | 36010219 | Onbemeterde aansluiting Zuid | e 2,00 Watt | [5 empty] | Reilux Meting Code A t/m april 2023 |  | 00000000 |  | 00000000 | 7005115185 | 00000000 | ALUMINIUM |  |  |  | Conditie-masten-2023 | [5 empty] | PL-L | 368218
512850 | 000390 | In Bedrijf | Landgraaf | LANDGRAAF |  | Wijk 01 Nieuwenhagen | Nieuwenhagerheide | Oude Heide | 6373GH |  |  | Straatverlichting | ZUD1 Dummy | 1-Straatverlichting | Masten | 38 | 8 | SAPA |  |  |  |  | CVL AL 8 M (VU) |  | 1965-01-01 |  | 1965 | 01 | SCH VN PL-L 36 W | Schreder | 1993-09-01 | 1993 |  | 01 | LAMP PH PLL 36W 840 2G11 4P | 36 | N | 840 | 2019-05-09 09:18 | 2022-08-15 |  | 01 |  | 2 | 2013-12-23 10:48 | Gemeente Landgraaf | Gemeente Landgraaf | 200005 | 324752 | 50.9108 | 6.0271 | 1 |  |  |  | 36010197 | Onbemeterde aansluiting Zuid | e 2,00 Watt | [5 empty] | Reilux Meting Code A t/m april 2023 |  | 00000000 |  | 00000000 | 7005115185 | 00000000 | ALUMINIUM |  |  |  | Conditie-masten-2023 | [5 empty] | PL-L | 368222
512871 | 000619 | In Bedrijf | Landgraaf | LANDGRAAF |  | Wijk 00 Schaesberg | Lichtenberg | Sabastraat | 6371BA |  |  | Straatverlichting | ZUD1 Dummy | 1-Straatverlichting | Masten | 13 | 4.75 | VALMONT |  | 114 | 60 | 0 | PM ST 4,75 CV T60 GG M V |  | 2015-06-11 | 2003-07-25 | 2015 | 01 | * 2000 1XPLL 24W R9005 EVSA | INDAL | 2003-03-17 | 2003 | 7033 CEMENTGRIJS | 01 | RETROFIT KEGEL LED 13W NW 1300LM LUMIN | 13 | N | 840 | 2016-05-17 | 2039-09-28 |  | 01 |  | 0 | 2016-05-17 | Gemeente Landgraaf | Gemeente Landgraaf | 199405.536 | 323597.5578 | 50.9004 | 6.0184 | 1 |  |  |  | 36044946 | Onbemeterde aansluiting Zuid | x 0,00 watt |  |  |  |  | 4008788/3245293 | GOED |  | 70007262 |  | 70000244 | 70025160 | 00000000 | STAAL | 2012-07-21 | [8 empty] | RETROLED | 368242
512887 | 004243 | In Bedrijf | Landgraaf | LANDGRAAF |  | Wijk 02 Ubach over Worms | Parkheide | Van Doesburglaan | 6374PJ |  |  | Straatverlichting | ZUD1 Dummy | 1-Straatverlichting | Masten | 16 | 6.5 | VALMONT |  | 121 | 51 | 0 | OM ST 4,78 CV PTU51 GG M V |  | 1997-06-01 | 2008-05-30 | 1997 | 01 | STRADA 18X 16W NW 2200L GREY T6 DDG | NEDELKO B.V. | 2020-06-17 | 2020 | GRIJS | 01 | LED 16W | 16 | N |  | 2020-06-17 | 2043-10-29 |  | 01 |  | 0 | 2020-06-17 | Gemeente Landgraaf | Gemeente Landgraaf | 200649 | 325346 | 50.916 | 6.0363 | 1 |  |  |  | 40535861 | Onbemeterde aansluiting Zuid | x 0,00 watt |  | ZIUTZ06 |  |  | 4031867 | GOED |  | 70007263 | 00000000 | 70042897 | 00000000 | 00000000 | STAAL | 2017-05-27 |  | UBO | [6 empty] | LED | 368255
512909 | 000656 | In Bedrijf | Landgraaf | LANDGRAAF |  | Wijk 01 Nieuwenhagen | Hoefveld | Schanserweg | 6373XR |  |  | Straatverlichting | ZUD1 Dummy | 1-Straatverlichting | Masten | 54 | 8 | SAPA |  |  |  |  | CVL AL 8 M (VU) |  | 1968-01-01 |  | 1968 | 01 | *ECEO-1 24L 41W NW 4176LM A150 5098 DDC |  | 2013-11-19 | 2013 |  | 01 | LED 41 W | 54 | N |  | 2013-11-19 | 2018-07-22 |  | 01 |  | 0 | 2013-11-19 | Gemeente Landgraaf | Gemeente Landgraaf | 201184 | 323756 | 50.9017 | 6.0437 | 1 |  |  |  | 36012831 | Onbemeterde aansluiting Zuid | x 0,00 watt |  | ZIUTZ04 | 50 |  | 4009820 | Reilux Meting Code A t/m april 2023 |  | 00000000 |  | 70013917 | 00000000 | 00000000 | ALUMINIUM |  |  |  | Conditie-masten-2023 | [5 empty] | LED | 368274
512909 | 000656 | In Bedrijf | Landgraaf | LANDGRAAF |  | Wijk 01 Nieuwenhagen | Hoefveld | Schanserweg | 6373XR |  |  | Straatverlichting | ZUD1 Dummy | 1-Straatverlichting | Masten | 6 | 8 | SAPA |  |  |  |  | CVL AL 8 M (VU) |  | 1968-01-01 |  | 1968 | 02 | Dynamische Bushalte | Abri | 2012-01-02 | 2012 |  | 01 | Verbruik 6 W | 6 | N |  | 2012-01-02 |  |  | 01 |  | 0 | 2012-01-02 | Gemeente Landgraaf | Gemeente Landgraaf | 201184 | 323756 | 50.9017 | 6.0437 | 1 |  |  |  | 36012831 | Onbemeterde aansluiting Zuid | x 0,00 watt |  |  |  |  | 4009820 | Reilux Meting Code A t/m april 2023 |  | 00000000 |  | 00000000 | 00000000 | 00000000 | ALUMINIUM |  |  |  | Conditie-masten-2023 | [5 empty] | NNB | 368275
512910 | 001039 | In Bedrijf | Landgraaf | LANDGRAAF |  | Wijk 01 Nieuwenhagen | Nieuwenhagerheide | An de Voeegelsjtang | 6373BJ |  |  | Straatverlichting | ZUD1 Dummy | 1-Straatverlichting | Masten | 13 | 4.75 | 1Onbekend |  |  |  |  | CVL ST 4.75 M | 7033 CEMENTGRIJS | 2004-08-27 | 2004-12-07 | 2004 | 01 | *BDS711 12X 14W NW 1400L 9005 SDN DVDC | INDAL | 2014-03-26 | 2014 | 9005 DIEPZWART | 01 | LED 13 W | 13 | N |  | 2014-03-26 | 2025-11-30 |  | 01 |  | 0 | 2014-03-26 | Gemeente Landgraaf | Gemeente Landgraaf | 200073 | 324457 | 50.9081 | 6.028 | 1 |  |  |  | 36015441 | Onbemeterde aansluiting Zuid | x 0,00 watt |  |  |  |  | 3117243 | GOED |  | 00000000 |  | 70023170 | 00000000 | 00000000 | STAAL | 2013-12-04 | [8 empty] | LED | 368276
512940 | 001331 | In Bedrijf | Landgraaf | LANDGRAAF |  | Wijk 01 Nieuwenhagen | Exdel | Aan de Beuk | 6373AL |  |  | Straatverlichting | ZUD1 Dummy | 1-Straatverlichting | Masten | 16 | 4.25 | 1Onbekend |  |  |  |  | OCTA ST 4.25 M | 7033 CEMENTGRIJS | 1978-01-01 | 2008-05-30 | 1978 | 01 | 2000 FORTIMO 16W 740 1100LM R9005 | INDAL | 2012-07-31 | 2012 | 9005 DIEPZWART | 01 | LAMP LED 16W 1100LM 740 | 16 | A7 |  | 2012-07-31 | 2024-04-06 |  | 01 |  | 0 | 2012-07-31 | Gemeente Landgraaf | Gemeente Landgraaf | 199381 | 324466 | 50.9082 | 6.0182 | 1 |  |  |  | 36018198 | Onbemeterde aansluiting Zuid | x 0,00 watt |  |  |  |  | 4005512 | GOED |  | 00000000 |  | 70010587 | 00000000 | 00000000 | STAAL / VERZINKT | 2017-05-27 | [8 empty] | LED | 368303
512947 | 001680 | In Bedrijf | Landgraaf | LANDGRAAF |  | Wijk 02 Ubach over Worms | Waubach | Maastrichterweg | 6374RX |  |  | Straatverlichting | ZUD1 Dummy | 1-Straatverlichting | Masten | 13 | 4.25 | 1Onbekend |  |  |  |  | OCTA ST 4.25 M | 7033 CEMENTGRIJS | 1975-01-01 | 2008-05-30 | 1975 | 01 | *2000 1XPLL 24W R9005 EVSA +LAMP+SN | INDAL | 2008-05-20 | 2008 | 9005 DIEPZWART | 01 | RETROFIT KEGEL LED 13W NW 1300LM LUMIN | 13 | N | 840 | 2015-11-04 | 2039-03-17 |  | 01 |  | 0 | 2015-11-04 07:36 | Gemeente Landgraaf | Gemeente Landgraaf | 202399 | 325010 | 50.9129 | 6.0611 | 1 |  |  |  | 36023078 | Onbemeterde aansluiting Zuid | x 0,00 watt | [5 empty] | GOED |  | 00000000 |  | 70007423 | 70025160 | 00000000 | STAAL / VERZINKT | 2017-05-27 | [8 empty] | RETROLED | 368310
512948 | 001942 | In Bedrijf | Landgraaf | LANDGRAAF |  | Wijk 02 Ubach over Worms | Lauradorp | Pastoor Huppertzstraat | 6374SX |  |  | Straatverlichting | ZUD1 Dummy | 1-Straatverlichting | Masten | 13 | 4.25 | 1Onbekend |  |  |  |  | OCTA ST 4.25 M | 7033 CEMENTGRIJS | 1980-05-01 | 2008-05-30 | 1980 | 01 | *2000 1XPLL 24W R9005 EVSA +LAMP+SN | INDAL | 2010-11-05 | 2010 | 9005 DIEPZWART | 01 | RETROFIT KEGEL LED 13W NW 1300LM LUMIN | 13 | N | 840 | 2015-06-11 | 2038-10-22 |  | 01 |  | 0 | 2015-06-11 | Gemeente Landgraaf | Gemeente Landgraaf | 201561 | 325006 | 50.9129 | 6.0492 | 1 |  |  |  | 36025690 | Onbemeterde aansluiting Zuid | x 0,00 watt | [5 empty] | GOED |  | 00000000 |  | 70007423 | 70025160 | 00000000 | STAAL / VERZINKT | 2017-05-27 | [8 empty] | RETROLED | 368311
512949 | 001147 | In Bedrijf | Landgraaf | LANDGRAAF |  | Wijk 00 Schaesberg | Achter de Haesen | Prinssenstraat | 6372EW |  |  | Straatverlichting | ZUD1 Dummy | 1-Straatverlichting | Masten | 16 | 6.5 | VALMONT |  | 121 | 51 | 0 | OM ST 4,78 CV PTU51 GG M V |  | 1998-06-01 | 2008-05-30 | 1998 | 01 | STRADA 18X 16W NW 2200L GREY T2 DDG | NEDELKO B.V. | 2021-06-21 | 2021 | GRIJS | 01 | LED 16W | 16 | N |  | 2021-06-21 | 2044-11-01 |  | 01 |  | 0 | 2021-06-21 | Gemeente Landgraaf | Gemeente Landgraaf | 199460 | 323010 | 50.8951 | 6.0191 | 1 |  |  |  | 36050253 | Onbemeterde aansluiting Zuid | x 0,00 watt |  | ZIUTZ06 |  |  | 4031527 | GOED |  | 70007263 | 00000000 | 70044197 | 00000000 | 00000000 | STAAL | 2017-05-27 |  | UBO | [6 empty] | LED | 368312
512951 | 002313 | In Bedrijf | Landgraaf | LANDGRAAF |  | Wijk 00 Schaesberg | Achter den Winkel | Gastersberg | 6372LB |  |  | Straatverlichting | ZUD1 Dummy | 1-Straatverlichting | Masten | 16 | 4.25 | 1Onbekend |  |  |  |  | OCTA ST 4.25 M | 7033 CEMENTGRIJS | 1978-01-01 | 2008-05-30 | 1978 | 01 | 2000 FORTIMO 16W 740 1100LM R9005 | INDAL | 2012-07-10 | 2012 | 9005 DIEPZWART | 01 | LAMP LED 16W 1100LM 740 | 16 | A7 |  | 2012-07-10 | 2024-03-16 |  | 01 |  | 0 | 2002-11-27 | Gemeente Landgraaf | Gemeente Landgraaf | 198781 | 322312 | 50.8889 | 6.0094 | 1 |  |  |  | 36075663 | Onbemeterde aansluiting Zuid | x 0,00 watt |  |  |  |  | 4005512 | GOED |  | 00000000 |  | 70010587 | 00000000 | 00000000 | STAAL / VERZINKT | 2017-05-27 | [8 empty] | LED | 368314
512990 | 000655 | In Bedrijf | Landgraaf | LANDGRAAF |  | Wijk 01 Nieuwenhagen | Hoefveld | Schanserweg | 6373XR |  |  | Straatverlichting | ZUD1 Dummy | 1-Straatverlichting | Masten | 54 | 8 | SAPA |  |  |  |  | CVL AL 8 M (VU) |  | 1968-01-01 |  | 1968 | 01 | *ECEO-1 24L 41W NW 4176LM A150 5098 DDC |  | 2013-11-19 | 2013 |  | 01 | LED 41 W | 54 | N |  | 2013-11-19 | 2018-07-22 |  | 01 |  | 0 | 2013-11-19 | Gemeente Landgraaf | Gemeente Landgraaf | 201197 | 323705 | 50.9013 | 6.0439 | 1 |  |  |  | 36012823 | Onbemeterde aansluiting Zuid | x 0,00 watt |  | ZIUTZ04 | 50 |  | 4009820 | Reilux Meting Code A t/m april 2023 |  | 00000000 |  | 70013917 | 00000000 | 00000000 | ALUMINIUM |  |  |  | Conditie-masten-2023 | [5 empty] | LED | 368350
512992 | 001038 | In Bedrijf | Landgraaf | LANDGRAAF |  | Wijk 01 Nieuwenhagen | Nieuwenhagerheide | An de Voeegelsjtang | 6373BJ |  |  | Straatverlichting | ZUD1 Dummy | 1-Straatverlichting | Masten | 13 | 4.75 | VALMONT |  | 114 | 60 | 0 | PM ST 4,75 CV T60 GG M V |  | 2004-08-27 | 2004-12-07 | 2004 | 01 | * 2000 1XPLL 24W R9005 EVSA | INDAL | 2004-08-27 | 2004 | 7033 CEMENTGRIJS | 01 | RETROFIT KEGEL LED 13W NW 1300LM LUMIN | 13 | A7 | 840 | 2016-06-08 | 2039-10-20 |  | 01 |  | 0 | 2016-06-08 | Gemeente Landgraaf | Gemeente Landgraaf | 200056 | 324484 | 50.9083 | 6.0278 | 1 |  |  |  | 36015431 | Onbemeterde aansluiting Zuid | x 0,00 watt |  |  |  |  | 4022605 | GOED |  | 70007262 |  | 70000244 | 70025160 | 00000000 | STAAL | 2013-12-04 | [8 empty] | RETROLED | 368352
513011 | 001943 | In Bedrijf | Landgraaf | LANDGRAAF |  | Wijk 02 Ubach over Worms | Waubach | Pastoor Erensstraat | 6374SV |  |  | Straatverlichting | ZUD1 Dummy | 1-Straatverlichting | Masten | 13 | 4.25 | 1Onbekend |  |  |  |  | OCTA ST 4.25 M | 7033 CEMENTGRIJS | 1980-04-01 | 2008-05-30 | 1980 | 01 | *2000 1XPLL 24W R9005 EVSA +LAMP+SN | INDAL | 2010-11-05 | 2010 | 9005 DIEPZWART | 01 | RETROFIT KEGEL LED 13W NW 1300LM LUMIN | 13 | N | 840 | 2015-06-17 | 2038-10-28 |  | 01 |  | 0 | 2015-06-17 | Gemeente Landgraaf | Gemeente Landgraaf | 201571 | 325081 | 50.9136 | 6.0494 | 1 |  |  |  | 36025704 | Onbemeterde aansluiting Zuid | x 0,00 watt | [5 empty] | GOED |  | 00000000 |  | 70007423 | 70025160 | 00000000 | STAAL / VERZINKT | 2017-05-27 | [8 empty] | RETROLED | 368372
513015 | 001418 | In Bedrijf | Landgraaf | LANDGRAAF |  | Wijk 00 Schaesberg | De Streep | Quaedvlieglaan | 6371HA |  |  | Straatverlichting | ZUD1 Dummy | 1-Straatverlichting | Masten | 14 | 4.25 | 1Onbekend |  |  |  |  | OCTA ST 4.25 M | 7033 CEMENTGRIJS | 1987-10-01 | 2008-05-30 | 1987 | 01 | KFK 16X 14W NW 2150L 9005 C7 DDG | LIGHTRONICS | 2021-02-01 | 2021 | 7033 CEMENTGRIJS | 01 | LED 14 W | 14 | N |  | 2021-02-01 | 2025-10-04 |  | 01 |  | 0 | 2021-02-01 | Gemeente Landgraaf | Gemeente Landgraaf | 198817 | 323021 | 50.8953 | 6.01 | 1 |  |  |  | 36052876 | Onbemeterde aansluiting Zuid | x 0,00 watt |  | ZIUTZ06 |  |  | 4033641 | GOED |  | 00000000 |  | 70044070 | 00000000 | 00000000 | STAAL / VERZINKT | 2017-05-27 | [8 empty] | LED | 368376
513017 | 000657 | In Bedrijf | Landgraaf | LANDGRAAF |  | Wijk 01 Nieuwenhagen | Hoefveld | Schanserweg | 6373XR |  |  | Straatverlichting | ZUD1 Dummy | 1-Straatverlichting | Masten | 54 | 8 | SAPA |  |  |  |  | CVL AL 8 M (VU) |  | 1968-01-01 |  | 1968 | 01 | *ECEO-1 24L 41W NW 4176LM A150 5098 DDC |  | 2013-11-20 | 2013 |  | 01 | LED 41 W | 54 | N |  | 2013-11-20 | 2018-07-23 |  | 01 |  | 0 | 2013-11-20 | Gemeente Landgraaf | Gemeente Landgraaf | 201171 | 323805 | 50.9022 | 6.0435 | 1 |  |  |  | 36012841 | Onbemeterde aansluiting Zuid | x 0,00 watt |  | ZIUTZ04 | 50 |  | 4009820 | Reilux Meting Code A t/m april 2023 |  | 00000000 |  | 70013917 | 00000000 | 00000000 | ALUMINIUM |  |  |  | Conditie-masten-2023 | [5 empty] | LED | 368378
513033 | 001944 | In Bedrijf | Landgraaf | LANDGRAAF |  | Wijk 02 Ubach over Worms | Waubach | Pastoor Erensstraat | 6374SV |  |  | Straatverlichting | ZUD1 Dummy | 1-Straatverlichting | Masten | 13 | 4.25 | 1Onbekend |  |  |  |  | OCTA ST 4.25 M | 7033 CEMENTGRIJS | 1980-04-01 | 2008-05-30 | 1980 | 01 | *2000 1XPLL 24W R9005 EVSA +LAMP+SN | INDAL | 2010-11-05 | 2010 | 9005 DIEPZWART | 01 | RETROFIT KEGEL LED 13W NW 1300LM LUMIN | 13 | A7 | 840 | 2015-06-17 | 2038-10-28 |  | 01 |  | 0 | 2015-06-17 | Gemeente Landgraaf | Gemeente Landgraaf | 201579 | 325060 | 50.9134 | 6.0495 | 1 |  |  |  | 36025712 | Onbemeterde aansluiting Zuid | x 0,00 watt | [5 empty] | GOED |  | 00000000 |  | 70007423 | 70025160 | 00000000 | STAAL / VERZINKT | 2017-05-27 | [8 empty] | RETROLED | 368394
513037 | 000417 | In Bedrijf | Landgraaf | LANDGRAAF |  | Wijk 02 Ubach over Worms | Lauradorp | Hovenstraat | 6374HA |  |  | Straatverlichting | ZUD1 Dummy | 1-Straatverlichting | Masten | 80 | 8 | VALMONT |  | 140 | 51 | 0 | OM ST 6,5 CV PTU51 GG M V |  | 2000-02-07 | 2008-05-30 | 2000 | 01 | SCH 18 A : SINTRA-1 HPLN / SON | Schreder | 2000-02-07 | 2000 | 7033 CEMENTGRIJS | 01 | LAMP OSR SONE I 70W E27 NAV-E 70W/I | 70 | N | 220 | 2020-08-04 14:47 | 2024-04-30 14:47 |  | 01 |  | 10 | 2000-02-07 | Gemeente Landgraaf | Gemeente Landgraaf | 201205 | 325219 | 50.9149 | 6.0442 | 1 |  |  |  | 36031119 | Onbemeterde aansluiting Zuid | c 10,00 Watt | [5 empty] | GOED |  | 70007264 | 00000000 | 00000000 | 7005114914 | 00000000 | STAAL | 2017-05-27 |  | UBO | [6 empty] | SON-E | 368398
513039 | 000050 | In Bedrijf | Landgraaf | LANDGRAAF |  | Wijk 00 Schaesberg | Eiske | De Wendelstraat | 6372VT |  |  | Straatverlichting | ZUD1 Dummy | 1-Straatverlichting | Masten | 80 | 8 | 1Onbekend |  |  |  |  | OCTA ST 8 M | 7033 CEMENTGRIJS | 1962-01-01 | 2008-05-30 | 1962 | 01 | *SINTRA-1 1XSON-T 70W CON | Schréder | 2006-09-05 | 2006 | ZWART | 01 | LAMP OSR SONE I 70W E27 NAV-E 70W/I | 70 | N | 220 | 2022-06-02 10:13 | 2026-02-26 10:13 |  | 01 |  | 10 | 2006-09-05 12:40 | Gemeente Landgraaf | Gemeente Landgraaf | 199023 | 321498 | 50.8816 | 6.0127 | 1 |  |  |  | 36039233 | Onbemeterde aansluiting Zuid | c 10,00 Watt | [5 empty] | GOED |  | 00000000 | 00000000 | 70000496 | 7005114914 | 00000000 | STAAL / VERZINKT | 2017-05-27 |  | DAC | [6 empty] | SON-E | 368400
513049 | 000989 | In Bedrijf | Landgraaf | LANDGRAAF |  | Wijk 02 Ubach over Worms | Abdissenbosch | Europaweg-Noord | 6374CC |  |  | Straatverlichting | ZUD1 Dummy | 1-Straatverlichting | Masten | 63 | 10 | Nedal |  | 190 | 76 |  | LM AL 10,0 CV EU1250/5 T60x110 TP |  | 2012-09-21 |  | 2012 | 01 | *TECEO1 40X 63W NW 8040L A150 5103 DDC | Schréder | 2018-01-08 | 2018 | AKZO 150 GRIS SABLÉ SW310F | 01 | LED 63 W | 63 | N |  | 2018-01-08 | 2022-09-10 |  | 01 |  | 0 | 2018-01-08 | Gemeente Landgraaf | Gemeente Landgraaf | 199450 | 327226 | 50.933 | 6.0195 | 0 |  | Links |  | 36036625 | Onbemeterde aansluiting Zuid | x 0,00 watt |  | ZIUTZ06 |  |  | 4025838 ¦ rdoorsch20171002 | GOED |  | 70007294 |  | 70027566 | 00000000 | 00000000 | ALUMINIUM | [9 empty] | LED | 368414
513052 | 000335 | In Bedrijf | Landgraaf | LANDGRAAF |  | Wijk 00 Schaesberg | De Streep | Heerlenseweg | 6371HP |  |  | Straatverlichting | ZUD1 Dummy | 1-Straatverlichting | Masten | 76 | 8 | VALMONT |  | 140 | 51 | 0 | OM ST 6,5 CV PTU51 GG M V |  | 2002-09-05 | 2008-05-30 | 2002 | 01 | RETROLED SGS253 76W NW 9000L OPSW DDG |  | 2021-03-25 | 2021 |  | 01 | LED 76W | 76 | N |  | 2021-03-25 | 2044-08-05 |  | 01 |  | 0 | 2021-03-25 | Gemeente Landgraaf | Gemeente Landgraaf | 198227.53 | 322807.693 | 50.8934 | 6.0016 | 1 |  |  |  | 36042080 | Onbemeterde aansluiting Zuid | x 0,00 watt |  | ZIUTZ06 |  |  | 4033683 | GOED |  | 70007264 | 00000000 | 70044219 | 00000000 | 00000000 | STAAL | 2017-05-27 |  | UBO | [6 empty] | LED | 368417
513053 | 000618 | In Bedrijf | Landgraaf | LANDGRAAF |  | Wijk 00 Schaesberg | Lichtenberg | Sabastraat | 6371BA |  |  | Straatverlichting | ZUD1 Dummy | 1-Straatverlichting | Masten | 15 | 4.75 | VALMONT |  | 114 | 60 | 0 | PM ST 4,75 CV T60 GG M V |  | 2004-11-22 | 2004-12-07 | 2004 | 01 | *2000 1XPLL 24W R9005 EVSA +LAMP+SN | INDAL | 2019-11-06 | 2019 | 9005 DIEPZWART | 01 | RETROFIT KEGEL LED 13W NW 1300LM LUMIN | 13 | N | 840 | 2019-11-06 | 2043-03-19 |  | 01 |  | 2 | 2019-11-06 | Gemeente Landgraaf | Gemeente Landgraaf | 199421.1742 | 323578.4965 | 50.9003 | 6.0186 | 1 |  |  |  | 36044938 | Onbemeterde aansluiting Zuid | e 2,00 Watt |  |  |  |  | 4030032-a ¦ rened20190917 | GOED |  | 70007262 |  | 70007423 | 70025160 | 00000000 | STAAL | 2013-12-04 | [8 empty] | RETROLED | 368418
513056 | 000418 | In Bedrijf | Landgraaf | LANDGRAAF |  | Wijk 02 Ubach over Worms | Lauradorp | Hovenstraat | 6374HA |  |  | Straatverlichting | ZUD1 Dummy | 1-Straatverlichting | Masten | 38 | 8 | VALMONT |  | 140 | 51 |  | OM ST 6,5 CV PTU51 GG M V |  | 2016-09-03 |  | 2016 | 01 | TECEO1 24X 38W NW 4824L A150 5103 DDC | Schréder | 2016-09-03 | 2016 | AKZO 150 GRIS SABLÉ SW310F | 01 | LED 38 W | 38 | N |  | 2016-09-03 14:50 | 2017-07-25 |  | 01 |  | 0 | 2016-09-03 | Gemeente Landgraaf | Gemeente Landgraaf | 201225 | 325231 | 50.915 | 6.0445 | 1 |  |  |  | 36031127 | Onbemeterde aansluiting Zuid | x 0,00 watt |  | ZIUTZ06 |  |  | 4021273 ¦ rdoorsch20160608 | GOED |  | 70007264 | 00000000 | 70027568 | 00000000 | 00000000 | STAAL |  |  | DCH | [6 empty] | LED | 368421
513057 | 000051 | In Bedrijf | Landgraaf | LANDGRAAF |  | Wijk 00 Schaesberg | Eiske | De Wendelstraat | 6372VT |  |  | Straatverlichting | ZUD1 Dummy | 1-Straatverlichting | Masten | 80 | 8 | VALMONT |  | 140 | 51 | 0 | OM ST 6,5 CV PTU51 GG M V |  | 2004-09-28 | 2008-05-30 | 2004 | 01 | *SINTRA-1 1XSON-T 70W CON | Schréder | 2006-09-05 | 2006 | ZWART | 01 | LAMP GE SON-T 70W E27 SPH LUCALOX XO | 70 | N | 220 | 2013-12-18 09:26 | 2018-05-27 09:26 |  | 01 |  | 10 | 2006-09-05 12:40 | Gemeente Landgraaf | Gemeente Landgraaf | 199010 | 321567 | 50.8822 | 6.0125 | 1 |  |  |  | 36039241 | Onbemeterde aansluiting Zuid | c 10,00 Watt | [5 empty] | GOED |  | 70007264 | 00000000 | 70000496 | 7005116066 | 00000000 | STAAL | 2017-05-27 |  | UBO MASTARM CST OPSCH 1500/60 | [6 empty] | SON-T | 368422
513059 | 000878 | In Bedrijf | Landgraaf | LANDGRAAF |  | Wijk 00 Schaesberg | Kakert | Sportweg | 6371CM |  |  | Straatverlichting | ZUD1 Dummy | 1-Straatverlichting | Masten | 17 | 4.75 | VALMONT |  | 114 | 60 | 0 | PM ST 4,75 CV T60 GG M V |  | 2001-05-23 | 2008-05-30 | 2001 | 01 | KFK *** 17W NW 2000L 9005 C7 DDG |  | 2019-03-18 | 2019 | 7033 CEMENTGRIJS | 01 | LED 17 W | 17 | N |  | 2019-03-18 | 2021-02-08 |  | 01 |  | 0 | 1996-08-27 | Gemeente Landgraaf | Gemeente Landgraaf | 198397 | 324191 | 50.9058 | 6.0041 | 1 |  |  |  | 36047538 | Onbemeterde aansluiting Zuid | x 0,00 watt |  |  |  |  | 4030031 | GOED |  | 70007262 |  | 70037493 | 00000000 | 00000000 | STAAL | 2017-05-27 | [8 empty] | LED | 368424
513061 | 001776 | In Bedrijf | Landgraaf | LANDGRAAF |  | Wijk 00 Schaesberg | Kakert | Dennenlaan | 6371CS |  |  | Straatverlichting | ZUD1 Dummy | 1-Straatverlichting | Masten | 13 | 4.75 | VALMONT |  | 114 | 60 | 0 | PM ST 4,75 CV T60 GG M V | 0000 NVT | 2001-04-10 | 2003-12-16 | 2001 | 01 | KFK ### 13W NW 1500L 9005 C7 DDG | LIGHTRONICS | 2019-03-18 | 2019 | RAL 9005 GITZWART | 01 | LED 13 W | 13 | N |  | 2019-03-18 | 2030-11-22 |  | 01 |  | 0 | 2019-03-18 | Gemeente Landgraaf | Gemeente Landgraaf | 197869 | 324148 | 50.9055 | 5.9966 | 1 |  |  |  | 36070297 | Onbemeterde aansluiting Zuid | x 0,00 watt |  |  |  |  | 4030031-T1 ¦ rened20190212 | GOED |  | 70007262 |  | 70037901 | 00000000 | 00000000 | STAAL | 2012-12-12 | [8 empty] | LED | 368426
513063 | 002037 | In Bedrijf | Landgraaf | LANDGRAAF |  | Wijk 00 Schaesberg | Schaesberg Centrum | Stijn Streuvelsstraat | 6372HZ |  |  | Straatverlichting | ZUD1 Dummy | 1-Straatverlichting | Masten | 13 | 4.75 | VALMONT |  | 114 | 60 | 0 | PM ST 4,75 CV T60 GG M V |  | 2002-05-13 | 2003-07-25 | 2002 | 01 | * 2000 1XPLL 24W R9005 EVSA | INDAL | 2002-05-13 | 2002 | 9005 DIEPZWART | 01 | RETROFIT KEGEL LED 13W NW 1300LM LUMIN | 13 | N | 840 | 2016-06-08 | 2039-10-20 |  | 01 |  | 0 | 2016-06-08 | Gemeente Landgraaf | Gemeente Landgraaf | 198633 | 322565 | 50.8912 | 6.0073 | 1 |  |  |  | 36072907 | Onbemeterde aansluiting Zuid | x 0,00 watt |  |  |  |  | 4022605 | GOED |  | 70007262 |  | 70000244 | 70025160 | 00000000 | STAAL | 2012-07-21 | [8 empty] | RETROLED | 368428
513089 | 000127 | In Bedrijf | Landgraaf | LANDGRAAF |  | Wijk 01 Nieuwenhagen | Oud Nieuwenhagen | Burgemeester Loysonstraat | 6373PA |  |  | Straatverlichting | ZUD1 Dummy | 1-Straatverlichting | Masten | 13 | 4.25 | 1Onbekend |  |  |  |  | OCTA ST 4.25 M | 7033 CEMENTGRIJS | 1979-12-01 | 2008-05-30 | 1979 | 01 | *2000 1XPLL 24W R9005 EVSA +LAMP+SN | INDAL | 2009-03-24 | 2009 | 9005 DIEPZWART | 01 | RETROFIT KEGEL LED 13W NW 1300LM LUMIN | 13 | A7 | 840 | 2015-08-06 | 2086-02-14 |  | 01 |  | 0 | 2015-08-06 | Gemeente Landgraaf | Gemeente Landgraaf | 200812 | 324299 | 50.9066 | 6.0385 | 1 |  |  |  | 36007560 | Onbemeterde aansluiting Zuid | x 0,00 watt |  |  |  |  | 4010617 | GOED |  | 00000000 |  | 70007423 | 70025160 | 00000000 | STAAL / VERZINKT | 2017-05-27 | [8 empty] | RETROLED | 368452
513091 | 003831 | In Bedrijf | Landgraaf | LANDGRAAF |  | Wijk 02 Ubach over Worms | Parkheide | Gank | 6374NK |  |  | Straatverlichting | ZUD1 Dummy | 1-Straatverlichting | Masten | 16 | 6.5 | VALMONT |  | 121 | 51 | 0 | OM ST 4,78 CV PTU51 GG M V |  | 1996-11-01 | 2008-05-30 | 1996 | 01 | STRADA 18X 16W NW 2200L GREY T6 DDG | NEDELKO B.V. | 2020-09-01 | 2020 | GRIJS | 01 | LED 16W | 16 | N |  | 2020-09-01 | 2017-12-10 |  | 01 |  | 0 | 2020-09-01 | Gemeente Landgraaf | Gemeente Landgraaf | 200934.425 | 325533.8802 | 50.9177 | 6.0404 | 1 |  |  |  | 40361349 | Onbemeterde aansluiting Zuid | x 0,00 watt |  | ZIUTZ06 |  |  | 4031868 | GOED |  | 70007263 |  | 70042897 | 00000000 | 00000000 | STAAL | 2017-05-27 | [8 empty] | LED | 368454
513092 | 000391 | In Bedrijf | Landgraaf | LANDGRAAF |  | Wijk 01 Nieuwenhagen | Nieuwenhagerheide | Oude Heide | 6373GH |  |  | Straatverlichting | ZUD1 Dummy | 1-Straatverlichting | Masten | 22 | 6.5 | VALMONT |  | 121 | 51 |  | OM ST 4,78 CV PTU51 GG M V |  | 2017-08-17 |  | 2017 | 01 | BGP630 20LED 22W NW 2550LM ALU SRN DVB | Philips | 2017-08-17 | 2017 | ALUMINIUM | 01 | LED 22 W | 22 | A7 |  | 2017-09-29 | 2031-11-07 |  | 01 |  | 0 | 2017-08-17 | Gemeente Landgraaf | Gemeente Landgraaf | 200024 | 324797 | 50.9112 | 6.0274 | 1 |  |  |  | 36010200 | Onbemeterde aansluiting Zuid | x 0,00 watt |  |  |  |  | 2052670 ¦ rdoorsch20170919 | GOED |  | 70007263 |  | 70028885 | 00000000 | 00000000 | STAAL | [9 empty] | LED | 368455
513096 | 001711 | In Bedrijf | Landgraaf | LANDGRAAF |  | Wijk 01 Nieuwenhagen | Exdel | Voorterhof | 6373AG |  |  | Straatverlichting | ZUD1 Dummy | 1-Straatverlichting | Masten | 16 | 4.25 | 1Onbekend |  |  |  |  | OCTA ST 4.25 M | 7033 CEMENTGRIJS | 1978-12-01 | 2008-05-30 | 1978 | 01 | 2000 FORTIMO 16W 740 1100LM R9005 | INDAL | 2012-07-31 | 2012 | 9005 DIEPZWART | 01 | LAMP LED 16W 1100LM 740 | 16 | A7 |  | 2012-07-31 | 2024-04-06 |  | 01 |  | 0 | 2012-07-31 | Gemeente Landgraaf | Gemeente Landgraaf | 199367 | 324615 | 50.9096 | 6.018 | 1 |  |  |  | 36004049 | Onbemeterde aansluiting Zuid | x 0,00 watt |  |  |  |  | 4005512 | GOED |  | 00000000 |  | 70010587 | 00000000 | 00000000 | STAAL / VERZINKT | 2017-05-27 | [8 empty] | LED | 368458
513110 | 000877 | In Bedrijf | Landgraaf | LANDGRAAF |  | Wijk 00 Schaesberg | De Dormig | Wachtendonckstraat | 6371VV |  |  | Straatverlichting | ZUD1 Dummy | 1-Straatverlichting | Masten | 13 | 4.75 | VALMONT |  | 114 | 60 | 0 | PM ST 4,75 CV T60 GG M V |  | 2003-02-25 | 2003-07-25 | 2003 | 01 | * 2000 1XPLL 24W R9005 EVSA | INDAL | 2014-11-25 | 2014 | 7033 CEMENTGRIJS | 01 | RETROFIT KEGEL LED 13W NW 1300LM LUMIN | 13 | N | 840 | 2016-06-08 | 2039-10-20 |  | 01 |  | 0 | 2016-06-08 | Gemeente Landgraaf | Gemeente Landgraaf | 199541 | 323442 | 50.899 | 6.0203 | 1 |  |  |  | 36047521 | Onbemeterde aansluiting Zuid | x 0,00 watt |  |  |  |  | 4022605 | GOED |  | 70007262 |  | 70000244 | 70025160 | 00000000 | STAAL | 2012-07-21 | [8 empty] | RETROLED | 368471
513117 | 000129 | In Bedrijf | Landgraaf | LANDGRAAF |  | Wijk 01 Nieuwenhagen | Nieuwenhagerheide | Voortstraat | 6373AT |  |  | Straatverlichting | ZUD1 Dummy | 1-Straatverlichting | Masten | 21 | 6.5 | VALMONT |  | 121 | 51 | 0 | OM ST 4,78 CV PTU51 GG M V |  | 1989-12-01 | 2008-05-30 | 1989 | 01 | *STRADA 18X 21W NW 2300L GREY T2 DDG | NEDELKO B.V. | 2020-04-01 | 2020 | GRIJS | 01 | LED 21 W | 21 | N |  | 2020-01-04 | 2024-12-02 |  | 01 |  | 0 | 2020-04-01 | Gemeente Landgraaf | Gemeente Landgraaf | 199594 | 324560 | 50.9091 | 6.0212 | 1 |  |  |  | 36007587 | Onbemeterde aansluiting Zuid | x 0,00 watt |  | ZIUTZ06 |  |  | 4031525 | GOED |  | 70007263 |  | 70041882 | 00000000 | 00000000 | STAAL | 2017-05-27 | [8 empty] | LED | 368477
513118 | 000137 | In Bedrijf | Landgraaf | LANDGRAAF |  | Wijk 02 Ubach over Worms | Waubach | Grensstraat | 6374CN |  |  | Straatverlichting | ZUD1 Dummy | 1-Straatverlichting | Masten | 38 | 8 | VALMONT |  | 140 | 51 | 0 | OM ST 6,5 CV PTU51 GG M V |  | 1998-02-01 | 2008-05-30 | 1998 | 01 | TECEO1 24X 38W NW 4824L A150 5103 DDC | Schréder | 2016-11-20 | 2016 | AKZO 150 GRIS SABLÉ SW310F | 01 | LED 38 W | 38 | N |  | 2016-11-20 | 2021-07-23 |  | 01 |  | 0 | 2016-11-20 | Gemeente Landgraaf | Gemeente Landgraaf | 202080 | 325997 | 50.9218 | 6.0567 | 1 |  |  |  | 36028339 | Onbemeterde aansluiting Zuid | x 0,00 watt |  | ZIUTZ06 |  |  | 4023669 ¦ rdoorsch20160830 | GOED |  | 70007264 | 00000000 | 70027568 | 00000000 | 00000000 | STAAL | 2017-05-27 |  | UBO | [6 empty] | LED | 368478
513120 | 000690 | In Bedrijf | Landgraaf | LANDGRAAF |  | Wijk 02 Ubach over Worms | Groenstraat | Rimburgerweg | 6374LC | 287 |  | Straatverlichting | ZUD1 Dummy | 1-Straatverlichting | Masten | 21 | 8 | VALMONT |  | 140 | 51 | 0 | OM ST 6,5 CV PTU51 GG M V |  | 2022-09-16 |  | 2022 | 01 | STRADA 18X 21W NW 2300L GREY T1 DDG | NEDELKO B.V. | 2019-03-11 | 2019 | GRIJS | 01 | LED 21 W | 21 | N |  | 2019-03-11 | 2023-11-11 |  | 01 |  | 0 | 2019-03-11 | Gemeente Landgraaf | Gemeente Landgraaf | 203577.22 | 324503.04 | 50.9082 | 6.0778 | 1 |  |  |  | 36033847 | Onbemeterde aansluiting Zuid | x 0,00 watt |  | ZIUTZ06 |  |  | 4030025 ¦ JeroenVe20200716 | GOED |  | 70007264 | 7005115037 | 70039992 | 00000000 | 00000000 | STAAL |  |  | UITH ST 1x1500/05 PTU60 T60 V | [6 empty] | LED | 368480
513124 | 002836 | In Bedrijf | Landgraaf | LANDGRAAF |  | Wijk 00 Schaesberg | Mijnbuurt | Koelmoer | 6372MG |  |  | Straatverlichting | ZUD1 Dummy | 1-Straatverlichting | Masten | 13 | 4.25 | 1Onbekend |  |  |  |  | OCTA ST 4.25 M | 7033 CEMENTGRIJS | 1980-10-01 | 2008-05-30 | 1980 | 01 | 2000 COMF 1XPLL 24W R9005 EVSA | INDAL | 2008-04-28 | 2008 | 9005 DIEPZWART | 01 | RETROFIT KEGEL LED 13W NW 1300LM LUMIN | 13 | A7 | 840 | 2015-11-04 | 2039-03-17 |  | 01 |  | 0 | 2015-11-04 07:36 | Gemeente Landgraaf | Gemeente Landgraaf | 199292 | 321766 | 50.884 | 6.0166 | 1 |  |  |  | 36080810 | Onbemeterde aansluiting Zuid | x 0,00 watt | [5 empty] | GOED |  | 00000000 |  | 70005956 | 70025160 | 00000000 | STAAL / VERZINKT | 2017-05-27 | [8 empty] | RETROLED | 368484
513143 | 000691 | In Bedrijf | Landgraaf | LANDGRAAF |  | Wijk 02 Ubach over Worms | Groenstraat | Rimburgerweg | 6374LA |  |  | Straatverlichting | ZUD1 Dummy | 1-Straatverlichting | Masten | 21 | 8 | VALMONT |  | 140 | 51 | 0 | OM ST 6,5 CV PTU51 GG M V |  | 2022-09-16 |  | 2022 | 01 | STRADA 18X 21W NW 2300L GREY T1 DDG | NEDELKO B.V. | 2019-03-11 | 2019 | GRIJS | 01 | LED 21 W | 21 | N |  | 2019-03-11 | 2023-11-11 |  | 01 |  | 0 | 2019-03-11 | Gemeente Landgraaf | Gemeente Landgraaf | 203591.24 | 324524.83 | 50.9084 | 6.078 | 1 |  |  |  | 36033855 | Onbemeterde aansluiting Zuid | x 0,00 watt |  | ZIUTZ06 |  |  | 4030025 ¦ JeroenVe20200716 | GOED |  | 70007264 | 7005115037 | 70039992 | 00000000 | 00000000 | STAAL |  |  | UITH ST 1x1500/05 PTU60 T60 V | [6 empty] | LED | 368502
513147 | 003386 | In Bedrijf | Landgraaf | LANDGRAAF |  | Wijk 02 Ubach over Worms | Namiddagsche Driessen | Vliegenpoel | 6374MN |  |  | Straatverlichting | ZUD1 Dummy | 1-Straatverlichting | Masten | 13 | 4.75 | VALMONT |  | 114 | 60 | 0 | PM ST 4,75 CV T60 GG M V |  | 1993-04-01 | 2008-05-30 | 1993 | 01 | * 2000 1XPLL 24W R9005 EVSA | INDAL | 2003-02-24 | 2003 | 7033 CEMENTGRIJS | 01 | RETROFIT KEGEL LED 13W NW 1300LM LUMIN | 13 | N | 840 | 2016-06-08 | 2039-10-20 |  | 01 |  | 0 | 2016-06-08 | Gemeente Landgraaf | Gemeente Landgraaf | 201061 | 325655 | 50.9188 | 6.0422 | 1 |  |  |  | 40075680 | Onbemeterde aansluiting Zuid | x 0,00 watt |  |  |  |  | 4022605 | GOED |  | 70007262 |  | 70000244 | 70025160 | 00000000 | STAAL | 2017-05-27 | [8 empty] | RETROLED | 368506
513169 | 001682 | In Bedrijf | Landgraaf | LANDGRAAF |  | Wijk 02 Ubach over Worms | Waubach | Maastrichterweg | 6374RX |  |  | Straatverlichting | ZUD1 Dummy | 1-Straatverlichting | Masten | 16 | 4.25 | 1Onbekend |  |  |  |  | OCTA ST 4.25 M | 7033 CEMENTGRIJS | 1975-01-01 | 2008-05-30 | 1975 | 01 | 2000 FORTIMO 16W 740 1100LM R9005 | INDAL | 2013-03-01 | 2013 | 9005 DIEPZWART | 01 | LED 16W | 16 | N |  | 2013-03-01 | 2036-07-12 |  | 01 |  | 0 | 2013-03-01 | Gemeente Landgraaf | Gemeente Landgraaf | 202449.7533 | 324999.174 | 50.9128 | 6.0619 | 1 |  |  |  | 36023094 | Onbemeterde aansluiting Zuid | x 0,00 watt |  |  |  |  | 4008223 | GOED |  | 00000000 |  | 70010587 | 00000000 | 00000000 | STAAL / VERZINKT | 2017-05-27 | [8 empty] | LED | 368524
513186 | 000337 | In Bedrijf | Landgraaf | LANDGRAAF |  | Wijk 00 Schaesberg | De Streep | Heerlenseweg | 6371HP |  |  | Straatverlichting | ZUD1 Dummy | 1-Straatverlichting | Masten | 76 | 8 | VALMONT |  | 140 | 51 | 0 | OM ST 6,5 CV PTU51 GG M V | 0000 NVT | 1992-11-01 | 2008-05-30 | 1992 | 01 | RETROLED SGS253 76W NW 9000L OPSW DDG |  | 2021-03-25 | 2021 |  | 01 | LED 76W | 76 | N |  | 2021-03-25 | 2044-08-05 |  | 01 |  | 0 | 2021-03-25 | Gemeente Landgraaf | Gemeente Landgraaf | 198261.9426 | 322827.2509 | 50.8936 | 6.0021 | 1 |  |  |  | 36042102 | Onbemeterde aansluiting Zuid | x 0,00 watt |  | ZIUTZ06 |  |  | 4033683 | GOED |  | 70007264 | 00000000 | 70044219 | 00000000 | 00000000 | STAAL | 2017-05-27 |  | 621359 UBO ENKEL ST 1500/60 | [6 empty] | LED | 368541
513187 | 000879 | In Bedrijf | Landgraaf | LANDGRAAF |  | Wijk 00 Schaesberg | Kakert | Sportweg | 6371CM |  |  | Straatverlichting | ZUD1 Dummy | 1-Straatverlichting | Masten | 24 | 4.25 | 1Onbekend |  |  |  |  | OCTA ST 4.25 M | 7033 CEMENTGRIJS | 1985-03-01 | 2008-05-30 | 1985 | 01 | KFK ### 13W NW 1500L 9005 C7 DDG | LIGHTRONICS | 2019-03-19 | 2019 | RAL 9005 GITZWART | 01 | LED 13 W | 24 | N |  | 2019-03-18 | 2028-02-13 |  | 01 |  | 0 | 2001-05-22 | Gemeente Landgraaf | Gemeente Landgraaf | 198350 | 324176 | 50.9057 | 6.0035 | 1 |  |  |  | 36047546 | Onbemeterde aansluiting Zuid | x 0,00 watt |  |  |  |  | 4030031 | GOED |  | 00000000 |  | 70037901 | 00000000 | 00000000 | STAAL / VERZINKT | 2017-05-27 | [8 empty] | LED | 368542
513205 | 001777 | In Bedrijf | Landgraaf | LANDGRAAF |  | Wijk 00 Schaesberg | Kakert | Dennenlaan | 6371CS |  |  | Straatverlichting | ZUD1 Dummy | 1-Straatverlichting | Masten | 13 | 4.75 | VALMONT |  | 114 | 60 | 0 | PM ST 4,75 CV T60 GG M V | 0000 NVT | 2001-04-09 | 2003-07-25 | 2001 | 01 | KFK ### 13W NW 1500L 9005 C7 DDG | LIGHTRONICS | 2019-03-18 | 2019 | RAL 9005 GITZWART | 01 | LED 13 W | 13 | N |  | 2019-03-18 | 2030-11-22 |  | 01 |  | 0 | 2019-03-18 | Gemeente Landgraaf | Gemeente Landgraaf | 197888 | 324158 | 50.9056 | 5.9969 | 1 |  |  |  | 36070300 | Onbemeterde aansluiting Zuid | x 0,00 watt |  |  |  |  | 4030031-T1 ¦ rened20190212 | GOED |  | 70007262 |  | 70037901 | 00000000 | 00000000 | STAAL | 2012-07-21 | [8 empty] | LED | 368561
513207 | 002038 | In Bedrijf | Landgraaf | LANDGRAAF |  | Wijk 00 Schaesberg | Schaesberg Centrum | Stijn Streuvelsstraat | 6372HZ |  |  | Straatverlichting | ZUD1 Dummy | 1-Straatverlichting | Masten | 13 | 4.75 | VALMONT |  | 114 | 60 | 0 | PM ST 4,75 CV T60 GG M V |  | 2002-05-13 | 2003-07-25 | 2002 | 01 | * 2000 1XPLL 24W R9005 EVSA | INDAL | 2002-05-13 | 2002 | 9005 DIEPZWART | 01 | RETROFIT KEGEL LED 13W NW 1300LM LUMIN | 13 | N | 840 | 2016-06-08 | 2039-10-20 |  | 01 |  | 0 | 2016-06-08 | Gemeente Landgraaf | Gemeente Landgraaf | 198664 | 322579 | 50.8913 | 6.0077 | 1 |  |  |  | 36072915 | Onbemeterde aansluiting Zuid | x 0,00 watt |  |  |  |  | 4022605 | GOED |  | 70007262 |  | 70000244 | 70025160 | 00000000 | STAAL | 2012-07-21 | [8 empty] | RETROLED | 368563
513214 | 000419 | In Bedrijf | Landgraaf | LANDGRAAF |  | Wijk 02 Ubach over Worms | Lauradorp | Hovenstraat | 6374HA |  |  | Straatverlichting | ZUD1 Dummy | 1-Straatverlichting | Masten | 80 | 8 | 1Onbekend |  |  |  |  | OCTA ST 8 M | 7033 CEMENTGRIJS | 1972-04-01 | 2008-05-30 | 1972 | 01 | SCH 11 A : DM 1 | Schreder | 1972-04-01 | 1972 | 7033 CEMENTGRIJS | 01 | LAMP OSR SONE I 70W E27 NAV-E 70W/I | 70 | N | 220 | 2023-03-29 14:56 | 2026-12-23 14:56 |  | 01 |  | 10 | 1991-02-25 | Gemeente Landgraaf | Gemeente Landgraaf | 201244 | 325240 | 50.915 | 6.0448 | 1 |  |  |  | 36031135 | Onbemeterde aansluiting Zuid | c 10,00 Watt | [5 empty] | MATIG |  | 00000000 | 00000000 | 00000000 | 7005114914 | 00000000 | STAAL / VERZINKT | 2017-05-27 |  | DCH | Matige-masten-2023 | [5 empty] | SON-E | 368570
513216 | 000052 | In Bedrijf | Landgraaf | LANDGRAAF |  | Wijk 00 Schaesberg | Eiske | De Wendelstraat | 6372VT |  |  | Straatverlichting | ZUD1 Dummy | 1-Straatverlichting | Masten | 80 | 8 | 1Onbekend |  |  |  |  | OCTA ST 8 M | 7033 CEMENTGRIJS | 1962-01-01 | 2008-05-30 | 1962 | 01 | *SINTRA-1 1XSON-T 70W CON | Schréder | 2006-09-05 | 2006 | ZWART | 01 | *LAMP SONI 70W E27 | 70 | N | 220 | 2011-10-18 | 2014-02-17 |  | 01 |  | 10 | 2006-09-05 12:40 | Gemeente Landgraaf | Gemeente Landgraaf | 199033 | 321613 | 50.8826 | 6.0129 | 1 |  |  |  | 36039251 | Onbemeterde aansluiting Zuid | c 10,00 Watt | [5 empty] | GOED |  | 00000000 | 00000000 | 70000496 | 7005206156 | 00000000 | STAAL / VERZINKT | 2017-05-27 |  | DAC | [6 empty] | SON-I | 368572
513223 | 001419 | In Bedrijf | Landgraaf | LANDGRAAF |  | Wijk 00 Schaesberg | De Streep | Quaedvlieglaan | 6371HA |  |  | Straatverlichting | ZUD1 Dummy | 1-Straatverlichting | Masten | 14 | 4.75 | VALMONT |  | 114 | 60 |  | PM ST 4,75 CV T60 GG M V |  | 2018-08-20 |  | 2018 | 01 | KFK 16X 14W NW 2150L 9005 C7 DDG | LIGHTRONICS | 2021-02-01 | 2021 | 7033 CEMENTGRIJS | 01 | LED 14 W | 14 | N |  | 2021-02-01 | 2025-10-04 |  | 01 |  | 0 | 2021-02-01 | Gemeente Landgraaf | Gemeente Landgraaf | 198797 | 323003 | 50.8951 | 6.0097 | 1 |  |  |  | 36052884 | Onbemeterde aansluiting Zuid | x 0,00 watt |  | ZIUTZ06 |  |  | 4033641 | GOED |  | 70007262 |  | 70044070 | 00000000 | 00000000 | STAAL | 2022-04-13 | [8 empty] | LED | 368579
513247 | 001683 | In Bedrijf | Landgraaf | LANDGRAAF |  | Wijk 02 Ubach over Worms | Groenstraat | Bungweg | 6374RB |  |  | Straatverlichting | ZUD1 Dummy | 1-Straatverlichting | Masten | 13 | 3.5 | 1Onbekend |  |  |  |  | OCTA ST 3.5 M | 7033 CEMENTGRIJS | 1980-01-01 | 2008-05-30 | 1980 | 01 | *2000 1XPLL 24W R9005 EVSA +LAMP+SN | INDAL | 2009-03-24 | 2009 | 9005 DIEPZWART | 01 | RETROFIT KEGEL LED 13W NW 1300LM LUMIN | 13 | A7 | 840 | 2015-07-09 | 2038-11-19 |  | 01 |  | 0 | 2015-07-09 | Gemeente Landgraaf | Gemeente Landgraaf | 202405 | 324992 | 50.9127 | 6.0612 | 1 |  |  |  | 36023108 | Onbemeterde aansluiting Zuid | x 0,00 watt | [5 empty] | GOED |  | 00000000 |  | 70007423 | 70025160 | 00000000 | STAAL / VERZINKT | 2017-05-27 | [8 empty] | RETROLED | 368600
513252 | 002314 | In Bedrijf | Landgraaf | LANDGRAAF |  | Wijk 00 Schaesberg | Achter den Winkel | Gastersberg | 6372LB |  |  | Straatverlichting | ZUD1 Dummy | 1-Straatverlichting | Masten | 16 | 4.25 | 1Onbekend |  |  |  |  | OCTA ST 4.25 M | 7033 CEMENTGRIJS | 1978-01-01 | 2008-05-30 | 1978 | 01 | 2000 FORTIMO 16W 740 1100LM R9005 | INDAL | 2012-07-10 | 2012 | 9005 DIEPZWART | 01 | LAMP LED 16W 1100LM 740 | 16 | N |  | 2012-07-10 | 2024-03-16 |  | 01 |  | 0 | 2002-11-26 | Gemeente Landgraaf | Gemeente Landgraaf | 198795 | 322297 | 50.8888 | 6.0096 | 1 |  |  |  | 36075671 | Onbemeterde aansluiting Zuid | x 0,00 watt |  |  |  |  | 4005512 | GOED |  | 00000000 |  | 70010587 | 00000000 | 00000000 | STAAL / VERZINKT | 2017-05-27 | [8 empty] | LED | 368605
513253 | 000620 | In Bedrijf | Landgraaf | LANDGRAAF |  | Wijk 00 Schaesberg | Lichtenberg | Op de Heugden | 6371XK |  |  | Straatverlichting | ZUD1 Dummy | 1-Straatverlichting | Masten | 50 | 8 | VALMONT |  | 140 | 51 | 0 | OM ST 6,5 CV PTU51 GG M V | 7033 CEMENTGRIJS | 2010-04-07 | 2010-07-27 | 2010 | 01 | RETROLED SGS253 50W NW 6000L OPSW DDG |  | 2021-03-25 | 2021 |  | 01 | LED 50 W | 50 | N |  | 2021-03-25 | 2032-11-29 |  | 01 |  | 0 | 2021-03-25 | Gemeente Landgraaf | Gemeente Landgraaf | 199463.1482 | 323540.6327 | 50.8999 | 6.0192 | 1 |  |  |  | 36044954 | Onbemeterde aansluiting Zuid | x 0,00 watt |  | ZIUTZ06 |  |  | 4033683 | GOED |  | 70007264 | 00000000 | 70044206 | 00000000 | 00000000 | STAAL | 2019-07-24 |  | 621359 UBO ENKEL ST 1500/60 | [6 empty] | LED | 368606
513254 | 002577 | In Bedrijf | Landgraaf | LANDGRAAF |  | Wijk 00 Schaesberg | Klinkerkwartier | Ringoven | 6372DB | 68 |  | Straatverlichting | ZUD1 Dummy | 1-Straatverlichting | Masten | 38 | 6.5 | 1Onbekend |  |  |  |  | OCTA ST 6.5 M | 7033 CEMENTGRIJS | 1982-01-01 | 2008-05-30 | 1982 | 01 | RESIDIUM FGS224 1X PLL 36W EVSA | Philips | 2010-12-17 | 2010 | WIT | 01 | LAMP PH PLL 36W 840 2G11 4P | 36 | N | 840 | 2017-12-22 11:37 | 2021-03-30 11:37 |  | 01 |  | 2 | 2010-12-31 | Gemeente Landgraaf | Gemeente Landgraaf | 199795 | 322872 | 50.8939 | 6.0239 | 1 |  |  |  | 36078263 | Onbemeterde aansluiting Zuid | e 2,00 Watt | [5 empty] | GOED |  | 00000000 | 00000000 | 70003210 | 7005115185 | 00000000 | STAAL / VERZINKT | 2017-05-27 |  | DCH | [6 empty] | PL-L | 368607
513269 | 000621 | In Bedrijf | Landgraaf | LANDGRAAF |  | Wijk 00 Schaesberg | Lichtenberg | Op de Heugden | 6371XK |  |  | Straatverlichting | ZUD1 Dummy | 1-Straatverlichting | Masten | 50 | 8 | VALMONT |  | 140 | 51 | 0 | OM ST 6,5 CV PTU51 GG M V | 7033 CEMENTGRIJS | 2010-04-07 | 2010-07-27 | 2010 | 01 | RETROLED SGS253 50W NW 6000L OPSW DDG |  | 2021-03-25 | 2021 |  | 01 | LED 50 W | 50 | N |  | 2021-03-25 | 2032-11-29 |  | 01 |  | 0 | 2021-03-25 | Gemeente Landgraaf | Gemeente Landgraaf | 199516 | 323556 | 50.9 | 6.02 | 1 |  |  |  | 36044962 | Onbemeterde aansluiting Zuid | x 0,00 watt |  | ZIUTZ06 |  |  | 4033683 | GOED |  | 70007264 | 00000000 | 70044206 | 00000000 | 00000000 | STAAL | 2019-07-24 |  | 621359 UBO ENKEL ST 1500/60 | [6 empty] | LED | 368621
513271 | 001420 | In Bedrijf | Landgraaf | LANDGRAAF |  | Wijk 00 Schaesberg | De Streep | Quaedvlieglaan | 6371HA |  |  | Straatverlichting | ZUD1 Dummy | 1-Straatverlichting | Masten | 14 | 4.25 | 1Onbekend |  |  |  |  | OCTA ST 4.25 M | 7033 CEMENTGRIJS | 1988-09-01 | 2008-05-30 | 1988 | 01 | KFK 16X 14W NW 2150L 9005 C7 DDG | LIGHTRONICS | 2021-02-01 | 2021 | 7033 CEMENTGRIJS | 01 | LED 14 W | 14 | N |  | 2021-02-01 | 2025-10-04 |  | 01 |  | 0 | 2021-02-01 | Gemeente Landgraaf | Gemeente Landgraaf | 198776 | 323001 | 50.8951 | 6.0094 | 1 |  |  |  | 36052892 | Onbemeterde aansluiting Zuid | x 0,00 watt |  | ZIUTZ06 |  |  | 4033641 | GOED |  | 00000000 |  | 70044070 | 00000000 | 00000000 | STAAL / VERZINKT | 2017-05-27 | [8 empty] | LED | 368623
513274 | 003832 | In Bedrijf | Landgraaf | LANDGRAAF |  | Wijk 02 Ubach over Worms | Parkheide | Gank | 6374NK | HUISNR. 35 |  | Straatverlichting | ZUD1 Dummy | 1-Straatverlichting | Masten | 16 | 6.5 | VALMONT |  | 121 | 51 | 0 | OM ST 4,78 CV PTU51 GG M V |  | 1996-04-01 | 2008-05-30 | 1996 | 01 | STRADA 18X 16W NW 2200L GREY T6 DDG | NEDELKO B.V. | 2020-06-17 | 2020 | GRIJS | 01 | LED 16W | 16 | N |  | 2020-06-17 | 2043-10-29 |  | 01 |  | 0 | 2020-06-17 | Gemeente Landgraaf | Gemeente Landgraaf | 200915.7917 | 325534.948 | 50.9177 | 6.0401 | 1 |  |  |  | 40361357 | Onbemeterde aansluiting Zuid | x 0,00 watt |  | ZIUTZ06 |  |  | 4031867 | GOED |  | 70007263 |  | 70042897 | 00000000 | 00000000 | STAAL | 2017-05-27 | [8 empty] | LED | 368626
513283 | 002578 | In Bedrijf | Landgraaf | LANDGRAAF |  | Wijk 00 Schaesberg | Klinkerkwartier | Ringoven | 6372DC |  |  | Straatverlichting | ZUD1 Dummy | 1-Straatverlichting | Masten | 38 | 6.5 | 1Onbekend |  |  |  |  | OCTA ST 6.5 M | 7033 CEMENTGRIJS | 1982-01-01 | 2008-05-30 | 1982 | 01 | RESIDIUM FGS224 1XPLL 36W EDVB | Philips | 2007-12-03 | 2007 |  | 01 | LAMP PH PLL 36W 840 2G11 4P | 36 | N | 840 | 2007-12-03 11:43 | 2011-03-11 |  | 01 |  | 2 | 2007-12-03 11:44 | Gemeente Landgraaf | Gemeente Landgraaf | 199815 | 322884 | 50.894 | 6.0241 | 1 |  |  |  | 36078271 | Onbemeterde aansluiting Zuid | e 2,00 Watt |  | ZIUTZ34 | 50 |  |  | GOED |  | 00000000 | 00000000 | 70006370 | 7005115185 | 00000000 | STAAL / VERZINKT | 2017-05-27 |  | DCH | [6 empty] | PL-L | 368634
513286 | 003990 | In Bedrijf | Landgraaf | LANDGRAAF |  | Wijk 00 Schaesberg | Lichtenberg | Streeperstraat | 6371GK |  |  | Straatverlichting | ZUD1 Dummy | 1-Straatverlichting | Masten | 26 | 4.75 | VALMONT |  | 114 | 60 | 0 | PM ST 4,75 CV T60 GG M V |  | 1997-12-01 | 2008-06-05 | 1997 | 01 | * 2000 1XPLL 24W R9005 EVSA | INDAL | 1997-12-01 | 1997 | 7033 CEMENTGRIJS | 01 | LAMP PH PLL 24W 840 2G11 4P | 24 | A7 | 840 | 2007-06-08 | 2017-04-22 |  | 01 |  | 2 | 1997-12-12 | Gemeente Landgraaf | Gemeente Landgraaf | 199240 | 323195 | 50.8968 | 6.016 | 1 |  |  |  | 40435555 | Onbemeterde aansluiting Zuid | e 2,00 Watt | [5 empty] | GOED |  | 70007262 |  | 70000244 | 7005115182 | 00000000 | STAAL | 2017-06-02 | [8 empty] | PL-L | 368637
513286 | 003990 | In Bedrijf | Landgraaf | LANDGRAAF |  | Wijk 00 Schaesberg | Lichtenberg | Streeperstraat | 6371GK |  |  | Straatverlichting | ZUD1 Dummy | 1-Straatverlichting | Masten | 26 | 4.75 | VALMONT |  | 114 | 60 | 0 | PM ST 4,75 CV T60 GG M V |  | 1997-12-01 | 2008-06-05 | 1997 | 01 | * 2000 1XPLL 24W R9005 EVSA | INDAL | 1997-12-01 | 1997 | 7033 CEMENTGRIJS | 02 | LAMP PH PLL 24W 840 2G11 4P | 24 | N | 840 | 2007-06-08 | 2010-09-14 |  | 01 |  | 2 | 1997-12-12 | Gemeente Landgraaf | Gemeente Landgraaf | 199240 | 323195 | 50.8968 | 6.016 | 1 |  |  |  | 40435555 | Onbemeterde aansluiting Zuid | e 2,00 Watt | [5 empty] | GOED |  | 70007262 |  | 70000244 | 7005115182 | 00000000 | STAAL | 2017-06-02 | [8 empty] | PL-L | 368638
513308 | 003833 | In Bedrijf | Landgraaf | LANDGRAAF |  | Wijk 02 Ubach over Worms | Parkheide | Gank | 6374NK |  |  | Straatverlichting | ZUD1 Dummy | 1-Straatverlichting | Masten | 16 | 6.5 | VALMONT |  | 121 | 51 | 0 | OM ST 4,78 CV PTU51 GG M V |  | 1996-11-01 | 2008-05-30 | 1996 | 01 | STRADA 18X 16W NW 2200L GREY T6 DDG | NEDELKO B.V. | 2020-06-17 | 2020 | GRIJS | 01 | LED 16W | 16 | N |  | 2020-06-17 | 2043-10-29 |  | 01 |  | 0 | 2020-06-17 | Gemeente Landgraaf | Gemeente Landgraaf | 200902.4644 | 325554.0182 | 50.9179 | 6.0399 | 1 |  |  |  | 40361365 | Onbemeterde aansluiting Zuid | x 0,00 watt |  | ZIUTZ06 |  |  | 4031867 | GOED |  | 70007263 |  | 70042897 | 00000000 | 00000000 | STAAL | 2017-05-27 | [8 empty] | LED | 368655
513318 | 000130 | In Bedrijf | Landgraaf | LANDGRAAF |  | Wijk 01 Nieuwenhagen | Nieuwenhagerheide | Voortstraat | 6373AT |  |  | Straatverlichting | ZUD1 Dummy | 1-Straatverlichting | Masten | 21 | 6.5 | VALMONT |  | 121 | 51 | 0 | OM ST 4,78 CV PTU51 GG M V | 0000 NVT | 2008-01-11 | 2009-07-01 | 2008 | 01 | *STRADA 18X 21W NW 2300L GREY T2 DDG | NEDELKO B.V. | 2020-04-01 | 2020 | GRIJS | 01 | LED 21 W | 21 | N |  | 2020-01-04 | 2024-12-02 |  | 01 |  | 0 | 2020-04-01 | Gemeente Landgraaf | Gemeente Landgraaf | 199621 | 324556 | 50.909 | 6.0216 | 1 |  |  |  | 36007595 | Onbemeterde aansluiting Zuid | x 0,00 watt |  | ZIUTZ06 |  |  | 4031525 | GOED |  | 70007263 | 00000000 | 70041882 | 00000000 | 00000000 | STAAL | 2018-06-28 |  | 621353 UBO ENKEL ST 1000/60 | [6 empty] | LED | 368664
513320 | 001042 | In Bedrijf | Landgraaf | LANDGRAAF |  | Wijk 01 Nieuwenhagen | Nieuwenhagerheide | Debetslaan | 6373GA |  |  | Straatverlichting | ZUD1 Dummy | 1-Straatverlichting | Masten | 38 | 8 | SAPA |  |  |  |  | CVL AL 8 M (VU) |  | 1969-01-01 |  | 1969 | 01 | AFW 39 A : AFWIJKEND |  | 1969-01-01 | 1969 |  | 01 | LAMP PH PLL 36W 840 2G11 4P | 36 | A7 | 840 | 2016-10-04 10:45 | 2026-08-19 10:45 |  | 01 |  | 2 | 1992-02-01 | Gemeente Landgraaf | Gemeente Landgraaf | 200168 | 324807 | 50.9112 | 6.0294 | 1 |  |  |  | 36015474 | Onbemeterde aansluiting Zuid | e 2,00 Watt | [5 empty] | Reilux Meting Code A t/m april 2023 |  | 00000000 |  | 00000000 | 7005115185 | 00000000 | ALUMINIUM |  |  |  | Conditie-masten-2023 | [5 empty] | PL-L | 368666
513323 | 002316 | In Bedrijf | Landgraaf | LANDGRAAF |  | Wijk 00 Schaesberg | Achter den Winkel | Gastersberg | 6372LB |  |  | Straatverlichting | ZUD1 Dummy | 1-Straatverlichting | Masten | 16 | 3.5 | 1Onbekend |  |  |  |  | OCTA ST 3.5 M | 7033 CEMENTGRIJS | 1978-01-01 | 2008-05-30 | 1978 | 01 | 2000 FORTIMO 16W 740 1100LM R9005 | INDAL | 2012-07-10 | 2012 | 9005 DIEPZWART | 01 | LAMP LED 16W 1100LM 740 | 16 | A7 |  | 2012-07-10 | 2024-03-16 |  | 01 |  | 0 | 2005-04-15 | Gemeente Landgraaf | Gemeente Landgraaf | 198812 | 322285 | 50.8887 | 6.0098 | 1 |  |  |  | 36075698 | Onbemeterde aansluiting Zuid | x 0,00 watt |  |  |  |  | 4005512 | GOED |  | 00000000 |  | 70010587 | 00000000 | 00000000 | STAAL / VERZINKT | 2017-05-27 | [8 empty] | LED | 368669
513329 | 001446 | In Bedrijf | Landgraaf | LANDGRAAF |  | Wijk 01 Nieuwenhagen | Oud Nieuwenhagen | Prins Bernhardstraat | 6373KJ |  |  | Straatverlichting | ZUD1 Dummy | 1-Straatverlichting | Masten | 16 | 4.25 | 1Onbekend |  |  |  |  | OCTA ST 4.25 M | 7033 CEMENTGRIJS | 1974-01-01 | 2008-05-30 | 1974 | 01 | 2000 FORTIMO 16W 740 1100LM R9005 | INDAL | 2012-07-31 | 2012 | 9005 DIEPZWART | 01 | LAMP LED 16W 1100LM 740 | 16 | A7 |  | 2012-07-31 | 2024-04-06 |  | 01 |  | 0 | 2012-07-31 | Gemeente Landgraaf | Gemeente Landgraaf | 200482 | 324543 | 50.9088 | 6.0338 | 1 |  |  |  | 36001457 | Onbemeterde aansluiting Zuid | x 0,00 watt |  |  |  |  | 4005512 | GOED |  | 00000000 |  | 70010587 | 00000000 | 00000000 | STAAL / VERZINKT | 2017-05-27 | [8 empty] | LED | 368675
513331 | 000393 | In Bedrijf | Landgraaf | LANDGRAAF |  | Wijk 01 Nieuwenhagen | Nieuwenhagerheide | Oude Heide | 6373GH |  |  | Straatverlichting | ZUD1 Dummy | 1-Straatverlichting | Masten | 38 | 8 | SAPA |  |  |  |  | CVL AL 8 M (VU) |  | 1965-01-01 |  | 1965 | 01 | SCH VN PL-L 36 W | Schreder | 1993-09-01 | 1993 |  | 01 | LAMP PH PLL 36W 840 2G11 4P | 36 | N | 840 | 2019-01-11 09:25 | 2022-04-19 09:25 |  | 01 |  | 2 |  | Gemeente Landgraaf | Gemeente Landgraaf | 200032 | 324844 | 50.9116 | 6.0275 | 1 |  |  |  | 36010227 | Onbemeterde aansluiting Zuid | e 2,00 Watt | [5 empty] | Reilux Meting Code A t/m april 2023 |  | 00000000 |  | 00000000 | 7005115185 | 00000000 | ALUMINIUM |  |  |  | Conditie-masten-2023 | [5 empty] | PL-L | 368677
513336 | 002837 | In Bedrijf | Landgraaf | LANDGRAAF |  | Wijk 00 Schaesberg | Mijnbuurt | Koelmoer | 6372MG |  |  | Straatverlichting | ZUD1 Dummy | 1-Straatverlichting | Masten | 13 | 4.25 | 1Onbekend |  |  |  |  | OCTA ST 4.25 M | 7033 CEMENTGRIJS | 1980-10-01 | 2008-05-30 | 1980 | 01 | 2000 COMF 1XPLL 24W R9005 EVSA | INDAL | 2008-04-28 | 2008 | 9005 DIEPZWART | 01 | RETROFIT KEGEL LED 13W NW 1300LM LUMIN | 13 | N | 840 | 2015-11-04 | 2039-03-17 |  | 01 |  | 0 | 2015-11-04 07:36 | Gemeente Landgraaf | Gemeente Landgraaf | 199289 | 321745 | 50.8838 | 6.0165 | 1 |  |  |  | 36080829 | Onbemeterde aansluiting Zuid | x 0,00 watt | [5 empty] | GOED |  | 00000000 |  | 70005956 | 70025160 | 00000000 | STAAL / VERZINKT | 2017-05-27 | [8 empty] | RETROLED | 368682
513347 | 000138 | In Bedrijf | Landgraaf | LANDGRAAF |  | Wijk 02 Ubach over Worms | Waubach | Grensstraat | 6374CN |  |  | Straatverlichting | ZUD1 Dummy | 1-Straatverlichting | Masten | 38 | 8 | VALMONT |  | 140 | 51 | 0 | OM ST 6,5 CV PTU51 GG M V |  | 1996-12-01 | 2008-05-30 | 1996 | 01 | TECEO1 24X 38W NW 4824L A150 5103 DDC | Schréder | 2016-11-20 | 2016 | AKZO 150 GRIS SABLÉ SW310F | 01 | LED 38 W | 38 | N |  | 2016-11-20 | 2021-07-23 |  | 01 |  | 0 | 2016-11-20 | Gemeente Landgraaf | Gemeente Landgraaf | 202069 | 325972 | 50.9216 | 6.0566 | 1 |  |  |  | 36028347 | Onbemeterde aansluiting Zuid | x 0,00 watt |  | ZIUTZ06 |  |  | 48825 | GOED |  | 70007264 | 00000000 | 70027568 | 00000000 | 00000000 | STAAL | 2017-05-27 |  | DCH | [6 empty] | LED | 368692
513348 | 001149 | In Bedrijf | Landgraaf | LANDGRAAF |  | Wijk 00 Schaesberg | Achter de Haesen | Sleinadastraat | 6372GL |  |  | Straatverlichting | ZUD1 Dummy | 1-Straatverlichting | Masten | 14 | 4.75 | VALMONT |  | 114 | 60 | 0 | PM ST 4,75 CV T60 GG M V |  | 1998-05-01 | 2008-05-30 | 1998 | 01 | KFK 16X 14W NW 2150L 9005 C7 DDG | LIGHTRONICS | 2021-06-21 | 2021 | 9005 DIEPZWART | 01 | LED 14 W | 14 | N |  | 2021-06-21 | 2026-02-21 |  | 01 |  | 0 | 2021-06-21 | Gemeente Landgraaf | Gemeente Landgraaf | 199488 | 323017 | 50.8952 | 6.0195 | 1 |  |  |  | 36050271 | Onbemeterde aansluiting Zuid | x 0,00 watt |  | ZIUTZ06 |  |  | 4031527 | GOED |  | 70007262 |  | 70044070 | 00000000 | 00000000 | STAAL | 2017-05-27 | [8 empty] | LED | 368693
513353 | 001775 | In Bedrijf | Landgraaf | LANDGRAAF |  | Wijk 00 Schaesberg | Kakert | Dennenlaan | 6371CS |  |  | Straatverlichting | ZUD1 Dummy | 1-Straatverlichting | Masten | 13 | 4.75 | VALMONT |  | 114 | 60 | 0 | PM ST 4,75 CV T60 GG M V | 0000 NVT | 1994-11-01 | 2003-12-31 | 1994 | 01 | KFK ### 13W NW 1500L 9005 C7 DDG | LIGHTRONICS | 2019-03-18 | 2019 | RAL 9005 GITZWART | 01 | LED 13 W | 13 | N |  | 2019-03-18 | 2030-11-22 |  | 01 |  | 0 | 2019-03-18 | Gemeente Landgraaf | Gemeente Landgraaf | 197851 | 324150 | 50.9055 | 5.9964 | 1 |  |  |  | 36070289 | Onbemeterde aansluiting Zuid | x 0,00 watt |  |  |  |  | 4030031-T1 ¦ rened20190212 | GOED |  | 70007262 |  | 70037901 | 00000000 | 00000000 | STAAL | 2012-12-27 | [8 empty] | LED | 368698
513376 | 000420 | In Bedrijf | Landgraaf | LANDGRAAF |  | Wijk 02 Ubach over Worms | Lauradorp | Hovenstraat | 6374HA |  |  | Straatverlichting | ZUD1 Dummy | 1-Straatverlichting | Masten | 38 | 8 | VALMONT |  | 140 | 51 |  | OM ST 6,5 CV PTU51 GG M V |  | 2015-09-16 | 2008-05-30 | 2015 | 01 | TECEO1 24X 38W NW 4824L A150 5103 DDC | Schréder | 1972-04-01 | 1972 | AKZO 150 GRIS SABLÉ SW310F | 01 | LED 38 W | 38 | N |  | 2015-09-16 | 2019-08-25 |  | 01 |  | 0 |  | Gemeente Landgraaf | Gemeente Landgraaf | 201264 | 325240 | 50.915 | 6.045 | 1 |  |  |  | 36031143 | Onbemeterde aansluiting Zuid | x 0,00 watt |  |  |  |  | 4013324 ¦ rdoorsch20150511 | GOED |  | 70007264 | 70007338 | 70027568 | 00000000 | 00000000 | STAAL | 2017-05-27 |  | UITH ST 1x1500/05 PTU60 T60 V | [6 empty] | LED | 368721
513378 | 000053 | In Bedrijf | Landgraaf | LANDGRAAF |  | Wijk 00 Schaesberg | Eiske | De Wendelstraat | 6372VT |  |  | Straatverlichting | ZUD1 Dummy | 1-Straatverlichting | Masten | 80 | 8 | 1Onbekend |  |  |  |  | OCTA ST 8 M | 7033 CEMENTGRIJS | 1962-01-01 | 2008-05-30 | 1962 | 01 | *SINTRA-1 1XSON-T 70W CON | Schréder | 2006-09-05 | 2006 | ZWART | 01 | LAMP OSR SONE I 70W E27 NAV-E 70W/I | 70 | A7 | 220 | 2022-04-05 11:57 | 2033-07-17 11:57 |  | 01 |  | 10 | 2006-09-05 12:40 | Gemeente Landgraaf | Gemeente Landgraaf | 199033 | 321647 | 50.8829 | 6.0129 | 1 |  |  |  | 36039268 | Onbemeterde aansluiting Zuid | c 10,00 Watt | [5 empty] | MATIG |  | 00000000 | 00000000 | 70000496 | 7005114914 | 00000000 | STAAL / VERZINKT | 2017-05-27 |  | DAC | Matige-masten-2023 | [5 empty] | SON-E | 368723
513380 | 000880 | In Bedrijf | Landgraaf | LANDGRAAF |  | Wijk 00 Schaesberg | Kakert | Sportweg | 6371CM |  |  | Straatverlichting | ZUD1 Dummy | 1-Straatverlichting | Masten | 24 | 4.75 | VALMONT |  | 114 | 60 |  | PM ST 4,75 CV T60 GG M V |  | 2020-04-07 11:00 |  | 2020 | 01 | KFK ### 13W NW 1500L 9005 C7 DDG | LIGHTRONICS | 2019-03-19 | 2019 | RAL 9005 GITZWART | 01 | LED 13 W | 24 | N |  | 2019-03-18 | 2028-02-13 |  | 01 |  | 0 | 2002-10-07 | Gemeente Landgraaf | Gemeente Landgraaf | 198299 | 324160 | 50.9056 | 6.0028 | 1 |  |  |  | 36047554 | Onbemeterde aansluiting Zuid | x 0,00 watt |  |  |  |  | 3717854 | GOED |  | 70007262 |  | 70037901 | 00000000 | 00000000 | STAAL | 2022-04-13 | [8 empty] | LED | 368725
513393 | 002838 | In Bedrijf | Landgraaf | LANDGRAAF |  | Wijk 00 Schaesberg | Mijnbuurt | Koelmoer | 6372MG |  |  | Straatverlichting | ZUD1 Dummy | 1-Straatverlichting | Masten | 13 | 4.25 | 1Onbekend |  |  |  |  | OCTA ST 4.25 M | 7033 CEMENTGRIJS | 1980-10-01 | 2008-05-30 | 1980 | 01 | 2000 COMF 1XPLL 24W R9005 EVSA | INDAL | 2008-04-28 | 2008 | 9005 DIEPZWART | 01 | RETROFIT KEGEL LED 13W NW 1300LM LUMIN | 13 | N | 840 | 2015-11-04 | 2039-03-17 |  | 01 |  | 0 | 2015-11-04 07:36 | Gemeente Landgraaf | Gemeente Landgraaf | 199288 | 321725 | 50.8836 | 6.0165 | 1 |  |  |  | 36080837 | Onbemeterde aansluiting Zuid | x 0,00 watt | [5 empty] | GOED |  | 00000000 |  | 70005956 | 70025160 | 00000000 | STAAL / VERZINKT | 2017-05-27 | [8 empty] | RETROLED | 368736
513398 | 004244 | In Bedrijf | Landgraaf | LANDGRAAF |  | Wijk 02 Ubach over Worms | Parkheide | Van Doesburglaan | 6374PJ |  |  | Straatverlichting | ZUD1 Dummy | 1-Straatverlichting | Masten | 16 | 6 | 1Onbekend |  |  |  |  | CVL ST 6 M ..... | 3005 WIJNROOD | 1996-12-01 | 2008-05-30 | 1996 | 01 | STRADA 18X 16W NW 2200L GREY T6 DDG | NEDELKO B.V. | 2020-06-17 | 2020 | GRIJS | 01 | LED 16W | 16 | N |  | 2020-06-17 | 2043-10-29 |  | 01 |  | 0 | 2020-06-17 | Gemeente Landgraaf | Gemeente Landgraaf | 200641 | 325368 | 50.9162 | 6.0362 | 1 |  |  |  | 40535878 | Onbemeterde aansluiting Zuid | x 0,00 watt |  | ZIUTZ06 |  | WO 74749 | 4031867 | GOED |  | 00000000 | 00000000 | 70042897 | 00000000 | 00000000 | STAAL | 2017-05-27 |  | DCH | [6 empty] | LED | 368741
513406 | 002039 | In Bedrijf | Landgraaf | LANDGRAAF |  | Wijk 00 Schaesberg | Schaesberg Centrum | Stijn Streuvelsstraat | 6372HZ |  |  | Straatverlichting | ZUD1 Dummy | 1-Straatverlichting | Masten | 13 | 4.75 | VALMONT |  | 114 | 60 | 0 | PM ST 4,75 CV T60 GG M V |  | 2002-05-13 | 2003-07-25 | 2002 | 01 | * 2000 1XPLL 24W R9005 EVSA | INDAL | 2002-05-13 | 2002 | 9005 DIEPZWART | 01 | RETROFIT KEGEL LED 13W NW 1300LM LUMIN | 13 | N | 840 | 2016-06-08 | 2039-10-20 |  | 01 |  | 0 | 2016-06-08 | Gemeente Landgraaf | Gemeente Landgraaf | 198701 | 322594 | 50.8915 | 6.0083 | 1 |  |  |  | 36072923 | Onbemeterde aansluiting Zuid | x 0,00 watt |  |  |  |  | 4022605 | GOED |  | 70007262 |  | 70000244 | 70025160 | 00000000 | STAAL | 2012-07-21 | [8 empty] | RETROLED | 368751
513423 | 001779 | In Bedrijf | Landgraaf | LANDGRAAF |  | Wijk 00 Schaesberg | Kakert | Dennenlaan | 6371CS |  |  | Straatverlichting | ZUD1 Dummy | 1-Straatverlichting | Masten | 13 | 4.75 | VALMONT |  | 114 | 60 | 0 | PM ST 4,75 CV T60 GG M V | 0000 NVT | 2001-04-10 | 2003-12-31 | 2001 | 01 | KFK ### 13W NW 1500L 9005 C7 DDG | LIGHTRONICS | 2019-03-18 | 2019 | RAL 9005 GITZWART | 01 | LED 13 W | 13 | N |  | 2019-03-18 | 2030-11-22 |  | 01 |  | 0 | 2019-03-18 | Gemeente Landgraaf | Gemeente Landgraaf | 197929 | 324167 | 50.9057 | 5.9975 | 1 |  |  |  | 36070327 | Onbemeterde aansluiting Zuid | x 0,00 watt |  |  |  |  | 4030031-T1 ¦ rened20190212 | GOED |  | 70007262 |  | 70037901 | 00000000 | 00000000 | STAAL | 2012-12-27 | [8 empty] | LED | 368768
513424 | 003019 | In Bedrijf | Landgraaf | LANDGRAAF |  | Wijk 00 Schaesberg | Mijnbuurt | Galerij | 6372MD |  |  | Straatverlichting | ZUD1 Dummy | 1-Straatverlichting | Masten | 26 | 3.5 | 1Onbekend |  |  |  |  | OCTA ST 3.5 M | 7033 CEMENTGRIJS | 1984-10-01 | 2008-05-30 | 1984 | 01 | 2015 1XPLL 18-24W R9005 EVSA | INDAL | 2003-11-04 | 2003 | 7033 CEMENTGRIJS | 01 | LAMP PH PLL 24W 840 2G11 4P | 24 | N | 840 | 2017-10-19 08:15 | 2020-08-08 08:15 |  | 01 |  | 2 | 2003-11-04 | Gemeente Landgraaf | Gemeente Landgraaf | 199169 | 321605 | 50.8825 | 6.0148 | 1 |  |  |  | 36084018 | Onbemeterde aansluiting Zuid | e 2,00 Watt | [5 empty] | GOED |  | 00000000 |  | 70000264 | 7005115182 | 00000000 | STAAL / VERZINKT | 2017-05-27 | [8 empty] | PL-L | 368769
513441 | 001333 | In Bedrijf | Landgraaf | LANDGRAAF |  | Wijk 01 Nieuwenhagen | Exdel | Aan de Beuk | 6373AL |  |  | Straatverlichting | ZUD1 Dummy | 1-Straatverlichting | Masten | 16 | 4.25 | 1Onbekend |  |  |  |  | OCTA ST 4.25 M | 7033 CEMENTGRIJS | 1978-01-01 | 2008-05-30 | 1978 | 01 | 2000 FORTIMO 16W 740 1100LM R9005 | INDAL | 2012-07-31 | 2012 | 9005 DIEPZWART | 01 | LAMP LED 16W 1100LM 740 | 16 | A7 |  | 2012-07-31 | 2024-04-06 |  | 01 |  | 0 | 2012-07-31 | Gemeente Landgraaf | Gemeente Landgraaf | 199342 | 324537 | 50.9089 | 6.0176 | 1 |  |  |  | 36018211 | Onbemeterde aansluiting Zuid | x 0,00 watt |  |  |  |  | 4005512 | GOED |  | 00000000 |  | 70010587 | 00000000 | 00000000 | STAAL / VERZINKT | 2017-05-27 | [8 empty] | LED | 368782
513455 | 001152 | In Bedrijf | Landgraaf | LANDGRAAF |  | Wijk 00 Schaesberg | Achter de Haesen | Joes Jongenstraat | 6372GA |  |  | Straatverlichting | ZUD1 Dummy | 1-Straatverlichting | Masten | 11 | 4.75 | VALMONT |  | 114 | 60 | 0 | PM ST 4,75 CV T60 GG M V |  | 1998-05-01 | 2008-05-30 | 1998 | 01 | KFK 16X 11W NW 1600L 9005 C7 DDG | LIGHTRONICS | 2021-06-21 | 2021 | 9005 DIEPZWART | 01 | LED 11 W | 11 | N |  | 2021-06-21 | 2026-02-21 |  | 01 |  | 0 | 2021-06-21 | Gemeente Landgraaf | Gemeente Landgraaf | 199404 | 323012 | 50.8952 | 6.0183 | 1 |  |  |  | 36050301 | Onbemeterde aansluiting Zuid | x 0,00 watt |  | ZIUTZ06 |  |  | 4031527 | GOED |  | 70007262 |  | 70044080 | 00000000 | 00000000 | STAAL | 2017-05-27 | [8 empty] | LED | 368797
513457 | 001334 | In Bedrijf | Landgraaf | LANDGRAAF |  | Wijk 01 Nieuwenhagen | Exdel | Aan de Beuk | 6373AL |  |  | Straatverlichting | ZUD1 Dummy | 1-Straatverlichting | Masten | 16 | 4.25 | 1Onbekend |  |  |  |  | OCTA ST 4.25 M | 7033 CEMENTGRIJS | 1978-01-01 | 2008-05-30 | 1978 | 01 | 2000 FORTIMO 16W 740 1100LM R9005 | INDAL | 2012-07-31 | 2012 | 9005 DIEPZWART | 01 | LAMP LED 16W 1100LM 740 | 16 | A7 |  | 2012-07-31 | 2024-04-06 |  | 01 |  | 0 | 2012-07-31 | Gemeente Landgraaf | Gemeente Landgraaf | 199314 | 324572 | 50.9092 | 6.0172 | 1 |  |  |  | 36018228 | Onbemeterde aansluiting Zuid | x 0,00 watt |  |  |  |  | 4005512 | GOED |  | 00000000 |  | 70010587 | 00000000 | 00000000 | STAAL / VERZINKT | 2017-05-27 | [8 empty] | LED | 368799
513473 | 001685 | In Bedrijf | Landgraaf | LANDGRAAF |  | Wijk 02 Ubach over Worms | Groenstraat | Bungweg | 6374RB |  |  | Straatverlichting | ZUD1 Dummy | 1-Straatverlichting | Masten | 13 | 3.5 | 1Onbekend |  |  |  |  | OCTA ST 3.5 M | 7033 CEMENTGRIJS | 1980-01-01 | 2008-05-30 | 1980 | 01 | *2000 1XPLL 24W R9005 EVSA +LAMP+SN | INDAL | 2009-03-24 | 2009 | 9005 DIEPZWART | 01 | RETROFIT KEGEL LED 13W NW 1300LM LUMIN | 13 | A7 | 840 | 2015-07-09 | 2038-11-19 |  | 01 |  | 0 | 2015-07-09 | Gemeente Landgraaf | Gemeente Landgraaf | 202414 | 324969 | 50.9125 | 6.0614 | 1 |  |  |  | 36023124 | Onbemeterde aansluiting Zuid | x 0,00 watt | [5 empty] | GOED |  | 00000000 |  | 70007423 | 70025160 | 00000000 | STAAL / VERZINKT | 2017-05-27 | [8 empty] | RETROLED | 368814
513474 | 001947 | In Bedrijf | Landgraaf | LANDGRAAF |  | Wijk 02 Ubach over Worms | Waubach | Pastoor Erensstraat | 6374SV |  |  | Straatverlichting | ZUD1 Dummy | 1-Straatverlichting | Masten | 13 | 4.75 | VALMONT |  | 114 | 60 | 0 | PM ST 4,75 CV T60 GG M V |  | 2002-08-16 | 2008-05-30 | 2002 | 01 | * 2000 1XPLL 24W R9005 EVSA | INDAL | 2002-08-16 | 2002 | 7033 CEMENTGRIJS | 01 | RETROFIT KEGEL LED 13W NW 1300LM LUMIN | 13 | N | 840 | 2016-06-08 | 2039-10-20 |  | 01 |  | 0 | 2016-06-08 | Gemeente Landgraaf | Gemeente Landgraaf | 201574 | 324982 | 50.9127 | 6.0494 | 1 |  |  |  | 36025747 | Onbemeterde aansluiting Zuid | x 0,00 watt |  |  |  | WO169639 | 4022605 | GOED |  | 70007262 |  | 70000244 | 70025160 | 00000000 | STAAL | 2017-05-27 | [8 empty] | RETROLED | 368815
513475 | 000623 | In Bedrijf | Landgraaf | LANDGRAAF |  | Wijk 00 Schaesberg | De Dormig | Dormigstraat | 6371VX |  |  | Straatverlichting | ZUD1 Dummy | 1-Straatverlichting | Masten | 26 | 4.75 | 1Onbekend |  |  |  |  | CVL ST 4.75 M | 7033 CEMENTGRIJS | 1991-10-01 | 2003-12-31 | 1991 | 01 | IND 45 C : KEGEL TL-D | INDAL | 1994-07-01 | 1994 | 7033 CEMENTGRIJS | 01 | LAMP PH PLL 24W 840 2G11 4P | 24 | N | 840 | 2021-12-07 10:02 | 2024-09-26 10:02 | STARTER S10 SIN 10 4-65W |  | STARTER S10 SIN 10 4-65W |  |  | Gemeente Landgraaf | Gemeente Landgraaf | 199605 | 323286 | 50.8976 | 6.0212 | 1 |  |  |  | 36044989 | Onbemeterde aansluiting Zuid | [6 empty] | GOED |  | 00000000 |  | 00000000 | 7005115182 |  | STAAL | 2012-12-27 | [8 empty] | PL-L | 368816
513476 | 001153 | In Bedrijf | Landgraaf | LANDGRAAF |  | Wijk 00 Schaesberg | Achter de Haesen | Joes Jongenstraat | 6372GA |  |  | Straatverlichting | ZUD1 Dummy | 1-Straatverlichting | Masten | 11 | 4.75 | VALMONT |  | 114 | 60 | 0 | PM ST 4,75 CV T60 GG M V |  | 1988-10-01 | 2008-05-30 | 1988 | 01 | KFK 16X 11W NW 1600L 9005 C7 DDG | LIGHTRONICS | 2021-06-21 | 2021 | 9005 DIEPZWART | 01 | LED 11 W | 11 | N |  | 2021-06-21 | 2026-02-21 |  | 01 |  | 0 | 2021-06-21 | Gemeente Landgraaf | Gemeente Landgraaf | 199394 | 323030 | 50.8953 | 6.0182 | 1 |  |  |  | 36050318 | Onbemeterde aansluiting Zuid | x 0,00 watt |  | ZIUTZ06 |  |  | 4031527 | GOED |  | 70007262 |  | 70044080 | 00000000 | 00000000 | STAAL | 2017-05-27 | [8 empty] | LED | 368817
513522 | 000422 | In Bedrijf | Landgraaf | LANDGRAAF |  | Wijk 02 Ubach over Worms | Lauradorp | Hovenstraat | 6374HA |  |  | Straatverlichting | ZUD1 Dummy | 1-Straatverlichting | Masten | 80 | 8 | VALMONT |  | 140 | 51 | 0 | OM ST 6,5 CV PTU51 GG M V |  | 1999-03-01 | 2008-05-30 | 1999 | 01 | SCH 18 A : SINTRA-1 HPLN / SON | Schreder | 1999-03-01 | 1999 | 7033 CEMENTGRIJS | 01 | LAMP OSR SONE I 70W E27 NAV-E 70W/I | 70 | N | 220 | 2023-03-29 14:47 | 2026-12-23 14:47 |  | 01 |  | 10 | 2005-01-24 | Gemeente Landgraaf | Gemeente Landgraaf | 201306 | 325252 | 50.9151 | 6.0456 | 1 |  |  |  | 36031161 | Onbemeterde aansluiting Zuid | c 10,00 Watt | [5 empty] | GOED |  | 70007264 | 00000000 | 00000000 | 7005114914 | 00000000 | STAAL | 2017-05-27 |  | UBO | [6 empty] | SON-E | 368859
513523 | 000055 | In Bedrijf | Landgraaf | LANDGRAAF |  | Wijk 00 Schaesberg | Eiske | De Wendelstraat | 6372VT |  |  | Straatverlichting | ZUD1 Dummy | 1-Straatverlichting | Masten | 21 | 8 | VALMONT |  | 140 | 51 | 0 | OM ST 6,5 CV PTU51 GG M V |  | 1991-05-01 | 2008-05-30 | 1991 | 01 | STRADA 18X 21W NW 2300L GREY T1 DDG | NEDELKO B.V. | 2019-01-21 | 2019 | GRIJS | 01 | LED 21 W | 21 | N |  | 2019-01-21 | 2023-09-23 |  | 01 |  | 0 | 2019-01-21 | Gemeente Landgraaf | Gemeente Landgraaf | 199045 | 321682 | 50.8832 | 6.0131 | 1 |  |  |  | 36039284 | Onbemeterde aansluiting Zuid | x 0,00 watt |  | ZIUTZ06 |  |  | 3641439 | GOED |  | 70007264 | 70007338 | 70039992 | 00000000 | 00000000 | STAAL | 2017-05-27 |  | UITH ST 1x1500/05 PTU60 T60 V | [6 empty] | LED | 368860
513540 | 003389 | In Bedrijf | Landgraaf | LANDGRAAF |  | Wijk 02 Ubach over Worms | Namiddagsche Driessen | De Toren | 6374NH |  |  | Straatverlichting | ZUD1 Dummy | 1-Straatverlichting | Masten | 13 | 4.25 | 1Onbekend |  |  |  |  | OCTA ST 4.25 M | 7033 CEMENTGRIJS | 1989-01-01 | 2008-05-30 | 1989 | 01 | * 2000 1XPLL 24W R9005 EVSA | INDAL | 2004-07-15 | 2004 | 7033 CEMENTGRIJS | 01 | RETROFIT KEGEL LED 13W NW 1300LM LUMIN | 13 | N | 840 | 2016-06-08 | 2039-10-20 |  | 01 |  | 0 | 2016-06-08 | Gemeente Landgraaf | Gemeente Landgraaf | 201117 | 325688 | 50.9191 | 6.043 | 1 |  |  |  | 40075710 | Onbemeterde aansluiting Zuid | x 0,00 watt |  |  |  |  | 4022605 | GOED |  | 00000000 |  | 70000244 | 70025160 | 00000000 | STAAL / VERZINKT | 2017-05-27 | [8 empty] | RETROLED | 368876
513555 | 001332 | In Bedrijf | Landgraaf | LANDGRAAF |  | Wijk 01 Nieuwenhagen | Exdel | Aan de Beuk | 6373AL |  |  | Straatverlichting | ZUD1 Dummy | 1-Straatverlichting | Masten | 13 | 4.75 | VALMONT |  | 114 | 60 | 0 | PM ST 4,75 CV T60 GG M V | 0000 NVT | 2006-11-16 | 2008-05-30 | 2006 | 01 | *2000 1XPLL 24W R9005 EVSA +LAMP+SN | INDAL | 2006-11-16 | 2006 | 9005 DIEPZWART | 01 | RETROFIT KEGEL LED 13W NW 1300LM LUMIN | 13 | A7 | 840 | 2016-06-08 | 2039-10-20 |  | 01 |  | 0 | 2016-06-08 | Gemeente Landgraaf | Gemeente Landgraaf | 199365 | 324506 | 50.9086 | 6.0179 | 1 |  |  |  | 36018201 | Onbemeterde aansluiting Zuid | x 0,00 watt |  |  |  |  | 4022605 | GOED |  | 70007262 |  | 70007423 | 70025160 | 00000000 | STAAL | 2017-05-27 | [8 empty] | RETROLED | 368889
513558 | 001946 | In Bedrijf | Landgraaf | LANDGRAAF |  | Wijk 02 Ubach over Worms | Waubach | Pastoor Erensstraat | 6374SV |  |  | Straatverlichting | ZUD1 Dummy | 1-Straatverlichting | Masten | 13 | 4.25 | 1Onbekend |  |  |  |  | OCTA ST 4.25 M | 7033 CEMENTGRIJS | 1980-04-01 | 2008-05-30 | 1980 | 01 | *2000 1XPLL 24W R9005 EVSA +LAMP+SN | INDAL | 2010-11-05 | 2010 | 9005 DIEPZWART | 01 | RETROFIT KEGEL LED 13W NW 1300LM LUMIN | 13 | A7 | 840 | 2015-06-17 | 2038-10-28 |  | 01 |  | 0 | 2015-06-17 | Gemeente Landgraaf | Gemeente Landgraaf | 201582 | 325000 | 50.9129 | 6.0495 | 1 |  |  |  | 36025739 | Onbemeterde aansluiting Zuid | x 0,00 watt | [5 empty] | GOED |  | 00000000 |  | 70007423 | 70025160 | 00000000 | STAAL / VERZINKT | 2017-05-27 | [8 empty] | RETROLED | 368892
513559 | 002579 | In Bedrijf | Landgraaf | LANDGRAAF |  | Wijk 00 Schaesberg | Klinkerkwartier | Ringoven | 6372DC |  |  | Straatverlichting | ZUD1 Dummy | 1-Straatverlichting | Masten | 38 | 6.5 | 1Onbekend |  |  |  |  | OCTA ST 6.5 M | 7033 CEMENTGRIJS | 1982-01-01 | 2008-05-30 | 1982 | 01 | RESIDIUM FGS224 1X PLL 36W EVSA | Philips | 2010-12-17 | 2010 | WIT | 01 | LAMP PH PLL 36W 840 2G11 4P | 36 | N | 840 | 2010-12-17 | 2014-03-25 |  | 01 |  | 2 | 2010-12-17 | Gemeente Landgraaf | Gemeente Landgraaf | 199840 | 322883 | 50.894 | 6.0245 | 1 |  |  |  | 36078281 | Onbemeterde aansluiting Zuid | e 2,00 Watt | [5 empty] | GOED |  | 00000000 | 00000000 | 70003210 | 7005115185 | 00000000 | STAAL / VERZINKT | 2017-05-27 |  | DCH | [6 empty] | PL-L | 368893
513560 | 000622 | In Bedrijf | Landgraaf | LANDGRAAF |  | Wijk 00 Schaesberg | Lichtenberg | Op de Heugden | 6371XK |  |  | Straatverlichting | ZUD1 Dummy | 1-Straatverlichting | Masten | 50 | 8 | VALMONT |  | 140 | 51 | 0 | OM ST 6,5 CV PTU51 GG M V | 7033 CEMENTGRIJS | 2010-04-07 | 2010-07-27 | 2010 | 01 | RETROLED SGS253 50W NW 6000L OPSW DDG |  | 2021-03-25 | 2021 |  | 01 | LED 50 W | 50 | N |  | 2021-03-25 | 2032-11-29 |  | 01 |  | 0 | 2021-03-25 | Gemeente Landgraaf | Gemeente Landgraaf | 199570.6804 | 323568.7038 | 50.9002 | 6.0208 | 1 |  |  |  | 36044970 | Onbemeterde aansluiting Zuid | x 0,00 watt |  | ZIUTZ06 |  |  | 4033683 | GOED |  | 70007264 | 00000000 | 70044206 | 00000000 | 00000000 | STAAL | 2019-07-24 |  | 621359 UBO ENKEL ST 1500/60 | [6 empty] | LED | 368894
513567 | 002315 | In Bedrijf | Landgraaf | LANDGRAAF |  | Wijk 00 Schaesberg | Achter den Winkel | Gastersberg | 6372LB |  |  | Straatverlichting | ZUD1 Dummy | 1-Straatverlichting | Masten | 13 | 3.75 | VALMONT |  | 114 | 60 | 0 | PM ST 3,75 CV T60 GG M V | 7033 CEMENTGRIJS | 2005-07-29 | 2008-05-30 | 2005 | 01 | *2000 1XPLL 24W R9005 EVSA +LAMP+SN | INDAL | 2005-07-29 | 2005 | 9005 DIEPZWART | 01 | RETROFIT KEGEL LED 13W NW 1300LM LUMIN | 13 | N | 840 | 2016-06-08 | 2039-10-20 |  | 01 |  | 0 | 2016-06-08 | Gemeente Landgraaf | Gemeente Landgraaf | 198828 | 322297 | 50.8888 | 6.01 | 1 |  |  |  | 36075681 | Onbemeterde aansluiting Zuid | x 0,00 watt |  |  |  |  | 4022605 | GOED |  | 70007261 |  | 70007423 | 70025160 | 00000000 | STAAL | 2017-05-27 | [8 empty] | RETROLED | 368901
513583 | 002580 | In Bedrijf | Landgraaf | LANDGRAAF |  | Wijk 00 Schaesberg | Klinkerkwartier | Ringoven | 6372DC |  |  | Straatverlichting | ZUD1 Dummy | 1-Straatverlichting | Masten | 38 | 6.5 | 1Onbekend |  |  |  |  | OCTA ST 6.5 M | 7033 CEMENTGRIJS | 1982-01-01 | 2008-05-30 | 1982 | 01 | RESIDIUM FGS224 1X PLL 36W EVSA | Philips | 2010-12-17 | 2010 | WIT | 01 | LAMP PH PLL 36W 840 2G11 4P | 36 | A7 | 840 | 2019-10-23 12:21 | 2029-09-06 12:21 |  | 01 |  | 2 | 2010-12-17 | Gemeente Landgraaf | Gemeente Landgraaf | 199861 | 322894 | 50.8941 | 6.0248 | 1 |  |  |  | 36078298 | Onbemeterde aansluiting Zuid | e 2,00 Watt | [5 empty] | GOED |  | 00000000 | 00000000 | 70003210 | 7005115185 | 00000000 | STAAL / VERZINKT | 2017-05-27 |  | DCH | [6 empty] | PL-L | 368914
513587 | 001945 | In Bedrijf | Landgraaf | LANDGRAAF |  | Wijk 02 Ubach over Worms | Waubach | Pastoor Erensstraat | 6374SV |  |  | Straatverlichting | ZUD1 Dummy | 1-Straatverlichting | Masten | 13 | 4.25 | 1Onbekend |  |  |  |  | OCTA ST 4.25 M | 7033 CEMENTGRIJS | 1980-04-01 | 2008-05-30 | 1980 | 01 | *2000 1XPLL 24W R9005 EVSA +LAMP+SN | INDAL | 2010-11-05 | 2010 | 9005 DIEPZWART | 01 | RETROFIT KEGEL LED 13W NW 1300LM LUMIN | 13 | N | 840 | 2015-06-17 | 2038-10-28 |  | 01 |  | 0 | 2015-06-17 | Gemeente Landgraaf | Gemeente Landgraaf | 201575 | 325032 | 50.9131 | 6.0494 | 1 |  |  |  | 36025720 | Onbemeterde aansluiting Zuid | x 0,00 watt | [5 empty] | GOED |  | 00000000 |  | 70007423 | 70025160 | 00000000 | STAAL / VERZINKT | 2017-05-27 | [8 empty] | RETROLED | 368918
513593 | 003388 | In Bedrijf | Landgraaf | LANDGRAAF |  | Wijk 02 Ubach over Worms | Namiddagsche Driessen | De Toren | 6374NH |  |  | Straatverlichting | ZUD1 Dummy | 1-Straatverlichting | Masten | 13 | 4.25 | 1Onbekend |  |  |  |  | OCTA ST 4.25 M | 7033 CEMENTGRIJS | 1989-02-01 | 2008-05-30 | 1989 | 01 | * 2000 1XPLL 24W R9005 EVSA | INDAL | 2004-07-15 | 2004 | 7033 CEMENTGRIJS | 01 | RETROFIT KEGEL LED 13W NW 1300LM LUMIN | 13 | N | 840 | 2016-06-08 | 2039-10-20 |  | 01 |  | 0 | 2016-06-08 | Gemeente Landgraaf | Gemeente Landgraaf | 201136 | 325680 | 50.919 | 6.0433 | 1 |  |  |  | 40075702 | Onbemeterde aansluiting Zuid | x 0,00 watt |  |  |  |  | 4022605 | GOED |  | 00000000 |  | 70000244 | 70025160 | 00000000 | STAAL / VERZINKT | 2017-05-27 | [8 empty] | RETROLED | 368923
513595 | 003991 | In Bedrijf | Landgraaf | LANDGRAAF |  | Wijk 00 Schaesberg | Lichtenberg | Streeperstraat | 6371GK |  |  | Straatverlichting | ZUD1 Dummy | 1-Straatverlichting | Masten | 26 | 4.75 | VALMONT |  | 114 | 60 | 0 | PM ST 4,75 CV T60 GG M V |  | 1997-12-01 | 2008-06-05 | 1997 | 01 | * 2000 1XPLL 24W R9005 EVSA | INDAL | 1997-12-01 | 1997 | 7033 CEMENTGRIJS | 01 | LAMP PH PLL 24W 840 2G11 4P | 24 | A7 | 840 | 2019-07-30 12:10 | 2029-06-13 12:10 |  | 01 |  | 2 | 1997-12-12 | Gemeente Landgraaf | Gemeente Landgraaf | 199236 | 323183 | 50.8967 | 6.016 | 1 |  |  |  | 40435563 | Onbemeterde aansluiting Zuid | e 2,00 Watt | [5 empty] | GOED |  | 70007262 |  | 70000244 | 7005115182 | 00000000 | STAAL | 2017-06-02 | [8 empty] | PL-L | 368925
513595 | 003991 | In Bedrijf | Landgraaf | LANDGRAAF |  | Wijk 00 Schaesberg | Lichtenberg | Streeperstraat | 6371GK |  |  | Straatverlichting | ZUD1 Dummy | 1-Straatverlichting | Masten | 26 | 4.75 | VALMONT |  | 114 | 60 | 0 | PM ST 4,75 CV T60 GG M V |  | 1997-12-01 | 2008-06-05 | 1997 | 01 | * 2000 1XPLL 24W R9005 EVSA | INDAL | 1997-12-01 | 1997 | 7033 CEMENTGRIJS | 02 | LAMP PH PLL 24W 840 2G11 4P | 24 | N | 840 | 2019-07-30 12:10 | 2022-11-05 12:10 |  | 01 |  | 2 | 1997-12-12 | Gemeente Landgraaf | Gemeente Landgraaf | 199236 | 323183 | 50.8967 | 6.016 | 1 |  |  |  | 40435563 | Onbemeterde aansluiting Zuid | e 2,00 Watt | [5 empty] | GOED |  | 70007262 |  | 70000244 | 7005115182 | 00000000 | STAAL | 2017-06-02 | [8 empty] | PL-L | 368926
513642 | 000394 | In Bedrijf | Landgraaf | LANDGRAAF |  | Wijk 01 Nieuwenhagen | Nieuwenhagerheide | Oude Heide | 6373GH | HUISNR. 9 |  | Straatverlichting | ZUD1 Dummy | 1-Straatverlichting | Masten | 38 | 8 | SAPA |  |  |  |  | CVL AL 8 M (VU) |  | 1965-01-01 |  | 1965 | 01 | SCH VN PL-L 36 W | Schreder | 1993-09-01 | 1993 |  | 01 | LAMP PH PLL 36W 840 2G11 4P | 36 | N | 840 | 2019-12-11 11:06 | 2023-03-19 11:06 |  | 01 |  | 2 | 2004-10-11 | Gemeente Landgraaf | Gemeente Landgraaf | 200028 | 324876 | 50.9119 | 6.0274 | 1 |  |  |  | 36010235 | Onbemeterde aansluiting Zuid | e 2,00 Watt | [5 empty] | Reilux Meting Code A t/m april 2023 |  | 00000000 |  | 00000000 | 7005115185 | 00000000 | ALUMINIUM |  |  |  | Conditie-masten-2023 | [5 empty] | PL-L | 368964
513646 | 002839 | In Bedrijf | Landgraaf | LANDGRAAF |  | Wijk 00 Schaesberg | Mijnbuurt | Koelmoer | 6372MG |  |  | Straatverlichting | ZUD1 Dummy | 1-Straatverlichting | Masten | 13 | 4.25 | 1Onbekend |  |  |  |  | OCTA ST 4.25 M | 7033 CEMENTGRIJS | 1981-10-01 | 2008-05-30 | 1981 | 01 | 2000 COMF 1XPLL 24W R9005 EVSA | INDAL | 2008-04-28 | 2008 | 9005 DIEPZWART | 01 | RETROFIT KEGEL LED 13W NW 1300LM LUMIN | 13 | A7 | 840 | 2015-11-04 | 2039-03-17 |  | 01 |  | 0 | 2015-11-04 07:36 | Gemeente Landgraaf | Gemeente Landgraaf | 199280 | 321701 | 50.8834 | 6.0164 | 1 |  |  |  | 36080845 | Onbemeterde aansluiting Zuid | x 0,00 watt | [5 empty] | GOED |  | 00000000 |  | 70005956 | 70025160 | 00000000 | STAAL / VERZINKT | 2017-05-27 | [8 empty] | RETROLED | 368968
513659 | 001448 | In Bedrijf | Landgraaf | LANDGRAAF |  | Wijk 01 Nieuwenhagen | Oud Nieuwenhagen | Prins Bernhardstraat | 6373KJ |  |  | Straatverlichting | ZUD1 Dummy | 1-Straatverlichting | Masten | 16 | 4.25 | 1Onbekend |  |  |  |  | OCTA ST 4.25 M | 7033 CEMENTGRIJS | 1974-01-01 | 2008-05-30 | 1974 | 01 | 2000 FORTIMO 16W 740 1100LM R9005 | INDAL | 2012-07-31 | 2012 | 9005 DIEPZWART | 01 | LAMP LED 16W 1100LM 740 | 16 | A7 |  | 2012-07-31 | 2024-04-06 |  | 01 |  | 0 | 2012-07-31 | Gemeente Landgraaf | Gemeente Landgraaf | 200515 | 324524 | 50.9087 | 6.0343 | 1 |  |  |  | 36001473 | Onbemeterde aansluiting Zuid | x 0,00 watt |  |  |  |  | 4005512 | GOED |  | 00000000 |  | 70010587 | 00000000 | 00000000 | STAAL / VERZINKT | 2017-05-27 | [8 empty] | LED | 368979
513660 | 001713 | In Bedrijf | Landgraaf | LANDGRAAF |  | Wijk 01 Nieuwenhagen | Exdel | Voorterhof | 6373AG |  |  | Straatverlichting | ZUD1 Dummy | 1-Straatverlichting | Masten | 16 | 4.25 | 1Onbekend |  |  |  |  | OCTA ST 4.25 M | 7033 CEMENTGRIJS | 1978-12-01 | 2008-05-30 | 1978 | 01 | 2000 FORTIMO 16W 740 1100LM R9005 | INDAL | 2012-07-31 | 2012 | 9005 DIEPZWART | 01 | LAMP LED 16W 1100LM 740 | 16 | N |  | 2012-07-31 | 2024-04-06 |  | 01 |  | 0 | 2012-07-31 | Gemeente Landgraaf | Gemeente Landgraaf | 199380 | 324602 | 50.9095 | 6.0182 | 1 |  |  |  | 36004065 | Onbemeterde aansluiting Zuid | x 0,00 watt |  |  |  |  | 4005512 | GOED |  | 00000000 |  | 70010587 | 00000000 | 00000000 | STAAL / VERZINKT | 2017-05-27 | [8 empty] | LED | 368980
513663 | 000140 | In Bedrijf | Landgraaf | LANDGRAAF |  | Wijk 02 Ubach over Worms | Waubach | Grensstraat | 6374CN |  |  | Straatverlichting | ZUD1 Dummy | 1-Straatverlichting | Masten | 38 | 8 | VALMONT |  | 140 | 51 |  | OM ST 6,5 CV PTU51 GG M V |  | 2016-11-15 |  | 2016 | 01 | TECEO1 24X 38W NW 4824L A150 5103 DDC | Schréder | 2016-11-15 | 2016 | AKZO 150 GRIS SABLÉ SW310F | 01 | LED 38 W | 38 | N |  | 2016-11-15 | 2021-07-18 |  | 01 |  | 0 | 2016-11-15 | Gemeente Landgraaf | Gemeente Landgraaf | 202029 | 325930 | 50.9212 | 6.056 | 1 |  |  |  | 36028363 | Onbemeterde aansluiting Zuid | x 0,00 watt |  | ZIUTZ06 |  |  | 4023669-M ¦ rdoorsch20161107 | GOED |  | 70007264 | 70007338 | 70027568 | 00000000 | 00000000 | STAAL |  |  | UITH ST 1x1500/05 PTU60 T60 V | [6 empty] | LED | 368983
513664 | 000693 | In Bedrijf | Landgraaf | LANDGRAAF |  | Wijk 02 Ubach over Worms | Groenstraat | Rimburgerweg | 6374LA |  |  | Straatverlichting | ZUD1 Dummy | 1-Straatverlichting | Masten | 21 | 8 | 1Onbekend |  |  |  |  | OCTA ST 8 M | 7033 CEMENTGRIJS | 1982-03-01 | 2008-05-30 | 1982 | 01 | STRADA 18X 21W NW 2300L GREY T1 DDG | NEDELKO B.V. | 2019-03-11 | 2019 | GRIJS | 01 | LED 21 W | 21 | N |  | 2019-03-11 | 2023-11-11 |  | 01 |  | 0 | 2019-03-11 | Gemeente Landgraaf | Gemeente Landgraaf | 203696 | 324674 | 50.9098 | 6.0795 | 1 |  |  |  | 36033871 | Onbemeterde aansluiting Zuid | x 0,00 watt |  | ZIUTZ06 |  |  | 4029488-T2 ¦ rdoorsch20181203 | GOED |  | 00000000 | 00000000 | 70039992 | 00000000 | 00000000 | STAAL / VERZINKT | 2017-05-27 |  | DCH | [6 empty] | LED | 368984
513667 | 000141 | In Bedrijf | Landgraaf | LANDGRAAF |  | Wijk 02 Ubach over Worms | Waubach | Grensstraat | 6374CS | 22 |  | Straatverlichting | ZUD1 Dummy | 1-Straatverlichting | Masten | 38 | 8 | VALMONT |  | 140 | 51 | 0 | OM ST 6,5 CV PTU51 GG M V |  | 1992-04-01 | 2008-05-30 | 1992 | 01 | TECEO1 24X 38W NW 4824L A150 5103 DDC | Schréder | 2016-11-20 | 2016 | AKZO 150 GRIS SABLÉ SW310F | 01 | LED 38 W | 38 | N |  | 2016-11-20 | 2021-07-23 |  | 01 |  | 0 | 2016-11-20 | Gemeente Landgraaf | Gemeente Landgraaf | 202008.6828 | 325921.1706 | 50.9211 | 6.0557 | 1 |  |  |  | 36028371 | Onbemeterde aansluiting Zuid | x 0,00 watt |  | ZIUTZ06 |  |  | 4023669 ¦ rdoorsch20160830 | GOED |  | 70007264 | 00000000 | 70027568 | 00000000 | 00000000 | STAAL | 2017-05-27 |  | DCH | [6 empty] | LED | 368987
513675 | 001712 | In Bedrijf | Landgraaf | LANDGRAAF |  | Wijk 01 Nieuwenhagen | Exdel | Voorterhof | 6373AG |  |  | Straatverlichting | ZUD1 Dummy | 1-Straatverlichting | Masten | 16 | 4.25 | 1Onbekend |  |  |  |  | OCTA ST 4.25 M | 7033 CEMENTGRIJS | 1978-12-01 | 2008-05-30 | 1978 | 01 | 2000 FORTIMO 16W 740 1100LM R9005 | INDAL | 2012-07-31 | 2012 | 9005 DIEPZWART | 01 | LAMP LED 16W 1100LM 740 | 16 | N |  | 2012-07-31 | 2024-04-06 |  | 01 |  | 0 | 2012-07-31 | Gemeente Landgraaf | Gemeente Landgraaf | 199385.351 | 324628.637 | 50.9097 | 6.0183 | 1 |  |  |  | 36004057 | Onbemeterde aansluiting Zuid | x 0,00 watt |  |  |  |  | 4005512 | GOED |  | 00000000 |  | 70010587 | 00000000 | 00000000 | STAAL / VERZINKT | 2017-05-27 | [8 empty] | LED | 368993
513677 | 000139 | In Bedrijf | Landgraaf | LANDGRAAF |  | Wijk 02 Ubach over Worms | Waubach | Grensstraat | 6374CN |  |  | Straatverlichting | ZUD1 Dummy | 1-Straatverlichting | Masten | 38 | 8 | VALMONT |  | 140 | 51 | 0 | OM ST 6,5 CV PTU51 GG M V |  | 2015-09-09 | 2008-05-30 | 2015 | 01 | TECEO1 24X 38W NW 4824L A150 5103 DDC | Schréder | 2016-11-20 | 2016 | AKZO 150 GRIS SABLÉ SW310F | 01 | LED 38 W | 38 | N |  | 2016-11-20 | 2021-07-23 |  | 01 |  | 0 | 2016-11-20 | Gemeente Landgraaf | Gemeente Landgraaf | 202044 | 325958 | 50.9214 | 6.0562 | 1 |  |  |  | 36028355 | Onbemeterde aansluiting Zuid | x 0,00 watt |  | ZIUTZ06 |  |  | 4023669 ¦ rdoorsch20160830 | GOED |  | 70007264 | 70007338 | 70027568 | 00000000 | 00000000 | STAAL | 2017-05-27 |  | UITH ST 1x1500/05 PTU60 T60 V | [6 empty] | LED | 368995
513678 | 000692 | In Bedrijf | Landgraaf | LANDGRAAF |  | Wijk 02 Ubach over Worms | Groenstraat | Rimburgerweg | 6374LA |  |  | Straatverlichting | ZUD1 Dummy | 1-Straatverlichting | Masten | 21 | 8 | 1Onbekend |  |  |  |  | OCTA ST 8 M | 7033 CEMENTGRIJS | 1982-03-01 | 2008-05-30 | 1982 | 01 | STRADA 18X 21W NW 2300L GREY T1 DDG | NEDELKO B.V. | 2019-03-11 | 2019 | GRIJS | 01 | LED 21 W | 21 | N |  | 2019-03-11 | 2023-11-11 |  | 01 |  | 0 | 2019-03-11 | Gemeente Landgraaf | Gemeente Landgraaf | 203692 | 324651 | 50.9095 | 6.0795 | 1 |  |  |  | 36033863 | Onbemeterde aansluiting Zuid | x 0,00 watt |  | ZIUTZ06 |  |  | 4029488-T2 ¦ rdoorsch20181203 | GOED |  | 00000000 | 00000000 | 70039992 | 00000000 | 00000000 | STAAL / VERZINKT | 2017-05-27 |  | DCH | [6 empty] | LED | 368996
513692 | 001447 | In Bedrijf | Landgraaf | LANDGRAAF |  | Wijk 01 Nieuwenhagen | Oud Nieuwenhagen | Prins Bernhardstraat | 6373KJ |  |  | Straatverlichting | ZUD1 Dummy | 1-Straatverlichting | Masten | 16 | 4.25 | 1Onbekend |  |  |  |  | OCTA ST 4.25 M | 7033 CEMENTGRIJS | 1974-01-01 | 2008-05-30 | 1974 | 01 | 2000 FORTIMO 16W 740 1100LM R9005 | INDAL | 2012-07-31 | 2012 | 9005 DIEPZWART | 01 | LAMP LED 16W 1100LM 740 | 16 | N |  | 2012-07-31 | 2024-04-06 |  | 01 |  | 0 | 2012-07-31 | Gemeente Landgraaf | Gemeente Landgraaf | 200504 | 324539 | 50.9088 | 6.0341 | 1 |  |  |  | 36001465 | Onbemeterde aansluiting Zuid | x 0,00 watt |  |  |  |  | 4005512 | GOED |  | 00000000 |  | 70010587 | 00000000 | 00000000 | STAAL / VERZINKT | 2017-05-27 | [8 empty] | LED | 369010
513693 | 000658 | In Bedrijf | Landgraaf | LANDGRAAF |  | Wijk 01 Nieuwenhagen | Hoefveld | Schanserweg | 6373XR |  |  | Straatverlichting | ZUD1 Dummy | 1-Straatverlichting | Masten | 54 | 8 | SAPA |  |  |  |  | CVL AL 8 M (VU) |  | 1968-01-01 |  | 1968 | 01 | *ECEO-1 24L 41W NW 4176LM A150 5098 DDC |  | 2013-11-20 | 2013 |  | 01 | LED 41 W | 54 | N |  | 2013-11-20 | 2018-07-23 |  | 01 |  | 0 | 2013-11-20 | Gemeente Landgraaf | Gemeente Landgraaf | 201158 | 323854 | 50.9026 | 6.0434 | 1 |  |  |  | 36012858 | Onbemeterde aansluiting Zuid | x 0,00 watt |  | ZIUTZ04 | 50 |  | 4009820 | Reilux Meting Code A t/m april 2023 |  | 00000000 |  | 70013917 | 00000000 | 00000000 | ALUMINIUM |  |  |  | Conditie-masten-2023 | [5 empty] | LED | 369011
513700 | 002040 | In Bedrijf | Landgraaf | LANDGRAAF |  | Wijk 00 Schaesberg | Schaesberg Centrum | Stijn Streuvelsstraat | 6372HZ |  |  | Straatverlichting | ZUD1 Dummy | 1-Straatverlichting | Masten | 13 | 4.75 | VALMONT |  | 114 | 60 | 0 | PM ST 4,75 CV T60 GG M V |  | 2002-05-13 | 2003-07-25 | 2002 | 01 | * 2000 1XPLL 24W R9005 EVSA | INDAL | 2002-05-13 | 2002 | 7033 CEMENTGRIJS | 01 | RETROFIT KEGEL LED 13W NW 1300LM LUMIN | 13 | A7 | 840 | 2016-06-08 | 2039-10-20 |  | 01 |  | 0 | 2016-06-08 | Gemeente Landgraaf | Gemeente Landgraaf | 198718 | 322607 | 50.8916 | 6.0085 | 1 |  |  |  | 36072931 | Onbemeterde aansluiting Zuid | x 0,00 watt |  |  |  |  | 4022605 | GOED |  | 70007262 |  | 70000244 | 70025160 | 00000000 | STAAL | 2012-07-21 | [8 empty] | RETROLED | 369018
513705 | 000338 | In Bedrijf | Landgraaf | LANDGRAAF |  | Wijk 00 Schaesberg | De Streep | Heerlenseweg | 6371HP |  |  | Straatverlichting | ZUD1 Dummy | 1-Straatverlichting | Masten | 76 | 8 | VALMONT |  | 140 | 51 | 0 | OM ST 6,5 CV PTU51 GG M V | 0000 NVT | 2007-09-05 | 2008-05-30 | 2007 | 01 | RETROLED SGS253 76W NW 9000L OPSW DDG |  | 2021-03-25 | 2021 |  | 01 | LED 76W | 76 | N |  | 2021-03-25 | 2044-08-05 |  | 01 |  | 0 | 2021-03-25 | Gemeente Landgraaf | Gemeente Landgraaf | 198276 | 322855 | 50.8938 | 6.0023 | 1 |  |  |  | 36042110 | Onbemeterde aansluiting Zuid | x 0,00 watt |  | ZIUTZ06 |  |  | 4033683 | GOED |  | 70007264 | 00000000 | 70044219 | 00000000 | 00000000 | STAAL | 2017-05-27 |  | 621359 UBO ENKEL ST 1500/60 | [6 empty] | LED | 369022
513709 | 001778 | In Bedrijf | Landgraaf | LANDGRAAF |  | Wijk 00 Schaesberg | Kakert | Dennenlaan | 6371CS |  |  | Straatverlichting | ZUD1 Dummy | 1-Straatverlichting | Masten | 13 | 4.75 | VALMONT |  | 114 | 60 | 0 | PM ST 4,75 CV T60 GG M V | 0000 NVT | 2000-01-27 | 2003-12-16 | 2000 | 01 | KFK ### 13W NW 1500L 9005 C7 DDG | LIGHTRONICS | 2019-03-18 | 2019 | RAL 9005 GITZWART | 01 | LED 13 W | 13 | N |  | 2019-03-18 | 2030-11-22 |  | 01 |  | 0 | 2019-03-18 | Gemeente Landgraaf | Gemeente Landgraaf | 197912 | 324156 | 50.9056 | 5.9972 | 1 |  |  |  | 36070319 | Onbemeterde aansluiting Zuid | x 0,00 watt |  |  |  |  | 4030031-T1 ¦ rened20190212 | GOED |  | 70007262 |  | 70037901 | 00000000 | 00000000 | STAAL | 2012-12-12 | [8 empty] | LED | 369025
513722 | 004245 | In Bedrijf | Landgraaf | LANDGRAAF |  | Wijk 02 Ubach over Worms | Parkheide | Van Doesburglaan | 6374PJ |  |  | Straatverlichting | ZUD1 Dummy | 1-Straatverlichting | Masten | 16 | 6.5 | VALMONT |  | 121 | 51 | 0 | OM ST 4,78 CV PTU51 GG M V |  | 1997-06-01 | 2008-05-30 | 1997 | 01 | STRADA 18X 16W NW 2200L GREY T6 DDG | NEDELKO B.V. | 2020-06-17 | 2020 | GRIJS | 01 | LED 16W | 16 | N |  | 2020-06-17 | 2043-10-29 |  | 01 |  | 0 | 2020-06-17 | Gemeente Landgraaf | Gemeente Landgraaf | 200614 | 325378 | 50.9163 | 6.0358 | 1 |  |  |  | 40535886 | Onbemeterde aansluiting Zuid | x 0,00 watt |  | ZIUTZ06 |  |  | 4031867 | GOED |  | 70007263 | 00000000 | 70042897 | 00000000 | 00000000 | STAAL | 2017-05-27 |  | UBO | [6 empty] | LED | 369037
513725 | 004330 | In Bedrijf | Landgraaf | LANDGRAAF |  | Wijk 00 Schaesberg | De Streep | Heerlenseweg | 6371HP |  |  | Straatverlichting | ZUD1 Dummy | 1-Straatverlichting | Masten | 75 | 8 | VALMONT |  | 140 | 51 | 0 | OM ST 6,5 CV PTU51 GG M V |  | 1997-04-01 | 2008-05-30 | 1997 | 01 | *TECEO1 48X 75W NW 9648L A150 5068 DDC | Schréder | 2017-05-30 | 2017 | AKZO 150 GRIS SABLÉ SW310F | 01 | LED 75W | 75 | N |  | 2017-05-30 | 2040-10-10 |  | 01 |  | 0 | 2017-05-30 | Gemeente Landgraaf | Gemeente Landgraaf | 198635 | 323112 | 50.8961 | 6.0074 | 1 |  |  |  | 40553884 | Onbemeterde aansluiting Zuid | x 0,00 watt |  | ZIUTZ06 |  |  | 4024491-4 ¦ ralfv20170411 | GOED |  | 70007264 | 00000000 | 70027550 | 00000000 | 00000000 | STAAL | 2017-05-27 |  | UBO | [6 empty] | LED | 369040
513727 | 001714 | In Bedrijf | Landgraaf | LANDGRAAF |  | Wijk 01 Nieuwenhagen | Exdel | Voorterhof | 6373AG |  |  | Straatverlichting | ZUD1 Dummy | 1-Straatverlichting | Masten | 16 | 4.25 | 1Onbekend |  |  |  |  | OCTA ST 4.25 M | 7033 CEMENTGRIJS | 1979-05-01 | 2008-05-30 | 1979 | 01 | 2000 FORTIMO 16W 740 1100LM R9005 | INDAL | 2012-07-31 | 2012 | 9005 DIEPZWART | 01 | LAMP LED 16W 1100LM 740 | 16 | N |  | 2012-07-31 | 2024-04-06 |  | 01 |  | 0 | 2012-07-31 | Gemeente Landgraaf | Gemeente Landgraaf | 199344 | 324610 | 50.9095 | 6.0177 | 1 |  |  |  | 36004073 | Onbemeterde aansluiting Zuid | x 0,00 watt |  |  |  |  | 4005512 | GOED |  | 00000000 |  | 70010587 | 00000000 | 00000000 | STAAL / VERZINKT | 2017-05-27 | [8 empty] | LED | 369041
513730 | 002041 | In Bedrijf | Landgraaf | LANDGRAAF |  | Wijk 00 Schaesberg | Schaesberg Centrum | Stijn Streuvelsstraat | 6372HZ |  |  | Straatverlichting | ZUD1 Dummy | 1-Straatverlichting | Masten | 11 | 4.75 | VALMONT |  | 114 | 60 | 0 | PM ST 4,75 CV T60 GG M V |  | 1998-03-01 | 2003-12-31 | 1998 | 01 | KFK 16X 11W NW 1600L 9005 C7 DDG | LIGHTRONICS | 2021-02-01 | 2021 | 9005 DIEPZWART | 01 | LED 11 W | 11 | N |  | 2021-02-01 | 2025-10-04 |  | 01 |  | 0 | 2021-02-01 | Gemeente Landgraaf | Gemeente Landgraaf | 198680 | 322591 | 50.8914 | 6.008 | 1 |  |  |  | 36072941 | Onbemeterde aansluiting Zuid | x 0,00 watt |  | ZIUTZ06 |  |  | 4033641 | GOED |  | 70007262 |  | 70044080 | 00000000 | 00000000 | STAAL | 2012-12-27 | [8 empty] | LED | 369046
513735 | 004246 | In Bedrijf | Landgraaf | LANDGRAAF |  | Wijk 02 Ubach over Worms | Parkheide | Van Doesburglaan | 6374PJ |  |  | Straatverlichting | ZUD1 Dummy | 1-Straatverlichting | Masten | 16 | 6.5 | VALMONT |  | 121 | 51 | 0 | OM ST 4,78 CV PTU51 GG M V |  | 1997-06-01 | 2008-05-30 | 1997 | 01 | STRADA 18X 16W NW 2200L GREY T6 DDG | NEDELKO B.V. | 2020-06-17 | 2020 | GRIJS | 01 | LED 16W | 16 | N |  | 2020-06-17 | 2043-10-29 |  | 01 |  | 0 | 2020-06-17 | Gemeente Landgraaf | Gemeente Landgraaf | 200573 | 325401 | 50.9165 | 6.0352 | 1 |  |  |  | 40535894 | Onbemeterde aansluiting Zuid | x 0,00 watt |  | ZIUTZ06 |  |  | 4031867 | GOED |  | 70007263 | 00000000 | 70042897 | 00000000 | 00000000 | STAAL | 2017-05-27 |  | UBO | [6 empty] | LED | 369050
513737 | 004331 | In Bedrijf | Landgraaf | LANDGRAAF |  | Wijk 00 Schaesberg | De Streep | Heerlenseweg | 6371HP |  |  | Straatverlichting | ZUD1 Dummy | 1-Straatverlichting | Masten | 75 | 8 | VALMONT |  | 140 | 51 | 0 | OM ST 6,5 CV PTU51 GG M V |  | 1997-04-01 | 2008-05-30 | 1997 | 01 | *TECEO1 48X 75W NW 9648L A150 5068 DDC | Schréder | 2017-05-30 | 2017 | AKZO 150 GRIS SABLÉ SW310F | 01 | LED 75W | 75 | N |  | 2017-05-30 | 2040-10-10 |  | 01 |  | 0 | 2017-05-30 | Gemeente Landgraaf | Gemeente Landgraaf | 198668 | 323147 | 50.8964 | 6.0079 | 1 |  |  |  | 40553892 | Onbemeterde aansluiting Zuid | x 0,00 watt |  | ZIUTZ06 |  |  | 4024491-4 ¦ ralfv20170411 | GOED |  | 70007264 | 00000000 | 70027550 | 00000000 | 00000000 | STAAL | 2017-05-27 |  | UBO | [6 empty] | LED | 369052
513752 | 001449 | In Bedrijf | Landgraaf | LANDGRAAF |  | Wijk 01 Nieuwenhagen | Oud Nieuwenhagen | Prins Bernhardstraat | 6373KJ |  |  | Straatverlichting | ZUD1 Dummy | 1-Straatverlichting | Masten | 16 | 4.25 | 1Onbekend |  |  |  |  | OCTA ST 4.25 M | 7033 CEMENTGRIJS | 1974-01-01 | 2008-05-30 | 1974 | 01 | 2000 FORTIMO 16W 740 1100LM R9005 | INDAL | 2012-07-31 | 2012 | 9005 DIEPZWART | 01 | LAMP LED 16W 1100LM 740 | 16 | N |  | 2012-07-31 | 2024-04-06 |  | 01 |  | 0 | 2012-07-31 | Gemeente Landgraaf | Gemeente Landgraaf | 200538 | 324520 | 50.9086 | 6.0346 | 1 |  |  |  | 36001481 | Onbemeterde aansluiting Zuid | x 0,00 watt |  |  |  |  | 4005512 | GOED |  | 00000000 |  | 70010587 | 00000000 | 00000000 | STAAL / VERZINKT | 2017-05-27 | [8 empty] | LED | 369067
513754 | 004247 | In Bedrijf | Landgraaf | LANDGRAAF |  | Wijk 02 Ubach over Worms | Parkheide | Van Doesburglaan | 6374PJ |  |  | Straatverlichting | ZUD1 Dummy | 1-Straatverlichting | Masten | 16 | 6.5 | VALMONT |  | 121 | 51 | 0 | OM ST 4,78 CV PTU51 GG M V |  | 1997-06-01 | 2008-05-30 | 1997 | 01 | STRADA 18X 16W NW 2200L GREY T6 DDG | NEDELKO B.V. | 2023-03-09 | 2020 | GRIJS | 01 | LED 16W | 16 | N |  | 2023-03-09 | 2046-07-20 |  | 01 |  | 0 | 2023-02-28 13:29 | Gemeente Landgraaf | Gemeente Landgraaf | 200562.6812 | 325416.6013 | 50.9167 | 6.0351 | 1 |  |  |  | 40535908 | Onbemeterde aansluiting Zuid | DRIVER XI FP 40W 0,2-0,7A SNLDAE 230V C |  | ZIUTZ06 |  |  | WO 88105 | GOED |  | 70007263 | 00000000 | 70042897 | 00000000 | 7005115338 | STAAL | 2017-05-27 |  | UBO | [6 empty] | LED | 369069
513763 | 000661 | In Bedrijf | Landgraaf | LANDGRAAF |  | Wijk 01 Nieuwenhagen | Hoefveld | Schanserweg | 6373XR |  |  | Straatverlichting | ZUD1 Dummy | 1-Straatverlichting | Masten | 54 | 8 | SAPA |  |  |  |  | CVL AL 8 M (VU) |  | 1968-01-01 |  | 1968 | 01 | *ECEO-1 24L 41W NW 4176LM A150 5098 DDC |  | 2013-11-20 | 2013 |  | 01 | LED 41 W | 54 | N |  | 2013-11-20 | 2018-07-23 |  | 01 |  | 0 | 2013-11-20 | Gemeente Landgraaf | Gemeente Landgraaf | 201124 | 324001 | 50.9039 | 6.0429 | 1 |  |  |  | 36012882 | Onbemeterde aansluiting Zuid | x 0,00 watt |  | ZIUTZ04 | 50 |  | 4009820 | Reilux Meting Code A t/m april 2023 |  | 00000000 |  | 70013917 | 00000000 | 00000000 | ALUMINIUM |  |  |  | Conditie-masten-2023 | [5 empty] | LED | 369075
513776 | 000659 | In Bedrijf | Landgraaf | LANDGRAAF |  | Wijk 01 Nieuwenhagen | Hoefveld | Schanserweg | 6373XR |  |  | Straatverlichting | ZUD1 Dummy | 1-Straatverlichting | Masten | 54 | 8 | SAPA |  |  |  |  | CVL AL 8 M (VU) |  | 1968-01-01 |  | 1968 | 01 | *ECEO-1 24L 41W NW 4176LM A150 5098 DDC |  | 2013-11-20 | 2013 |  | 01 | LED 41 W | 54 | N |  | 2013-11-20 | 2018-07-23 |  | 01 |  | 0 | 2013-11-20 | Gemeente Landgraaf | Gemeente Landgraaf | 201147 | 323900 | 50.903 | 6.0432 | 1 |  |  |  | 36012866 | Onbemeterde aansluiting Zuid | x 0,00 watt |  | ZIUTZ04 | 50 |  | 4009820 | Reilux Meting Code A t/m april 2023 |  | 00000000 |  | 70013917 | 00000000 | 00000000 | ALUMINIUM |  |  |  | Conditie-masten-2023 | [5 empty] | LED | 369087
513778 | 001043 | In Bedrijf | Landgraaf | LANDGRAAF |  | Wijk 01 Nieuwenhagen | Exdel | Exdel | 6373AH |  |  | Straatverlichting | ZUD1 Dummy | 1-Straatverlichting | Masten | 13 | 4.75 | VALMONT |  | 114 | 60 | 0 | PM ST 4,75 CV T60 GG M V | 0000 NVT | 2007-08-15 | 2008-05-30 | 2007 | 01 | *2000 1XPLL 24W R9005 EVSA +LAMP+SN | INDAL | 2007-08-15 | 2007 | 9005 DIEPZWART | 01 | RETROFIT KEGEL LED 13W NW 1300LM LUMIN | 13 | N | 840 | 2016-06-08 | 2039-10-20 |  | 01 |  | 0 | 2016-06-08 | Gemeente Landgraaf | Gemeente Landgraaf | 199379 | 324419 | 50.9078 | 6.0181 | 1 |  |  |  | 36015482 | Onbemeterde aansluiting Zuid | x 0,00 watt |  |  |  |  | 4022605 | GOED |  | 70007262 |  | 70007423 | 70025160 | 00000000 | STAAL | 2017-05-27 | [8 empty] | RETROLED | 369089
513781 | 000142 | In Bedrijf | Landgraaf | LANDGRAAF |  | Wijk 02 Ubach over Worms | Waubach | Grensstraat | 6374CN |  |  | Straatverlichting | ZUD1 Dummy | 1-Straatverlichting | Masten | 38 | 8 | 1Onbekend |  |  |  |  | OCTA ST 8 M | 7033 CEMENTGRIJS | 1988-10-01 | 2008-05-30 | 1988 | 01 | TECEO1 24X 38W NW 4824L A150 5103 DDC | Schréder | 2016-11-20 | 2016 | AKZO 150 GRIS SABLÉ SW310F | 01 | LED 38 W | 38 | N |  | 2016-11-20 | 2021-07-23 |  | 01 |  | 0 | 2016-11-20 | Gemeente Landgraaf | Gemeente Landgraaf | 201994 | 325894 | 50.9209 | 6.0555 | 1 |  |  |  | 36028381 | Onbemeterde aansluiting Zuid | x 0,00 watt |  | ZIUTZ06 |  |  | 4023669 ¦ rdoorsch20160830 | GOED |  | 00000000 | 00000000 | 70027568 | 00000000 | 00000000 | STAAL / VERZINKT | 2017-05-27 |  | DCH | [6 empty] | LED | 369092
513784 | 000883 | In Bedrijf | Landgraaf | LANDGRAAF |  | Wijk 00 Schaesberg | De Dormig | Wachtendonckstraat | 6371VV |  |  | Straatverlichting | ZUD1 Dummy | 1-Straatverlichting | Masten | 38 | 4.75 | VALMONT |  | 114 | 60 | 0 | PM ST 4,75 CV T60 GG M V |  | 2003-02-25 | 2003-07-25 | 2003 | 01 | * 2000 1XPLL 24W R9005 EVSA | INDAL | 1999-03-08 | 1999 | 7033 CEMENTGRIJS | 01 | LAMP PH PLL 36W 840 2G11 4P | 36 | A7 | 840 | 2022-11-18 14:02 | 2032-10-02 14:02 |  | 01 |  | 2 | 2004-12-15 | Gemeente Landgraaf | Gemeente Landgraaf | 199593 | 323454 | 50.8991 | 6.0211 | 1 |  |  |  | 36047589 | Onbemeterde aansluiting Zuid | e 2,00 Watt | [5 empty] | GOED |  | 70007262 |  | 70000244 | 7005115185 | 00000000 | STAAL | 2012-07-21 | [8 empty] | PL-L | 369096
513790 | 000131 | In Bedrijf | Landgraaf | LANDGRAAF |  | Wijk 01 Nieuwenhagen | Nieuwenhagerheide | Voortstraat | 6373AT |  |  | Straatverlichting | ZUD1 Dummy | 1-Straatverlichting | Masten | 21 | 6.5 | VALMONT |  | 121 | 51 | 0 | OM ST 4,78 CV PTU51 GG M V |  | 1989-12-01 | 2008-05-30 | 1989 | 01 | *STRADA 18X 21W NW 2300L GREY T2 DDG | NEDELKO B.V. | 2020-04-01 | 2020 | GRIJS | 01 | LED 21 W | 21 | N |  | 2020-01-04 | 2024-12-02 |  | 01 |  | 0 | 2020-04-01 | Gemeente Landgraaf | Gemeente Landgraaf | 199631 | 324541 | 50.9089 | 6.0217 | 1 |  |  |  | 36007609 | Onbemeterde aansluiting Zuid | x 0,00 watt |  | ZIUTZ06 |  |  | 4031525 | GOED |  | 70007263 | 00000000 | 70041882 | 00000000 | 00000000 | STAAL | 2017-05-27 |  | DCH | [6 empty] | LED | 369102
513838 | 001948 | In Bedrijf | Landgraaf | LANDGRAAF |  | Wijk 02 Ubach over Worms | Waubach | Pastoor Erensstraat | 6374SV |  |  | Straatverlichting | ZUD1 Dummy | 1-Straatverlichting | Masten | 13 | 4.25 | 1Onbekend |  |  |  |  | OCTA ST 4.25 M | 7033 CEMENTGRIJS | 1980-04-01 | 2008-05-30 | 1980 | 01 | *2000 1XPLL 24W R9005 EVSA +LAMP+SN | INDAL | 2010-11-05 | 2010 | 9005 DIEPZWART | 01 | RETROFIT KEGEL LED 13W NW 1300LM LUMIN | 13 | A7 | 840 | 2015-06-17 | 2038-10-28 |  | 01 |  | 0 | 2015-06-17 | Gemeente Landgraaf | Gemeente Landgraaf | 201572 | 324956 | 50.9125 | 6.0494 | 1 |  |  |  | 36025755 | Onbemeterde aansluiting Zuid | x 0,00 watt | [5 empty] | GOED |  | 00000000 |  | 70007423 | 70025160 | 00000000 | STAAL / VERZINKT | 2017-05-27 | [8 empty] | RETROLED | 369150
513842 | 002318 | In Bedrijf | Landgraaf | LANDGRAAF |  | Wijk 00 Schaesberg | Achter den Winkel | Gastersberg | 6372LB |  |  | Straatverlichting | ZUD1 Dummy | 1-Straatverlichting | Masten | 16 | 4.25 | 1Onbekend |  |  |  |  | OCTA ST 4.25 M | 7033 CEMENTGRIJS | 1978-01-01 | 2008-05-30 | 1978 | 01 | 2000 FORTIMO 16W 740 1100LM R9005 | INDAL | 2012-07-10 | 2012 | 9005 DIEPZWART | 01 | LAMP LED 16W 1100LM 740 | 16 | A7 |  | 2012-07-10 | 2024-03-16 |  | 01 |  | 0 | 2002-11-27 | Gemeente Landgraaf | Gemeente Landgraaf | 198768 | 322277 | 50.8886 | 6.0092 | 1 |  |  |  | 36075711 | Onbemeterde aansluiting Zuid | x 0,00 watt |  |  |  |  | 4005512 | GOED |  | 00000000 |  | 70010587 | 00000000 | 00000000 | STAAL / VERZINKT | 2017-05-27 | [8 empty] | LED | 369154
513847 | 001428 | In Bedrijf | Landgraaf | LANDGRAAF |  | Wijk 02 Ubach over Worms | Waubach | Europaweg-Zuid | 6374KG |  |  | Straatverlichting | ZUD1 Dummy | 1-Straatverlichting | Masten | 75 | 9 | 1Onbekend |  |  |  |  | OCTA ST 9 M | 7033 CEMENTGRIJS | 1974-04-01 | 2009-10-01 | 1974 | 01 | *ECEO-1 48L 78W NW 8400LM A150 5068 DDC | Schréder | 2015-10-15 | 2015 | AKZO 150 GRIJS SW310F | 01 | LED 75W | 75 | N |  | 2015-10-15 | 2020-09-21 |  | 01 |  | 0 | 2015-10-15 | Gemeente Landgraaf | Gemeente Landgraaf | 202146 | 324331 | 50.9068 | 6.0575 | 1 |  |  |  | 36020591 | Onbemeterde aansluiting Zuid | x 0,00 watt |  | ZIUTZ06 |  |  | 4018929 ¦ rdoorsch20150511 | MATIG |  | 00000000 | 00000000 | 70013502 | 00000000 | 00000000 | STAAL / VERZINKT | 2018-09-28 |  | DCH | Matige-masten-2023 | [5 empty] | LED | 369159
513849 | 000695 | In Bedrijf | Landgraaf | LANDGRAAF |  | Wijk 02 Ubach over Worms | Rimburg | Broekhuizenstraat | 6374LH |  |  | Straatverlichting | ZUD1 Dummy | 1-Straatverlichting | Masten | 13 | 4.75 | VALMONT |  | 114 | 60 |  | PM ST 4,75 CV T60 GG M V |  | 2021-08-01 |  | 2021 | 01 | 2000 COMF 1XPLL 24W R9005 EVSA | INDAL | 2008-04-21 | 2008 | 9005 DIEPZWART | 01 | RETROFIT KEGEL LED 13W NW 1300LM LUMIN | 13 | N | 840 | 2016-06-08 | 2039-10-20 |  | 01 |  | 0 | 2016-06-08 | Gemeente Landgraaf | Gemeente Landgraaf | 203724.1588 | 324717.6369 | 50.9101 | 6.0799 | 1 |  |  |  | 36033898 | Onbemeterde aansluiting Zuid | x 0,00 watt |  |  |  |  | PR00100892 | GOED |  | 70007262 |  | 70005956 | 70025160 | 00000000 | STAAL | 2022-04-13 | [8 empty] | RETROLED | 369161
513856 | 005036 | In Bedrijf | Landgraaf | LANDGRAAF |  | Wijk 02 Ubach over Worms | Abdissenbosch | Vogelzankweg | 6374AC |  |  | Straatverlichting | ZUD1 Dummy | 1-Straatverlichting | Masten | 26 | 4.75 | VALMONT |  | 114 | 60 | 0 | PM ST 4,75 CV T60 GG M V |  | 2003-06-04 | 2008-05-30 | 2003 | 01 | *RESIDIUM FGS223 1XPLL 24W EVSA | Philips | 2003-06-04 | 2003 | WIT | 01 | LAMP PH PLL 24W 840 2G11 4P | 24 | N | 840 | 2018-03-07 11:34 | 2021-06-13 11:34 |  | 01 |  | 2 | 2003-06-04 | Gemeente Landgraaf | Gemeente Landgraaf | 200612.919 | 325234.959 | 50.915 | 6.0358 | 1 |  | Links |  | 41244095 | Onbemeterde aansluiting Zuid | e 2,00 Watt | [5 empty] | GOED |  | 70007262 |  | 70000666 | 7005115182 | 00000000 | STAAL | 2017-05-27 | [8 empty] | PL-L | 369169
513857 | 001421 | In Bedrijf | Landgraaf | LANDGRAAF |  | Wijk 00 Schaesberg | De Streep | Quaedvlieglaan | 6371HA |  |  | Straatverlichting | ZUD1 Dummy | 1-Straatverlichting | Masten | 14 | 4.25 | 1Onbekend |  |  |  |  | OCTA ST 4.25 M | 7033 CEMENTGRIJS | 1987-10-01 | 2008-05-30 | 1987 | 01 | KFK 16X 14W NW 2150L 9005 C7 DDG | LIGHTRONICS | 2021-02-01 | 2021 | 9005 DIEPZWART | 01 | LED 14 W | 14 | N |  | 2021-02-01 | 2025-10-04 |  | 01 |  | 0 | 2021-02-01 | Gemeente Landgraaf | Gemeente Landgraaf | 198758 | 322983 | 50.895 | 6.0091 | 1 |  |  |  | 36052906 | Onbemeterde aansluiting Zuid | x 0,00 watt |  | ZIUTZ06 |  |  | 4033641 | GOED |  | 00000000 |  | 70044070 | 00000000 | 00000000 | STAAL / VERZINKT | 2017-05-27 | [8 empty] | LED | 369170
513898 | 000694 | In Bedrijf | Landgraaf | LANDGRAAF |  | Wijk 02 Ubach over Worms | Groenstraat | Rimburgerweg | 6374LA |  |  | Straatverlichting | ZUD1 Dummy | 1-Straatverlichting | Masten | 21 | 8 | 1Onbekend |  |  |  |  | OCTA ST 8 M | 7033 CEMENTGRIJS | 1982-03-01 | 2008-05-30 | 1982 | 01 | STRADA 18X 21W NW 2300L GREY T1 DDG | NEDELKO B.V. | 2019-03-11 | 2019 | GRIJS | 01 | LED 21 W | 21 | N |  | 2019-03-11 | 2023-11-11 |  | 01 |  | 0 | 2019-03-11 | Gemeente Landgraaf | Gemeente Landgraaf | 203711 | 324690 | 50.9099 | 6.0798 | 1 |  |  |  | 36033881 | Onbemeterde aansluiting Zuid | x 0,00 watt |  | ZIUTZ06 |  |  | 4029488-T2 ¦ rdoorsch20181203 | GOED |  | 00000000 | 00000000 | 70039992 | 00000000 | 00000000 | STAAL / VERZINKT | 2017-05-27 |  | DCH | [6 empty] | LED | 369208
513900 | 000882 | In Bedrijf | Landgraaf | LANDGRAAF |  | Wijk 00 Schaesberg | De Dormig | Wachtendonckstraat | 6371VV |  |  | Straatverlichting | ZUD1 Dummy | 1-Straatverlichting | Masten | 13 | 4.75 | VALMONT |  | 114 | 60 | 0 | PM ST 4,75 CV T60 GG M V |  | 2003-02-25 | 2003-07-25 | 2003 | 01 | * 2000 1XPLL 24W R9005 EVSA | INDAL | 2003-02-25 | 2003 | 7033 CEMENTGRIJS | 01 | RETROFIT KEGEL LED 13W NW 1300LM LUMIN | 13 | A7 | 840 | 2016-06-08 | 2039-10-20 |  | 01 |  | 0 | 2016-06-08 | Gemeente Landgraaf | Gemeente Landgraaf | 199535 | 323472 | 50.8993 | 6.0202 | 1 |  |  |  | 36047570 | Onbemeterde aansluiting Zuid | x 0,00 watt |  |  |  |  | 4022605 | GOED |  | 70007262 |  | 70000244 | 70025160 | 00000000 | STAAL | 2012-07-21 | [8 empty] | RETROLED | 369210
513904 | 001045 | In Bedrijf | Landgraaf | LANDGRAAF |  | Wijk 01 Nieuwenhagen | Exdel | Exdel | 6373AH |  |  | Straatverlichting | ZUD1 Dummy | 1-Straatverlichting | Masten | 26 | 4.75 | VALMONT |  | 114 | 60 | 0 | PM ST 4,75 CV T60 GG M V |  | 2000-07-01 | 2008-05-30 | 2000 | 01 | * 2000 1XPLL 24W R9005 EVSA | INDAL | 2000-07-01 | 2000 | 7033 CEMENTGRIJS | 01 | LAMP PLL 24W 840 2G11 4P LONG LIFE | 24 | N | 840 | 2021-07-27 15:04 | 2029-12-24 15:04 |  | 01 |  | 2 | 2021-07-27 15:04 | Gemeente Landgraaf | Gemeente Landgraaf | 199334 | 324416 | 50.9078 | 6.0175 | 1 |  |  |  | 36015504 | Onbemeterde aansluiting Zuid | EVSA PH 1 x PL-T/C/L/TL5C 22-42W VIERK |  |  |  | WO 94469 |  | GOED |  | 70007262 |  | 70000244 | 7005115762 | 7005115145 | STAAL | 2017-05-27 | [8 empty] | PL-L | 369214
513908 | 004855 | In Bedrijf | Landgraaf | LANDGRAAF |  | Wijk 01 Nieuwenhagen | Op de Kamp | Bachlaan | 6371LH |  |  | Straatverlichting | ZUD1 Dummy | 1-Straatverlichting | Masten | 62 | 10 | 1Onbekend |  |  |  |  | CVL ST 10 M | 7033 CEMENTGRIJS | 2002-06-13 | 2009-10-01 | 2002 | 01 | SRS201 1XPLL-55W EVSA | Philips | 2002-06-13 | 2002 | WIT | 01 | LAMP PH PLL 55W 840 2G11 4P | 55 | N | 840 | 2014-05-21 11:29 | 2017-08-27 11:29 |  | 01 |  | 7 | 2014-05-21 11:29 | Gemeente Landgraaf | Gemeente Landgraaf | 199940 | 324105 | 50.9049 | 6.0261 | 1 |  |  |  | 41191676 | Onbemeterde aansluiting Zuid | EVSA PH 1 x PLL 55W LANGW | [5 empty] | GOED |  | 00000000 | 00000000 | 70008316 | 7005115212 | 70002471 | STAAL | 2018-09-28 |  | UBO | [6 empty] | PL-L | 369218
513914 | 001424 | In Bedrijf | Landgraaf | LANDGRAAF |  | Wijk 00 Schaesberg | Mijnbuurt | Prem | 6372MX |  |  | Straatverlichting | ZUD1 Dummy | 1-Straatverlichting | Masten | 13 | 3.5 | 1Onbekend |  |  |  |  | OCTA ST 3.5 M | 7033 CEMENTGRIJS | 1983-04-01 | 2008-05-30 | 1983 | 01 | *2000 1XPLL 24W R9005 EVSA +LAMP+SN | INDAL | 2008-05-20 | 2008 | 9005 DIEPZWART | 01 | RETROFIT KEGEL LED 13W NW 1300LM LUMIN | 13 | N | 840 | 2015-11-03 | 2039-03-16 |  | 01 |  | 0 | 2015-11-03 | Gemeente Landgraaf | Gemeente Landgraaf | 199112 | 321696 | 50.8834 | 6.014 | 1 |  |  |  | 36052922 | Onbemeterde aansluiting Zuid | x 0,00 watt | [5 empty] | GOED |  | 00000000 |  | 70007423 | 70025160 | 00000000 | STAAL / VERZINKT | 2017-05-27 | [8 empty] | RETROLED | 369224
513915 | 003391 | In Bedrijf | Landgraaf | LANDGRAAF |  | Wijk 02 Ubach over Worms | Namiddagsche Driessen | De Tichel | 6374NA |  |  | Straatverlichting | ZUD1 Dummy | 1-Straatverlichting | Masten | 13 | 4.25 | 1Onbekend |  |  |  |  | OCTA ST 4.25 M | 7033 CEMENTGRIJS | 1989-08-01 | 2008-05-30 | 1989 | 01 | * 2000 1XPLL 24W R9005 EVSA | INDAL | 2004-07-15 | 2004 | 7033 CEMENTGRIJS | 01 | RETROFIT KEGEL LED 13W NW 1300LM LUMIN | 13 | A7 | 840 | 2016-06-08 | 2039-10-20 |  | 01 |  | 0 | 2016-06-08 | Gemeente Landgraaf | Gemeente Landgraaf | 201094 | 325724 | 50.9194 | 6.0427 | 1 |  |  |  | 40075737 | Onbemeterde aansluiting Zuid | x 0,00 watt |  |  |  |  | 4022605 | GOED |  | 00000000 |  | 70000244 | 70025160 | 00000000 | STAAL / VERZINKT | 2017-05-27 | [8 empty] | RETROLED | 369225
513918 | 001781 | In Bedrijf | Landgraaf | LANDGRAAF |  | Wijk 00 Schaesberg | Kakert | Dennenlaan | 6371CS |  |  | Straatverlichting | ZUD1 Dummy | 1-Straatverlichting | Masten | 13 | 4.75 | VALMONT |  | 114 | 60 | 0 | PM ST 4,75 CV T60 GG M V | 0000 NVT | 1988-10-01 | 2003-12-16 | 1988 | 01 | KFK ### 13W NW 1500L 9005 C7 DDG | LIGHTRONICS | 2019-03-18 | 2019 | RAL 9005 GITZWART | 01 | LED 13 W | 13 | N |  | 2019-03-18 | 2030-11-22 |  | 01 |  | 0 | 2019-03-18 | Gemeente Landgraaf | Gemeente Landgraaf | 197946 | 324144 | 50.9055 | 5.9977 | 1 |  |  |  | 36070343 | Onbemeterde aansluiting Zuid | x 0,00 watt |  |  |  |  | 4030031-T1 ¦ rened20190212 | GOED |  | 70007262 |  | 70037901 | 00000000 | 00000000 | STAAL | 2012-12-12 | [8 empty] | LED | 369228
513920 | 002042 | In Bedrijf | Landgraaf | LANDGRAAF |  | Wijk 00 Schaesberg | Schaesberg Centrum | Stijn Streuvelsstraat | 6372HZ |  |  | Straatverlichting | ZUD1 Dummy | 1-Straatverlichting | Masten | 13 | 4.75 | VALMONT |  | 114 | 60 | 0 | PM ST 4,75 CV T60 GG M V |  | 2002-05-13 | 2003-07-25 | 2002 | 01 | * 2000 1XPLL 24W R9005 EVSA | INDAL | 2002-05-13 | 2002 | 9005 DIEPZWART | 01 | RETROFIT KEGEL LED 13W NW 1300LM LUMIN | 13 | A7 | 840 | 2016-06-08 | 2039-10-20 |  | 01 |  | 0 | 2016-06-08 | Gemeente Landgraaf | Gemeente Landgraaf | 198642 | 322575 | 50.8913 | 6.0074 | 1 |  |  |  | 36072958 | Onbemeterde aansluiting Zuid | x 0,00 watt |  |  |  |  | 4022605 | GOED |  | 70007262 |  | 70000244 | 70025160 | 00000000 | STAAL | 2012-07-21 | [8 empty] | RETROLED | 369230
513922 | 000421 | In Bedrijf | Landgraaf | LANDGRAAF |  | Wijk 02 Ubach over Worms | Lauradorp | Hovenstraat | 6374HA |  |  | Straatverlichting | ZUD1 Dummy | 1-Straatverlichting | Masten | 80 | 8 | VALMONT |  | 140 | 51 | 0 | OM ST 6,5 CV PTU51 GG M V | 0000 NVT | 2007-03-21 13:09 | 2008-05-30 | 2007 | 01 | *SINTRA-1 1XSON-T 70W CON | Schréder | 2007-03-21 13:10 | 2007 | ZWART | 01 | LAMP GE SON-T 70W E27 SPH LUCALOX XO | 70 | N | 220 | 2017-11-23 08:23 | 2022-05-02 08:23 |  | 01 |  | 10 | 1991-02-25 | Gemeente Landgraaf | Gemeente Landgraaf | 201285 | 325255 | 50.9152 | 6.0453 | 1 |  |  |  | 36031151 | Onbemeterde aansluiting Zuid | c 10,00 Watt | [5 empty] | GOED |  | 70007264 | 00000000 | 70000496 | 7005116066 | 00000000 | STAAL | 2017-05-27 |  | 621359 UBO ENKEL ST 1500/60 | [6 empty] | SON-T | 369231
513924 | 000054 | In Bedrijf | Landgraaf | LANDGRAAF |  | Wijk 00 Schaesberg | Eiske | De Wendelstraat | 6372VT |  |  | Straatverlichting | ZUD1 Dummy | 1-Straatverlichting | Masten | 80 | 8 | VALMONT |  | 140 | 51 | 0 | OM ST 6,5 CV PTU51 GG M V |  | 1991-05-01 | 2008-05-30 | 1991 | 01 | *SINTRA-1 1XSON-T 70W CON | Schréder | 2006-09-05 | 2006 | ZWART | 01 | LAMP OSR SONE I 70W E27 NAV-E 70W/I | 70 | N | 220 | 2017-04-10 15:05 | 2021-01-04 15:05 |  | 01 |  | 10 | 2006-09-05 12:40 | Gemeente Landgraaf | Gemeente Landgraaf | 199046 | 321656 | 50.883 | 6.0131 | 1 |  |  |  | 36039276 | Onbemeterde aansluiting Zuid | c 10,00 Watt | [5 empty] | GOED |  | 70007264 | 00000000 | 70000496 | 7005114914 | 00000000 | STAAL | 2017-05-27 |  | DAC | [6 empty] | SON-E | 369233
513928 | 001044 | In Bedrijf | Landgraaf | LANDGRAAF |  | Wijk 01 Nieuwenhagen | Exdel | Exdel | 6373AH |  |  | Straatverlichting | ZUD1 Dummy | 1-Straatverlichting | Masten | 13 | 4.75 | VALMONT |  | 114 | 60 | 0 | PM ST 4,75 CV T60 GG M V |  | 2003-01-28 | 2008-05-30 | 2003 | 01 | * 2000 1XPLL 24W R9005 EVSA | INDAL | 2003-01-28 | 2003 | 7033 CEMENTGRIJS | 01 | RETROFIT KEGEL LED 13W NW 1300LM LUMIN | 13 | A7 | 840 | 2016-06-08 | 2039-10-20 |  | 01 |  | 0 | 2016-06-08 | Gemeente Landgraaf | Gemeente Landgraaf | 199362 | 324418 | 50.9078 | 6.0179 | 1 |  |  |  | 36015490 | Onbemeterde aansluiting Zuid | x 0,00 watt |  |  |  |  | 4022605 | GOED |  | 70007262 |  | 70000244 | 70025160 | 00000000 | STAAL | 2017-05-27 | [8 empty] | RETROLED | 369237
513929 | 002840 | In Bedrijf | Landgraaf | LANDGRAAF |  | Wijk 00 Schaesberg | Mijnbuurt | Koelmoer | 6372MG |  |  | Straatverlichting | ZUD1 Dummy | 1-Straatverlichting | Masten | 26 | 4.75 | VALMONT |  | 114 | 60 | 0 | PM ST 4,75 CV T60 GG M V |  | 2021-12-14 13:24 |  | 2021 | 01 | * 2000 1XPLL 24W R9005 EVSA | INDAL | 2001-02-26 | 2001 | 7033 CEMENTGRIJS | 01 | LAMP PH PLL 24W 840 2G11 4P | 24 | N | 840 | 2019-11-21 15:04 | 2023-02-27 15:04 |  | 01 |  | 2 | 2001-02-26 | Gemeente Landgraaf | Gemeente Landgraaf | 199277 | 321684 | 50.8832 | 6.0164 | 1 |  |  |  | 36080853 | Onbemeterde aansluiting Zuid | e 2,00 Watt |  |  |  |  | 54190 | GOED |  | 70007262 |  | 70000244 | 7005115182 | 00000000 | STAAL | 2022-04-13 | [8 empty] | PL-L | 369238
513932 | 004854 | In Bedrijf | Landgraaf | LANDGRAAF |  | Wijk 01 Nieuwenhagen | Op de Kamp | Bachlaan | 6371LH |  |  | Straatverlichting | ZUD1 Dummy | 1-Straatverlichting | Masten | 62 | 10 | 1Onbekend |  |  |  |  | CVL ST 10 M | 7033 CEMENTGRIJS | 2002-06-13 | 2009-10-01 | 2002 | 01 | SRS201 1XPLL-55W EVSA | Philips | 2002-06-13 | 2002 | WIT | 01 | LAMP OSR PLL 55W 840 2G11 4P DULUX L | 55 | N | 840 | 2020-01-24 15:50 | 2022-11-13 15:50 |  | 01 |  | 7 | 2002-06-13 | Gemeente Landgraaf | Gemeente Landgraaf | 199930 | 324126 | 50.9051 | 6.0259 | 1 |  |  |  | 41191668 | Onbemeterde aansluiting Zuid | e 7,00 Watt | [5 empty] | GOED |  | 00000000 | 00000000 | 70008316 | 7005114856 | 00000000 | STAAL | 2018-09-28 |  | UBO | [6 empty] | PL-L | 369241
513937 | 003390 | In Bedrijf | Landgraaf | LANDGRAAF |  | Wijk 02 Ubach over Worms | Namiddagsche Driessen | De Tichel | 6374NA |  |  | Straatverlichting | ZUD1 Dummy | 1-Straatverlichting | Masten | 13 | 4.25 | 1Onbekend |  |  |  |  | OCTA ST 4.25 M | 7033 CEMENTGRIJS | 1989-02-01 | 2008-05-30 | 1989 | 01 | * 2000 1XPLL 24W R9005 EVSA | INDAL | 2004-07-15 | 2004 | 7033 CEMENTGRIJS | 01 | RETROFIT KEGEL LED 13W NW 1300LM LUMIN | 13 | N | 840 | 2016-06-08 | 2039-10-20 |  | 01 |  | 0 | 2016-06-08 | Gemeente Landgraaf | Gemeente Landgraaf | 201108 | 325705 | 50.9192 | 6.0429 | 1 |  |  |  | 40075729 | Onbemeterde aansluiting Zuid | x 0,00 watt |  |  |  |  | 4022605 | GOED |  | 00000000 |  | 70000244 | 70025160 | 00000000 | STAAL / VERZINKT | 2017-05-27 | [8 empty] | RETROLED | 369246
513941 | 000340 | In Bedrijf | Landgraaf | LANDGRAAF |  | Wijk 00 Schaesberg | De Streep | Heerlenseweg | 6371HP |  |  | Straatverlichting | ZUD1 Dummy | 1-Straatverlichting | Masten | 76 | 8 | VALMONT |  | 140 | 51 | 0 | OM ST 6,5 CV PTU51 GG M V | 0000 NVT | 2007-09-07 | 2008-05-30 | 2007 | 01 | RETROLED SGS253 76W NW 9000L OPSW DDG |  | 2021-03-25 | 2021 |  | 01 | LED 76W | 76 | N |  | 2021-03-25 | 2044-08-05 |  | 01 |  | 0 | 2021-03-25 | Gemeente Landgraaf | Gemeente Landgraaf | 198307.1209 | 322852.3824 | 50.8938 | 6.0027 | 1 |  |  |  | 36042137 | Onbemeterde aansluiting Zuid | x 0,00 watt |  | ZIUTZ06 |  |  | 4033683 | GOED |  | 70007264 | 00000000 | 70044219 | 00000000 | 00000000 | STAAL | 2017-05-27 |  | 621359 UBO ENKEL ST 1500/60 | [6 empty] | LED | 369250
513944 | 001423 | In Bedrijf | Landgraaf | LANDGRAAF |  | Wijk 00 Schaesberg | Mijnbuurt | Koempel | 6372NE |  |  | Straatverlichting | ZUD1 Dummy | 1-Straatverlichting | Masten | 61 | 6.5 | 1Onbekend |  |  |  |  | OCTA ST 6.5 M | 7033 CEMENTGRIJS | 1983-02-01 | 2010-06-15 | 1983 | 01 | SCH 11 A : DM 1 | Schreder | 1983-02-01 | 1983 | 7033 CEMENTGRIJS | 01 | LAMP PH SONI 50W E27 | 50 | A7 | 220 | 1992-02-01 | 1999-02-20 |  | 01 |  | 11 | 1992-02-01 | Gemeente Landgraaf | Gemeente Landgraaf | 199262.6163 | 321141.0975 | 50.8784 | 6.0161 | 1 |  |  |  | 36052914 | Onbemeterde aansluiting Zuid | c 11,00 Watt |  |  |  | PR00105646 ¦ jeroen.vermonden20221206 |  | GOED |  | 00000000 | 00000000 | 00000000 | 7005115308 | 00000000 | STAAL / VERZINKT | 2019-06-12 |  | DCH | [6 empty] | SON-I | 369253
513945 | 001780 | In Bedrijf | Landgraaf | LANDGRAAF |  | Wijk 00 Schaesberg | Kakert | Dennenlaan | 6371CS |  |  | Straatverlichting | ZUD1 Dummy | 1-Straatverlichting | Masten | 13 | 4.75 | VALMONT |  | 114 | 60 | 0 | PM ST 4,75 CV T60 GG M V | 0000 NVT | 2001-04-09 | 2003-12-31 | 2001 | 01 | KFK ### 13W NW 1500L 9005 C7 DDG | LIGHTRONICS | 2019-03-18 | 2019 | RAL 9005 GITZWART | 01 | LED 13 W | 13 | N |  | 2019-03-18 | 2030-11-22 |  | 01 |  | 0 | 2019-03-18 | Gemeente Landgraaf | Gemeente Landgraaf | 197945 | 324162 | 50.9056 | 5.9977 | 1 |  |  |  | 36070335 | Onbemeterde aansluiting Zuid | x 0,00 watt |  |  |  |  | 4030031-T1 ¦ rened20190212 | GOED |  | 70007262 |  | 70037901 | 00000000 | 00000000 | STAAL | 2012-12-27 | [8 empty] | LED | 369254
513990 | 004625 | In Bedrijf | Landgraaf | LANDGRAAF |  | Wijk 00 Schaesberg | De Dormig | Op den Driessen | 6373VE |  |  | Fietspadverlichting | ZUD1 Dummy | 1-Straatverlichting | Masten | 26 | 4.75 | VALMONT |  | 114 | 60 | 0 | PM ST 4,75 CV T60 GG M V | 7033 CEMENTGRIJS | 2011-11-17 | 2012-07-06 | 2011 | 01 | *2000 1XPLL 24W R9005 EVSA +LAMP+SN | INDAL | 2011-11-17 | 2011 | 9005 DIEPZWART | 01 | LAMP OSR PLL 24W 840 2G11 4P DULUX L | 24 | N | 840 | 2013-10-08 11:22 | 2016-07-28 11:22 |  | 01 |  | 2 | 2011-11-17 | Gemeente Landgraaf | Gemeente Landgraaf | 200035 | 323637 | 50.9007 | 6.0274 | 1 |  |  |  | 40824934 | Onbemeterde aansluiting Zuid | e 2,00 Watt | [5 empty] | GOED |  | 70007262 |  | 70007423 | 7005114912 | 00000000 | STAAL | 2021-07-03 | [8 empty] | PL-L | 369285
514016 | 003836 | In Bedrijf | Landgraaf | LANDGRAAF |  | Wijk 01 Nieuwenhagen | Oud Nieuwenhagen | Willem Alexanderstraat | 6373KB |  |  | Straatverlichting | ZUD1 Dummy | 1-Straatverlichting | Masten | 11 | 4.75 | VALMONT |  | 114 | 60 | 0 | PM ST 4,75 CV T60 GG M V |  | 1992-12-01 | 2008-05-30 | 1992 | 01 | BRISA 16X 11W NW 1600L 9007 LCA2 DDGC | LIGHTRONICS | 2022-01-10 | 2022 | 9007 DC GRIJS ALUMINIUM | 01 | LED 11 W | 11 | N |  | 2022-01-10 | 2026-09-12 |  | 01 |  | 0 | 2022-01-10 | Gemeente Landgraaf | Gemeente Landgraaf | 200175.1377 | 324405.5157 | 50.9076 | 6.0295 | 1 |  |  |  | 40361391 | Onbemeterde aansluiting Zuid | x 0,00 watt |  | ZIUTZ06 |  |  | PR00101384 ¦ jeroen.vermonden20210802 | GOED |  | 70007262 |  | 70044134 | 00000000 | 00000000 | STAAL | 2017-05-27 | [8 empty] | LED | 369307
514029 | 004626 | In Bedrijf | Landgraaf | LANDGRAAF |  | Wijk 00 Schaesberg | De Dormig | Op den Driessen | 6373VE |  |  | Fietspadverlichting | ZUD1 Dummy | 1-Straatverlichting | Masten | 26 | 4.25 | 1Onbekend |  |  |  |  | OCTA ST 4.25 M | 7033 CEMENTGRIJS | 2001-03-06 | 2008-05-30 | 2001 | 01 | *RESIDIUM FGS223 1XPLL 24W EVSA | Philips | 2001-03-06 | 2001 | WIT | 01 | LAMP PH PLL 24W 840 2G11 4P | 24 | N | 840 | 2017-11-07 13:09 | 2021-02-13 13:09 |  | 01 |  | 2 | 2001-03-06 | Gemeente Landgraaf | Gemeente Landgraaf | 200017 | 323622 | 50.9006 | 6.0271 | 1 |  |  |  | 40824942 | Onbemeterde aansluiting Zuid | e 2,00 Watt | [5 empty] | GOED |  | 00000000 |  | 70000666 | 7005115182 | 00000000 | STAAL / VERZINKT | 2017-05-27 | [8 empty] | PL-L | 369319
514048 | 004622 | In Bedrijf | Landgraaf | LANDGRAAF |  | Wijk 00 Schaesberg | De Dormig | Op den Driessen | 6373VE |  |  | Fietspadverlichting | ZUD1 Dummy | 1-Straatverlichting | Masten | 26 | 4.75 | VALMONT |  | 114 | 60 | 0 | PM ST 4,75 CV T60 GG M V |  | 1999-10-06 | 2008-05-30 | 1999 | 01 | * 2000 1XPLL 24W R9005 EVSA | INDAL | 1999-10-06 | 1999 | 9005 DIEPZWART | 01 | LAMP PH PLL 24W 840 2G11 4P | 24 | N | 840 | 2020-11-19 13:41 | 2023-09-09 13:41 | STARTER S10 SIN 10 4-65W |  | STARTER S10 SIN 10 4-65W |  |  | Gemeente Landgraaf | Gemeente Landgraaf | 199998 | 323703 | 50.9013 | 6.0268 | 1 |  |  |  | 40824901 | Onbemeterde aansluiting Zuid | [6 empty] | GOED |  | 70007262 |  | 70000244 | 7005115182 |  | STAAL | 2017-05-27 | [8 empty] | PL-L | 369337
514055 | 003834 | In Bedrijf | Landgraaf | LANDGRAAF |  | Wijk 02 Ubach over Worms | Parkheide | Gank | 6374NK |  |  | Straatverlichting | ZUD1 Dummy | 1-Straatverlichting | Masten | 16 | 5 | 1Onbekend |  |  |  |  | CVL ST 5 M | 0000 NVT | 1996-04-01 | 2008-05-30 | 1996 | 01 | STRADA 18X 16W NW 2200L GREY T6 DDG | NEDELKO B.V. | 2020-06-17 | 2020 | GRIJS | 01 | LED 16W | 16 | N |  | 2020-06-17 | 2043-10-29 |  | 01 |  | 0 | 2020-06-17 | Gemeente Landgraaf | Gemeente Landgraaf | 200870.7688 | 325562.8079 | 50.918 | 6.0395 | 1 |  |  |  | 40361373 | Onbemeterde aansluiting Zuid | x 0,00 watt |  | ZIUTZ06 |  |  | 4031867 | GOED |  | 00000000 |  | 70042897 | 00000000 | 00000000 | STAAL | 2017-05-27 | [8 empty] | LED | 369344
514061 | 001335 | In Bedrijf | Landgraaf | LANDGRAAF |  | Wijk 01 Nieuwenhagen | Exdel | Aan de Beuk | 6373AL |  |  | Straatverlichting | ZUD1 Dummy | 1-Straatverlichting | Masten | 16 | 4.25 | 1Onbekend |  |  |  |  | OCTA ST 4.25 M | 7033 CEMENTGRIJS | 1978-01-01 | 2008-05-30 | 1978 | 01 | 2000 FORTIMO 16W 740 1100LM R9005 | INDAL | 2012-07-31 | 2012 | 9005 DIEPZWART | 01 | LAMP LED 16W 1100LM 740 | 16 | A7 |  | 2012-07-31 | 2024-04-06 |  | 01 |  | 0 | 2012-07-31 | Gemeente Landgraaf | Gemeente Landgraaf | 199289 | 324602 | 50.9095 | 6.0169 | 1 |  |  |  | 36018236 | Onbemeterde aansluiting Zuid | x 0,00 watt |  |  |  |  | 4005512 | GOED |  | 00000000 |  | 70010587 | 00000000 | 00000000 | STAAL / VERZINKT | 2017-05-27 | [8 empty] | LED | 369351
514065 | 000132 | In Bedrijf | Landgraaf | LANDGRAAF |  | Wijk 01 Nieuwenhagen | Nieuwenhagerheide | Voortstraat | 6373AT |  |  | Straatverlichting | ZUD1 Dummy | 1-Straatverlichting | Masten | 21 | 6.5 | VALMONT |  | 121 | 51 | 0 | OM ST 4,78 CV PTU51 GG M V |  | 1989-12-01 | 2008-05-30 | 1989 | 01 | *STRADA 18X 21W NW 2300L GREY T2 DDG | NEDELKO B.V. | 2020-04-01 | 2020 | GRIJS | 01 | LED 21 W | 21 | N |  | 2020-01-04 | 2024-12-02 |  | 01 |  | 0 | 2020-04-01 | Gemeente Landgraaf | Gemeente Landgraaf | 199662 | 324536 | 50.9088 | 6.0222 | 1 |  |  |  | 36007617 | Onbemeterde aansluiting Zuid | x 0,00 watt |  | ZIUTZ06 |  |  | 4031525 | GOED |  | 70007263 |  | 70041882 | 00000000 | 00000000 | STAAL | 2017-05-27 | [8 empty] | LED | 369354
514067 | 003835 | In Bedrijf | Landgraaf | LANDGRAAF |  | Wijk 02 Ubach over Worms | Parkheide | Gank | 6374NK |  |  | Straatverlichting | ZUD1 Dummy | 1-Straatverlichting | Masten | 16 | 6.5 | VALMONT |  | 121 | 51 | 0 | OM ST 4,78 CV PTU51 GG M V |  | 1996-11-01 | 2008-05-30 | 1996 | 01 | STRADA 18X 16W NW 2200L GREY T6 DDG | NEDELKO B.V. | 2020-06-17 | 2020 | GRIJS | 01 | LED 16W | 16 | N |  | 2020-06-17 | 2043-10-29 |  | 01 |  | 0 | 2020-06-17 | Gemeente Landgraaf | Gemeente Landgraaf | 200867.0014 | 325580.463 | 50.9181 | 6.0394 | 1 |  |  |  | 40361381 | Onbemeterde aansluiting Zuid | x 0,00 watt |  | ZIUTZ06 |  |  | 4031867 | GOED |  | 70007263 |  | 70042897 | 00000000 | 00000000 | STAAL | 2017-05-27 | [8 empty] | LED | 369356
514085 | 000135 | In Bedrijf | Landgraaf | LANDGRAAF |  | Wijk 01 Nieuwenhagen | Nieuwenhagerheide | Voortstraat | 6373AT |  |  | Straatverlichting | ZUD1 Dummy | 1-Straatverlichting | Masten | 21 | 6.5 | VALMONT |  | 121 | 51 | 0 | OM ST 4,78 CV PTU51 GG M V |  | 1990-01-01 | 2008-05-30 | 1990 | 01 | *STRADA 18X 21W NW 2300L GREY T2 DDG | NEDELKO B.V. | 2020-04-01 | 2020 | GRIJS | 01 | LED 21 W | 21 | N |  | 2020-01-04 | 2024-12-02 |  | 01 |  | 0 | 2020-04-01 | Gemeente Landgraaf | Gemeente Landgraaf | 199731 | 324490 | 50.9084 | 6.0231 | 1 |  |  |  | 36007641 | Onbemeterde aansluiting Zuid | x 0,00 watt |  | ZIUTZ06 |  |  | 4031525 | GOED |  | 70007263 | 00000000 | 70041882 | 00000000 | 00000000 | STAAL | 2017-05-27 |  | DCH | [6 empty] | LED | 369379
514095 | 000133 | In Bedrijf | Landgraaf | LANDGRAAF |  | Wijk 01 Nieuwenhagen | Nieuwenhagerheide | Voortstraat | 6373AT |  |  | Straatverlichting | ZUD1 Dummy | 1-Straatverlichting | Masten | 21 | 6.5 | VALMONT |  | 121 | 51 | 0 | OM ST 4,78 CV PTU51 GG M V |  | 1989-12-01 | 2008-05-30 | 1989 | 01 | *STRADA 18X 21W NW 2300L GREY T2 DDG | NEDELKO B.V. | 2020-04-01 | 2020 | GRIJS | 01 | LED 21 W | 21 | N |  | 2020-01-04 | 2024-12-02 |  | 01 |  | 0 | 2020-04-01 | Gemeente Landgraaf | Gemeente Landgraaf | 199680.9679 | 324517.9591 | 50.9087 | 6.0224 | 1 |  |  |  | 36007625 | Onbemeterde aansluiting Zuid | x 0,00 watt |  | ZIUTZ06 |  |  | 4031525 | GOED |  | 70007263 | 00000000 | 70041882 | 00000000 | 00000000 | STAAL | 2017-05-27 |  | DCH | [6 empty] | LED | 369389
514106 | 001686 | In Bedrijf | Landgraaf | LANDGRAAF |  | Wijk 02 Ubach over Worms | Groenstraat | Bungweg | 6374RB |  |  | Straatverlichting | ZUD1 Dummy | 1-Straatverlichting | Masten | 13 | 3.5 | 1Onbekend |  |  |  |  | OCTA ST 3.5 M | 7033 CEMENTGRIJS | 1980-01-01 | 2008-05-30 | 1980 | 01 | *2000 1XPLL 24W R9005 EVSA +LAMP+SN | INDAL | 2009-03-24 | 2009 | 9005 DIEPZWART | 01 | RETROFIT KEGEL LED 13W NW 1300LM LUMIN | 13 | N | 840 | 2015-07-09 | 2038-11-19 |  | 01 |  | 0 | 2015-07-09 | Gemeente Landgraaf | Gemeente Landgraaf | 202421 | 324958 | 50.9124 | 6.0615 | 1 |  |  |  | 36023132 | Onbemeterde aansluiting Zuid | x 0,00 watt | [5 empty] | GOED |  | 00000000 |  | 70007423 | 70025160 | 00000000 | STAAL / VERZINKT | 2017-05-27 | [8 empty] | RETROLED | 369400
514107 | 000624 | In Bedrijf | Landgraaf | LANDGRAAF |  | Wijk 00 Schaesberg | De Dormig | Dormigstraat | 6371VX |  |  | Straatverlichting | ZUD1 Dummy | 1-Straatverlichting | Masten | 13 | 4.75 | VALMONT |  | 114 | 60 | 0 | PM ST 4,75 CV T60 GG M V |  | 2003-04-24 | 2003-07-25 | 2003 | 01 | * 2000 1XPLL 24W R9005 EVSA | INDAL | 2003-04-24 | 2003 | 9005 DIEPZWART | 01 | RETROFIT KEGEL LED 13W NW 1300LM LUMIN | 13 | N | 840 | 2016-06-08 | 2039-10-20 |  | 01 |  | 0 | 2016-06-08 | Gemeente Landgraaf | Gemeente Landgraaf | 199619 | 323310 | 50.8978 | 6.0214 | 1 |  |  |  | 36044997 | Onbemeterde aansluiting Zuid | x 0,00 watt |  |  |  |  | 4022605 | GOED |  | 70007262 |  | 70000244 | 70025160 | 00000000 | STAAL | 2012-07-21 | [8 empty] | RETROLED | 369401
514108 | 001154 | In Bedrijf | Landgraaf | LANDGRAAF |  | Wijk 00 Schaesberg | Achter de Haesen | Joes Jongenstraat | 6372GA |  |  | Straatverlichting | ZUD1 Dummy | 1-Straatverlichting | Masten | 11 | 4.75 | VALMONT |  | 114 | 60 | 0 | PM ST 4,75 CV T60 GG M V |  | 1991-10-01 | 2008-05-30 | 1991 | 01 | KFK 16X 11W NW 1600L 9005 C7 DDG | LIGHTRONICS | 2021-06-21 | 2021 | 9005 DIEPZWART | 01 | LED 11 W | 11 | N |  | 2021-06-21 | 2026-02-21 |  | 01 |  | 0 | 2021-06-21 | Gemeente Landgraaf | Gemeente Landgraaf | 199371 | 323027 | 50.8953 | 6.0179 | 1 |  |  |  | 36050326 | Onbemeterde aansluiting Zuid | x 0,00 watt |  | ZIUTZ06 |  |  | 4031527 | GOED |  | 70007262 |  | 70044080 | 00000000 | 00000000 | STAAL | 2017-05-27 | [8 empty] | LED | 369402
514109 | 002581 | In Bedrijf | Landgraaf | LANDGRAAF |  | Wijk 00 Schaesberg | Klinkerkwartier | Ringoven | 6372DC |  |  | Straatverlichting | ZUD1 Dummy | 1-Straatverlichting | Masten | 38 | 6.5 | 1Onbekend |  |  |  |  | OCTA ST 6.5 M | 7033 CEMENTGRIJS | 1982-01-01 | 2008-05-30 | 1982 | 01 | RESIDIUM FGS224 1X PLL 36W EVSA | Philips | 2010-12-17 | 2010 | WIT | 01 | LAMP PH PLL 36W 840 2G11 4P | 36 | N | 840 | 2010-12-17 | 2014-03-25 |  | 01 |  | 2 | 2010-12-17 | Gemeente Landgraaf | Gemeente Landgraaf | 199879 | 322891 | 50.894 | 6.0251 | 1 |  |  |  | 36078301 | Onbemeterde aansluiting Zuid | e 2,00 Watt | [5 empty] | GOED |  | 00000000 | 00000000 | 70003210 | 7005115185 | 00000000 | STAAL / VERZINKT | 2017-05-27 |  | DCH | [6 empty] | PL-L | 369403
514133 | 001336 | In Bedrijf | Landgraaf | LANDGRAAF |  | Wijk 01 Nieuwenhagen | Hoefveld | 1940-45-laan | 6373VR |  |  | Straatverlichting | ZUD1 Dummy | 1-Straatverlichting | Masten | 13 | 4.25 | 1Onbekend |  |  |  |  | OCTA ST 4.25 M | 7033 CEMENTGRIJS | 1982-05-01 | 2008-05-30 | 1982 | 01 | *2000 1XPLL 24W R9005 EVSA +LAMP+SN | INDAL | 2010-03-30 | 2010 | 9005 DIEPZWART | 01 | RETROFIT KEGEL LED 13W NW 1300LM LUMIN | 13 | N | 840 | 2015-06-19 | 2038-10-30 |  | 01 |  | 0 | 2015-06-19 | Gemeente Landgraaf | Gemeente Landgraaf | 201133 | 323709 | 50.9013 | 6.043 | 1 |  |  |  | 36018244 | Onbemeterde aansluiting Zuid | x 0,00 watt |  |  |  |  | NWP 8001121050 | GOED |  | 00000000 |  | 70007423 | 70025160 | 00000000 | STAAL / VERZINKT | 2017-05-27 | [8 empty] | RETROLED | 369425
514144 | 000660 | In Bedrijf | Landgraaf | LANDGRAAF |  | Wijk 01 Nieuwenhagen | Hoefveld | Schanserweg | 6373XR |  |  | Straatverlichting | ZUD1 Dummy | 1-Straatverlichting | Masten | 54 | 8 | 1Onbekend |  |  |  |  | CVL AL 8 M |  | 1968-01-01 |  | 1968 | 01 | *ECEO-1 24L 41W NW 4176LM A150 5098 DDC |  | 2013-11-20 | 2013 |  | 01 | LED 41 W | 54 | N |  | 2013-11-20 | 2018-07-23 |  | 01 |  | 0 | 2013-11-20 | Gemeente Landgraaf | Gemeente Landgraaf | 201133 | 323952 | 50.9035 | 6.043 | 1 |  |  |  | 36012874 | Onbemeterde aansluiting Zuid | x 0,00 watt |  | ZIUTZ04 | 50 |  | 4009820 | Reilux Meting Code A t/m april 2023 |  | 00000000 | 00000000 | 70013917 | 00000000 | 00000000 | ALUMINIUM |  |  | DCH | Conditie-masten-2023 | [5 empty] | LED | 369435
514169 | 000056 | In Bedrijf | Landgraaf | LANDGRAAF |  | Wijk 00 Schaesberg | Eiske | De Wendelstraat | 6372VT |  |  | Straatverlichting | ZUD1 Dummy | 1-Straatverlichting | Masten | 80 | 8 | VALMONT |  | 140 | 51 | 0 | OM ST 6,5 CV PTU51 GG M V |  | 2020-05-19 |  | 2020 | 01 | *SINTRA-1 1XSON-T 70W CON | Schréder | 2009-01-21 | 2009 | ZWART | 01 | LAMP PH MST SON-T PIA PLUS 70W E27 | 70 | N | 220 | 2021-11-26 13:26 | 2025-08-22 13:26 |  | 01 |  | 10 | 2009-01-21 12:40 | Gemeente Landgraaf | Gemeente Landgraaf | 199062 | 321704 | 50.8834 | 6.0133 | 1 |  |  |  | 36039292 | Onbemeterde aansluiting Zuid | c 10,00 Watt | [5 empty] | GOED |  | 70007264 | 70007337 | 70000496 | 7005115078 | 00000000 | STAAL | 2022-04-13 |  | UITH ST 1x1000/05 PTU60 T60 V | [6 empty] | SON-T | 369457
514177 | 000399 | In Bedrijf | Landgraaf | LANDGRAAF |  | Wijk 01 Nieuwenhagen | Nieuwenhagerheide | Giesenlaan | 6373GG |  |  | Straatverlichting | ZUD1 Dummy | 1-Straatverlichting | Masten | 14 | 4.75 | VALMONT |  | 114 | 60 | 0 | PM ST 4,75 CV T60 GG M V |  | 2019-01-11 |  | 2019 | 01 | 2565 12LED 14W NW 1550lm R9007 WRN D | INDAL | 2019-01-11 | 2019 | 9007 GRIJS ALUMINIUM | 01 | LED 14 W | 14 | N |  | 2019-01-11 | 1905-09-03 |  | 01 |  | 0 | 2015-09-07 15:24 | Gemeente Landgraaf | Gemeente Landgraaf | 200144 | 324928 | 50.9123 | 6.0291 | 1 |  |  |  | 36010286 | Onbemeterde aansluiting Zuid | x 0,00 watt |  |  |  | 1296899 | 4013324 ¦ rdoorsch20150511 | GOED |  | 70007262 |  | 70012948 | 00000000 | 00000000 | STAAL | 2022-04-13 | [8 empty] | LED | 369464
514178 | 001047 | In Bedrijf | Landgraaf | LANDGRAAF |  | Wijk 01 Nieuwenhagen | Exdel | Exdel | 6373AH |  |  | Straatverlichting | ZUD1 Dummy | 1-Straatverlichting | Masten | 13 | 4.75 | VALMONT |  | 114 | 60 | 0 | PM ST 4,75 CV T60 GG M V | 7033 CEMENTGRIJS | 2006-09-04 10:21 | 2008-12-31 | 2006 | 01 | *2000 1XPLL 24W R9005 EVSA +LAMP+SN | INDAL | 2006-09-04 10:23 | 2006 | 9005 DIEPZWART | 01 | RETROFIT KEGEL LED 13W NW 1300LM LUMIN | 13 | N | 840 | 2016-06-08 | 2039-10-20 |  | 01 |  | 0 | 2016-06-08 | Gemeente Landgraaf | Gemeente Landgraaf | 199300 | 324414 | 50.9078 | 6.017 | 1 |  |  |  | 36015520 | Onbemeterde aansluiting Zuid | x 0,00 watt |  |  |  |  | 4022605 | GOED |  | 70007262 |  | 70007423 | 70025160 | 00000000 | STAAL | 2017-12-28 | [8 empty] | RETROLED | 369465
514198 | 000396 | In Bedrijf | Landgraaf | LANDGRAAF |  | Wijk 01 Nieuwenhagen | Nieuwenhagerheide | Oude Heide | 6373GH |  |  | Straatverlichting | ZUD1 Dummy | 1-Straatverlichting | Masten | 38 | 8 | SAPA |  |  |  |  | CVL AL 8 M (VU) |  | 1965-01-01 |  | 1965 | 01 | SCH VN PL-L 36 W | Schreder | 1993-09-01 | 1993 |  | 01 | LAMP PH PLL 36W 840 2G11 4P | 36 | N | 840 | 2020-08-11 11:55 | 2023-11-18 11:55 |  | 01 |  | 2 |  | Gemeente Landgraaf | Gemeente Landgraaf | 200036 | 324927 | 50.9123 | 6.0275 | 1 |  |  |  | 36010251 | Onbemeterde aansluiting Zuid | e 2,00 Watt | [5 empty] | Reilux Meting Code A t/m april 2023 |  | 00000000 |  | 00000000 | 7005115185 | 00000000 | ALUMINIUM |  |  |  | Conditie-masten-2023 | [5 empty] | PL-L | 369479
514201 | 003995 | In Bedrijf | Landgraaf | LANDGRAAF |  | Wijk 01 Nieuwenhagen | Oud Nieuwenhagen | Hovenweiden | 6373LW |  |  | Straatverlichting | ZUD1 Dummy | 1-Straatverlichting | Masten | 11 | 4.75 | VALMONT |  | 114 | 60 | 0 | PM ST 4,75 CV T60 GG M V |  | 1996-12-01 | 2008-05-30 | 1996 | 01 | BRISA 16X 11W NW 1600L 9007 LCA2 DDGC | LIGHTRONICS | 2022-01-10 | 2022 | 9007 DC GRIJS ALUMINIUM | 01 | LED 11 W | 11 | N |  | 2022-01-10 | 2026-09-12 |  | 01 |  | 0 | 2022-01-10 | Gemeente Landgraaf | Gemeente Landgraaf | 200444 | 323953 | 50.9035 | 6.0332 | 1 |  |  |  | 40435601 | Onbemeterde aansluiting Zuid | x 0,00 watt |  | ZIUTZ06 |  |  | PR00101384 ¦ jeroen.vermonden20210802 | GOED |  | 70007262 |  | 70044134 | 00000000 | 00000000 | STAAL | 2017-05-27 | [8 empty] | LED | 369482
514212 | 001450 | In Bedrijf | Landgraaf | LANDGRAAF |  | Wijk 01 Nieuwenhagen | Oud Nieuwenhagen | Prins Bernhardstraat | 6373KJ |  |  | Straatverlichting | ZUD1 Dummy | 1-Straatverlichting | Masten | 16 | 4.25 | 1Onbekend |  |  |  |  | OCTA ST 4.25 M | 7033 CEMENTGRIJS | 1974-01-01 | 2008-05-30 | 1974 | 01 | 2000 FORTIMO 16W 740 1100LM R9005 | INDAL | 2012-07-31 | 2012 | 9005 DIEPZWART | 01 | LAMP LED 16W 1100LM 740 | 16 | A7 |  | 2012-07-31 | 2024-04-06 |  | 01 |  | 0 | 2012-07-31 | Gemeente Landgraaf | Gemeente Landgraaf | 200551 | 324503 | 50.9085 | 6.0348 | 1 |  |  |  | 36001491 | Onbemeterde aansluiting Zuid | x 0,00 watt |  |  |  |  | 4005512 | GOED |  | 00000000 |  | 70010587 | 00000000 | 00000000 | STAAL / VERZINKT | 2017-05-27 | [8 empty] | LED | 369488
514213 | 000397 | In Bedrijf | Landgraaf | LANDGRAAF |  | Wijk 01 Nieuwenhagen | Nieuwenhagerheide | Oude Heide | 6373GH |  |  | Straatverlichting | ZUD1 Dummy | 1-Straatverlichting | Masten | 38 | 8 | SAPA |  |  |  |  | CVL AL 8 M (VU) |  | 1965-01-01 |  | 1965 | 01 | SCH VN PL-L 36 W | Schreder | 1993-09-01 | 1993 |  | 01 | LAMP PH PLL 36W 840 2G11 4P | 36 | N | 840 | 2023-02-16 08:51 | 2026-05-25 08:51 |  | 01 |  | 2 |  | Gemeente Landgraaf | Gemeente Landgraaf | 200052 | 324986 | 50.9129 | 6.0278 | 1 |  |  |  | 36010261 | Onbemeterde aansluiting Zuid | e 2,00 Watt | [5 empty] | Reilux Meting Code A t/m april 2023 |  | 00000000 |  | 00000000 | 7005115185 | 00000000 | ALUMINIUM |  |  |  | Conditie-masten-2023 | [5 empty] | PL-L | 369489
514236 | 001716 | In Bedrijf | Landgraaf | LANDGRAAF |  | Wijk 01 Nieuwenhagen | Exdel | Voorterhof | 6373AG |  |  | Straatverlichting | ZUD1 Dummy | 1-Straatverlichting | Masten | 16 | 4.25 | 1Onbekend |  |  |  |  | OCTA ST 4.25 M | 7033 CEMENTGRIJS | 1979-05-01 | 2008-05-30 | 1979 | 01 | 2000 FORTIMO 16W 740 1100LM R9005 | INDAL | 2012-07-31 | 2012 | 9005 DIEPZWART | 01 | LAMP LED 16W 1100LM 740 | 16 | N |  | 2012-07-31 | 2024-04-06 |  | 01 |  | 0 | 2012-07-31 | Gemeente Landgraaf | Gemeente Landgraaf | 199330 | 324576 | 50.9092 | 6.0175 | 1 |  |  |  | 36004091 | Onbemeterde aansluiting Zuid | x 0,00 watt |  |  |  |  | 4005512 | GOED |  | 00000000 |  | 70010587 | 00000000 | 00000000 | STAAL / VERZINKT | 2017-05-27 | [8 empty] | LED | 369511
514238 | 000662 | In Bedrijf | Landgraaf | LANDGRAAF |  | Wijk 01 Nieuwenhagen | Hoefveld | Schanserweg | 6373XR |  |  | Straatverlichting | ZUD1 Dummy | 1-Straatverlichting | Masten | 54 | 8 | 1Onbekend |  |  |  |  | OCTA ST 8 M | 7033 CEMENTGRIJS | 1968-01-01 | 2005-12-31 | 1968 | 01 | *ECEO-1 24L 41W NW 4176LM A150 5098 DDC |  | 2013-11-20 | 2013 | 7033 CEMENTGRIJS | 01 | LED 41 W | 54 | N |  | 2013-11-20 | 2018-07-23 |  | 01 |  | 0 | 2013-11-20 | Gemeente Landgraaf | Gemeente Landgraaf | 201114 | 324055 | 50.9044 | 6.0428 | 1 |  |  |  | 36012890 | Onbemeterde aansluiting Zuid | x 0,00 watt |  | ZIUTZ04 | 50 |  | 4009820 | GOED |  | 00000000 | 00000000 | 70013917 | 00000000 | 00000000 | STAAL / VERZINKT | 2014-12-28 |  | DCH | [6 empty] | LED | 369513
514244 | 004856 | In Bedrijf | Landgraaf | LANDGRAAF |  | Wijk 01 Nieuwenhagen | Op de Kamp | Bachlaan | 6371LH |  |  | Straatverlichting | ZUD1 Dummy | 1-Straatverlichting | Masten | 62 | 10 | 1Onbekend |  |  |  |  | CVL ST 10 M | 7033 CEMENTGRIJS | 2002-06-13 | 2009-10-01 | 2002 | 01 | SRS201 1XPLL-55W EVSA | Philips | 2002-06-13 | 2002 | WIT | 01 | LAMP PH PLL 55W 840 2G11 4P XTRA | 55 | N | 840 | 2012-11-27 14:24 | 2016-03-05 14:24 |  | 01 |  | 7 | 2002-06-13 | Gemeente Landgraaf | Gemeente Landgraaf | 199915 | 324093 | 50.9048 | 6.0257 | 1 |  |  |  | 41191684 | Onbemeterde aansluiting Zuid | e 7,00 Watt | [5 empty] | GOED |  | 00000000 | 00000000 | 70008316 | 7005114820 | 00000000 | STAAL | 2018-09-28 |  | UBO | [6 empty] | PL-L | 369519
514246 | 003994 | In Bedrijf | Landgraaf | LANDGRAAF |  | Wijk 01 Nieuwenhagen | Oud Nieuwenhagen | Hovenweiden | 6373LW |  |  | Straatverlichting | ZUD1 Dummy | 1-Straatverlichting | Masten | 11 | 4.75 | 1Onbekend |  |  |  |  | CVL ST 4.75 M | 9005 DIEPZWART | 1996-12-01 | 1999-12-31 | 1996 | 01 | BRISA 16X 11W NW 1600L 9007 LCA2 DDGC | LIGHTRONICS | 2022-01-10 | 2022 | 9007 DC GRIJS ALUMINIUM | 01 | LED 11 W | 11 | N |  | 2022-01-10 | 2026-09-12 |  | 01 |  | 0 | 2022-01-10 | Gemeente Landgraaf | Gemeente Landgraaf | 200420 | 323972 | 50.9037 | 6.0329 | 1 |  |  |  | 40435598 | Onbemeterde aansluiting Zuid | x 0,00 watt |  | ZIUTZ06 |  |  | PR00101384 ¦ jeroen.vermonden20210802 | GOED |  | 00000000 |  | 70044134 | 00000000 | 00000000 | STAAL | 2008-12-27 | [8 empty] | LED | 369520
514247 | 004248 | In Bedrijf | Landgraaf | LANDGRAAF |  | Wijk 02 Ubach over Worms | Parkheide | Van Doesburglaan | 6374PJ |  |  | Straatverlichting | ZUD1 Dummy | 1-Straatverlichting | Masten | 16 | 6.5 | VALMONT |  | 121 | 51 | 0 | OM ST 4,78 CV PTU51 GG M V |  | 1997-06-01 | 2008-05-30 | 1997 | 01 | STRADA 18X 16W NW 2200L GREY T6 DDG | NEDELKO B.V. | 2020-06-17 | 2020 | GRIJS | 01 | LED 16W | 16 | N |  | 2020-06-17 | 2043-10-29 |  | 01 |  | 0 | 2020-06-17 | Gemeente Landgraaf | Gemeente Landgraaf | 200542 | 325429 | 50.9168 | 6.0348 | 1 |  |  |  | 40535916 | Onbemeterde aansluiting Zuid | x 0,00 watt |  | ZIUTZ06 |  |  | 4031867 | GOED |  | 70007263 | 00000000 | 70042897 | 00000000 | 00000000 | STAAL | 2017-05-27 |  | UBO | [6 empty] | LED | 369521
514248 | 004333 | In Bedrijf | Landgraaf | LANDGRAAF |  | Wijk 00 Schaesberg | De Streep | Heerlenseweg | 6371HP |  |  | Straatverlichting | ZUD1 Dummy | 1-Straatverlichting | Masten | 75 | 8 | VALMONT |  | 140 | 51 | 0 | OM ST 6,5 CV PTU51 GG M V |  | 2011-02-09 | 2011-05-04 | 2011 | 01 | *TECEO1 48X 75W NW 9648L A150 5068 DDC | Schréder | 2017-05-30 | 2017 | AKZO 150 GRIS SABLÉ SW310F | 01 | LED 75W | 75 | N |  | 2017-05-30 | 2040-10-10 |  | 01 |  | 0 | 2017-05-30 | Gemeente Landgraaf | Gemeente Landgraaf | 198704 | 323179 | 50.8967 | 6.0084 | 1 |  |  |  | 40553914 | Onbemeterde aansluiting Zuid | x 0,00 watt |  | ZIUTZ06 |  |  | 4024491-4 ¦ ralfv20170411 | GOED |  | 70007264 | 70007338 | 70027550 | 00000000 | 00000000 | STAAL | 2020-04-30 |  | UITH ST 1x1500/05 PTU60 T60 V | [6 empty] | LED | 369522
514252 | 001451 | In Bedrijf | Landgraaf | LANDGRAAF |  | Wijk 01 Nieuwenhagen | Oud Nieuwenhagen | Prins Bernhardstraat | 6373KJ |  |  | Straatverlichting | ZUD1 Dummy | 1-Straatverlichting | Masten | 16 | 4.25 | 1Onbekend |  |  |  |  | OCTA ST 4.25 M | 7033 CEMENTGRIJS | 1974-01-01 | 2008-05-30 | 1974 | 01 | 2000 FORTIMO 16W 740 1100LM R9005 | INDAL | 2012-07-31 | 2012 | 9005 DIEPZWART | 01 | LAMP LED 16W 1100LM 740 | 16 | N |  | 2012-07-31 | 2024-04-06 |  | 01 |  | 0 | 2012-07-31 | Gemeente Landgraaf | Gemeente Landgraaf | 200571 | 324500 | 50.9084 | 6.0351 | 1 |  |  |  | 36001503 | Onbemeterde aansluiting Zuid | x 0,00 watt |  |  |  |  | 4005512 | GOED |  | 00000000 |  | 70010587 | 00000000 | 00000000 | STAAL / VERZINKT | 2017-05-27 | [8 empty] | LED | 369529
514255 | 000430 | In Bedrijf | Landgraaf | LANDGRAAF |  | Wijk 02 Ubach over Worms | Lauradorp | Rector Fischerstraat | 6374TH |  |  | Straatverlichting | ZUD1 Dummy | 1-Straatverlichting | Masten | 13 | 4.75 | VALMONT |  | 114 | 60 | 0 | PM ST 4,75 CV T60 GG M V | 7033 CEMENTGRIJS | 2008-05-07 | 2008-05-05 | 2008 | 01 | *2000 1XPLL 24W R9005 EVSA +LAMP+SN | INDAL | 2008-05-07 | 2008 | 9005 DIEPZWART | 01 | RETROFIT KEGEL LED 13W NW 1300LM LUMIN | 13 | N | 840 | 2015-10-30 | 2086-05-10 |  | 01 |  | 0 | 2015-10-30 | Gemeente Landgraaf | Gemeente Landgraaf | 201327 | 325253 | 50.9152 | 6.0459 | 1 |  |  |  | 36031240 | Onbemeterde aansluiting Zuid | x 0,00 watt | [5 empty] | GOED |  | 70007262 |  | 70007423 | 70025160 | 00000000 | STAAL | 2017-05-02 | [8 empty] | RETROLED | 369532
514256 | 000343 | In Bedrijf | Landgraaf | LANDGRAAF |  | Wijk 00 Schaesberg | De Streep | Heerlenseweg | 6371HP |  |  | Straatverlichting | ZUD1 Dummy | 1-Straatverlichting | Masten | 76 | 8 | VALMONT |  | 140 | 51 | 0 | OM ST 6,5 CV PTU51 GG M V | 7033 CEMENTGRIJS | 2008-06-24 | 2009-07-01 | 2008 | 01 | RETROLED SGS253 76W NW 9000L OPSW DDG |  | 2021-03-25 | 2021 |  | 01 | LED 76W | 76 | N |  | 2021-03-25 | 2044-08-05 |  | 01 |  | 0 | 2021-03-25 | Gemeente Landgraaf | Gemeente Landgraaf | 198328.483 | 322890.119 | 50.8942 | 6.003 | 1 |  |  |  | 36042161 | Onbemeterde aansluiting Zuid | x 0,00 watt |  | ZIUTZ06 |  |  | 4033683 | GOED |  | 70007264 | 00000000 | 70044219 | 00000000 | 00000000 | STAAL | 2018-06-28 |  | 621359 UBO ENKEL ST 1500/60 | [6 empty] | LED | 369533
514260 | 001783 | In Bedrijf | Landgraaf | LANDGRAAF |  | Wijk 00 Schaesberg | Kakert | Dennenlaan | 6371CS |  |  | Straatverlichting | ZUD1 Dummy | 1-Straatverlichting | Masten | 13 | 4.75 | VALMONT |  | 114 | 60 | 0 | PM ST 4,75 CV T60 GG M V | 0000 NVT | 2001-04-09 | 2003-12-16 | 2001 | 01 | KFK ### 13W NW 1500L 9005 C7 DDG | LIGHTRONICS | 2019-03-18 | 2019 | RAL 9005 GITZWART | 01 | LED 13 W | 13 | N |  | 2019-03-18 | 2030-11-22 |  | 01 |  | 0 | 2019-03-18 | Gemeente Landgraaf | Gemeente Landgraaf | 197952 | 324102 | 50.9051 | 5.9978 | 1 |  |  |  | 36070361 | Onbemeterde aansluiting Zuid | x 0,00 watt |  |  |  |  | 4030031-T1 ¦ rened20190212 | GOED |  | 70007262 |  | 70037901 | 00000000 | 00000000 | STAAL | 2012-12-12 | [8 empty] | LED | 369542
514262 | 002044 | In Bedrijf | Landgraaf | LANDGRAAF |  | Wijk 00 Schaesberg | Schaesberg Centrum | Paul van Ostaijenstraat | 6372HX |  |  | Straatverlichting | ZUD1 Dummy | 1-Straatverlichting | Masten | 13 | 4.75 | VALMONT |  | 114 | 60 | 0 | PM ST 4,75 CV T60 GG M V |  | 2002-05-13 | 2003-07-25 | 2002 | 01 | * 2000 1XPLL 24W R9005 EVSA | INDAL | 2002-05-13 | 2002 | 9005 DIEPZWART | 01 | RETROFIT KEGEL LED 13W NW 1300LM LUMIN | 13 | N | 840 | 2016-06-08 | 2039-10-20 |  | 01 |  | 0 | 2016-06-08 | Gemeente Landgraaf | Gemeente Landgraaf | 198604 | 322613 | 50.8916 | 6.0069 | 1 |  |  |  | 36072974 | Onbemeterde aansluiting Zuid | x 0,00 watt |  |  |  |  | 4022605 | GOED |  | 70007262 |  | 70000244 | 70025160 | 00000000 | STAAL | 2012-07-21 | [8 empty] | RETROLED | 369544
514270 | 003578 | In Bedrijf | Landgraaf | LANDGRAAF |  | Wijk 00 Schaesberg | Gravenrode | Hopelerweg | 637200 |  |  | Straatverlichting | ZUD1 Dummy | 1-Straatverlichting | Masten | 46 | 4 | VALMONT |  | 121 | 60 | 0 | PM ST 4,0 CV T60 KH M V |  | 2002-06-19 | 2003-07-25 | 2002 | 01 | HES ALBSTADT PL-T 42 W | Hess | 2002-06-19 | 2002 | 3004 PURPERROOD | 01 | LAMP PH PLT 42W 830 GX24Q-4 4P XTRA | 42 | N | 830 | 2022-06-16 11:49 | 2028-01-24 11:49 |  | 01 |  | 4 | 2004-06-28 | Gemeente Landgraaf | Gemeente Landgraaf | 200973 | 322614 | 50.8915 | 6.0406 | 1 |  |  |  | 40168905 | Onbemeterde aansluiting Zuid | e 4,00 watt | [5 empty] | GOED |  | 70007268 |  | 00000000 | 7005115217 | 00000000 | STAAL | 2012-07-21 | [8 empty] | PL-T | 369552
514289 | 001949 | In Bedrijf | Landgraaf | LANDGRAAF |  | Wijk 02 Ubach over Worms | Waubach | Dominicus Werdenstraat | 6374SG |  |  | Straatverlichting | ZUD1 Dummy | 1-Straatverlichting | Masten | 13 | 4.25 | 1Onbekend |  |  |  |  | OCTA ST 4.25 M | 7033 CEMENTGRIJS | 1980-03-01 | 2008-05-30 | 1980 | 01 | *2000 1XPLL 24W R9005 EVSA +LAMP+SN | INDAL | 2009-03-24 | 2009 | 9005 DIEPZWART | 01 | RETROFIT KEGEL LED 13W NW 1300LM LUMIN | 13 | A7 | 840 | 2015-08-07 | 2038-12-18 |  | 01 |  | 0 | 2015-08-07 | Gemeente Landgraaf | Gemeente Landgraaf | 201687 | 325102 | 50.9138 | 6.051 | 1 |  |  |  | 36025763 | Onbemeterde aansluiting Zuid | x 0,00 watt | [5 empty] | GOED |  | 00000000 |  | 70007423 | 70025160 | 00000000 | STAAL / VERZINKT | 2017-05-27 | [8 empty] | RETROLED | 369570
514293 | 001046 | In Bedrijf | Landgraaf | LANDGRAAF |  | Wijk 01 Nieuwenhagen | Exdel | Exdel | 6373AH |  |  | Straatverlichting | ZUD1 Dummy | 1-Straatverlichting | Masten | 16 | 4.75 | VALMONT |  | 114 | 60 | 0 | PM ST 4,75 CV T60 GG M V |  | 1991-05-01 | 2008-05-30 | 1991 | 01 | 2000 FORTIMO 16W 740 1100LM R9005 | INDAL | 2012-07-31 | 2012 | 9005 DIEPZWART | 01 | LAMP LED 16W 1100LM 740 | 16 | A7 |  | 2012-07-31 | 2024-04-06 |  | 01 |  | 0 | 2012-07-31 | Gemeente Landgraaf | Gemeente Landgraaf | 199322 | 324409 | 50.9077 | 6.0173 | 1 |  |  |  | 36015512 | Onbemeterde aansluiting Zuid | x 0,00 watt |  |  |  |  | 4005512 | GOED |  | 70007262 |  | 70010587 | 00000000 | 00000000 | STAAL | 2017-05-27 | [8 empty] | LED | 369574
514298 | 004249 | In Bedrijf | Landgraaf | LANDGRAAF |  | Wijk 02 Ubach over Worms | Parkheide | Van Doesburglaan | 6374PJ |  |  | Straatverlichting | ZUD1 Dummy | 1-Straatverlichting | Masten | 16 | 6.5 | VALMONT |  | 121 | 51 | 0 | OM ST 4,78 CV PTU51 GG M V |  | 1997-07-01 | 2008-05-30 | 1997 | 01 | STRADA 18X 16W NW 2200L GREY T6 DDG | NEDELKO B.V. | 2020-06-17 | 2020 | GRIJS | 01 | LED 16W | 16 | N |  | 2020-06-17 | 2043-10-29 |  | 01 |  | 0 | 2020-06-17 | Gemeente Landgraaf | Gemeente Landgraaf | 200524 | 325429 | 50.9168 | 6.0345 | 1 |  |  |  | 40535924 | Onbemeterde aansluiting Zuid | x 0,00 watt |  | ZIUTZ06 |  |  | 4031867 | GOED |  | 70007263 | 00000000 | 70042897 | 00000000 | 00000000 | STAAL | 2017-05-27 |  | UBO | [6 empty] | LED | 369578
514309 | 001430 | In Bedrijf | Landgraaf | LANDGRAAF |  | Wijk 02 Ubach over Worms | Waubach | Europaweg-Zuid | 6374KG |  |  | Straatverlichting | ZUD1 Dummy | 1-Straatverlichting | Masten | 75 | 9 | 1Onbekend |  |  |  |  | OCTA ST 9 M | 7033 CEMENTGRIJS | 1974-04-01 | 2009-10-01 | 1974 | 01 | *ECEO-1 48L 78W NW 8400LM A150 5068 DDC | Schréder | 2015-10-15 | 2015 | AKZO 150 GRIJS SW310F | 01 | LED 75W | 75 | N |  | 2015-10-15 | 2014-02-05 |  | 01 |  | 0 | 2015-10-15 | Gemeente Landgraaf | Gemeente Landgraaf | 202159 | 324288 | 50.9064 | 6.0576 | 1 |  |  |  | 36020613 | Onbemeterde aansluiting Zuid | x 0,00 watt |  | ZIUTZ06 |  |  | 4018929 ¦ rdoorsch20150511 | MATIG |  | 00000000 | 00000000 | 70013502 | 00000000 | 00000000 | STAAL / VERZINKT | 2018-09-28 |  | DCH | Matige-masten-2023 | [5 empty] | LED | 369588
514311 | 000697 | In Bedrijf | Landgraaf | LANDGRAAF |  | Wijk 02 Ubach over Worms | Rimburg | Broekhuizenstraat | 6374LH |  |  | Straatverlichting | ZUD1 Dummy | 1-Straatverlichting | Masten | 16 | 4.75 | VALMONT |  | 114 | 60 |  | PM ST 4,75 CV T60 GG M V |  | 2021-08-01 |  | 2021 | 01 | 2000 FORTIMO 16W 740 1100LM R9005 | INDAL | 2013-03-01 | 2013 | 9005 DIEPZWART | 01 | LED 16W | 16 | N |  | 2013-03-01 | 2036-07-12 |  | 01 |  | 0 | 2013-03-01 | Gemeente Landgraaf | Gemeente Landgraaf | 203742 | 324764 | 50.9106 | 6.0802 | 1 |  |  |  | 36033911 | Onbemeterde aansluiting Zuid | x 0,00 watt |  |  |  |  | PR00100892 | GOED |  | 70007262 |  | 70010587 | 00000000 | 00000000 | STAAL | 2022-04-13 | [8 empty] | LED | 369590
514313 | 001427 | In Bedrijf | Landgraaf | LANDGRAAF |  | Wijk 00 Schaesberg | Eiske | Wenckebachstraat | 6372TW | 2 |  | Straatverlichting | ZUD1 Dummy | 1-Straatverlichting | Masten | 14 | 4.75 | VALMONT |  | 114 | 60 | 0 | PM ST 4,75 CV T60 GG M V | 7033 CEMENTGRIJS | 2011-06-20 | 2012-07-06 | 2011 | 01 | _ARM-LED, _BRISA, _16pcs, _LED, _14W, _740, _2150lm, _LC-A2, _14W, _ZIUTZ06, _0pcs, _RAL9007, _0mA, _L2WG6, | LIGHTRONICS | 2022-09-06 | 2022 | RAL9007 | 01 | LED 14 W | 14 | N |  | 2022-09-06 | 2027-05-09 |  | 01 |  | 0 | 2022-09-06 | Gemeente Landgraaf | Gemeente Landgraaf | 199027 | 321248 | 50.8793 | 6.0127 | 1 |  |  |  | 36052957 | Onbemeterde aansluiting Zuid | x 0,00 watt |  | ZIUTZ06 |  |  | PR00005125 ¦ jeroen.vermonden20210924 | GOED |  | 70007262 |  | 100643 | 00000000 | 00000000 | STAAL | 2021-07-03 | [8 empty] | LED | 369592
514314 | 001452 | In Bedrijf | Landgraaf | LANDGRAAF |  | Wijk 01 Nieuwenhagen | Oud Nieuwenhagen | Prins Bernhardstraat | 6373KJ |  |  | Straatverlichting | ZUD1 Dummy | 1-Straatverlichting | Masten | 16 | 4.25 | 1Onbekend |  |  |  |  | OCTA ST 4.25 M | 7033 CEMENTGRIJS | 1974-01-01 | 2008-05-30 | 1974 | 01 | 2000 FORTIMO 16W 740 1100LM R9005 | INDAL | 2012-07-31 | 2012 | 9005 DIEPZWART | 01 | LAMP LED 16W 1100LM 740 | 16 | A7 |  | 2012-07-31 | 2024-04-06 |  | 01 |  | 0 | 2012-07-31 | Gemeente Landgraaf | Gemeente Landgraaf | 200588 | 324489 | 50.9083 | 6.0353 | 1 |  |  |  | 36001511 | Onbemeterde aansluiting Zuid | x 0,00 watt |  |  |  |  | 4005512 | GOED |  | 00000000 |  | 70010587 | 00000000 | 00000000 | STAAL / VERZINKT | 2017-05-27 | [8 empty] | LED | 369593
514316 | 000675 | In Bedrijf | Landgraaf | LANDGRAAF |  | Wijk 01 Nieuwenhagen | Nieuwenhagerheide | Kleikoeleweg | 6371AD |  |  | Straatverlichting | ZUD1 Dummy | 1-Straatverlichting | Masten | 16 | 3.75 | 1Onbekend |  |  |  |  | CON AL 3.75 M |  | 1970-01-01 |  | 1970 | 01 | 2000 FORTIMO 16W 740 1100LM R9005 | INDAL | 2012-07-31 | 2012 | 9005 DIEPZWART | 01 | LAMP LED 16W 1100LM 740 | 16 | N |  | 2012-07-31 | 2024-04-06 |  | 01 |  | 0 | 2012-07-31 | Gemeente Landgraaf | Gemeente Landgraaf | 199753 | 325239 | 50.9152 | 6.0236 | 1 |  |  |  | 36012904 | Onbemeterde aansluiting Zuid | x 0,00 watt |  |  |  |  | 4005512 | Reilux Meting Code A t/m april 2023 |  | 00000000 |  | 70010587 | 00000000 | 00000000 | ALUMINIUM |  |  |  | Conditie-masten-2023 | [5 empty] | LED | 369595
514320 | 004857 | In Bedrijf | Landgraaf | LANDGRAAF |  | Wijk 01 Nieuwenhagen | Op de Kamp | Bachlaan | 6371LH |  |  | Straatverlichting | ZUD1 Dummy | 1-Straatverlichting | Masten | 62 | 10 | 1Onbekend |  |  |  |  | CVL ST 10 M | 7033 CEMENTGRIJS | 2002-06-13 | 2009-10-01 | 2002 | 01 | SRS201 1XPLL-55W EVSA | Philips | 2002-06-13 | 2002 | WIT | 01 | LAMP OSR PLL 55W 840 2G11 4P DULUX L | 55 | N | 840 | 2018-04-25 11:45 | 2021-02-12 11:45 |  | 01 |  | 7 | 2002-06-13 | Gemeente Landgraaf | Gemeente Landgraaf | 199906 | 324114 | 50.905 | 6.0256 | 1 |  |  |  | 41191692 | Onbemeterde aansluiting Zuid | e 7,00 Watt | [5 empty] | GOED |  | 00000000 | 00000000 | 70008316 | 7005114856 | 00000000 | STAAL | 2018-09-28 |  | UBO | [6 empty] | PL-L | 369599
514328 | 000696 | In Bedrijf | Landgraaf | LANDGRAAF |  | Wijk 02 Ubach over Worms | Rimburg | Broekhuizenstraat | 6374LH |  |  | Straatverlichting | ZUD1 Dummy | 1-Straatverlichting | Masten | 13 | 4.75 | VALMONT |  | 114 | 60 |  | PM ST 4,75 CV T60 GG M V |  | 2021-08-01 |  | 2021 | 01 | 2000 COMF 1XPLL 24W R9005 EVSA | INDAL | 2008-04-21 | 2008 | 9005 DIEPZWART | 01 | RETROFIT KEGEL LED 13W NW 1300LM LUMIN | 13 | N | 840 | 2016-06-08 | 2039-10-20 |  | 01 |  | 0 | 2016-06-08 | Gemeente Landgraaf | Gemeente Landgraaf | 203739.1838 | 324742.8733 | 50.9104 | 6.0802 | 1 |  |  |  | 36033901 | Onbemeterde aansluiting Zuid | x 0,00 watt |  |  |  |  | PR00100892 | GOED |  | 70007262 |  | 70005956 | 70025160 | 00000000 | STAAL | 2022-04-13 | [8 empty] | RETROLED | 369607
514330 | 000625 | In Bedrijf | Landgraaf | LANDGRAAF |  | Wijk 00 Schaesberg | Lichtenberg | Op de Heugden | 6371XK |  |  | Straatverlichting | ZUD1 Dummy | 1-Straatverlichting | Masten | 50 | 8 | VALMONT |  | 140 | 51 | 0 | OM ST 6,5 CV PTU51 GG M V | 7033 CEMENTGRIJS | 2010-04-07 | 2010-07-27 | 2010 | 01 | RETROLED SGS253 50W NW 6000L OPSW DDG |  | 2021-03-25 | 2021 |  | 01 | LED 50 W | 50 | N |  | 2021-03-25 | 2032-11-29 |  | 01 |  | 0 | 2021-03-25 | Gemeente Landgraaf | Gemeente Landgraaf | 199622.5837 | 323575.362 | 50.9002 | 6.0215 | 1 |  |  |  | 36045004 | Onbemeterde aansluiting Zuid | x 0,00 watt |  | ZIUTZ06 |  |  | 4033683 | GOED |  | 70007264 | 00000000 | 70044206 | 00000000 | 00000000 | STAAL | 2019-07-24 |  | 621359 UBO ENKEL ST 1500/60 | [6 empty] | LED | 369609
514341 | 000134 | In Bedrijf | Landgraaf | LANDGRAAF |  | Wijk 01 Nieuwenhagen | Nieuwenhagerheide | Voortstraat | 6373AT |  |  | Straatverlichting | ZUD1 Dummy | 1-Straatverlichting | Masten | 21 | 6.5 | VALMONT |  | 121 | 51 | 0 | OM ST 4,78 CV PTU51 GG M V |  | 1989-12-01 | 2008-05-30 | 1989 | 01 | *STRADA 18X 21W NW 2300L GREY T2 DDG | NEDELKO B.V. | 2020-04-01 | 2020 | GRIJS | 01 | LED 21 W | 21 | N |  | 2020-01-04 | 2024-12-02 |  | 01 |  | 0 | 2020-04-01 | Gemeente Landgraaf | Gemeente Landgraaf | 199706 | 324514 | 50.9086 | 6.0228 | 1 |  |  |  | 36007633 | Onbemeterde aansluiting Zuid | x 0,00 watt |  | ZIUTZ06 |  |  | 4031525 | GOED |  | 70007263 |  | 70041882 | 00000000 | 00000000 | STAAL | 2017-05-27 | [8 empty] | LED | 369619
514354 | 001688 | In Bedrijf | Landgraaf | LANDGRAAF |  | Wijk 02 Ubach over Worms | Waubach | Weegbree | 6374RC |  |  | Straatverlichting | ZUD1 Dummy | 1-Straatverlichting | Masten | 16 | 4.75 | VALMONT |  | 114 | 60 | 0 | PM ST 4,75 CV T60 GG M V |  | 2017-07-11 |  | 2017 | 01 | 2000 FORTIMO 16W 740 1100LM R9005 | INDAL | 2017-07-11 | 2017 | 9005 DIEPZWART | 01 | LAMP LED 16W 1100LM 740 | 16 | N |  | 2017-07-11 | 2029-03-17 |  | 01 |  | 0 | 2017-07-11 | Gemeente Landgraaf | Gemeente Landgraaf | 202380 | 325014 | 50.9129 | 6.0609 | 1 |  |  |  | 36023159 | Onbemeterde aansluiting Zuid | x 0,00 watt |  |  |  |  | 1223450 | GOED |  | 70007262 |  | 70010587 | 00000000 | 00000000 | STAAL | [9 empty] | LED | 369632
514360 | 002583 | In Bedrijf | Landgraaf | LANDGRAAF |  | Wijk 00 Schaesberg | Klinkerkwartier | Ringoven | 6372DC |  |  | Straatverlichting | ZUD1 Dummy | 1-Straatverlichting | Masten | 38 | 6.5 | 1Onbekend |  |  |  |  | OCTA ST 6.5 M | 7033 CEMENTGRIJS | 1998-10-01 | 2008-05-30 | 1998 | 01 | RESIDIUM FGS224 1X PLL 36W EVSA | Philips | 2010-12-17 | 2010 | WIT | 01 | LAMP PH PLL 36W 840 2G11 4P | 36 | N | 840 | 2010-12-17 | 2014-03-25 |  | 01 |  | 2 | 2010-12-17 | Gemeente Landgraaf | Gemeente Landgraaf | 199920 | 322900 | 50.8941 | 6.0256 | 1 |  |  |  | 36078328 | Onbemeterde aansluiting Zuid | e 2,00 Watt |  |  |  | WO190046 |  | GOED |  | 00000000 | 00000000 | 70003210 | 7005115185 | 00000000 | STAAL / VERZINKT | 2017-05-27 |  | UOO | [6 empty] | PL-L | 369638
514374 | 001004 | In Bedrijf | Landgraaf | LANDGRAAF |  | Wijk 02 Ubach over Worms | Abdissenbosch | Europaweg-Noord | 6374CC |  |  | Straatverlichting | ZUD1 Dummy | 1-Straatverlichting | Masten | 63 | 9 | VALMONT |  | 159 | 51 |  | OM ST 7,46 CV PTU51 GG M V |  | 2014-05-06 |  | 2014 | 01 | *TECEO1 40X 63W NW 8040L A150 5103 DDC | Schréder | 2018-01-09 | 2018 | AKZO 150 GRIS SABLÉ SW310F | 01 | LED 63 W | 63 | N |  | 2018-01-09 | 2022-09-11 |  | 01 |  | 0 | 2018-01-09 | Gemeente Landgraaf | Gemeente Landgraaf | 199572.6141 | 327097.2941 | 50.9319 | 6.0212 | 1 |  |  |  | 36036773 | Onbemeterde aansluiting Zuid | x 0,00 watt |  | ZIUTZ06 |  |  | 4025838 ¦ rdoorsch20171002 | GOED |  | 70007265 | 70007338 | 70027566 | 00000000 | 00000000 | STAAL |  |  | UITH ST 1x1500/05 PTU60 T60 V | [6 empty] | LED | 369649
514375 | 001155 | In Bedrijf | Landgraaf | LANDGRAAF |  | Wijk 00 Schaesberg | Achter de Haesen | Joes Jongenstraat | 6372GA |  |  | Straatverlichting | ZUD1 Dummy | 1-Straatverlichting | Masten | 11 | 4.75 | VALMONT |  | 114 | 60 | 0 | PM ST 4,75 CV T60 GG M V |  | 1998-05-01 | 2008-05-30 | 1998 | 01 | KFK 16X 11W NW 1600L 9005 C7 DDG | LIGHTRONICS | 2021-06-21 | 2021 | 9005 DIEPZWART | 01 | LED 11 W | 11 | N |  | 2021-06-21 | 2026-02-21 |  | 01 |  | 0 | 2021-06-21 | Gemeente Landgraaf | Gemeente Landgraaf | 199357 | 323009 | 50.8951 | 6.0176 | 1 |  |  |  | 36050334 | Onbemeterde aansluiting Zuid | x 0,00 watt |  | ZIUTZ06 |  |  | 4031527 | GOED |  | 70007262 |  | 70044080 | 00000000 | 00000000 | STAAL | 2017-05-27 | [8 empty] | LED | 369650
514386 | 003837 | In Bedrijf | Landgraaf | LANDGRAAF |  | Wijk 02 Ubach over Worms | Parkheide | Gank | 6374NK | HUISNR. 53 |  | Straatverlichting | ZUD1 Dummy | 1-Straatverlichting | Masten | 16 | 5 | 1Onbekend |  |  |  |  | CVL ST 5 M | 0000 NVT | 1996-03-01 | 2008-05-30 | 1996 | 01 | STRADA 18X 16W NW 2200L GREY T6 DDG | NEDELKO B.V. | 2020-06-17 | 2020 | GRIJS | 01 | LED 16W | 16 | N |  | 2020-06-17 | 2043-10-29 |  | 01 |  | 0 | 2020-06-17 | Gemeente Landgraaf | Gemeente Landgraaf | 200847 | 325578 | 50.9181 | 6.0392 | 1 |  |  |  | 40361403 | Onbemeterde aansluiting Zuid | x 0,00 watt |  | ZIUTZ06 |  | WO 99032 | 4031867 | GOED |  | 00000000 |  | 70042897 | 00000000 | 00000000 | STAAL | 2017-05-27 | [8 empty] | LED | 369661
514406 | 002843 | In Bedrijf | Landgraaf | LANDGRAAF |  | Wijk 00 Schaesberg | Mijnbuurt | Koelmoer | 6372MG |  |  | Straatverlichting | ZUD1 Dummy | 1-Straatverlichting | Masten | 13 | 4.25 | 1Onbekend |  |  |  |  | OCTA ST 4.25 M | 7033 CEMENTGRIJS | 1981-10-01 | 2008-05-30 | 1981 | 01 | 2000 COMF 1XPLL 24W R9005 EVSA | INDAL | 2008-04-28 | 2008 | 9005 DIEPZWART | 01 | RETROFIT KEGEL LED 13W NW 1300LM LUMIN | 13 | A7 | 840 | 2015-11-04 | 2039-03-17 |  | 01 |  | 0 | 2015-11-04 07:36 | Gemeente Landgraaf | Gemeente Landgraaf | 199263 | 321615 | 50.8826 | 6.0161 | 1 |  |  |  | 36080888 | Onbemeterde aansluiting Zuid | x 0,00 watt | [5 empty] | GOED |  | 00000000 |  | 70005956 | 70025160 | 00000000 | STAAL / VERZINKT | 2017-05-27 | [8 empty] | RETROLED | 369679
514416 | 000143 | In Bedrijf | Landgraaf | LANDGRAAF |  | Wijk 02 Ubach over Worms | Waubach | Grensstraat | 6374CN |  |  | Straatverlichting | ZUD1 Dummy | 1-Straatverlichting | Masten | 38 | 8 | VALMONT |  | 140 | 51 | 0 | OM ST 6,5 CV PTU51 GG M V |  | 2015-09-09 | 2008-05-30 | 2015 | 01 | TECEO1 24X 38W NW 4824L A150 5103 DDC | Schréder | 2016-11-20 | 2016 | AKZO 150 GRIS SABLÉ SW310F | 01 | LED 38 W | 38 | N |  | 2016-11-20 | 2021-07-23 |  | 01 |  | 0 | 2016-11-20 | Gemeente Landgraaf | Gemeente Landgraaf | 201971 | 325881 | 50.9207 | 6.0552 | 1 |  |  |  | 36028398 | Onbemeterde aansluiting Zuid | x 0,00 watt |  | ZIUTZ06 |  |  | 4023669 ¦ rdoorsch20160830 | GOED |  | 70007264 | 70007338 | 70027568 | 00000000 | 00000000 | STAAL | 2017-05-27 |  | UITH ST 1x1500/05 PTU60 T60 V | [6 empty] | LED | 369687
514418 | 000398 | In Bedrijf | Landgraaf | LANDGRAAF |  | Wijk 01 Nieuwenhagen | Nieuwenhagerheide | Oude Heide | 6373GH |  |  | Straatverlichting | ZUD1 Dummy | 1-Straatverlichting | Masten | 38 | 8 | SAPA |  |  |  |  | CVL AL 8 M (VU) |  | 1965-01-01 |  | 1965 | 01 | SCH VN PL-L 36 W | Schreder | 1993-09-01 | 1993 |  | 01 | LAMP PH PLL 36W 840 2G11 4P | 36 | N | 840 | 2020-07-16 11:07 | 2023-10-23 11:07 |  | 01 |  | 2 | 2013-10-08 13:48 | Gemeente Landgraaf | Gemeente Landgraaf | 200082 | 324992 | 50.9129 | 6.0282 | 1 |  |  |  | 36010278 | Onbemeterde aansluiting Zuid | e 2,00 Watt | [5 empty] | Reilux Meting Code A t/m april 2023 |  | 00000000 |  | 00000000 | 7005115185 | 00000000 | ALUMINIUM |  |  |  | Conditie-masten-2023 | [5 empty] | PL-L | 369689
514432 | 001717 | In Bedrijf | Landgraaf | LANDGRAAF |  | Wijk 01 Nieuwenhagen | Oud Nieuwenhagen | Burgemeester Loysonstraat | 6373PA |  |  | Straatverlichting | ZUD1 Dummy | 1-Straatverlichting | Masten | 13 | 4.25 | 1Onbekend |  |  |  |  | OCTA ST 4.25 M | 7033 CEMENTGRIJS | 1979-12-01 | 2008-05-30 | 1979 | 01 | *2000 1XPLL 24W R9005 EVSA +LAMP+SN | INDAL | 2009-03-24 | 2009 | 9005 DIEPZWART | 01 | RETROFIT KEGEL LED 13W NW 1300LM LUMIN | 13 | A7 | 840 | 2015-08-06 | 2086-02-14 |  | 01 |  | 0 | 2015-08-06 | Gemeente Landgraaf | Gemeente Landgraaf | 200833 | 324268 | 50.9063 | 6.0388 | 1 |  |  |  | 36004103 | Onbemeterde aansluiting Zuid | x 0,00 watt |  |  |  |  | 4010617 | GOED |  | 00000000 |  | 70007423 | 70025160 | 00000000 | STAAL / VERZINKT | 2017-05-27 | [8 empty] | RETROLED | 369699
514439 | 003392 | In Bedrijf | Landgraaf | LANDGRAAF |  | Wijk 02 Ubach over Worms | Namiddagsche Driessen | De Tichel | 6374NA |  |  | Straatverlichting | ZUD1 Dummy | 1-Straatverlichting | Masten | 13 | 4.25 | 1Onbekend |  |  |  |  | OCTA ST 4.25 M | 7033 CEMENTGRIJS | 1989-08-01 | 2008-05-30 | 1989 | 01 | * 2000 1XPLL 24W R9005 EVSA | INDAL | 2004-07-15 | 2004 | 7033 CEMENTGRIJS | 01 | RETROFIT KEGEL LED 13W NW 1300LM LUMIN | 13 | N | 840 | 2016-06-08 | 2039-10-20 |  | 01 |  | 0 | 2016-06-08 | Gemeente Landgraaf | Gemeente Landgraaf | 201074 | 325734 | 50.9195 | 6.0424 | 1 |  |  |  | 40075745 | Onbemeterde aansluiting Zuid | x 0,00 watt |  |  |  |  | 4022605 | GOED |  | 00000000 |  | 70000244 | 70025160 | 00000000 | STAAL / VERZINKT | 2017-05-27 | [8 empty] | RETROLED | 369706
514448 | 001782 | In Bedrijf | Landgraaf | LANDGRAAF |  | Wijk 00 Schaesberg | Kakert | Dennenlaan | 6371CS | 4 |  | Straatverlichting | ZUD1 Dummy | 1-Straatverlichting | Masten | 13 | 4.75 | VALMONT |  | 114 | 60 | 0 | PM ST 4,75 CV T60 GG M V | 0000 NVT | 2001-04-06 | 2003-07-25 | 2001 | 01 | KFK ### 13W NW 1500L 9005 C7 DDG | LIGHTRONICS | 2019-03-18 | 2019 | RAL 9005 GITZWART | 01 | LED 13 W | 13 | N |  | 2019-03-18 | 2030-11-22 |  | 01 |  | 0 | 2019-03-18 | Gemeente Landgraaf | Gemeente Landgraaf | 197955 | 324125 | 50.9053 | 5.9979 | 1 |  |  |  | 36070351 | Onbemeterde aansluiting Zuid | x 0,00 watt |  |  |  |  | 4030031-T1 ¦ rened20190212 | GOED |  | 70007262 |  | 70037901 | 00000000 | 00000000 | STAAL | 2012-07-21 | [8 empty] | LED | 369715
514451 | 003577 | In Bedrijf | Landgraaf | LANDGRAAF |  | Wijk 00 Schaesberg | Gravenrode | Hopelerweg | 637200 |  |  | Straatverlichting | ZUD1 Dummy | 1-Straatverlichting | Masten | 46 | 4 | VALMONT |  | 121 | 60 | 0 | PM ST 4,0 CV T60 KH M V |  | 2002-06-20 | 2003-07-25 | 2002 | 01 | HES ALBSTADT PL-T 42 W | Hess | 2002-06-20 | 2002 | 3004 PURPERROOD | 01 | LAMP OSR PLT 42W 840 GX24Q-4 4P DULUX TE | 42 | N | 840 | 2018-09-25 11:29 | 2021-07-15 11:29 |  | 01 |  | 4 | 2002-06-20 | Gemeente Landgraaf | Gemeente Landgraaf | 200991.6 | 322641.5 | 50.8917 | 6.0408 | 1 |  |  |  | 40168891 | Onbemeterde aansluiting Zuid | e 4,00 watt | [5 empty] | GOED |  | 70007268 |  | 00000000 | 7005114815 | 00000000 | STAAL | 2012-07-21 | [8 empty] | DTE | 369718
514455 | 001950 | In Bedrijf | Landgraaf | LANDGRAAF |  | Wijk 02 Ubach over Worms | Waubach | Dominicus Werdenstraat | 6374SG |  |  | Straatverlichting | ZUD1 Dummy | 1-Straatverlichting | Masten | 13 | 4.25 | 1Onbekend |  |  |  |  | OCTA ST 4.25 M | 7033 CEMENTGRIJS | 1980-03-01 | 2008-05-30 | 1980 | 01 | *2000 1XPLL 24W R9005 EVSA +LAMP+SN | INDAL | 2009-03-24 | 2009 | 9005 DIEPZWART | 01 | RETROFIT KEGEL LED 13W NW 1300LM LUMIN | 13 | A7 | 840 | 2015-08-07 | 2038-12-18 |  | 01 |  | 0 | 2015-08-07 | Gemeente Landgraaf | Gemeente Landgraaf | 201684 | 325080 | 50.9136 | 6.051 | 1 |  |  |  | 36025771 | Onbemeterde aansluiting Zuid | x 0,00 watt | [5 empty] | GOED |  | 00000000 |  | 70007423 | 70025160 | 00000000 | STAAL / VERZINKT | 2017-05-27 | [8 empty] | RETROLED | 369722
514460 | 004335 | In Bedrijf | Landgraaf | LANDGRAAF |  | Wijk 00 Schaesberg | De Streep | Heerlenseweg | 6371HP |  |  | Straatverlichting | ZUD1 Dummy | 1-Straatverlichting | Masten | 75 | 8 | VALMONT |  | 140 | 51 | 0 | OM ST 6,5 CV PTU51 GG M V |  | 1997-04-01 | 2008-05-30 | 1997 | 01 | *TECEO1 48X 75W NW 9648L A150 5068 DDC | Schréder | 2017-05-30 | 2017 | AKZO 150 GRIS SABLÉ SW310F | 01 | LED 75W | 75 | N |  | 2017-05-30 | 2040-10-10 |  | 01 |  | 0 | 2017-05-30 | Gemeente Landgraaf | Gemeente Landgraaf | 198743 | 323207 | 50.897 | 6.0089 | 1 |  |  |  | 40553930 | Onbemeterde aansluiting Zuid | x 0,00 watt |  | ZIUTZ06 |  |  | 4024491-4 ¦ ralfv20170411 | GOED |  | 70007264 | 00000000 | 70027550 | 00000000 | 00000000 | STAAL | 2017-05-27 |  | UBO | [6 empty] | LED | 369727
514485 | 004796 | In Bedrijf | Landgraaf | LANDGRAAF |  | Wijk 02 Ubach over Worms | Parkheide | Van Doesburglaan | 6374PJ |  |  | Voetpadverlichting | ZUD1 Dummy | 1-Straatverlichting | Masten | 10 | 4.75 | 1Onbekend |  |  |  |  | CVL ST 4.75 M | 7033 CEMENTGRIJS | 2002-04-05 | 2008-05-30 | 2002 | 01 | STRADA 12X 10W NW 1400L GREY T6 DDG | NEDELKO B.V. | 2020-06-17 | 2020 | GRIJS | 01 | LED 10 W | 10 | N |  | 2020-06-17 | 2034-06-24 |  | 01 |  | 0 | 2020-06-17 | Gemeente Landgraaf | Gemeente Landgraaf | 200686 | 325316 | 50.9158 | 6.0368 | 1 |  |  |  | 41172681 | Onbemeterde aansluiting Zuid | x 0,00 watt |  | ZIUTZ06 |  |  | 4031867 | GOED |  | 00000000 |  | 70042909 | 00000000 | 00000000 | STAAL | 2017-05-27 | [8 empty] | LED | 369755
514489 | 001414 | In Bedrijf | Landgraaf | LANDGRAAF |  | Wijk 00 Schaesberg | Lichtenberg | Curacaostraat | 6371AZ |  |  | Straatverlichting | ZUD1 Dummy | 1-Straatverlichting | Masten | 12 | 4.75 | 1Onbekend |  |  |  |  | CVL ST 4.75 M | 7033 CEMENTGRIJS | 1991-06-01 | 2003-12-31 | 1991 | 01 | *KFK 16X 12W NW 1600L 9005 C7 DDGC |  | 2019-11-06 | 2019 |  | 01 | LED 12 W | 12 | N |  | 2019-11-06 | 2024-07-08 |  | 01 |  | 0 | 2019-11-06 | Gemeente Landgraaf | Gemeente Landgraaf | 199358 | 323613 | 50.9006 | 6.0177 | 1 |  |  |  | 36052809 | Onbemeterde aansluiting Zuid | x 0,00 watt |  | ZIUTZ06 |  |  | 4030032-T2-B ¦ rened20190917 | GOED |  | 00000000 |  | 70041933 | 00000000 | 00000000 | STAAL | 2012-12-27 | [8 empty] | LED | 369759
514492 | 001337 | In Bedrijf | Landgraaf | LANDGRAAF |  | Wijk 01 Nieuwenhagen | Hoefveld | 1940-45-laan | 6373VR |  |  | Straatverlichting | ZUD1 Dummy | 1-Straatverlichting | Masten | 24 | 4.75 | VALMONT |  | 114 | 60 | 0 | PM ST 4,75 CV T60 GG M V |  | 2019-12-20 |  | 2019 | 01 | *2000 1XPLL 24W R9005 EVSA +LAMP+SN | INDAL | 2010-03-30 | 2010 | 9005 DIEPZWART | 01 | LAMP PH PLL 24W 840 2G11 4P | 24 | A7 | 840 | 2022-07-15 11:30 | 2030-12-31 11:30 |  | 01 |  | 0 | 2015-06-19 | Gemeente Landgraaf | Gemeente Landgraaf | 201125.6683 | 323685.9886 | 50.9011 | 6.0429 | 1 |  |  |  | 36018252 | Onbemeterde aansluiting Zuid | x 0,00 watt |  |  |  |  | 1379169 ¦ NWP 8001121050 | GOED |  | 70007262 |  | 70007423 | 7005115182 | 00000000 | STAAL | 2022-04-13 | [8 empty] | PL-L | 369762
514500 | 002319 | In Bedrijf | Landgraaf | LANDGRAAF |  | Wijk 00 Schaesberg | Achter den Winkel | Gastersberg | 6372LB |  |  | Straatverlichting | ZUD1 Dummy | 1-Straatverlichting | Masten | 16 | 4.25 | 1Onbekend |  |  |  |  | OCTA ST 4.25 M | 7033 CEMENTGRIJS | 1978-01-01 | 2008-05-30 | 1978 | 01 | 2000 FORTIMO 16W 740 1100LM R9005 | INDAL | 2012-07-10 | 2012 | 9005 DIEPZWART | 01 | LAMP LED 16W 1100LM 740 | 16 | N |  | 2012-07-10 | 2024-03-16 |  | 01 |  | 0 | 1991-10-31 | Gemeente Landgraaf | Gemeente Landgraaf | 198747 | 322261 | 50.8885 | 6.0089 | 1 |  |  |  | 36075728 | Onbemeterde aansluiting Zuid | x 0,00 watt |  |  |  |  | 4005512 | GOED |  | 00000000 |  | 70010587 | 00000000 | 00000000 | STAAL / VERZINKT | 2017-05-27 | [8 empty] | LED | 369770
514501 | 002582 | In Bedrijf | Landgraaf | LANDGRAAF |  | Wijk 00 Schaesberg | Klinkerkwartier | Ringoven | 6372DC |  |  | Straatverlichting | ZUD1 Dummy | 1-Straatverlichting | Masten | 38 | 6.5 | 1Onbekend |  |  |  |  | OCTA ST 6.5 M | 7033 CEMENTGRIJS | 1982-01-01 | 2008-05-30 | 1982 | 01 | RESIDIUM FGS224 1X PLL 36W EVSA | Philips | 2010-12-17 | 2010 | WIT | 01 | LAMP PH PLL 36W 840 2G11 4P | 36 | A7 | 840 | 2010-12-17 | 2020-10-31 |  | 01 |  | 2 | 2010-12-17 | Gemeente Landgraaf | Gemeente Landgraaf | 199906 | 322904 | 50.8942 | 6.0254 | 1 |  |  |  | 36078311 | Onbemeterde aansluiting Zuid | e 2,00 Watt | [5 empty] | GOED |  | 00000000 | 00000000 | 70003210 | 7005115185 | 00000000 | STAAL / VERZINKT | 2017-05-27 |  | DCH | [6 empty] | PL-L | 369771
514509 | 003838 | In Bedrijf | Landgraaf | LANDGRAAF |  | Wijk 02 Ubach over Worms | Parkheide | Gank | 6374NK |  |  | Straatverlichting | ZUD1 Dummy | 1-Straatverlichting | Masten | 16 | 6.5 | VALMONT |  | 121 | 51 | 0 | OM ST 4,78 CV PTU51 GG M V |  | 1996-11-01 | 2008-05-30 | 1996 | 01 | STRADA 18X 16W NW 2200L GREY T6 DDG | NEDELKO B.V. | 2020-06-17 | 2020 | GRIJS | 01 | LED 16W | 16 | N |  | 2020-06-17 | 2043-10-29 |  | 01 |  | 0 | 2020-06-17 | Gemeente Landgraaf | Gemeente Landgraaf | 200835 | 325601 | 50.9183 | 6.039 | 1 |  |  |  | 40361411 | Onbemeterde aansluiting Zuid | x 0,00 watt |  | ZIUTZ06 |  |  | 4031867 | GOED |  | 70007263 |  | 70042897 | 00000000 | 00000000 | STAAL | 2017-05-27 | [8 empty] | LED | 369779
514510 | 001156 | In Bedrijf | Landgraaf | LANDGRAAF |  | Wijk 00 Schaesberg | Achter de Haesen | Joes Jongenstraat | 6372GA |  |  | Straatverlichting | ZUD1 Dummy | 1-Straatverlichting | Masten | 11 | 4.75 | VALMONT |  | 114 | 60 | 0 | PM ST 4,75 CV T60 GG M V |  | 2021-08-01 |  | 2021 | 01 | KFK 16X 11W NW 1600L 9005 C7 DDG | LIGHTRONICS | 2021-08-01 | 2021 | 9005 DIEPZWART | 01 | LED 11 W | 11 | N |  | 2021-08-01 | 2026-04-03 |  | 01 |  | 0 | 2021-08-01 | Gemeente Landgraaf | Gemeente Landgraaf | 199335 | 323002 | 50.8951 | 6.0173 | 1 |  |  |  | 36050342 | Onbemeterde aansluiting Zuid | x 0,00 watt |  | ZIUTZ06 |  |  | 4031527 | GOED |  | 70007262 |  | 70044080 | 00000000 | 00000000 | STAAL | 2022-04-13 | [8 empty] | LED | 369780
514512 | 002320 | In Bedrijf | Landgraaf | LANDGRAAF |  | Wijk 00 Schaesberg | Achter den Winkel | Gastersberg | 6372LB |  |  | Straatverlichting | ZUD1 Dummy | 1-Straatverlichting | Masten | 16 | 4.75 | VALMONT |  | 114 | 60 | 0 | PM ST 4,75 CV T60 GG M V |  | 2015-09-03 | 2008-05-30 | 2015 | 01 | 2000 FORTIMO 16W 740 1100LM R9005 | INDAL | 2015-09-03 | 2015 | 9005 DIEPZWART | 01 | LAMP LED 16W 1100LM 740 | 16 | N |  | 2015-09-03 | 2024-03-16 |  | 01 |  | 0 | 2015-09-03 15:46 | Gemeente Landgraaf | Gemeente Landgraaf | 198731 | 322254 | 50.8884 | 6.0087 | 1 |  |  |  | 36075736 | Onbemeterde aansluiting Zuid | x 0,00 watt |  |  |  |  | 3260490 | GOED |  | 70007262 |  | 70010587 | 00000000 | 00000000 | STAAL | 2017-05-27 | [8 empty] | LED | 369782
514540 | 001923 | In Bedrijf | Landgraaf | LANDGRAAF |  | Wijk 02 Ubach over Worms | Groenstraat | Bungweg | 6374RB |  |  | Straatverlichting | ZUD1 Dummy | 1-Straatverlichting | Masten | 26 | 3.5 | 1Onbekend |  |  |  |  | OCTA ST 3.5 M | 7033 CEMENTGRIJS | 1980-01-01 | 2008-05-30 | 1980 | 01 | *2000 1XPLL 24W R9005 EVSA +LAMP+SN | INDAL | 2009-03-24 | 2009 | 9005 DIEPZWART | 01 | LAMP OSR PLL 24W 840 2G11 4P DULUX L | 24 | A7 | 840 | 2013-12-11 13:30 | 2022-05-29 13:30 |  | 01 |  | 2 | 2009-03-24 | Gemeente Landgraaf | Gemeente Landgraaf | 202362 | 324921 | 50.9121 | 6.0606 | 1 |  |  |  | 36025501 | Onbemeterde aansluiting Zuid | e 2,00 Watt | [5 empty] | GOED |  | 00000000 |  | 70007423 | 7005114912 | 00000000 | STAAL / VERZINKT | 2017-05-27 | [8 empty] | PL-L | 369806
514541 | 001922 | In Bedrijf | Landgraaf | LANDGRAAF |  | Wijk 02 Ubach over Worms | Groenstraat | Bungweg | 6374RB | 13 |  | Straatverlichting | ZUD1 Dummy | 1-Straatverlichting | Masten | 26 | 3.5 | 1Onbekend |  |  |  |  | OCTA ST 3.5 M | 7033 CEMENTGRIJS | 1980-01-01 | 2008-05-30 | 1980 | 01 | * 2000 1XPLL 24W R9005 EVSA | INDAL | 1998-01-01 | 1998 | 7033 CEMENTGRIJS | 01 | LAMP PH PLL 24W 840 2G11 4P | 24 | N | 840 | 2019-09-26 13:32 | 2022-07-16 13:32 |  | 01 |  | 2 | 2002-12-02 | Gemeente Landgraaf | Gemeente Landgraaf | 202369 | 324935 | 50.9122 | 6.0607 | 1 |  |  |  | 36025496 | Onbemeterde aansluiting Zuid | e 2,00 Watt | [5 empty] | GOED |  | 00000000 |  | 70000244 | 7005115182 | 00000000 | STAAL / VERZINKT | 2017-05-27 | [8 empty] | PL-L | 369807
514555 | 003393 | In Bedrijf | Landgraaf | LANDGRAAF |  | Wijk 01 Nieuwenhagen | Op de Kamp | Mozartstraat | 6371LS |  |  | Straatverlichting | ZUD1 Dummy | 1-Straatverlichting | Masten | 13 | 4.75 | VALMONT |  | 114 | 60 | 0 | PM ST 4,75 CV T60 GG M V | 7033 CEMENTGRIJS | 2011-04-15 | 2012-07-06 | 2011 | 01 | * 2000 1XPLL 24W R9005 EVSA | INDAL | 2003-02-28 | 2003 | 7033 CEMENTGRIJS | 01 | RETROFIT KEGEL LED 13W NW 1300LM LUMIN | 13 | A7 | 840 | 2016-06-08 | 2039-10-20 |  | 01 |  | 0 | 2016-06-08 | Gemeente Landgraaf | Gemeente Landgraaf | 199911 | 323917 | 50.9033 | 6.0256 | 1 |  |  |  | 40076105 | Onbemeterde aansluiting Zuid | x 0,00 watt |  |  |  |  | 4022605 | GOED |  | 70007262 |  | 70000244 | 70025160 | 00000000 | STAAL | 2021-07-03 | [8 empty] | RETROLED | 369820
514558 | 004624 | In Bedrijf | Landgraaf | LANDGRAAF |  | Wijk 00 Schaesberg | De Dormig | Op den Driessen | 6373VE |  |  | Fietspadverlichting | ZUD1 Dummy | 1-Straatverlichting | Masten | 26 | 4.75 | VALMONT |  | 114 | 60 | 0 | PM ST 4,75 CV T60 GG M V |  | 1999-10-06 | 2008-05-30 | 1999 | 01 | * 2000 1XPLL 24W R9005 EVSA | INDAL | 1999-10-06 | 1999 | 9005 DIEPZWART | 01 | LAMP PH PLL 24W 840 2G11 4P | 24 | N | 840 | 2022-08-30 09:25 | 2025-06-19 09:25 |  | 01 |  | 2 | 2001-04-04 | Gemeente Landgraaf | Gemeente Landgraaf | 200023 | 323662 | 50.901 | 6.0272 | 1 |  |  |  | 40824926 | Onbemeterde aansluiting Zuid | e 2,00 Watt | [5 empty] | GOED |  | 70007262 |  | 70000244 | 7005115182 | 00000000 | STAAL | 2017-05-27 | [8 empty] | PL-L | 369823
514564 | 000136 | In Bedrijf | Landgraaf | LANDGRAAF |  | Wijk 01 Nieuwenhagen | Nieuwenhagerheide | Voortstraat | 6373AT |  |  | Straatverlichting | ZUD1 Dummy | 1-Straatverlichting | Masten | 21 | 6 | 1Onbekend |  |  |  |  | CVL ST 6 M (VU) .. | 7033 CEMENTGRIJS | 1990-01-01 | 2008-05-30 | 1990 | 01 | *STRADA 18X 21W NW 2300L GREY T2 DDG | NEDELKO B.V. | 2020-04-01 | 2020 | GRIJS | 01 | LED 21 W | 21 | N |  | 2020-01-04 | 2024-12-02 |  | 01 |  | 0 | 2020-04-01 | Gemeente Landgraaf | Gemeente Landgraaf | 199759 | 324488 | 50.9084 | 6.0235 | 1 |  |  |  | 36007651 | Onbemeterde aansluiting Zuid | x 0,00 watt |  | ZIUTZ06 |  |  | 4031525 | GOED |  | 00000000 |  | 70041882 | 00000000 | 00000000 | STAAL | 2017-05-27 | [8 empty] | LED | 369828
514576 | 000934 | In Bedrijf | Landgraaf | LANDGRAAF |  | Wijk 02 Ubach over Worms | Waubach | Hofweide | 6374EP |  |  | Straatverlichting | ZUD1 Dummy | 1-Straatverlichting | Masten | 26 | 3.75 | VALMONT |  | 114 | 60 | 0 | PM ST 3,75 CV T60 GG M V | 7033 CEMENTGRIJS | 2009-01-15 | 2009-07-01 | 2009 | 01 | * 2000 1XPLL 24W R9005 EVSA | INDAL | 2003-02-24 | 2003 | 7033 CEMENTGRIJS | 01 | LAMP PH PLL 24W 840 2G11 4P | 24 | A7 | 840 | 2012-10-18 | 2022-09-02 |  | 01 |  | 2 | 2009-01-15 | Gemeente Landgraaf | Gemeente Landgraaf | 201562 | 325411 | 50.9166 | 6.0493 | 1 |  |  |  | 36036293 | Onbemeterde aansluiting Zuid | e 2,00 Watt | [5 empty] | GOED |  | 70007261 |  | 70000244 | 7005115182 | 00000000 | STAAL | 2018-06-28 | [8 empty] | PL-L | 369840
514581 | 002301 | In Bedrijf | Landgraaf | LANDGRAAF |  | Wijk 00 Schaesberg | Achter den Winkel | Felix Ruttenstraat | 6372KV |  |  | Straatverlichting | ZUD1 Dummy | 1-Straatverlichting | Masten | 13 | 3.5 | 1Onbekend |  |  |  |  | OCTA ST 3.5 M | 7033 CEMENTGRIJS | 1978-01-01 | 2008-05-30 | 1978 | 01 | 2000 COMF 1XPLL 24W R9005 EVSA | INDAL | 2008-04-28 | 2008 | 9005 DIEPZWART | 01 | RETROFIT KEGEL LED 13W NW 1300LM LUMIN | 13 | N | 840 | 2015-10-29 | 2039-03-11 |  | 01 |  | 0 | 2015-10-29 | Gemeente Landgraaf | Gemeente Landgraaf | 198959 | 322510 | 50.8907 | 6.0119 | 1 |  |  |  | 36075541 | Onbemeterde aansluiting Zuid | x 0,00 watt | [5 empty] | GOED |  | 00000000 |  | 70005956 | 70025160 | 00000000 | STAAL / VERZINKT | 2017-05-27 | [8 empty] | RETROLED | 369845
514583 | 002303 | In Bedrijf | Landgraaf | LANDGRAAF |  | Wijk 00 Schaesberg | Achter den Winkel | Felix Ruttenstraat | 6372KV |  |  | Straatverlichting | ZUD1 Dummy | 1-Straatverlichting | Masten | 13 | 3.5 | 1Onbekend |  |  |  |  | OCTA ST 3.5 M | 7033 CEMENTGRIJS | 1978-01-01 | 2008-05-30 | 1978 | 01 | 2000 COMF 1XPLL 24W R9005 EVSA | INDAL | 2008-04-28 | 2008 | 9005 DIEPZWART | 01 | RETROFIT KEGEL LED 13W NW 1300LM LUMIN | 13 | A7 | 840 | 2015-10-29 | 2039-03-11 |  | 01 |  | 0 | 2015-10-29 | Gemeente Landgraaf | Gemeente Landgraaf | 198883 | 322449 | 50.8901 | 6.0108 | 1 |  |  |  | 36075566 | Onbemeterde aansluiting Zuid | x 0,00 watt | [5 empty] | GOED |  | 00000000 |  | 70005956 | 70025160 | 00000000 | STAAL / VERZINKT | 2017-05-27 | [8 empty] | RETROLED | 369847
514590 | 001453 | In Bedrijf | Landgraaf | LANDGRAAF |  | Wijk 01 Nieuwenhagen | Oud Nieuwenhagen | Prins Hendrikstraat | 6373KD |  |  | Straatverlichting | ZUD1 Dummy | 1-Straatverlichting | Masten | 16 | 4.25 | 1Onbekend |  |  |  |  | OCTA ST 4.25 M | 7033 CEMENTGRIJS | 1979-01-01 | 2008-05-30 | 1979 | 01 | 2000 FORTIMO 16W 740 1100LM R9005 | INDAL | 2012-07-31 | 2012 | 9005 DIEPZWART | 01 | LAMP LED 16W 1100LM 740 | 16 | N |  | 2012-07-31 | 2024-04-06 |  | 01 |  | 0 | 2012-07-31 | Gemeente Landgraaf | Gemeente Landgraaf | 200434 | 324561 | 50.909 | 6.0332 | 1 |  |  |  | 36001521 | Onbemeterde aansluiting Zuid | x 0,00 watt |  |  |  |  | 4005512 | GOED |  | 00000000 |  | 70010587 | 00000000 | 00000000 | STAAL / VERZINKT | 2017-05-27 | [8 empty] | LED | 369853
514595 | 004250 | In Bedrijf | Landgraaf | LANDGRAAF |  | Wijk 02 Ubach over Worms | Parkheide | Van Doesburglaan | 6374PJ |  |  | Straatverlichting | ZUD1 Dummy | 1-Straatverlichting | Masten | 16 | 6.5 | VALMONT |  | 121 | 51 | 0 | OM ST 4,78 CV PTU51 GG M V |  | 1997-06-01 | 2008-05-30 | 1997 | 01 | STRADA 18X 16W NW 2200L GREY T6 DDG | NEDELKO B.V. | 2020-06-17 | 2020 | GRIJS | 01 | LED 16W | 16 | N |  | 2020-06-17 | 2043-10-29 |  | 01 |  | 0 | 2020-06-17 | Gemeente Landgraaf | Gemeente Landgraaf | 200486 | 325461 | 50.9171 | 6.034 | 1 |  |  |  | 40535932 | Onbemeterde aansluiting Zuid | x 0,00 watt |  | ZIUTZ06 |  |  | 4031867 | GOED |  | 70007263 | 00000000 | 70042897 | 00000000 | 00000000 | STAAL | 2017-05-27 |  | UBO | [6 empty] | LED | 369858
514599 | 000144 | In Bedrijf | Landgraaf | LANDGRAAF |  | Wijk 02 Ubach over Worms | Waubach | Grensstraat | 6374CN |  |  | Straatverlichting | ZUD1 Dummy | 1-Straatverlichting | Masten | 38 | 8 | VALMONT |  | 140 | 51 | 0 | OM ST 6,5 CV PTU51 GG M V |  | 2001-03-15 | 2008-05-30 | 2001 | 01 | TECEO1 24X 38W NW 4824L A150 5103 DDC | Schréder | 2016-11-20 | 2016 | AKZO 150 GRIS SABLÉ SW310F | 01 | LED 38 W | 38 | N |  | 2016-11-20 | 2021-07-23 |  | 01 |  | 0 | 2016-11-20 | Gemeente Landgraaf | Gemeente Landgraaf | 201959.8864 | 325856.6629 | 50.9205 | 6.055 | 1 |  |  |  | 36028401 | Onbemeterde aansluiting Zuid | x 0,00 watt |  | ZIUTZ06 |  |  | 4023669 ¦ rdoorsch20160830 | GOED |  | 70007264 | 00000000 | 70027568 | 00000000 | 00000000 | STAAL | 2017-05-27 |  | UBO | [6 empty] | LED | 369862
514600 | 000626 | In Bedrijf | Landgraaf | LANDGRAAF |  | Wijk 00 Schaesberg | Lichtenberg | Veldstraat | 6371AX | HUISNR. 12 |  | Straatverlichting | ZUD1 Dummy | 1-Straatverlichting | Masten | 21 | 6.5 | VALMONT |  | 121 | 51 | 0 | OM ST 4,78 CV PTU51 GG M V |  | 1989-11-01 | 2008-05-30 | 1989 | 01 | *STRADA 18X 21W NW 2300L GREY T2 DDG | NEDELKO B.V. | 2019-11-06 | 2019 | GRIJS | 01 | LED 21 W | 21 | N |  | 2019-11-06 | 2024-07-08 |  | 01 |  | 0 | 2019-11-06 | Gemeente Landgraaf | Gemeente Landgraaf | 199618.413 | 323632.5424 | 50.9007 | 6.0214 | 1 |  |  |  | 36045012 | Onbemeterde aansluiting Zuid | x 0,00 watt |  | ZIUTZ06 |  |  | 4030032-T1-F ¦ rened20190917 | GOED |  | 70007263 |  | 70041882 | 00000000 | 00000000 | STAAL | 2017-05-27 | [8 empty] | LED | 369863
514608 | 003709 | In Bedrijf | Landgraaf | LANDGRAAF |  | Wijk 02 Ubach over Worms | Lauradorp | Sloterstraat | 6374GN |  |  | Straatverlichting | ZUD1 Dummy | 1-Straatverlichting | Masten | 13 | 4.75 | VALMONT |  | 114 | 60 | 0 | PM ST 4,75 CV T60 GG M V | 0000 NVT | 1990-05-01 | 2008-05-30 | 1990 | 01 | 2000 COMF 1XPLL 24W R9005 EVSA | INDAL | 2008-04-28 | 2008 | 9005 DIEPZWART | 01 | RETROFIT KEGEL LED 13W NW 1300LM LUMIN | 13 | N | 840 | 2015-10-30 | 2086-05-10 |  | 01 |  | 0 | 2015-10-30 | Gemeente Landgraaf | Gemeente Landgraaf | 201198 | 325108 | 50.9139 | 6.0441 | 1 |  |  |  | 40256111 | Onbemeterde aansluiting Zuid | x 0,00 watt | [5 empty] | GOED |  | 70007262 |  | 70005956 | 70025160 | 00000000 | STAAL | 2017-05-27 | [8 empty] | RETROLED | 369871
514616 | 000648 | In Bedrijf | Landgraaf | LANDGRAAF |  | Wijk 01 Nieuwenhagen | Oud Nieuwenhagen | Hereweg | 6373VE |  |  | Straatverlichting | ZUD1 Dummy | 1-Straatverlichting | Masten | 26 | 4.25 | 1Onbekend |  |  |  |  | OCTA ST 4.25 M | 7033 CEMENTGRIJS | 1976-01-01 | 2008-05-30 | 1976 | 01 | *2000 1XPLL 24W R9005 EVSA +LAMP+SN | INDAL | 2010-01-01 | 2010 | 9005 DIEPZWART | 01 | LAMP PH PLL 24W 840 2G11 4P | 24 | N | 840 | 2011-12-28 | 2015-04-05 |  | 01 |  | 2 |  | Gemeente Landgraaf | Gemeente Landgraaf | 200737 | 323998 | 50.9039 | 6.0374 | 1 |  |  |  | 36012750 | Onbemeterde aansluiting Zuid | e 2,00 Watt |  |  |  |  | 4005512 | GOED |  | 00000000 |  | 70007423 | 7005115182 | 00000000 | STAAL / VERZINKT | 2017-05-27 | [8 empty] | PL-L | 369880
514617 | 000649 | In Bedrijf | Landgraaf | LANDGRAAF |  | Wijk 01 Nieuwenhagen | Oud Nieuwenhagen | Hereweg | 6373VE |  |  | Straatverlichting | ZUD1 Dummy | 1-Straatverlichting | Masten | 13 | 4.25 | 1Onbekend |  |  |  |  | OCTA ST 4.25 M | 7033 CEMENTGRIJS | 1976-01-01 | 2008-05-30 | 1976 | 01 | * 2000 1XPLL 24W R9005 EVSA | INDAL | 2002-05-24 | 2002 | 7033 CEMENTGRIJS | 01 | RETROFIT KEGEL LED 13W NW 1300LM LUMIN | 13 | N | 840 | 2016-05-17 | 2039-09-28 |  | 01 |  | 0 | 2016-05-17 | Gemeente Landgraaf | Gemeente Landgraaf | 200745 | 323974 | 50.9037 | 6.0375 | 1 |  |  |  | 36012769 | Onbemeterde aansluiting Zuid | x 0,00 watt | [5 empty] | GOED |  | 00000000 |  | 70000244 | 70025160 | 00000000 | STAAL / VERZINKT | 2017-05-27 | [8 empty] | RETROLED | 369881
514618 | 002831 | In Bedrijf | Landgraaf | LANDGRAAF |  | Wijk 00 Schaesberg | Mijnbuurt | Houtbaan | 6372MA |  |  | Straatverlichting | ZUD1 Dummy | 1-Straatverlichting | Masten | 13 | 3.5 | 1Onbekend |  |  |  |  | OCTA ST 3.5 M | 7033 CEMENTGRIJS | 1980-06-01 | 2008-05-30 | 1980 | 01 | 2000 COMF 1XPLL 24W R9005 EVSA | INDAL | 2008-04-28 | 2008 | 9005 DIEPZWART | 01 | RETROFIT KEGEL LED 13W NW 1300LM LUMIN | 13 | N | 840 | 2015-11-05 | 2086-05-16 |  | 01 |  | 0 | 2015-11-05 | Gemeente Landgraaf | Gemeente Landgraaf | 199451 | 322010 | 50.8862 | 6.0189 | 1 |  |  |  | 36080764 | Onbemeterde aansluiting Zuid | x 0,00 watt | [5 empty] | GOED |  | 00000000 |  | 70005956 | 70025160 | 00000000 | STAAL / VERZINKT | 2017-05-27 | [8 empty] | RETROLED | 369882
514620 | 002832 | In Bedrijf | Landgraaf | LANDGRAAF |  | Wijk 00 Schaesberg | Mijnbuurt | Houtbaan | 6372MA |  |  | Straatverlichting | ZUD1 Dummy | 1-Straatverlichting | Masten | 13 | 3.5 | 1Onbekend |  |  |  |  | OCTA ST 3.5 M | 7033 CEMENTGRIJS | 1980-06-01 | 2008-05-30 | 1980 | 01 | 2000 COMF 1XPLL 24W R9005 EVSA | INDAL | 2008-04-28 | 2008 | 9005 DIEPZWART | 01 | RETROFIT KEGEL LED 13W NW 1300LM LUMIN | 13 | N | 840 | 2015-11-05 | 2086-05-16 |  | 01 |  | 0 | 2015-11-05 | Gemeente Landgraaf | Gemeente Landgraaf | 199476 | 322003 | 50.8861 | 6.0192 | 1 |  |  |  | 36080772 | Onbemeterde aansluiting Zuid | x 0,00 watt | [5 empty] | GOED |  | 00000000 |  | 70005956 | 70025160 | 00000000 | STAAL / VERZINKT | 2017-05-27 | [8 empty] | RETROLED | 369883
514621 | 002833 | In Bedrijf | Landgraaf | LANDGRAAF |  | Wijk 00 Schaesberg | Mijnbuurt | Houtbaan | 6372MA |  |  | Straatverlichting | ZUD1 Dummy | 1-Straatverlichting | Masten | 13 | 3.5 | 1Onbekend |  |  |  |  | OCTA ST 3.5 M | 7033 CEMENTGRIJS | 1980-06-01 | 2008-05-30 | 1980 | 01 | 2000 COMF 1XPLL 24W R9005 EVSA | INDAL | 2008-04-28 | 2008 | 9005 DIEPZWART | 01 | RETROFIT KEGEL LED 13W NW 1300LM LUMIN | 13 | A7 | 840 | 2015-11-05 | 2086-05-16 |  | 01 |  | 0 | 2015-11-05 | Gemeente Landgraaf | Gemeente Landgraaf | 199461 | 321994 | 50.886 | 6.019 | 1 |  |  |  | 36080780 | Onbemeterde aansluiting Zuid | x 0,00 watt | [5 empty] | GOED |  | 00000000 |  | 70005956 | 70025160 | 00000000 | STAAL / VERZINKT | 2017-05-27 | [8 empty] | RETROLED | 369884
514625 | 000400 | In Bedrijf | Landgraaf | LANDGRAAF |  | Wijk 01 Nieuwenhagen | Nieuwenhagerheide | Giesenlaan | 6373GG |  |  | Straatverlichting | ZUD1 Dummy | 1-Straatverlichting | Masten | 14 | 4.75 | VALMONT |  | 114 | 60 |  | PM ST 4,75 CV T60 GG M V |  | 2018-12-12 11:00 |  | 2018 | 01 | 2565 12LED 14W NW 1550lm R9007 WRN D | INDAL | 2018-12-12 11:00 | 2018 | 9007 GRIJS ALUMINIUM | 01 | LED 14 W | 14 | N |  | 2018-12-12 | 2023-08-14 |  | 01 |  | 0 | 2018-12-12 | Gemeente Landgraaf | Gemeente Landgraaf | 200122 | 324917 | 50.9122 | 6.0288 | 1 |  |  |  | 36010294 | Onbemeterde aansluiting Zuid | x 0,00 watt |  |  |  |  | 1296899 | GOED |  | 70007262 |  | 70012948 | 00000000 | 00000000 | STAAL | 2022-04-13 | [8 empty] | LED | 369888
514633 | 001718 | In Bedrijf | Landgraaf | LANDGRAAF |  | Wijk 01 Nieuwenhagen | Oud Nieuwenhagen | Burgemeester Loysonstraat | 6373PA |  |  | Straatverlichting | ZUD1 Dummy | 1-Straatverlichting | Masten | 13 | 4.25 | 1Onbekend |  |  |  |  | OCTA ST 4.25 M | 7033 CEMENTGRIJS | 1979-12-01 | 2008-05-30 | 1979 | 01 | *2000 1XPLL 24W R9005 EVSA +LAMP+SN | INDAL | 2009-03-24 | 2009 | 9005 DIEPZWART | 01 | RETROFIT KEGEL LED 13W NW 1300LM LUMIN | 13 | N | 840 | 2015-08-05 | 2038-12-16 |  | 01 |  | 0 | 2015-08-05 | Gemeente Landgraaf | Gemeente Landgraaf | 200850 | 324253 | 50.9062 | 6.039 | 1 |  |  |  | 36004111 | Onbemeterde aansluiting Zuid | x 0,00 watt |  |  |  |  | 4010617 | GOED |  | 00000000 |  | 70007423 | 70025160 | 00000000 | STAAL / VERZINKT | 2017-05-27 | [8 empty] | RETROLED | 369891
514642 | 003997 | In Bedrijf | Landgraaf | LANDGRAAF |  | Wijk 00 Schaesberg | De Streep | Cortenbachstraat | 6371VJ |  |  | Straatverlichting | ZUD1 Dummy | 1-Straatverlichting | Masten | 26 | 4.75 | 1Onbekend |  |  |  |  | CVL ST 4.75 M | 7033 CEMENTGRIJS | 1996-12-01 | 2008-05-30 | 1996 | 01 | *OSIRIS 2310 2XPLL 24W R9005 EVSA | INDAL | 1996-12-01 | 1996 | 9005 DIEPZWART | 01 | LAMP PH PLL 24W 840 2G11 4P | 24 | N | 840 | 2012-10-31 15:05 | 2016-02-07 15:05 |  | 01 |  | 2 | 2004-12-30 | Gemeente Landgraaf | Gemeente Landgraaf | 199341 | 323249 | 50.8973 | 6.0175 | 1 |  |  |  | 40435628 | Onbemeterde aansluiting Zuid | e 2,00 Watt | [5 empty] | GOED |  | 00000000 |  | 70000290 | 7005115182 | 00000000 | STAAL | 2017-05-27 | [8 empty] | PL-L | 369897
514643 | 002018 | In Bedrijf | Landgraaf | LANDGRAAF |  | Wijk 00 Schaesberg | Eiske | Blauwsteenstraat | 6372VA |  |  | Straatverlichting | ZUD1 Dummy | 1-Straatverlichting | Masten | 13 | 4.75 | VALMONT |  | 114 | 60 | 0 | PM ST 4,75 CV T60 GG M V |  | 2003-05-05 | 2003-07-25 | 2003 | 01 | * 2000 1XPLL 24W R9005 EVSA | INDAL | 2003-05-05 | 2003 | 7033 CEMENTGRIJS | 01 | RETROFIT KEGEL LED 13W NW 1300LM LUMIN | 13 | N | 840 | 2016-06-08 | 2039-10-20 |  | 01 |  | 0 | 2016-06-08 | Gemeente Landgraaf | Gemeente Landgraaf | 199047 | 321619 | 50.8827 | 6.0131 | 1 |  |  |  | 36072710 | Onbemeterde aansluiting Zuid | x 0,00 watt |  |  |  |  | 4022605 | GOED |  | 70007262 |  | 70000244 | 70025160 | 00000000 | STAAL | 2012-07-21 | [8 empty] | RETROLED | 369898
514663 | 005033 | In Bedrijf | Landgraaf | LANDGRAAF |  | Wijk 00 Schaesberg | Lichtenberg | Pasweg | 6371BJ |  |  | Straatverlichting | ZUD1 Dummy | 1-Straatverlichting | Masten | 8 | 8 | MAST SERVICES NEDERLAND |  | 171 | 76 |  | SM ST 9,25 CO EU2500 T60x100 P7024 |  | 2021-05-20 |  | 2021 | 01 | CITEA NG 48X 74W WW 10300L 7042 5103 DDG | Schréder | 2021-05-20 | 2021 | 7042 VERKEERSGRIJS A | 01 | LED 74 W | 8 | N |  | 2021-05-20 | 2033-01-24 |  | 01 |  | 0 | 2021-05-22 | Gemeente Landgraaf | Gemeente Landgraaf | 199404 | 323953 | 50.9036 | 6.0184 | 1 |  | Links |  | 41241126 | Onbemeterde aansluiting Zuid | x 0,00 watt |  | ZIUTZ06 |  |  | 4031628 | GOED |  | 70009610 |  | 70043853 | 00000000 | 00000000 | STAAL | [9 empty] | LED | 369917
514692 | 001687 | In Bedrijf | Landgraaf | LANDGRAAF |  | Wijk 02 Ubach over Worms | Groenstraat | Bungweg | 6374RB |  |  | Straatverlichting | ZUD1 Dummy | 1-Straatverlichting | Masten | 13 | 3.5 | 1Onbekend |  |  |  |  | OCTA ST 3.5 M | 7033 CEMENTGRIJS | 1980-02-01 | 2008-05-30 | 1980 | 01 | *2000 1XPLL 24W R9005 EVSA +LAMP+SN | INDAL | 2009-03-24 | 2009 | 9005 DIEPZWART | 01 | RETROFIT KEGEL LED 13W NW 1300LM LUMIN | 13 | N | 840 | 2015-07-09 | 2038-11-19 |  | 01 |  | 0 | 2015-07-09 | Gemeente Landgraaf | Gemeente Landgraaf | 202431 | 324967 | 50.9125 | 6.0616 | 1 |  |  |  | 36023140 | Onbemeterde aansluiting Zuid | x 0,00 watt | [5 empty] | GOED |  | 00000000 |  | 70007423 | 70025160 | 00000000 | STAAL / VERZINKT | 2017-05-27 | [8 empty] | RETROLED | 369941
514696 | 001412 | In Bedrijf | Landgraaf | LANDGRAAF |  | Wijk 00 Schaesberg | Lichtenberg | Curacaostraat | 6371AZ |  |  | Straatverlichting | ZUD1 Dummy | 1-Straatverlichting | Masten | 13 | 4.75 | VALMONT |  | 114 | 60 | 0 | PM ST 4,75 CV T60 GG M V |  | 1988-10-01 | 2003-12-31 | 1988 | 01 | * 2000 1XPLL 24W R9005 EVSA | INDAL | 2003-02-28 | 2003 | 7033 CEMENTGRIJS | 01 | RETROFIT KEGEL LED 13W NW 1300LM LUMIN | 13 | N | 840 | 2015-07-10 | 2038-11-20 |  | 01 |  | 0 | 2015-07-10 | Gemeente Landgraaf | Gemeente Landgraaf | 199339 | 323602 | 50.9005 | 6.0175 | 1 |  |  |  | 36052817 | Onbemeterde aansluiting Zuid | x 0,00 watt | [5 empty] | GOED |  | 70007262 |  | 70000244 | 70025160 | 00000000 | STAAL | 2012-12-27 | [8 empty] | RETROLED | 369945
514698 | 002035 | In Bedrijf | Landgraaf | LANDGRAAF |  | Wijk 00 Schaesberg | Kakert | Sportweg | 6371CM |  |  | Straatverlichting | ZUD1 Dummy | 1-Straatverlichting | Masten | 13 | 4.75 | VALMONT |  | 114 | 60 | 0 | PM ST 4,75 CV T60 GG M V |  | 2001-05-21 | 2008-05-30 | 2001 | 01 | KFK ### 13W NW 1500L 9005 C7 DDG | LIGHTRONICS | 2019-03-19 | 2019 | RAL 9005 GITZWART | 01 | LED 13 W | 13 | N |  | 2019-03-18 | 2028-02-13 |  | 01 |  | 0 | 2016-06-08 | Gemeente Landgraaf | Gemeente Landgraaf | 198250 | 324142 | 50.9054 | 6.0021 | 1 |  |  |  | 36072885 | Onbemeterde aansluiting Zuid | x 0,00 watt |  |  |  |  | 4030031 | GOED |  | 70007262 |  | 70037901 | 00000000 | 00000000 | STAAL | 2017-05-27 | [8 empty] | LED | 369947
514700 | 002036 | In Bedrijf | Landgraaf | LANDGRAAF |  | Wijk 00 Schaesberg | Kakert | Sportweg | 6371CM |  |  | Straatverlichting | ZUD1 Dummy | 1-Straatverlichting | Masten | 13 | 4.75 | VALMONT |  | 114 | 60 | 0 | PM ST 4,75 CV T60 GG M V |  | 2001-05-21 | 2008-05-30 | 2001 | 01 | KFK ### 13W NW 1500L 9005 C7 DDG | LIGHTRONICS | 2019-03-19 | 2019 | RAL 9005 GITZWART | 01 | LED 13 W | 13 | N |  | 2019-03-18 | 2028-02-13 |  | 01 |  | 0 | 2016-06-08 | Gemeente Landgraaf | Gemeente Landgraaf | 198227 | 324133 | 50.9053 | 6.0017 | 1 |  |  |  | 36072893 | Onbemeterde aansluiting Zuid | x 0,00 watt |  |  |  |  | 4030031 | GOED |  | 70007262 |  | 70037901 | 00000000 | 00000000 | STAAL | 2017-05-27 | [8 empty] | LED | 369949
514708 | 001048 | In Bedrijf | Landgraaf | LANDGRAAF |  | Wijk 01 Nieuwenhagen | Exdel | Exdel | 6373AH |  |  | Straatverlichting | ZUD1 Dummy | 1-Straatverlichting | Masten | 16 | 4.75 | VALMONT |  | 114 | 60 | 0 | PM ST 4,75 CV T60 GG M V |  | 1998-11-01 | 2008-05-30 | 1998 | 01 | 2000 FORTIMO 16W 740 1100LM R9005 | INDAL | 2012-07-31 | 2012 | 9005 DIEPZWART | 01 | LAMP LED 16W 1100LM 740 | 16 | N |  | 2012-07-31 | 2024-04-06 |  | 01 |  | 0 | 2012-07-31 | Gemeente Landgraaf | Gemeente Landgraaf | 199280 | 324406 | 50.9077 | 6.0167 | 1 |  |  |  | 36015539 | Onbemeterde aansluiting Zuid | x 0,00 watt |  |  |  |  | 4005512 | GOED |  | 70007262 |  | 70010587 | 00000000 | 00000000 | STAAL | 2017-05-27 | [8 empty] | LED | 369956
514716 | 000676 | In Bedrijf | Landgraaf | LANDGRAAF |  | Wijk 01 Nieuwenhagen | Nieuwenhagerheide | Kleikoeleweg | 6371AD |  |  | Straatverlichting | ZUD1 Dummy | 1-Straatverlichting | Masten | 16 | 3.75 | 1Onbekend |  |  |  |  | CON AL 3.75 M |  | 1970-01-01 |  | 1970 | 01 | 2000 FORTIMO 16W 740 1100LM R9005 | INDAL | 2012-07-31 | 2012 | 9005 DIEPZWART | 01 | LAMP LED 16W 1100LM 740 | 16 | N |  | 2012-07-31 | 2024-04-06 |  | 01 |  | 0 | 2012-07-31 | Gemeente Landgraaf | Gemeente Landgraaf | 199777 | 325235 | 50.9151 | 6.0239 | 1 |  |  |  | 36012912 | Onbemeterde aansluiting Zuid | x 0,00 watt |  |  |  |  | 4005512 | Reilux Meting Code A t/m april 2023 |  | 00000000 |  | 70010587 | 00000000 | 00000000 | ALUMINIUM |  |  |  | Conditie-masten-2023 | [5 empty] | LED | 369963
514729 | 000429 | In Bedrijf | Landgraaf | LANDGRAAF |  | Wijk 02 Ubach over Worms | Lauradorp | Sloterstraat | 6374GN |  |  | Straatverlichting | ZUD1 Dummy | 1-Straatverlichting | Masten | 13 | 4.25 | 1Onbekend |  |  |  |  | OCTA ST 4.25 M | 7033 CEMENTGRIJS | 1974-04-01 | 2008-05-30 | 1974 | 01 | 2000 COMF 1XPLL 24W R9005 EVSA | INDAL | 2008-04-28 | 2008 | 9005 DIEPZWART | 01 | RETROFIT KEGEL LED 13W NW 1300LM LUMIN | 13 | A7 | 840 | 2015-10-29 | 2039-03-11 |  | 01 |  | 0 | 2015-10-29 | Gemeente Landgraaf | Gemeente Landgraaf | 201203 | 325167 | 50.9144 | 6.0442 | 1 |  |  |  | 36031232 | Onbemeterde aansluiting Zuid | x 0,00 watt | [5 empty] | GOED |  | 00000000 |  | 70005956 | 70025160 | 00000000 | STAAL / VERZINKT | 2017-05-27 | [8 empty] | RETROLED | 369976
514730 | 001425 | In Bedrijf | Landgraaf | LANDGRAAF |  | Wijk 00 Schaesberg | Mijnbuurt | Prem | 6372MX |  |  | Straatverlichting | ZUD1 Dummy | 1-Straatverlichting | Masten | 13 | 3.5 | 1Onbekend |  |  |  |  | OCTA ST 3.5 M | 7033 CEMENTGRIJS | 1983-03-01 | 2008-05-30 | 1983 | 01 | * 2000 1XPLL 24W R9005 EVSA | INDAL | 2003-03-28 | 2003 | 7033 CEMENTGRIJS | 01 | RETROFIT KEGEL LED 13W NW 1300LM LUMIN | 13 | N | 840 | 2016-06-08 | 2039-10-20 |  | 01 |  | 0 | 2016-06-08 | Gemeente Landgraaf | Gemeente Landgraaf | 199120 | 321676 | 50.8832 | 6.0141 | 1 |  |  |  | 36052930 | Onbemeterde aansluiting Zuid | x 0,00 watt |  |  |  |  | 4022605 | GOED |  | 00000000 |  | 70000244 | 70025160 | 00000000 | STAAL / VERZINKT | 2017-05-27 | [8 empty] | RETROLED | 369977
514734 | 002043 | In Bedrijf | Landgraaf | LANDGRAAF |  | Wijk 00 Schaesberg | Schaesberg Centrum | Arthur van Schendelstraat | 6372HS |  |  | Straatverlichting | ZUD1 Dummy | 1-Straatverlichting | Masten | 13 | 4.75 | VALMONT |  | 114 | 60 | 0 | PM ST 4,75 CV T60 GG M V |  | 2003-02-25 | 2003-07-25 | 2003 | 01 | * 2000 1XPLL 24W R9005 EVSA | INDAL | 2003-02-25 | 2003 | 9005 DIEPZWART | 01 | RETROFIT KEGEL LED 13W NW 1300LM LUMIN | 13 | N | 840 | 2016-06-08 | 2039-10-20 |  | 01 |  | 0 | 2016-06-08 | Gemeente Landgraaf | Gemeente Landgraaf | 198605 | 322585 | 50.8914 | 6.0069 | 1 |  |  |  | 36072966 | Onbemeterde aansluiting Zuid | x 0,00 watt |  |  |  |  | 4022605 | GOED |  | 70007262 |  | 70000244 | 70025160 | 00000000 | STAAL | 2012-07-21 | [8 empty] | RETROLED | 369981
514765 | 003839 | In Bedrijf | Landgraaf | LANDGRAAF |  | Wijk 02 Ubach over Worms | Parkheide | Gank | 6374NK | HUISNR. 65 |  | Straatverlichting | ZUD1 Dummy | 1-Straatverlichting | Masten | 16 | 5 | 1Onbekend |  |  |  |  | CVL ST 5 M | 0000 NVT | 1996-11-01 | 2008-05-30 | 1996 | 01 | STRADA 18X 16W NW 2200L GREY T6 DDG | NEDELKO B.V. | 2020-06-17 | 2020 | GRIJS | 01 | LED 16W | 16 | N |  | 2020-06-17 | 2043-10-29 |  | 01 |  | 0 | 2020-06-17 | Gemeente Landgraaf | Gemeente Landgraaf | 200814.727 | 325616.627 | 50.9185 | 6.0387 | 1 |  |  |  | 40361421 | Onbemeterde aansluiting Zuid | x 0,00 watt |  | ZIUTZ06 |  |  | 4031867 | GOED |  | 00000000 |  | 70042897 | 00000000 | 00000000 | STAAL | 2017-05-27 | [8 empty] | LED | 370005
514766 | 000884 | In Bedrijf | Landgraaf | LANDGRAAF |  | Wijk 00 Schaesberg | De Dormig | Retersbeekstraat | 6371VR |  |  | Straatverlichting | ZUD1 Dummy | 1-Straatverlichting | Masten | 26 | 4.75 | VALMONT |  | 114 | 60 | 0 | PM ST 4,75 CV T60 GG M V |  | 2003-03-17 | 2003-07-25 | 2003 | 01 | * 2000 1XPLL 24W R9005 EVSA | INDAL | 1998-12-01 | 1998 | 7033 CEMENTGRIJS | 01 | LAMP PH PLL 24W 840 2G11 4P | 24 | N | 840 | 2018-07-10 13:45 | 2021-10-16 13:45 |  | 01 |  | 2 | 1991-06-19 | Gemeente Landgraaf | Gemeente Landgraaf | 199463 | 323364 | 50.8983 | 6.0192 | 1 |  |  |  | 36047597 | Onbemeterde aansluiting Zuid | e 2,00 Watt | [5 empty] | GOED |  | 70007262 |  | 70000244 | 7005115182 | 00000000 | STAAL | 2012-07-21 | [8 empty] | PL-L | 370006
514796 | 001006 | In Bedrijf | Landgraaf | LANDGRAAF |  | Wijk 02 Ubach over Worms | Abdissenbosch | Europaweg-Noord | 6374CC |  |  | Straatverlichting | ZUD1 Dummy | 1-Straatverlichting | Masten | 65 | 9 | VALMONT |  | 159 | 51 |  | OM ST 7,46 CV PTU51 GG M V |  | 2017-03-14 |  | 2017 | 01 | TECEO1 40X 65W NW 6960L A150 5103 #### | Schréder | 2017-03-14 | 2017 | AKZO 150 GRIS SABLÉ SW310F | 01 | LED 65 W | 65 | N |  | 2017-03-14 | 2021-11-14 |  | 01 |  | 0 | 2017-03-14 | Gemeente Landgraaf | Gemeente Landgraaf | 199631 | 327038 | 50.9313 | 6.022 | 1 |  |  |  | 36036791 | Onbemeterde aansluiting Zuid | x 0,00 watt |  | ZIUTZ03 |  |  | 3422651 | GOED |  | 70007265 | 70007338 | 70024070 | 00000000 | 00000000 | STAAL |  |  | UITH ST 1x1500/05 PTU60 T60 V | [6 empty] | LED | 370032
514800 | 001157 | In Bedrijf | Landgraaf | LANDGRAAF |  | Wijk 00 Schaesberg | Achter de Haesen | Joes Jongenstraat | 6372GB | 14 |  | Straatverlichting | ZUD1 Dummy | 1-Straatverlichting | Masten | 13 | 4.75 | VALMONT |  | 114 | 60 | 0 | PM ST 4,75 CV T60 GG M V |  | 2021-08-01 |  | 2021 | 01 | KFK ### 13W NW 1500L 9005 C7 DDG | LIGHTRONICS | 2019-01-21 09:30 | 2019 | RAL 9005 GITZWART | 01 | LED 13 W | 13 | N |  | 2019-01-21 | 2030-09-27 |  | 01 |  | 0 | 2019-01-21 | Gemeente Landgraaf | Gemeente Landgraaf | 199322 | 322984 | 50.8949 | 6.0171 | 1 |  |  |  | 36050350 | Onbemeterde aansluiting Zuid | x 0,00 watt |  |  |  |  | 4031527 | GOED |  | 70007262 |  | 70037901 | 00000000 | 00000000 | STAAL | 2022-04-13 | [8 empty] | LED | 370036
514804 | 002584 | In Bedrijf | Landgraaf | LANDGRAAF |  | Wijk 00 Schaesberg | Klinkerkwartier | Ringoven | 6372DC |  |  | Straatverlichting | ZUD1 Dummy | 1-Straatverlichting | Masten | 38 | 6.5 | 1Onbekend |  |  |  |  | OCTA ST 6.5 M | 7033 CEMENTGRIJS | 1982-01-01 | 2008-05-30 | 1982 | 01 | RESIDIUM FGS224 1X PLL 36W EVSA | Philips | 2010-12-17 | 2010 | WIT | 01 | LAMP PH PLL 36W 840 2G11 4P | 36 | A7 | 840 | 2010-12-17 | 2020-10-31 |  | 01 |  | 2 | 2010-12-17 | Gemeente Landgraaf | Gemeente Landgraaf | 199949 | 322907 | 50.8942 | 6.0261 | 1 |  |  |  | 36078336 | Onbemeterde aansluiting Zuid | e 2,00 Watt | [5 empty] | GOED |  | 00000000 | 00000000 | 70003210 | 7005115185 | 00000000 | STAAL / VERZINKT | 2017-05-27 |  | DCH | [6 empty] | PL-L | 370040
514813 | 001339 | In Bedrijf | Landgraaf | LANDGRAAF |  | Wijk 01 Nieuwenhagen | Oud Nieuwenhagen | Prins Hendrikstraat | 6373KD |  |  | Straatverlichting | ZUD1 Dummy | 1-Straatverlichting | Masten | 16 | 4.25 | 1Onbekend |  |  |  |  | OCTA ST 4.25 M | 7033 CEMENTGRIJS | 1973-01-01 | 2008-05-30 | 1973 | 01 | 2000 FORTIMO 16W 740 1100LM R9005 | INDAL | 2012-07-31 | 2012 | 9005 DIEPZWART | 01 | LAMP LED 16W 1100LM 740 | 16 | N |  | 2012-07-31 | 2024-04-06 |  | 01 |  | 0 | 2012-07-31 | Gemeente Landgraaf | Gemeente Landgraaf | 200388 | 324451 | 50.908 | 6.0325 | 1 |  |  |  | 36018279 | Onbemeterde aansluiting Zuid | x 0,00 watt |  |  |  |  | 4005512 | GOED |  | 00000000 |  | 70010587 | 00000000 | 00000000 | STAAL / VERZINKT | 2017-05-27 | [8 empty] | LED | 370049
514825 | 001690 | In Bedrijf | Landgraaf | LANDGRAAF |  | Wijk 02 Ubach over Worms | Waubach | Weegbree | 6374RC |  |  | Straatverlichting | ZUD1 Dummy | 1-Straatverlichting | Masten | 16 | 3.75 | VALMONT |  | 114 | 60 | 0 | PM ST 3,75 CV T60 GG M V | 7033 CEMENTGRIJS | 2012-01-11 |  | 2012 | 01 | 2000 FORTIMO 16W 740 1100LM R9005 | INDAL | 2012-01-11 | 2012 | 9005 DIEPZWART | 01 | LAMP LED 16W 1100LM 740 | 16 | A7 |  | 2012-01-11 | 2023-09-17 |  | 01 |  | 0 | 2012-01-11 | Gemeente Landgraaf | Gemeente Landgraaf | 202391 | 325039 | 50.9131 | 6.061 | 1 |  |  |  | 36023175 | Onbemeterde aansluiting Zuid | x 0,00 watt |  |  |  |  | 4001004 | GOED |  | 70007261 |  | 70010587 | 00000000 | 00000000 | STAAL | 2012-10-10 | [8 empty] | LED | 370061
514827 | 000699 | In Bedrijf | Landgraaf | LANDGRAAF |  | Wijk 02 Ubach over Worms | Rimburg | Kapelweien | 6374LW |  |  | Straatverlichting | ZUD1 Dummy | 1-Straatverlichting | Masten | 13 | 4.75 | VALMONT |  | 114 | 60 | 0 | PM ST 4,75 CV T60 GG M V |  | 2004-10-22 | 2005-10-31 | 2004 | 01 | * 2000 1XPLL 24W R9005 EVSA | INDAL | 2004-10-22 | 2004 | 7033 CEMENTGRIJS | 01 | RETROFIT KEGEL LED 13W NW 1300LM LUMIN | 13 | A7 | 840 | 2016-06-08 | 2039-10-20 |  | 01 |  | 0 | 2016-06-08 | Gemeente Landgraaf | Gemeente Landgraaf | 203794.376 | 324798.929 | 50.9109 | 6.081 | 1 |  |  |  | 36033936 | Onbemeterde aansluiting Zuid | x 0,00 watt |  |  |  |  | 4022605 | GOED |  | 70007262 |  | 70000244 | 70025160 | 00000000 | STAAL | 2014-10-28 | [8 empty] | RETROLED | 370063
514828 | 002322 | In Bedrijf | Landgraaf | LANDGRAAF |  | Wijk 00 Schaesberg | Achter den Winkel | Gastersberg | 6372LB |  |  | Straatverlichting | ZUD1 Dummy | 1-Straatverlichting | Masten | 16 | 4.25 | 1Onbekend |  |  |  |  | OCTA ST 4.25 M | 7033 CEMENTGRIJS | 1978-01-01 | 2008-05-30 | 1978 | 01 | 2000 FORTIMO 16W 740 1100LM R9005 | INDAL | 2012-07-10 | 2012 | 9005 DIEPZWART | 01 | LAMP LED 16W 1100LM 740 | 16 | N |  | 2012-07-10 | 2024-03-16 |  | 01 |  | 0 |  | Gemeente Landgraaf | Gemeente Landgraaf | 198746 | 322217 | 50.8881 | 6.0089 | 1 |  |  |  | 36075752 | Onbemeterde aansluiting Zuid | x 0,00 watt |  |  |  |  | 4005512 | GOED |  | 00000000 |  | 70010587 | 00000000 | 00000000 | STAAL / VERZINKT | 2017-05-27 | [8 empty] | LED | 370064
514842 | 000698 | In Bedrijf | Landgraaf | LANDGRAAF |  | Wijk 02 Ubach over Worms | Rimburg | Kapelweien | 6374LW |  |  | Straatverlichting | ZUD1 Dummy | 1-Straatverlichting | Masten | 13 | 4.75 | VALMONT |  | 114 | 60 | 0 | PM ST 4,75 CV T60 GG M V |  | 2004-10-22 | 2005-10-31 | 2004 | 01 | * 2000 1XPLL 24W R9005 EVSA | INDAL | 2004-10-22 | 2004 | 7033 CEMENTGRIJS | 01 | RETROFIT KEGEL LED 13W NW 1300LM LUMIN | 13 | N | 840 | 2016-06-08 | 2039-10-20 |  | 01 |  | 0 | 2016-06-08 | Gemeente Landgraaf | Gemeente Landgraaf | 203773 | 324804 | 50.9109 | 6.0807 | 1 |  |  |  | 36033928 | Onbemeterde aansluiting Zuid | x 0,00 watt |  |  |  |  | 4022605 | GOED |  | 70007262 |  | 70000244 | 70025160 | 00000000 | STAAL | 2014-10-28 | [8 empty] | RETROLED | 370078
514876 | 004858 | In Bedrijf | Landgraaf | LANDGRAAF |  | Wijk 01 Nieuwenhagen | Op de Kamp | Bachlaan | 6371LH |  |  | Straatverlichting | ZUD1 Dummy | 1-Straatverlichting | Masten | 20.5 | 10 | 1Onbekend |  |  |  |  | CVL ST 10 M | 7033 CEMENTGRIJS | 2002-06-13 | 2009-10-01 | 2002 | 02 | RECLAMEBORD | 1Onbekend | 2013-07-05 | 2013 |  | 01 | LAMP TLD 18W 830 G13 | 18 | N | 830 | 2013-07-05 |  |  | 01 |  | 2.5 |  | Gemeente Landgraaf | Gemeente Landgraaf | 199885 | 324159 | 50.9054 | 6.0253 | 1 |  |  |  | 41191706 | Onbemeterde aansluiting Zuid | e 2,5 watt |  |  |  |  | 2023223 | GOED |  | 00000000 | 00000000 | 00000000 | 7005115235 | 00000000 | STAAL | 2018-09-28 |  | UBO | [6 empty] | TL-D | 370115
514876 | 004858 | In Bedrijf | Landgraaf | LANDGRAAF |  | Wijk 01 Nieuwenhagen | Op de Kamp | Bachlaan | 6371LH |  |  | Straatverlichting | ZUD1 Dummy | 1-Straatverlichting | Masten | 20.5 | 10 | 1Onbekend |  |  |  |  | CVL ST 10 M | 7033 CEMENTGRIJS | 2002-06-13 | 2009-10-01 | 2002 | 02 | RECLAMEBORD | 1Onbekend | 2013-07-05 | 2013 |  | 02 | LAMP TLD 18W 830 G13 | 18 | N | 830 | 2013-07-05 |  |  | 01 |  | 2.5 |  | Gemeente Landgraaf | Gemeente Landgraaf | 199885 | 324159 | 50.9054 | 6.0253 | 1 |  |  |  | 41191706 | Onbemeterde aansluiting Zuid | e 2,5 watt |  |  |  |  | 2023223 | GOED |  | 00000000 | 00000000 | 00000000 | 7005115235 | 00000000 | STAAL | 2018-09-28 |  | UBO | [6 empty] | TL-D | 370116
514876 | 004858 | In Bedrijf | Landgraaf | LANDGRAAF |  | Wijk 01 Nieuwenhagen | Op de Kamp | Bachlaan | 6371LH |  |  | Straatverlichting | ZUD1 Dummy | 1-Straatverlichting | Masten | 20.5 | 10 | 1Onbekend |  |  |  |  | CVL ST 10 M | 7033 CEMENTGRIJS | 2002-06-13 | 2009-10-01 | 2002 | 02 | RECLAMEBORD | 1Onbekend | 2013-07-05 | 2013 |  | 03 | LAMP TLD 18W 830 G13 | 18 | N | 830 | 2013-07-05 |  |  | 01 |  | 2.5 |  | Gemeente Landgraaf | Gemeente Landgraaf | 199885 | 324159 | 50.9054 | 6.0253 | 1 |  |  |  | 41191706 | Onbemeterde aansluiting Zuid | e 2,5 watt |  |  |  |  | 2023223 | GOED |  | 00000000 | 00000000 | 00000000 | 7005115235 | 00000000 | STAAL | 2018-09-28 |  | UBO | [6 empty] | TL-D | 370117
514876 | 004858 | In Bedrijf | Landgraaf | LANDGRAAF |  | Wijk 01 Nieuwenhagen | Op de Kamp | Bachlaan | 6371LH |  |  | Straatverlichting | ZUD1 Dummy | 1-Straatverlichting | Masten | 20.5 | 10 | 1Onbekend |  |  |  |  | CVL ST 10 M | 7033 CEMENTGRIJS | 2002-06-13 | 2009-10-01 | 2002 | 02 | RECLAMEBORD | 1Onbekend | 2013-07-05 | 2013 |  | 04 | LAMP TLD 18W 830 G13 | 18 | N | 830 | 2013-07-05 |  |  | 01 |  | 2.5 |  | Gemeente Landgraaf | Gemeente Landgraaf | 199885 | 324159 | 50.9054 | 6.0253 | 1 |  |  |  | 41191706 | Onbemeterde aansluiting Zuid | e 2,5 watt |  |  |  |  | 2023223 | GOED |  | 00000000 | 00000000 | 00000000 | 7005115235 | 00000000 | STAAL | 2018-09-28 |  | UBO | [6 empty] | TL-D | 370118
514876 | 004858 | In Bedrijf | Landgraaf | LANDGRAAF |  | Wijk 01 Nieuwenhagen | Op de Kamp | Bachlaan | 6371LH |  |  | Straatverlichting | ZUD1 Dummy | 1-Straatverlichting | Masten | 62 | 10 | 1Onbekend |  |  |  |  | CVL ST 10 M | 7033 CEMENTGRIJS | 2002-06-13 | 2009-10-01 | 2002 | 01 | SRS201 1XPLL-55W EVSA | Philips | 2002-06-13 | 2002 | WIT | 01 | LAMP PH PLL 55W 840 2G11 4P | 55 | N | 840 | 2017-11-27 09:52 | 2021-03-05 09:52 |  | 01 |  | 7 | 2002-06-13 | Gemeente Landgraaf | Gemeente Landgraaf | 199885 | 324159 | 50.9054 | 6.0253 | 1 |  |  |  | 41191706 | Onbemeterde aansluiting Zuid | e 7,00 Watt |  |  |  |  | 2023223 | GOED |  | 00000000 | 00000000 | 70008316 | 7005115212 | 00000000 | STAAL | 2018-09-28 |  | UBO | [6 empty] | PL-L | 370119
514892 | 000431 | In Bedrijf | Landgraaf | LANDGRAAF |  | Wijk 02 Ubach over Worms | Lauradorp | Rector Fischerstraat | 6374TH |  |  | Straatverlichting | ZUD1 Dummy | 1-Straatverlichting | Masten | 13 | 4.75 | VALMONT |  | 114 | 60 | 0 | PM ST 4,75 CV T60 GG M V | 7033 CEMENTGRIJS | 2008-05-07 | 2008-05-05 | 2008 | 01 | *2000 1XPLL 24W R9005 EVSA +LAMP+SN | INDAL | 2008-05-07 | 2008 | 9005 DIEPZWART | 01 | RETROFIT KEGEL LED 13W NW 1300LM LUMIN | 13 | N | 840 | 2015-10-30 | 2086-05-10 |  | 01 |  | 0 | 2015-10-30 | Gemeente Landgraaf | Gemeente Landgraaf | 201338 | 325234 | 50.915 | 6.0461 | 1 |  |  |  | 36031259 | Onbemeterde aansluiting Zuid | x 0,00 watt | [5 empty] | GOED |  | 70007262 |  | 70007423 | 70025160 | 00000000 | STAAL | 2017-05-02 | [8 empty] | RETROLED | 370131
514894 | 000059 | In Bedrijf | Landgraaf | LANDGRAAF |  | Wijk 00 Schaesberg | Mijnbuurt | Prem | 6372MX |  |  | Straatverlichting | ZUD1 Dummy | 1-Straatverlichting | Masten | 16 | 4.25 | 1Onbekend |  |  |  |  | OCTA ST 4.25 M | 7033 CEMENTGRIJS | 1980-01-01 | 2008-05-30 | 1980 | 01 | 2000 FORTIMO 16W 740 1100LM R9005 | INDAL | 2012-07-10 | 2012 | 9005 DIEPZWART | 01 | LAMP LED 16W 1100LM 740 | 16 | N |  | 2012-07-10 | 2024-03-16 |  | 01 |  | 0 | 1991-10-31 | Gemeente Landgraaf | Gemeente Landgraaf | 199098 | 321763 | 50.884 | 6.0138 | 1 |  |  |  | 36039322 | Onbemeterde aansluiting Zuid | x 0,00 watt |  |  |  |  | 4005512 | GOED |  | 00000000 |  | 70010587 | 00000000 | 00000000 | STAAL / VERZINKT | 2017-05-27 | [8 empty] | LED | 370133
514902 | 001719 | In Bedrijf | Landgraaf | LANDGRAAF |  | Wijk 01 Nieuwenhagen | Oud Nieuwenhagen | Burgemeester Loysonstraat | 6373PA |  |  | Straatverlichting | ZUD1 Dummy | 1-Straatverlichting | Masten | 13 | 4.25 | 1Onbekend |  |  |  |  | OCTA ST 4.25 M | 7033 CEMENTGRIJS | 1979-12-01 | 2008-05-30 | 1979 | 01 | *2000 1XPLL 24W R9005 EVSA +LAMP+SN | INDAL | 2009-03-24 | 2009 | 9005 DIEPZWART | 01 | RETROFIT KEGEL LED 13W NW 1300LM LUMIN | 13 | N | 840 | 2015-08-05 | 2038-12-16 |  | 01 |  | 0 | 2015-08-05 | Gemeente Landgraaf | Gemeente Landgraaf | 200855 | 324231 | 50.906 | 6.0391 | 1 |  |  |  | 36004121 | Onbemeterde aansluiting Zuid | x 0,00 watt |  |  |  |  | 4010617 | GOED |  | 00000000 |  | 70007423 | 70025160 | 00000000 | STAAL / VERZINKT | 2017-05-27 | [8 empty] | RETROLED | 370142
514906 | 000677 | In Bedrijf | Landgraaf | LANDGRAAF |  | Wijk 01 Nieuwenhagen | Nieuwenhagerheide | Kleikoeleweg | 6371AD |  |  | Straatverlichting | ZUD1 Dummy | 1-Straatverlichting | Masten | 16 | 3.75 | 1Onbekend |  |  |  |  | CON AL 3.75 M |  | 1970-01-01 |  | 1970 | 01 | 2000 FORTIMO 16W 740 1100LM R9005 | INDAL | 2012-07-31 | 2012 | 9005 DIEPZWART | 01 | LAMP LED 16W 1100LM 740 | 16 | N |  | 2012-07-31 | 2024-04-06 |  | 01 |  | 0 | 2012-07-31 | Gemeente Landgraaf | Gemeente Landgraaf | 199802 | 325230 | 50.9151 | 6.0242 | 1 |  |  |  | 36012920 | Onbemeterde aansluiting Zuid | x 0,00 watt |  |  |  |  | 4005512 | Reilux Meting Code A t/m april 2023 |  | 00000000 |  | 70010587 | 00000000 | 00000000 | ALUMINIUM |  |  |  | Conditie-masten-2023 | [5 empty] | LED | 370146
514907 | 002045 | In Bedrijf | Landgraaf | LANDGRAAF |  | Wijk 00 Schaesberg | Schaesberg Centrum | Paul van Ostaijenstraat | 6372HX |  |  | Straatverlichting | ZUD1 Dummy | 1-Straatverlichting | Masten | 13 | 4.75 | VALMONT |  | 114 | 60 | 0 | PM ST 4,75 CV T60 GG M V |  | 2002-05-13 | 2003-07-25 | 2002 | 01 | * 2000 1XPLL 24W R9005 EVSA | INDAL | 2002-05-13 | 2002 | 9005 DIEPZWART | 01 | RETROFIT KEGEL LED 13W NW 1300LM LUMIN | 13 | N | 840 | 2016-06-08 | 2039-10-20 |  | 01 |  | 0 | 2016-06-08 | Gemeente Landgraaf | Gemeente Landgraaf | 198642 | 322630 | 50.8918 | 6.0074 | 1 |  |  |  | 36072982 | Onbemeterde aansluiting Zuid | x 0,00 watt |  |  |  |  | 4022605 | GOED |  | 70007262 |  | 70000244 | 70025160 | 00000000 | STAAL | 2012-07-21 | [8 empty] | RETROLED | 370147
514923 | 001785 | In Bedrijf | Landgraaf | LANDGRAAF |  | Wijk 00 Schaesberg | Kakert | Dennenlaan | 6371CS |  |  | Straatverlichting | ZUD1 Dummy | 1-Straatverlichting | Masten | 13 | 4.75 | VALMONT |  | 114 | 60 | 0 | PM ST 4,75 CV T60 GG M V | 0000 NVT | 2000-04-10 | 2003-12-16 | 2000 | 01 | KFK ### 13W NW 1500L 9005 C7 DDG | LIGHTRONICS | 2019-03-18 | 2019 | RAL 9005 GITZWART | 01 | LED 13 W | 13 | N |  | 2019-03-18 | 2030-11-22 |  | 01 |  | 0 | 2019-03-18 | Gemeente Landgraaf | Gemeente Landgraaf | 197958 | 324065 | 50.9047 | 5.9979 | 1 |  |  |  | 36070386 | Onbemeterde aansluiting Zuid | x 0,00 watt |  |  |  |  | 4030031-T1 ¦ rened20190212 | GOED |  | 70007262 |  | 70037901 | 00000000 | 00000000 | STAAL | 2012-12-12 | [8 empty] | LED | 370161
514924 | 001432 | In Bedrijf | Landgraaf | LANDGRAAF |  | Wijk 02 Ubach over Worms | Waubach | Europaweg-Zuid | 6374KP | 341 |  | Straatverlichting | ZUD1 Dummy | 1-Straatverlichting | Masten | 75 | 9 | 1Onbekend |  |  |  |  | OCTA ST 9 M | 7033 CEMENTGRIJS | 1974-04-01 | 2009-10-01 | 1974 | 01 | *ECEO-1 48L 78W NW 8400LM A150 5068 DDC | Schréder | 2015-10-15 | 2015 | AKZO 150 GRIJS SW310F | 01 | LED 75W | 75 | N |  | 2015-10-15 | 2018-06-16 16:25 |  | 01 |  | 0 | 2015-10-15 | Gemeente Landgraaf | Gemeente Landgraaf | 202175 | 324246 | 50.906 | 6.0579 | 0 |  | Rechts |  | 36020631 | Onbemeterde aansluiting Zuid | x 0,00 watt |  | ZIUTZ06 |  |  | 4018929 ¦ rdoorsch20150511 | MATIG |  | 00000000 | 00000000 | 70013502 | 00000000 | 00000000 | STAAL / VERZINKT | 2018-09-28 |  | DCH | Matige-masten-2023 | [5 empty] | LED | 370162
514926 | 000146 | In Bedrijf | Landgraaf | LANDGRAAF |  | Wijk 02 Ubach over Worms | Waubach | Grensstraat | 6374CN |  |  | Straatverlichting | ZUD1 Dummy | 1-Straatverlichting | Masten | 38 | 8 | VALMONT |  | 140 | 51 | 0 | OM ST 6,5 CV PTU51 GG M V |  | 2015-09-09 | 2008-05-30 | 2015 | 01 | TECEO1 24X 38W NW 4824L A150 5103 DDC | Schréder | 2016-11-20 | 2016 | AKZO 150 GRIS SABLÉ SW310F | 01 | LED 38 W | 38 | N |  | 2016-11-20 | 2021-07-23 |  | 01 |  | 0 | 2016-11-20 | Gemeente Landgraaf | Gemeente Landgraaf | 201922 | 325818 | 50.9202 | 6.0545 | 1 |  |  |  | 36028428 | Onbemeterde aansluiting Zuid | x 0,00 watt |  | ZIUTZ06 |  |  | 4023669 ¦ rdoorsch20160830 | GOED |  | 70007264 | 70007338 | 70027568 | 00000000 | 00000000 | STAAL | 2017-05-27 |  | UITH ST 1x1500/05 PTU60 T60 V | [6 empty] | LED | 370164
514928 | 002845 | In Bedrijf | Landgraaf | LANDGRAAF |  | Wijk 00 Schaesberg | Mijnbuurt | Koelmoer | 6372MG |  |  | Straatverlichting | ZUD1 Dummy | 1-Straatverlichting | Masten | 13 | 4.25 | 1Onbekend |  |  |  |  | OCTA ST 4.25 M | 7033 CEMENTGRIJS | 1981-10-01 | 2008-05-30 | 1981 | 01 | 2000 COMF 1XPLL 24W R9005 EVSA | INDAL | 2008-04-28 | 2008 | 9005 DIEPZWART | 01 | RETROFIT KEGEL LED 13W NW 1300LM LUMIN | 13 | A7 | 840 | 2015-11-04 | 2039-03-17 |  | 01 |  | 0 | 2015-11-04 07:36 | Gemeente Landgraaf | Gemeente Landgraaf | 199252 | 321569 | 50.8822 | 6.016 | 1 |  |  |  | 36080901 | Onbemeterde aansluiting Zuid | x 0,00 watt | [5 empty] | GOED |  | 00000000 |  | 70005956 | 70025160 | 00000000 | STAAL / VERZINKT | 2017-05-27 | [8 empty] | RETROLED | 370166
514943 | 001784 | In Bedrijf | Landgraaf | LANDGRAAF |  | Wijk 00 Schaesberg | Kakert | Dennenlaan | 6371CS |  |  | Straatverlichting | ZUD1 Dummy | 1-Straatverlichting | Masten | 13 | 4.75 | VALMONT |  | 114 | 60 | 0 | PM ST 4,75 CV T60 GG M V | 0000 NVT | 2000-04-09 | 2003-12-16 | 2000 | 01 | KFK ### 13W NW 1500L 9005 C7 DDG | LIGHTRONICS | 2019-03-18 | 2019 | RAL 9005 GITZWART | 01 | LED 13 W | 13 | N |  | 2019-03-18 | 2030-11-22 |  | 01 |  | 0 | 2019-03-18 | Gemeente Landgraaf | Gemeente Landgraaf | 197962 | 324087 | 50.9049 | 5.998 | 1 |  |  |  | 36070378 | Onbemeterde aansluiting Zuid | x 0,00 watt |  |  |  |  | 4030031-T1 ¦ rened20190212 | GOED |  | 70007262 |  | 70037901 | 00000000 | 00000000 | STAAL | 2012-12-12 | [8 empty] | LED | 370186
514945 | 001689 | In Bedrijf | Landgraaf | LANDGRAAF |  | Wijk 02 Ubach over Worms | Waubach | Weegbree | 6374RC |  |  | Straatverlichting | ZUD1 Dummy | 1-Straatverlichting | Masten | 16 | 4.75 | VALMONT |  | 114 | 60 | 0 | PM ST 4,75 CV T60 GG M V | 7033 CEMENTGRIJS | 2012-03-01 |  | 2012 | 01 | 2000 FORTIMO 16W 740 1100LM R9005 | INDAL | 2012-03-01 | 2012 | 9005 DIEPZWART | 01 | LAMP LED 16W 1100LM 740 | 16 | N |  | 2012-03-01 | 2023-11-06 |  | 01 |  | 0 | 2012-03-01 | Gemeente Landgraaf | Gemeente Landgraaf | 202380 | 325032 | 50.9131 | 6.0609 | 1 |  |  |  | 36023167 | Onbemeterde aansluiting Zuid | x 0,00 watt |  |  |  |  | 4001004 | GOED |  | 70007262 |  | 70010587 | 00000000 | 00000000 | STAAL | 2012-10-10 | [8 empty] | LED | 370188
514948 | 002321 | In Bedrijf | Landgraaf | LANDGRAAF |  | Wijk 00 Schaesberg | Achter den Winkel | Gastersberg | 6372LB |  |  | Straatverlichting | ZUD1 Dummy | 1-Straatverlichting | Masten | 16 | 3.5 | 1Onbekend |  |  |  |  | OCTA ST 3.5 M | 7033 CEMENTGRIJS | 1978-01-01 | 2008-05-30 | 1978 | 01 | 2000 FORTIMO 16W 740 1100LM R9005 | INDAL | 2012-07-10 | 2012 | 9005 DIEPZWART | 01 | LAMP LED 16W 1100LM 740 | 16 | N |  | 2012-07-10 | 2024-03-16 |  | 01 |  | 0 | 2002-07-27 | Gemeente Landgraaf | Gemeente Landgraaf | 198733 | 322236 | 50.8882 | 6.0087 | 1 |  |  |  | 36075744 | Onbemeterde aansluiting Zuid | x 0,00 watt |  |  |  |  | 4005512 | GOED |  | 00000000 |  | 70010587 | 00000000 | 00000000 | STAAL / VERZINKT | 2017-05-27 | [8 empty] | LED | 370191
514951 | 000137 | In Bedrijf | Landgraaf | LANDGRAAF |  | Wijk 01 Nieuwenhagen | Nieuwenhagerheide | Voortstraat | 6373AT |  |  | Straatverlichting | ZUD1 Dummy | 1-Straatverlichting | Masten | 21 | 6.5 | VALMONT |  | 121 | 51 | 0 | OM ST 4,78 CV PTU51 GG M V |  | 1990-01-01 | 2008-05-30 | 1990 | 01 | *STRADA 18X 21W NW 2300L GREY T2 DDG | NEDELKO B.V. | 2020-04-01 | 2020 | GRIJS | 01 | LED 21 W | 21 | N |  | 2020-01-04 | 2024-12-02 |  | 01 |  | 0 | 2020-04-01 | Gemeente Landgraaf | Gemeente Landgraaf | 199773 | 324469 | 50.9082 | 6.0237 | 1 |  |  |  | 36007668 | Onbemeterde aansluiting Zuid | x 0,00 watt |  | ZIUTZ06 |  |  | 4031525 | GOED |  | 70007263 | 00000000 | 70041882 | 00000000 | 00000000 | STAAL | 2017-05-27 |  | DCH | [6 empty] | LED | 370194
514952 | 000401 | In Bedrijf | Landgraaf | LANDGRAAF |  | Wijk 01 Nieuwenhagen | Nieuwenhagerheide | Snijderslaan | 6373GD |  |  | Straatverlichting | ZUD1 Dummy | 1-Straatverlichting | Masten | 26 | 4.75 | 1Onbekend |  |  |  |  | CVL AL 4.75 M |  | 1969-01-01 |  | 1969 | 01 | PHI 43 C : FGS103 | Philips | 1992-02-01 | 1992 |  | 01 | LAMP OSR PLL 24W 840 2G11 4P DULUX L | 24 | N | 840 | 2014-09-12 10:18 | 2017-07-02 10:18 | STARTER S10 SIN 10 4-65W |  | STARTER S10 SIN 10 4-65W |  |  | Gemeente Landgraaf | Gemeente Landgraaf | 200069 | 324909 | 50.9122 | 6.028 | 1 |  |  |  | 36010308 | Onbemeterde aansluiting Zuid | [6 empty] | REILUX 2017-07-16 |  | 00000000 |  | 00000000 | 7005114912 |  | ALUMINIUM |  |  |  | Conditie-masten-2023 | [5 empty] | PL-L | 370195
514963 | 000060 | In Bedrijf | Landgraaf | LANDGRAAF |  | Wijk 00 Schaesberg | Schaesberg Centrum | Hoofdstraat | 6372CN |  |  | Straatverlichting | ZUD1 Dummy | 1-Straatverlichting | Masten | 22 | 9 | 1Onbekend |  |  |  |  | OCTA ST 9 M | 7033 CEMENTGRIJS | 1965-01-01 | 2008-05-30 | 1965 | 01 | STRADA 18X 21W NW 2300L GREY T1 DDG | NEDELKO B.V. | 2018-12-21 09:45 | 2018 | GRIJS | 01 | LED 22 W | 22 | N |  | 2018-12-21 09:45 | 2023-08-23 |  | 01 |  | 0 | 2018-12-21 | Gemeente Landgraaf | Gemeente Landgraaf | 199082 | 321785 | 50.8842 | 6.0136 | 1 |  |  |  | 36039330 | Onbemeterde aansluiting Zuid | x 0,00 watt |  | ZIUTZ06 |  |  | 1302401 | MATIG |  | 00000000 | 00000000 | 70039992 | 00000000 | 00000000 | STAAL / VERZINKT | 2017-05-27 |  | DCH | Matige-masten-2023 | [5 empty] | LED | 370206
514965 | 001158 | In Bedrijf | Landgraaf | LANDGRAAF |  | Wijk 00 Schaesberg | Achter de Haesen | Joes Jongenstraat | 6372GA | 13 |  | Straatverlichting | ZUD1 Dummy | 1-Straatverlichting | Masten | 11 | 4.75 | VALMONT |  | 114 | 60 | 0 | PM ST 4,75 CV T60 GG M V |  | 1992-08-01 | 2008-05-30 | 1992 | 01 | KFK 16X 11W NW 1600L 9005 C7 DDG | LIGHTRONICS | 2021-06-21 | 2021 | 9005 DIEPZWART | 01 | LED 11 W | 11 | N |  | 2021-06-21 | 2026-02-21 |  | 01 |  | 0 | 2021-06-21 | Gemeente Landgraaf | Gemeente Landgraaf | 199302 | 322978 | 50.8949 | 6.0169 | 1 |  |  |  | 36050369 | Onbemeterde aansluiting Zuid | x 0,00 watt |  | ZIUTZ06 |  |  | 4031527 | GOED |  | 70007262 |  | 70044080 | 00000000 | 00000000 | STAAL | 2017-05-27 | [8 empty] | LED | 370208
514969 | 002585 | In Bedrijf | Landgraaf | LANDGRAAF |  | Wijk 00 Schaesberg | Klinkerkwartier | Ringoven | 6372DC |  |  | Straatverlichting | ZUD1 Dummy | 1-Straatverlichting | Masten | 38 | 6.5 | 1Onbekend |  |  |  |  | OCTA ST 6.5 M | 7033 CEMENTGRIJS | 1982-01-01 | 2008-05-30 | 1982 | 01 | RESIDIUM FGS224 1X PLL 36W EVSA | Philips | 2010-12-17 | 2010 | WIT | 01 | LAMP PH PLL 36W 840 2G11 4P | 36 | N | 840 | 2010-12-17 | 2014-03-25 |  | 01 |  | 2 | 2010-12-17 | Gemeente Landgraaf | Gemeente Landgraaf | 199968 | 322919 | 50.8943 | 6.0263 | 1 |  |  |  | 36078344 | Onbemeterde aansluiting Zuid | e 2,00 Watt | [5 empty] | GOED |  | 00000000 | 00000000 | 70003210 | 7005115185 | 00000000 | STAAL / VERZINKT | 2017-05-27 |  | DCH | [6 empty] | PL-L | 370212
514982 | 000138 | In Bedrijf | Landgraaf | LANDGRAAF |  | Wijk 01 Nieuwenhagen | Nieuwenhagerheide | Voortstraat | 6373AT |  |  | Straatverlichting | ZUD1 Dummy | 1-Straatverlichting | Masten | 21 | 6 | 1Onbekend |  |  |  |  | CVL ST 6 M ..... | 7033 CEMENTGRIJS | 1990-01-01 | 2008-05-30 | 1990 | 01 | *STRADA 18X 21W NW 2300L GREY T2 DDG | NEDELKO B.V. | 2020-04-01 | 2020 | GRIJS | 01 | LED 21 W | 21 | N |  | 2020-01-04 | 2024-12-02 |  | 01 |  | 0 | 2020-04-01 | Gemeente Landgraaf | Gemeente Landgraaf | 199803.1822 | 324466.5639 | 50.9082 | 6.0242 | 1 |  |  |  | 36007676 | Onbemeterde aansluiting Zuid | x 0,00 watt |  | ZIUTZ06 |  |  | 4031525 | GOED |  | 00000000 | 00000000 | 70041882 | 00000000 | 00000000 | STAAL | 2017-05-27 |  | DCH | [6 empty] | LED | 370220
515000 | 003394 | In Bedrijf | Landgraaf | LANDGRAAF |  | Wijk 01 Nieuwenhagen | Op de Kamp | Mozartstraat | 6371LS |  |  | Straatverlichting | ZUD1 Dummy | 1-Straatverlichting | Masten | 13 | 4.25 | 1Onbekend |  |  |  |  | OCTA ST 4.25 M | 7033 CEMENTGRIJS | 1988-06-01 | 2009-04-24 | 1988 | 01 | * 2000 1XPLL 24W R9005 EVSA | INDAL | 2003-02-28 | 2003 | 7033 CEMENTGRIJS | 01 | RETROFIT KEGEL LED 13W NW 1300LM LUMIN | 13 | N | 840 | 2016-06-08 | 2039-10-20 |  | 01 |  | 0 | 2016-06-08 | Gemeente Landgraaf | Gemeente Landgraaf | 199898 | 323910 | 50.9032 | 6.0255 | 1 |  |  |  | 40076113 | Onbemeterde aansluiting Zuid | x 0,00 watt |  |  |  |  | 4022605 | GOED |  | 00000000 |  | 70000244 | 70025160 | 00000000 | STAAL / VERZINKT | 2018-04-21 | [8 empty] | RETROLED | 370236
515008 | 001049 | In Bedrijf | Landgraaf | LANDGRAAF |  | Wijk 01 Nieuwenhagen | Exdel | Exdel | 6373AH |  |  | Straatverlichting | ZUD1 Dummy | 1-Straatverlichting | Masten | 16 | 4.75 | VALMONT |  | 114 | 60 | 0 | PM ST 4,75 CV T60 GG M V |  | 1991-05-01 | 2008-05-30 | 1991 | 01 | 2000 FORTIMO 16W 740 1100LM R9005 | INDAL | 2012-07-31 | 2012 | 9005 DIEPZWART | 01 | LAMP LED 16W 1100LM 740 | 16 | N |  | 2012-07-31 | 2024-04-06 |  | 01 |  | 0 | 2012-07-31 | Gemeente Landgraaf | Gemeente Landgraaf | 199263 | 324411 | 50.9077 | 6.0165 | 1 |  |  |  | 36015547 | Onbemeterde aansluiting Zuid | x 0,00 watt |  |  |  |  | 4005512 | GOED |  | 70007262 |  | 70010587 | 00000000 | 00000000 | STAAL | 2017-05-27 | [8 empty] | LED | 370248
515026 | 000432 | In Bedrijf | Landgraaf | LANDGRAAF |  | Wijk 02 Ubach over Worms | Lauradorp | Rector Fischerstraat | 6374TH |  |  | Straatverlichting | ZUD1 Dummy | 1-Straatverlichting | Masten | 13 | 4.75 | VALMONT |  | 114 | 60 | 0 | PM ST 4,75 CV T60 GG M V | 7033 CEMENTGRIJS | 2008-05-07 | 2008-05-05 | 2008 | 01 | *2000 1XPLL 24W R9005 EVSA +LAMP+SN | INDAL | 2008-05-07 | 2008 | 9005 DIEPZWART | 01 | RETROFIT KEGEL LED 13W NW 1300LM LUMIN | 13 | N | 840 | 2015-10-30 | 2086-05-10 |  | 01 |  | 0 | 2015-10-30 | Gemeente Landgraaf | Gemeente Landgraaf | 201334 | 325213 | 50.9148 | 6.046 | 1 |  |  |  | 36031267 | Onbemeterde aansluiting Zuid | x 0,00 watt | [5 empty] | GOED |  | 70007262 |  | 70007423 | 70025160 | 00000000 | STAAL | 2017-05-02 | [8 empty] | RETROLED | 370266
515027 | 001455 | In Bedrijf | Landgraaf | LANDGRAAF |  | Wijk 01 Nieuwenhagen | Oud Nieuwenhagen | Prins Hendrikstraat | 6373KD |  |  | Straatverlichting | ZUD1 Dummy | 1-Straatverlichting | Masten | 16 | 4.25 | 1Onbekend |  |  |  |  | OCTA ST 4.25 M | 7033 CEMENTGRIJS | 1979-01-01 | 2008-05-30 | 1979 | 01 | 2000 FORTIMO 16W 740 1100LM R9005 | INDAL | 2012-09-01 | 2012 | 9005 DIEPZWART | 01 | LAMP LED 16W 1100LM 740 | 16 | A7 |  | 2012-09-01 | 2047-12-07 |  | 01 |  | 0 | 2012-09-01 | Gemeente Landgraaf | Gemeente Landgraaf | 200423 | 324521 | 50.9086 | 6.033 | 1 |  |  |  | 36001546 | Onbemeterde aansluiting Zuid | x 0,00 watt |  |  |  |  | 4005512 | GOED |  | 00000000 |  | 70010587 | 00000000 | 00000000 | STAAL / VERZINKT | 2017-05-27 | [8 empty] | LED | 370267
515028 | 000628 | In Bedrijf | Landgraaf | LANDGRAAF |  | Wijk 00 Schaesberg | Lichtenberg | Veldstraat | 6371AX | 48 |  | Straatverlichting | ZUD1 Dummy | 1-Straatverlichting | Masten | 21 | 6.5 | VALMONT |  | 121 | 51 | 0 | OM ST 4,78 CV PTU51 GG M V |  | 2015-06-23 | 2008-05-30 | 2015 | 01 | *STRADA 18X 21W NW 2300L GREY T2 DDG | NEDELKO B.V. | 2019-11-06 | 2019 | GRIJS | 01 | LED 21 W | 21 | N |  | 2019-11-06 | 2024-07-08 |  | 01 |  | 0 | 2019-11-06 | Gemeente Landgraaf | Gemeente Landgraaf | 199585.2317 | 323774.6945 | 50.902 | 6.021 | 1 |  |  |  | 36045039 | Onbemeterde aansluiting Zuid | x 0,00 watt |  | ZIUTZ06 |  |  | 4030032-T1-F ¦ rened20190917 | GOED |  | 70007263 | 70007337 | 70041882 | 00000000 | 00000000 | STAAL | 2017-05-27 |  | UITH ST 1x1000/05 PTU60 T60 V | [6 empty] | LED | 370268
515031 | 000402 | In Bedrijf | Landgraaf | LANDGRAAF |  | Wijk 01 Nieuwenhagen | Nieuwenhagerheide | Snijderslaan | 6373GD |  |  | Straatverlichting | ZUD1 Dummy | 1-Straatverlichting | Masten | 26 | 4.75 | 1Onbekend |  |  |  |  | CVL AL 4.75 M |  | 1969-01-01 |  | 1969 | 01 | PHI 43 C : FGS103 | Philips | 1992-02-01 | 1992 |  | 01 | LAMP PH PLL 24W 840 2G11 4P | 24 | A7 | 840 | 2018-12-06 14:22 | 2028-10-20 14:22 |  | 01 |  | 2 | 1992-02-01 | Gemeente Landgraaf | Gemeente Landgraaf | 200090 | 324912 | 50.9122 | 6.0283 | 1 |  |  |  | 36010316 | Onbemeterde aansluiting Zuid | e 2,00 Watt | [5 empty] | REILUX 2017-07-16 |  | 00000000 |  | 00000000 | 7005115182 | 00000000 | ALUMINIUM |  |  |  | Conditie-masten-2023 | [5 empty] | PL-L | 370271
515060 | 003998 | In Bedrijf | Landgraaf | LANDGRAAF |  | Wijk 02 Ubach over Worms | Parkheide | Vleetkamp | 6374NS |  |  | Straatverlichting | ZUD1 Dummy | 1-Straatverlichting | Masten | 10 | 4.75 | VALMONT |  | 114 | 60 | 0 | PM ST 4,75 CV T60 GG M V |  | 1996-12-01 | 2008-05-30 | 1996 | 01 | STRADA 12X 10W NW 1400L GREY T6 DDG | NEDELKO B.V. | 2021-03-01 | 2021 | GRIJS | 01 | LED 10 W | 10 | N |  | 2021-03-01 | 2035-03-08 |  | 01 |  | 0 | 2021-03-01 | Gemeente Landgraaf | Gemeente Landgraaf | 200715.6183 | 325201.251 | 50.9147 | 6.0372 | 1 |  |  |  | 40435636 | Onbemeterde aansluiting Zuid | x 0,00 watt |  | ZIUTZ06 |  |  | 4030195 | GOED |  | 70007262 |  | 70042909 | 00000000 | 00000000 | STAAL | 2017-05-27 | [8 empty] | LED | 370296
515080 | 003395 | In Bedrijf | Landgraaf | LANDGRAAF |  | Wijk 01 Nieuwenhagen | Oud Nieuwenhagen | Verdistraat | 6371LN |  |  | Straatverlichting | ZUD1 Dummy | 1-Straatverlichting | Masten | 13 | 4.75 | VALMONT |  | 114 | 60 |  | PM ST 4,75 CV T60 GG M V | 7033 CEMENTGRIJS | 2018-06-06 |  | 2018 | 01 | *BDS711 12X 14W NW 1400L 9005 SDN DVDC | INDAL | 2018-06-06 | 2018 | 9005 DIEPZWART | 01 | RETROFIT KEGEL LED 13W NW 1300LM LUMIN | 13 | N | 840 | 2018-06-06 | 2041-10-17 |  | 01 |  | 0 | 2018-06-06 | Gemeente Landgraaf | Gemeente Landgraaf | 199990 | 323981 | 50.9038 | 6.0268 | 1 |  |  |  | 40076121 | Onbemeterde aansluiting Zuid | x 0,00 watt |  |  |  |  | 3588020 | GOED |  | 70007262 |  | 70023170 | 70025160 | 00000000 | STAAL | 2022-04-13 | [8 empty] | RETROLED | 370315
515088 | 004337 | In Bedrijf | Landgraaf | LANDGRAAF |  | Wijk 00 Schaesberg | De Streep | Heerlenseweg | 6371HP |  |  | Straatverlichting | ZUD1 Dummy | 1-Straatverlichting | Masten | 75 | 8 | VALMONT |  | 140 | 51 | 0 | OM ST 6,5 CV PTU51 GG M V |  | 1997-04-01 | 2008-05-30 | 1997 | 01 | *TECEO1 48X 75W NW 9648L A150 5068 DDC | Schréder | 2017-05-30 | 2017 | AKZO 150 GRIS SABLÉ SW310F | 01 | LED 75W | 75 | N |  | 2017-05-30 | 2040-10-10 |  | 01 |  | 0 | 2017-05-30 | Gemeente Landgraaf | Gemeente Landgraaf | 198784 | 323231 | 50.8972 | 6.0095 | 1 |  |  |  | 40553957 | Onbemeterde aansluiting Zuid | x 0,00 watt |  | ZIUTZ06 |  |  | 4024491-4 ¦ ralfv20170411 | GOED |  | 70007264 | 00000000 | 70027550 | 00000000 | 00000000 | STAAL | 2017-05-27 |  | UBO | [6 empty] | LED | 370321
515100 | 000145 | In Bedrijf | Landgraaf | LANDGRAAF |  | Wijk 02 Ubach over Worms | Waubach | Grensstraat | 6374CN |  |  | Straatverlichting | ZUD1 Dummy | 1-Straatverlichting | Masten | 38 | 8 | VALMONT |  | 140 | 51 | 0 | OM ST 6,5 CV PTU51 GG M V |  | 2001-01-02 | 2008-05-30 | 2001 | 01 | TECEO1 24X 38W NW 4824L A150 5103 DDC | Schréder | 2016-11-20 | 2016 | AKZO 150 GRIS SABLÉ SW310F | 01 | LED 38 W | 38 | N |  | 2016-11-20 | 2021-07-23 |  | 01 |  | 0 | 2016-11-20 | Gemeente Landgraaf | Gemeente Landgraaf | 201933 | 325844 | 50.9204 | 6.0546 | 1 |  |  |  | 36028411 | Onbemeterde aansluiting Zuid | x 0,00 watt |  | ZIUTZ06 |  |  | 4023669 ¦ rdoorsch20160830 | GOED |  | 70007264 | 00000000 | 70027568 | 00000000 | 00000000 | STAAL | 2017-05-27 |  | UBO | [6 empty] | LED | 370333
515107 | 002844 | In Bedrijf | Landgraaf | LANDGRAAF |  | Wijk 00 Schaesberg | Mijnbuurt | Koelmoer | 6372MG |  |  | Straatverlichting | ZUD1 Dummy | 1-Straatverlichting | Masten | 26 | 4.25 | 1Onbekend |  |  |  |  | OCTA ST 4.25 M | 7033 CEMENTGRIJS | 1981-10-01 | 2008-05-30 | 1981 | 01 | * 2000 1XPLL 24W R9005 EVSA | INDAL | 2001-04-05 | 2001 | 7033 CEMENTGRIJS | 01 | LAMP PH PLL 24W 840 2G11 4P | 24 | N | 840 | 2016-11-29 10:56 | 2020-03-07 10:56 |  | 01 |  | 2 | 2001-04-05 | Gemeente Landgraaf | Gemeente Landgraaf | 199258 | 321593 | 50.8824 | 6.0161 | 1 |  |  |  | 36080896 | Onbemeterde aansluiting Zuid | e 2,00 Watt | [5 empty] | GOED |  | 00000000 |  | 70000244 | 7005115182 | 00000000 | STAAL / VERZINKT | 2017-05-27 | [8 empty] | PL-L | 370340
515119 | 002046 | In Bedrijf | Landgraaf | LANDGRAAF |  | Wijk 00 Schaesberg | Schaesberg Centrum | Paul van Ostaijenstraat | 6372HX |  |  | Straatverlichting | ZUD1 Dummy | 1-Straatverlichting | Masten | 13 | 4.75 | VALMONT |  | 114 | 60 | 0 | PM ST 4,75 CV T60 GG M V |  | 2002-05-13 | 2003-07-25 | 2002 | 01 | * 2000 1XPLL 24W R9005 EVSA | INDAL | 2002-05-13 | 2002 | 9005 DIEPZWART | 01 | RETROFIT KEGEL LED 13W NW 1300LM LUMIN | 13 | N | 840 | 2016-06-08 | 2039-10-20 |  | 01 |  | 0 | 2016-06-08 | Gemeente Landgraaf | Gemeente Landgraaf | 198678 | 322645 | 50.8919 | 6.008 | 1 |  |  |  | 36072990 | Onbemeterde aansluiting Zuid | x 0,00 watt |  |  |  |  | 4022605 | GOED |  | 70007262 |  | 70000244 | 70025160 | 00000000 | STAAL | 2012-07-21 | [8 empty] | RETROLED | 370352
515122 | 003582 | In Bedrijf | Landgraaf | LANDGRAAF |  | Wijk 00 Schaesberg | Gravenrode | Hopelerweg | 637200 |  |  | Straatverlichting | ZUD1 Dummy | 1-Straatverlichting | Masten | 46 | 4 | VALMONT |  | 121 | 60 | 0 | PM ST 4,0 CV T60 KH M V |  | 2002-06-18 | 2003-07-25 | 2002 | 01 | HES ALBSTADT PL-T 42 W | Hess | 2002-06-18 | 2002 | 3004 PURPERROOD | 01 | LAMP OSR PLT 42W 840 GX24Q-4 4P DULUX TE | 42 | N | 840 | 2021-02-24 14:52 | 2023-12-15 14:52 |  | 01 |  | 4 | 2002-06-18 | Gemeente Landgraaf | Gemeente Landgraaf | 200844.5 | 322466.3 | 50.8901 | 6.0387 | 1 |  |  |  | 40168948 | Onbemeterde aansluiting Zuid | e 4,00 watt | [5 empty] | GOED |  | 70007268 |  | 00000000 | 7005114815 | 00000000 | STAAL | 2012-07-21 | [8 empty] | DTE | 370355
515129 | 000183 | In Bedrijf | Landgraaf | LANDGRAAF |  | Wijk 00 Schaesberg | Achter de Haesen | Stationsplein | 6372GR |  |  | Straatverlichting | ZUD1 Dummy | 1-Straatverlichting | Masten | 26 | 4.25 | 1Onbekend |  |  |  |  | OCTA ST 4.25 M | 7033 CEMENTGRIJS | 1985-04-01 | 2008-05-30 | 1985 | 01 | * 2000 1XPLL 24W R9005 EVSA | INDAL | 1998-06-01 | 1998 | 7033 CEMENTGRIJS | 01 | LAMP PH PLL 24W 840 2G11 4P | 24 | N | 840 | 2017-10-16 14:16 | 2021-01-22 14:16 |  | 01 |  | 2 | 2001-03-02 | Gemeente Landgraaf | Gemeente Landgraaf | 199493 | 323075 | 50.8957 | 6.0196 | 1 |  |  |  | 36084077 | Onbemeterde aansluiting Zuid | e 2,00 Watt | [5 empty] | GOED |  | 00000000 |  | 70000244 | 7005115182 | 00000000 | STAAL / VERZINKT | 2017-05-27 | [8 empty] | PL-L | 370362
515175 | 001456 | In Bedrijf | Landgraaf | LANDGRAAF |  | Wijk 01 Nieuwenhagen | Oud Nieuwenhagen | Prins Hendrikstraat | 6373KD |  |  | Straatverlichting | ZUD1 Dummy | 1-Straatverlichting | Masten | 16 | 4.25 | 1Onbekend |  |  |  |  | OCTA ST 4.25 M | 7033 CEMENTGRIJS | 1973-01-01 | 2008-05-30 | 1973 | 01 | 2000 FORTIMO 16W 740 1100LM R9005 | INDAL | 2012-07-31 | 2012 | 9005 DIEPZWART | 01 | LAMP LED 16W 1100LM 740 | 16 | N |  | 2012-07-31 | 2024-04-06 |  | 01 |  | 0 | 2012-07-31 | Gemeente Landgraaf | Gemeente Landgraaf | 200409 | 324510 | 50.9085 | 6.0328 | 1 |  |  |  | 36001554 | Onbemeterde aansluiting Zuid | x 0,00 watt |  |  |  |  | 4005512 | GOED |  | 00000000 |  | 70010587 | 00000000 | 00000000 | STAAL / VERZINKT | 2017-05-27 | [8 empty] | LED | 370403
515179 | 001691 | In Bedrijf | Landgraaf | LANDGRAAF |  | Wijk 02 Ubach over Worms | Waubach | Weegbree | 6374RC |  |  | Straatverlichting | ZUD1 Dummy | 1-Straatverlichting | Masten | 16 | 3.75 | VALMONT |  | 114 | 60 | 0 | PM ST 3,75 CV T60 GG M V | 7033 CEMENTGRIJS | 2012-01-11 |  | 2012 | 01 | 2000 FORTIMO 16W 740 1100LM R9005 | INDAL | 2012-01-11 | 2012 | 9005 DIEPZWART | 01 | LAMP LED 16W 1100LM 740 | 16 | N |  | 2012-01-11 | 2023-09-17 |  | 01 |  | 0 | 2012-01-11 | Gemeente Landgraaf | Gemeente Landgraaf | 202411 | 325037 | 50.9131 | 6.0613 | 1 |  |  |  | 36023183 | Onbemeterde aansluiting Zuid | x 0,00 watt |  |  |  |  | 4001004 | GOED |  | 70007261 |  | 70010587 | 00000000 | 00000000 | STAAL | 2012-10-10 | [8 empty] | LED | 370407
515180 | 000700 | In Bedrijf | Landgraaf | LANDGRAAF |  | Wijk 02 Ubach over Worms | Rimburg | Kapelweien | 6374LW |  |  | Straatverlichting | ZUD1 Dummy | 1-Straatverlichting | Masten | 13 | 4.75 | VALMONT |  | 114 | 60 | 0 | PM ST 4,75 CV T60 GG M V |  | 2004-10-22 | 2005-10-31 | 2004 | 01 | * 2000 1XPLL 24W R9005 EVSA | INDAL | 2004-10-22 | 2004 | 7033 CEMENTGRIJS | 01 | RETROFIT KEGEL LED 13W NW 1300LM LUMIN | 13 | N | 840 | 2016-06-08 | 2039-10-20 |  | 01 |  | 0 | 2016-06-08 | Gemeente Landgraaf | Gemeente Landgraaf | 203811 | 324787 | 50.9108 | 6.0812 | 1 |  |  |  | 36033944 | Onbemeterde aansluiting Zuid | x 0,00 watt |  |  |  |  | 4022605 | GOED |  | 70007262 |  | 70000244 | 70025160 | 00000000 | STAAL | 2014-10-28 | [8 empty] | RETROLED | 370408
515211 | 001201 | In Bedrijf | Landgraaf | LANDGRAAF |  | Wijk 02 Ubach over Worms | Lauradorp | Rector Fischerstraat | 6374TH |  |  | Straatverlichting | ZUD1 Dummy | 1-Straatverlichting | Masten | 13 | 4.75 | VALMONT |  | 114 | 60 | 0 | PM ST 4,75 CV T60 GG M V | 7033 CEMENTGRIJS | 2008-05-07 | 2008-05-05 | 2008 | 01 | *2000 1XPLL 24W R9005 EVSA +LAMP+SN | INDAL | 2008-05-07 | 2008 | 9005 DIEPZWART | 01 | RETROFIT KEGEL LED 13W NW 1300LM LUMIN | 13 | N | 840 | 2015-11-03 | 2039-03-16 |  | 01 |  | 0 | 2015-11-03 | Gemeente Landgraaf | Gemeente Landgraaf | 201369 | 325035 | 50.9132 | 6.0465 | 1 |  |  |  | 36018333 | Onbemeterde aansluiting Zuid | x 0,00 watt | [5 empty] | GOED |  | 70007262 |  | 70007423 | 70025160 | 00000000 | STAAL | 2017-05-02 | [8 empty] | RETROLED | 370434
515219 | 000679 | In Bedrijf | Landgraaf | LANDGRAAF |  | Wijk 01 Nieuwenhagen | Nieuwenhagerheide | Kleikoeleweg | 6371AD |  |  | Straatverlichting | ZUD1 Dummy | 1-Straatverlichting | Masten | 16 | 4.75 | VALMONT |  | 114 | 60 | 0 | PM ST 4,75 CV T60 GG M V |  | 2017-10-04 |  | 2017 | 01 | 2000 FORTIMO 16W 740 1100LM R9005 | INDAL | 2012-07-31 | 2012 | 9005 DIEPZWART | 01 | LAMP LED 16W 1100LM 740 | 16 | N |  | 2012-07-31 | 2024-04-06 |  | 01 |  | 0 | 2012-07-31 | Gemeente Landgraaf | Gemeente Landgraaf | 199796 | 325146 | 50.9143 | 6.0242 | 1 |  |  |  | 36012947 | Onbemeterde aansluiting Zuid | x 0,00 watt |  |  |  |  | 4026078 ¦ rdoorsch20170905 | GOED |  | 70007262 |  | 70010587 | 00000000 | 00000000 | STAAL | [9 empty] | LED | 370441
515242 | 000629 | In Bedrijf | Landgraaf | LANDGRAAF |  | Wijk 00 Schaesberg | Lichtenberg | Lichtenbergerstraat | 6371AS |  |  | Straatverlichting | ZUD1 Dummy | 1-Straatverlichting | Masten | 21 | 6.5 | VALMONT |  | 121 | 51 | 0 | OM ST 4,78 CV PTU51 GG M V |  | 1989-11-01 | 2008-05-30 | 1989 | 01 | *STRADA 18X 21W NW 2300L GREY T2 DDG | NEDELKO B.V. | 2019-11-06 | 2019 | GRIJS | 01 | LED 21 W | 21 | N |  | 2019-11-06 | 2024-07-08 |  | 01 |  | 0 | 2019-11-06 | Gemeente Landgraaf | Gemeente Landgraaf | 199565 | 323800 | 50.9022 | 6.0207 | 1 |  |  |  | 36045047 | Onbemeterde aansluiting Zuid | x 0,00 watt |  | ZIUTZ06 |  |  | 4030032-T1-F ¦ rened20190917 | GOED |  | 70007263 | 00000000 | 70041882 | 00000000 | 00000000 | STAAL | 2017-05-27 |  | DAC | [6 empty] | LED | 370467
515250 | 002846 | In Bedrijf | Landgraaf | LANDGRAAF |  | Wijk 00 Schaesberg | Mijnbuurt | Koelmoer | 6372MG |  |  | Straatverlichting | ZUD1 Dummy | 1-Straatverlichting | Masten | 13 | 4.25 | 1Onbekend |  |  |  |  | OCTA ST 4.25 M | 7033 CEMENTGRIJS | 1981-10-01 | 2008-05-30 | 1981 | 01 | 2000 COMF 1XPLL 24W R9005 EVSA | INDAL | 2008-04-28 | 2008 | 9005 DIEPZWART | 01 | RETROFIT KEGEL LED 13W NW 1300LM LUMIN | 13 | N | 840 | 2015-11-04 | 2039-03-17 |  | 01 |  | 0 | 2015-11-04 07:36 | Gemeente Landgraaf | Gemeente Landgraaf | 199245 | 321551 | 50.882 | 6.0159 | 1 |  |  |  | 36080918 | Onbemeterde aansluiting Zuid | x 0,00 watt |  |  |  |  | 3607110 | GOED |  | 00000000 |  | 70005956 | 70025160 | 00000000 | STAAL / VERZINKT | 2017-05-27 | [8 empty] | RETROLED | 370473
515252 | 003030 | In Bedrijf | Landgraaf | LANDGRAAF |  | Wijk 00 Schaesberg | Achter de Haesen | Stationsplein | 6372GR |  |  | Straatverlichting | ZUD1 Dummy | 1-Straatverlichting | Masten | 26 | 4.75 | VALMONT |  | 114 | 60 | 0 | PM ST 4,75 CV T60 GG M V |  | 1991-06-01 | 2008-05-30 | 1991 | 01 | * 2000 1XPLL 24W R9005 EVSA | INDAL | 1998-06-01 | 1998 | 7033 CEMENTGRIJS | 01 | LAMP PH PLL 24W 840 2G11 4P | 24 | A7 | 840 | 2012-04-05 | 2022-02-18 |  | 01 |  | 2 | 1992-02-01 | Gemeente Landgraaf | Gemeente Landgraaf | 199467 | 323077 | 50.8957 | 6.0192 | 1 |  |  |  | 36084085 | Onbemeterde aansluiting Zuid | e 2,00 Watt | [5 empty] | GOED |  | 70007262 |  | 70000244 | 7005115182 | 00000000 | STAAL | 2017-05-27 | [8 empty] | PL-L | 370475
515262 | 003999 | In Bedrijf | Landgraaf | LANDGRAAF |  | Wijk 00 Schaesberg | De Streep | Cortenbachstraat | 6371VJ |  |  | Straatverlichting | ZUD1 Dummy | 1-Straatverlichting | Masten | 26 | 4.75 | VALMONT |  | 114 | 60 | 0 | PM ST 4,75 CV T60 GG M V |  | 1996-01-01 | 2011-05-06 | 1996 | 01 | SCH VN PL-L 36 W | Schreder | 1996-11-01 | 1996 | 7033 CEMENTGRIJS | 01 | LAMP PH PLL 24W 840 2G11 4P | 24 | N | 840 | 2019-02-14 12:00 | 2022-05-23 12:00 |  | 01 |  | 2 | 1996-01-18 | Gemeente Landgraaf | Gemeente Landgraaf | 199415 | 323191 | 50.8968 | 6.0185 | 1 |  |  |  | 40435644 | Onbemeterde aansluiting Zuid | e 2,00 Watt | [5 empty] | GOED |  | 70007262 |  | 00000000 | 7005115182 | 00000000 | STAAL | 2020-05-02 | [8 empty] | PL-L | 370485
515292 | 000139 | In Bedrijf | Landgraaf | LANDGRAAF |  | Wijk 01 Nieuwenhagen | Nieuwenhagerheide | Voortstraat | 6373AT |  |  | Straatverlichting | ZUD1 Dummy | 1-Straatverlichting | Masten | 21 | 6.5 | VALMONT |  | 121 | 51 | 0 | OM ST 4,78 CV PTU51 GG M V |  | 1990-01-01 | 2008-05-30 | 1990 | 01 | *STRADA 18X 21W NW 2300L GREY T2 DDG | NEDELKO B.V. | 2020-04-01 | 2020 | GRIJS | 01 | LED 21 W | 21 | N |  | 2020-01-04 | 2024-12-02 |  | 01 |  | 0 | 2020-04-01 | Gemeente Landgraaf | Gemeente Landgraaf | 199795.3599 | 324446.2746 | 50.908 | 6.0241 | 1 |  |  |  | 36007684 | Onbemeterde aansluiting Zuid | x 0,00 watt |  | ZIUTZ06 |  |  | 4031525 | GOED |  | 70007263 | 00000000 | 70041882 | 00000000 | 00000000 | STAAL | 2017-05-27 |  | DCH | [6 empty] | LED | 370516
515293 | 000403 | In Bedrijf | Landgraaf | LANDGRAAF |  | Wijk 01 Nieuwenhagen | Nieuwenhagerheide | Snijderslaan | 6373GD |  |  | Straatverlichting | ZUD1 Dummy | 1-Straatverlichting | Masten | 26 | 4.75 | 1Onbekend |  |  |  |  | CVL AL 4.75 M |  | 1969-01-01 |  | 1969 | 01 | PHI 43 C : FGS103 | Philips | 1992-02-01 | 1992 |  | 01 | LAMP PH PLL 24W 840 2G11 4P | 24 | N | 840 | 2018-12-18 10:32 | 2021-10-07 10:32 | STARTER S10 SIN 10 4-65W |  | STARTER S10 SIN 10 4-65W |  |  | Gemeente Landgraaf | Gemeente Landgraaf | 200113 | 324901 | 50.9121 | 6.0286 | 1 |  |  |  | 36010324 | Onbemeterde aansluiting Zuid | [6 empty] | REILUX 2017-07-16 |  | 00000000 |  | 00000000 | 7005115182 |  | ALUMINIUM |  |  |  | Conditie-masten-2023 | [5 empty] | PL-L | 370517
515309 | 001720 | In Bedrijf | Landgraaf | LANDGRAAF |  | Wijk 01 Nieuwenhagen | Oud Nieuwenhagen | Burgemeester Loysonstraat | 6373PA |  |  | Straatverlichting | ZUD1 Dummy | 1-Straatverlichting | Masten | 13 | 4.25 | 1Onbekend |  |  |  |  | OCTA ST 4.25 M | 7033 CEMENTGRIJS | 1979-12-01 | 2008-05-30 | 1979 | 01 | *2000 1XPLL 24W R9005 EVSA +LAMP+SN | INDAL | 2009-03-24 | 2009 | 9005 DIEPZWART | 01 | RETROFIT KEGEL LED 13W NW 1300LM LUMIN | 13 | A7 | 840 | 2015-08-05 | 2038-12-16 |  | 01 |  | 0 | 2015-08-05 | Gemeente Landgraaf | Gemeente Landgraaf | 200870 | 324220 | 50.9059 | 6.0393 | 1 |  |  |  | 36004138 | Onbemeterde aansluiting Zuid | x 0,00 watt |  |  |  |  | 4010617 | GOED |  | 00000000 |  | 70007423 | 70025160 | 00000000 | STAAL / VERZINKT | 2017-05-27 | [8 empty] | RETROLED | 370533
515312 | 001050 | In Bedrijf | Landgraaf | LANDGRAAF |  | Wijk 01 Nieuwenhagen | Exdel | Exdel | 6373AH |  |  | Straatverlichting | ZUD1 Dummy | 1-Straatverlichting | Masten | 16 | 4.25 | 1Onbekend |  |  |  |  | OCTA ST 4.25 M | 7033 CEMENTGRIJS | 1973-01-01 | 2008-05-30 | 1973 | 01 | 2000 FORTIMO 16W 740 1100LM R9005 | INDAL | 2012-07-31 | 2012 | 9005 DIEPZWART | 01 | LAMP LED 16W 1100LM 740 | 16 | A7 |  | 2012-07-31 | 2024-04-06 |  | 01 |  | 0 | 2012-07-31 | Gemeente Landgraaf | Gemeente Landgraaf | 199245 | 324403 | 50.9077 | 6.0162 | 1 |  |  |  | 36015555 | Onbemeterde aansluiting Zuid | x 0,00 watt |  |  |  |  | 4005512 | GOED |  | 00000000 |  | 70010587 | 00000000 | 00000000 | STAAL / VERZINKT | 2017-05-27 | [8 empty] | LED | 370536
515326 | 001721 | In Bedrijf | Landgraaf | LANDGRAAF |  | Wijk 01 Nieuwenhagen | Oud Nieuwenhagen | Burgemeester Loysonstraat | 6373PA |  |  | Straatverlichting | ZUD1 Dummy | 1-Straatverlichting | Masten | 13 | 4.25 | 1Onbekend |  |  |  |  | OCTA ST 4.25 M | 7033 CEMENTGRIJS | 1979-12-01 | 2008-05-30 | 1979 | 01 | *2000 1XPLL 24W R9005 EVSA +LAMP+SN | INDAL | 2009-03-24 | 2009 | 9005 DIEPZWART | 01 | RETROFIT KEGEL LED 13W NW 1300LM LUMIN | 13 | N | 840 | 2015-08-05 | 2038-12-16 |  | 01 |  | 0 | 2015-08-05 | Gemeente Landgraaf | Gemeente Landgraaf | 200876 | 324198 | 50.9057 | 6.0394 | 1 |  |  |  | 36004146 | Onbemeterde aansluiting Zuid | x 0,00 watt |  |  |  |  | 4010617 | GOED |  | 00000000 |  | 70007423 | 70025160 | 00000000 | STAAL / VERZINKT | 2017-05-27 | [8 empty] | RETROLED | 370548
515345 | 001051 | In Bedrijf | Landgraaf | LANDGRAAF |  | Wijk 01 Nieuwenhagen | Exdel | Exdel | 6373AH |  |  | Straatverlichting | ZUD1 Dummy | 1-Straatverlichting | Masten | 13 | 4.75 | VALMONT |  | 114 | 60 |  | PM ST 4,75 CV T60 GG M V |  | 2014-02-26 |  | 2014 | 01 | *BDS711 12X 14W NW 1400L 9005 SDN DVDC | INDAL | 2014-02-26 | 2014 | 9005 DIEPZWART | 01 | LED 13 W | 13 | N |  | 2014-02-26 | 2025-11-02 |  | 01 |  | 0 | 2014-02-26 | Gemeente Landgraaf | Gemeente Landgraaf | 199222 | 324407 | 50.9077 | 6.0159 | 1 |  |  |  | 36015563 | Onbemeterde aansluiting Zuid | x 0,00 watt |  |  |  |  | 4005512/3115159 | GOED |  | 70007262 |  | 70023170 | 00000000 | 00000000 | STAAL | [9 empty] | LED | 370564
515359 | 000061 | In Bedrijf | Landgraaf | LANDGRAAF |  | Wijk 00 Schaesberg | Schaesberg Centrum | Hoofdstraat | 6372CN |  |  | Straatverlichting | ZUD1 Dummy | 1-Straatverlichting | Masten | 80 | 9 | 1Onbekend |  |  |  |  | OCTA ST 9 M | 7033 CEMENTGRIJS | 1965-01-01 | 2008-05-30 | 1965 | 01 | *SINTRA-1 1XSON-T 70W CON | Schréder | 2007-02-07 | 2007 | ZWART | 01 | LAMP GE SON-T 70W E27 SPH LUCALOX XO | 70 | N | 220 | 2019-02-01 11:28 | 2023-07-11 11:28 |  | 01 |  | 10 | 2007-02-07 | Gemeente Landgraaf | Gemeente Landgraaf | 199097 | 321801 | 50.8843 | 6.0138 | 1 |  |  |  | 36039349 | Onbemeterde aansluiting Zuid | c 10,00 Watt | [5 empty] | MATIG |  | 00000000 | 00000000 | 70000496 | 7005116066 | 00000000 | STAAL / VERZINKT | 2017-05-27 |  | DCH | Matige-masten-2023 | [5 empty] | SON-T | 370578
515360 | 001159 | In Bedrijf | Landgraaf | LANDGRAAF |  | Wijk 00 Schaesberg | Achter de Haesen | Joes Jongenstraat | 6372GA |  |  | Straatverlichting | ZUD1 Dummy | 1-Straatverlichting | Masten | 11 | 4.75 | VALMONT |  | 114 | 60 | 0 | PM ST 4,75 CV T60 GG M V |  | 2003-03-17 | 2008-05-30 | 2003 | 01 | KFK 16X 11W NW 1600L 9005 C7 DDG | LIGHTRONICS | 2021-06-21 | 2021 | 9005 DIEPZWART | 01 | LED 11 W | 11 | N |  | 2021-06-21 | 2026-02-21 |  | 01 |  | 0 | 2021-06-21 | Gemeente Landgraaf | Gemeente Landgraaf | 199294 | 322961 | 50.8947 | 6.0167 | 1 |  |  |  | 36050377 | Onbemeterde aansluiting Zuid | x 0,00 watt |  | ZIUTZ06 |  |  | 4031527 | GOED |  | 70007262 |  | 70044080 | 00000000 | 00000000 | STAAL | 2017-05-27 | [8 empty] | LED | 370579
515370 | 000404 | In Bedrijf | Landgraaf | LANDGRAAF |  | Wijk 01 Nieuwenhagen | Nieuwenhagerheide | Snijderslaan | 6373GD |  |  | Straatverlichting | ZUD1 Dummy | 1-Straatverlichting | Masten | 26 | 4.75 | 1Onbekend |  |  |  |  | CVL AL 4.75 M |  | 1969-01-01 |  | 1969 | 01 | PHI 43 C : FGS103 | Philips | 1992-02-01 | 1992 |  | 01 | LAMP PH PLL 24W 840 2G11 4P | 24 | N | 840 | 2018-12-18 10:22 | 2022-03-26 10:22 |  | 01 |  | 2 | 2002-01-04 | Gemeente Landgraaf | Gemeente Landgraaf | 200132 | 324893 | 50.912 | 6.0289 | 1 |  |  |  | 36010332 | Onbemeterde aansluiting Zuid | e 2,00 Watt | [5 empty] | REILUX 2017-07-16 |  | 00000000 |  | 00000000 | 7005115182 | 00000000 | ALUMINIUM |  |  |  | Conditie-masten-2023 | [5 empty] | PL-L | 370589
515376 | 001160 | In Bedrijf | Landgraaf | LANDGRAAF |  | Wijk 00 Schaesberg | Achter de Haesen | Joes Jongenstraat | 6372GA |  |  | Straatverlichting | ZUD1 Dummy | 1-Straatverlichting | Masten | 11 | 4.75 | VALMONT |  | 114 | 60 | 0 | PM ST 4,75 CV T60 GG M V |  | 1992-08-01 | 2008-05-30 | 1992 | 01 | KFK 16X 11W NW 1600L 9005 C7 DDG | LIGHTRONICS | 2021-06-21 | 2021 | 9005 DIEPZWART | 01 | LED 11 W | 11 | N |  | 2021-06-21 | 2026-02-21 |  | 01 |  | 0 | 2021-06-21 | Gemeente Landgraaf | Gemeente Landgraaf | 199296 | 322940 | 50.8945 | 6.0168 | 1 |  |  |  | 36050385 | Onbemeterde aansluiting Zuid | x 0,00 watt |  | ZIUTZ06 |  |  | 4031527 | GOED |  | 70007262 |  | 70044080 | 00000000 | 00000000 | STAAL | 2017-05-27 | [8 empty] | LED | 370595
515378 | 002587 | In Bedrijf | Landgraaf | LANDGRAAF |  | Wijk 00 Schaesberg | Klinkerkwartier | Ringoven | 6372DC |  |  | Straatverlichting | ZUD1 Dummy | 1-Straatverlichting | Masten | 38 | 6.5 | 1Onbekend |  |  |  |  | OCTA ST 6.5 M | 7033 CEMENTGRIJS | 1979-03-01 | 2008-05-30 | 1979 | 01 | RESIDIUM FGS224 1X PLL 36W EVSA | Philips | 2010-12-17 | 2010 | WIT | 01 | LAMP PH PLL 36W 840 2G11 4P | 36 | A7 | 840 | 2021-08-18 08:46 | 2031-07-03 08:46 |  | 01 |  | 2 | 2010-12-17 | Gemeente Landgraaf | Gemeente Landgraaf | 199987 | 322955 | 50.8946 | 6.0266 | 1 |  |  |  | 36078360 | Onbemeterde aansluiting Zuid | e 2,00 Watt | [5 empty] | GOED |  | 00000000 | 00000000 | 70003210 | 7005115185 | 00000000 | STAAL / VERZINKT | 2017-05-27 |  | DCH | [6 empty] | PL-L | 370598
515382 | 002586 | In Bedrijf | Landgraaf | LANDGRAAF |  | Wijk 00 Schaesberg | Klinkerkwartier | Ringoven | 6372DC |  |  | Straatverlichting | ZUD1 Dummy | 1-Straatverlichting | Masten | 38 | 6.5 | VALMONT |  | 121 | 51 |  | OM ST 4,78 CV PTU51 GG M V |  | 2016-02-02 |  | 2016 | 01 | RESIDIUM FGS224 1X PLL 36W EVSA | Philips | 2016-02-02 | 2010 | WIT | 01 | LAMP PH PLL 36W 840 2G11 4P | 36 | N | 840 | 2010-12-17 | 2014-03-25 |  | 01 |  | 2 | 2010-12-17 | Gemeente Landgraaf | Gemeente Landgraaf | 199981 | 322936 | 50.8944 | 6.0265 | 1 |  |  |  | 36078352 | Onbemeterde aansluiting Zuid | e 2,00 Watt |  |  |  |  | 3317058 | GOED |  | 70007263 | 70007337 | 70003210 | 7005115185 | 00000000 | STAAL |  |  | UITH ST 1x1000/05 PTU60 T60 V | [6 empty] | PL-L | 370601
515412 | 000630 | In Bedrijf | Landgraaf | LANDGRAAF |  | Wijk 00 Schaesberg | Lichtenberg | Lichtenbergerstraat | 6371AS |  |  | Straatverlichting | ZUD1 Dummy | 1-Straatverlichting | Masten | 21 | 6.5 | VALMONT |  | 121 | 51 | 0 | OM ST 4,78 CV PTU51 GG M V |  | 1989-11-01 | 2008-05-30 | 1989 | 01 | *STRADA 18X 21W NW 2300L GREY T2 DDG | NEDELKO B.V. | 2019-11-06 | 2019 | GRIJS | 01 | LED 21 W | 21 | N |  | 2019-11-06 | 2024-07-08 |  | 01 |  | 0 | 2019-11-06 | Gemeente Landgraaf | Gemeente Landgraaf | 199556.8586 | 323838.4571 | 50.9026 | 6.0206 | 1 |  |  |  | 36045055 | Onbemeterde aansluiting Zuid | x 0,00 watt |  | ZIUTZ06 |  |  | 4030032-T1-F ¦ rened20190917 | GOED |  | 70007263 | 00000000 | 70041882 | 00000000 | 00000000 | STAAL | 2017-05-27 |  | DCH | [6 empty] | LED | 370631
515414 | 000347 | In Bedrijf | Landgraaf | LANDGRAAF |  | Wijk 00 Schaesberg | De Streep | Heerlenseweg | 6371HP |  |  | Straatverlichting | ZUD1 Dummy | 1-Straatverlichting | Masten | 38 | 9 | VALMONT |  | 159 | 51 | 0 | OM ST 7,46 CV PTU51 GG M V |  | 2000-10-17 | 2008-05-30 | 2000 | 01 | TECEO1 24X 38W NW 4824L A150 5103 DDC | Schréder | 2017-05-30 | 2017 | AKZO 150 GRIS SABLÉ SW310F | 01 | LED 38 W | 38 | N |  | 2017-05-30 | 2022-01-30 |  | 01 |  | 0 | 2017-05-30 | Gemeente Landgraaf | Gemeente Landgraaf | 198561 | 323044 | 50.8955 | 6.0063 | 1 |  |  |  | 36042201 | Onbemeterde aansluiting Zuid | x 0,00 watt |  | ZIUTZ06 |  |  | 4024491-4 ¦ ralfv20170411 | GOED |  | 70007265 | 00000000 | 70027568 | 00000000 | 00000000 | STAAL | 2017-05-27 |  | UBO | [6 empty] | LED | 370633
515422 | 001953 | In Bedrijf | Landgraaf | LANDGRAAF |  | Wijk 02 Ubach over Worms | Waubach | Dominicus Werdenstraat | 6374SG |  |  | Straatverlichting | ZUD1 Dummy | 1-Straatverlichting | Masten | 13 | 4.25 | 1Onbekend |  |  |  |  | OCTA ST 4.25 M | 7033 CEMENTGRIJS | 1980-03-01 | 2008-05-30 | 1980 | 01 | *2000 1XPLL 24W R9005 EVSA +LAMP+SN | INDAL | 2009-03-24 | 2009 | 9005 DIEPZWART | 01 | RETROFIT KEGEL LED 13W NW 1300LM LUMIN | 13 | N | 840 | 2015-08-07 | 2038-12-18 |  | 01 |  | 0 | 2015-08-07 | Gemeente Landgraaf | Gemeente Landgraaf | 201696 | 325004 | 50.9129 | 6.0511 | 1 |  |  |  | 36025801 | Onbemeterde aansluiting Zuid | x 0,00 watt | [5 empty] | GOED |  | 00000000 |  | 70007423 | 70025160 | 00000000 | STAAL / VERZINKT | 2017-05-27 | [8 empty] | RETROLED | 370645
515424 | 000433 | In Bedrijf | Landgraaf | LANDGRAAF |  | Wijk 02 Ubach over Worms | Lauradorp | Rector Fischerstraat | 6374TH |  |  | Straatverlichting | ZUD1 Dummy | 1-Straatverlichting | Masten | 13 | 4.75 | VALMONT |  | 114 | 60 | 0 | PM ST 4,75 CV T60 GG M V | 7033 CEMENTGRIJS | 2008-05-07 | 2008-05-05 | 2008 | 01 | *2000 1XPLL 24W R9005 EVSA +LAMP+SN | INDAL | 2008-05-07 | 2008 | 9005 DIEPZWART | 01 | RETROFIT KEGEL LED 13W NW 1300LM LUMIN | 13 | N | 840 | 2015-10-30 | 2086-05-10 |  | 01 |  | 0 | 2015-10-30 | Gemeente Landgraaf | Gemeente Landgraaf | 201344 | 325194 | 50.9146 | 6.0462 | 1 |  |  |  | 36031275 | Onbemeterde aansluiting Zuid | x 0,00 watt | [5 empty] | GOED |  | 70007262 |  | 70007423 | 70025160 | 00000000 | STAAL | 2017-05-02 | [8 empty] | RETROLED | 370647
515428 | 002047 | In Bedrijf | Landgraaf | LANDGRAAF |  | Wijk 00 Schaesberg | Schaesberg Centrum | Paul van Ostaijenstraat | 6372HX |  |  | Straatverlichting | ZUD1 Dummy | 1-Straatverlichting | Masten | 13 | 4.75 | VALMONT |  | 114 | 60 | 0 | PM ST 4,75 CV T60 GG M V |  | 2002-05-13 | 2003-07-25 | 2002 | 01 | * 2000 1XPLL 24W R9005 EVSA | INDAL | 2002-05-13 | 2002 | 9005 DIEPZWART | 01 | RETROFIT KEGEL LED 13W NW 1300LM LUMIN | 13 | A7 | 840 | 2016-06-08 | 2039-10-20 |  | 01 |  | 0 | 2016-06-08 | Gemeente Landgraaf | Gemeente Landgraaf | 198658 | 322643 | 50.8919 | 6.0077 | 1 |  |  |  | 36073008 | Onbemeterde aansluiting Zuid | x 0,00 watt |  |  |  |  | 4022605 | GOED |  | 70007262 |  | 70000244 | 70025160 | 00000000 | STAAL | 2012-07-21 | [8 empty] | RETROLED | 370651
515431 | 003396 | In Bedrijf | Landgraaf | LANDGRAAF |  | Wijk 01 Nieuwenhagen | Oud Nieuwenhagen | Verdistraat | 6371LN |  |  | Straatverlichting | ZUD1 Dummy | 1-Straatverlichting | Masten | 13 | 4.25 | 1Onbekend |  |  |  |  | OCTA ST 4.25 M | 7033 CEMENTGRIJS | 1988-06-01 | 2008-05-30 | 1988 | 01 | * 2000 1XPLL 24W R9005 EVSA | INDAL | 2003-02-28 | 2003 | 7033 CEMENTGRIJS | 01 | RETROFIT KEGEL LED 13W NW 1300LM LUMIN | 13 | N | 840 | 2016-06-16 | 2033-02-11 |  | 01 |  | 0 | 2016-06-16 | Gemeente Landgraaf | Gemeente Landgraaf | 199954 | 323953 | 50.9036 | 6.0263 | 1 |  |  |  | 40076131 | Onbemeterde aansluiting Zuid | x 0,00 watt | [5 empty] | GOED |  | 00000000 |  | 70000244 | 70025160 | 00000000 | STAAL / VERZINKT | 2017-05-27 | [8 empty] | RETROLED | 370654
515456 | 001954 | In Bedrijf | Landgraaf | LANDGRAAF |  | Wijk 02 Ubach over Worms | Waubach | Dominicus Werdenstraat | 6374SG |  |  | Straatverlichting | ZUD1 Dummy | 1-Straatverlichting | Masten | 13 | 4.25 | 1Onbekend |  |  |  |  | OCTA ST 4.25 M | 7033 CEMENTGRIJS | 1980-03-01 | 2008-05-30 | 1980 | 01 | *2000 1XPLL 24W R9005 EVSA +LAMP+SN | INDAL | 2009-03-24 | 2009 | 9005 DIEPZWART | 01 | RETROFIT KEGEL LED 13W NW 1300LM LUMIN | 13 | N | 840 | 2015-08-07 | 2038-12-18 |  | 01 |  | 0 | 2015-08-07 | Gemeente Landgraaf | Gemeente Landgraaf | 201697 | 324983 | 50.9127 | 6.0512 | 1 |  |  |  | 36025811 | Onbemeterde aansluiting Zuid | x 0,00 watt | [5 empty] | GOED |  | 00000000 |  | 70007423 | 70025160 | 00000000 | STAAL / VERZINKT | 2017-05-27 | [8 empty] | RETROLED | 370676
515458 | 000434 | In Bedrijf | Landgraaf | LANDGRAAF |  | Wijk 02 Ubach over Worms | Lauradorp | Rector Fischerstraat | 6374TH |  |  | Straatverlichting | ZUD1 Dummy | 1-Straatverlichting | Masten | 13 | 4.75 | VALMONT |  | 114 | 60 | 0 | PM ST 4,75 CV T60 GG M V | 7033 CEMENTGRIJS | 2008-05-07 | 2008-05-05 | 2008 | 01 | *2000 1XPLL 24W R9005 EVSA +LAMP+SN | INDAL | 2008-05-07 | 2008 | 9005 DIEPZWART | 01 | RETROFIT KEGEL LED 13W NW 1300LM LUMIN | 13 | N | 840 | 2015-10-30 | 2086-05-10 |  | 01 |  | 0 | 2015-10-30 | Gemeente Landgraaf | Gemeente Landgraaf | 201340 | 325174 | 50.9144 | 6.0461 | 1 |  |  |  | 36031283 | Onbemeterde aansluiting Zuid | x 0,00 watt | [5 empty] | GOED |  | 70007262 |  | 70007423 | 70025160 | 00000000 | STAAL | 2017-05-02 | [8 empty] | RETROLED | 370678
515471 | 002049 | In Bedrijf | Landgraaf | LANDGRAAF |  | Wijk 00 Schaesberg | Schaesberg Centrum | Arthur van Schendelstraat | 6372HS |  |  | Straatverlichting | ZUD1 Dummy | 1-Straatverlichting | Masten | 13 | 4.75 | VALMONT |  | 114 | 60 | 0 | PM ST 4,75 CV T60 GG M V |  | 2003-02-25 | 2003-07-25 | 2003 | 01 | * 2000 1XPLL 24W R9005 EVSA | INDAL | 2002-06-11 | 2002 | 9005 DIEPZWART | 01 | RETROFIT KEGEL LED 13W NW 1300LM LUMIN | 13 | N | 840 | 2016-06-08 | 2039-10-20 |  | 01 |  | 0 | 2016-06-08 | Gemeente Landgraaf | Gemeente Landgraaf | 198589 | 322622 | 50.8917 | 6.0067 | 1 |  |  |  | 36073024 | Onbemeterde aansluiting Zuid | x 0,00 watt |  |  |  |  | 4022605 | GOED |  | 70007262 |  | 70000244 | 70025160 | 00000000 | STAAL | 2012-07-21 | [8 empty] | RETROLED | 370691
515477 | 001203 | In Bedrijf | Landgraaf | LANDGRAAF |  | Wijk 02 Ubach over Worms | Lauradorp | Rector Fischerstraat | 6374TH |  |  | Straatverlichting | ZUD1 Dummy | 1-Straatverlichting | Masten | 13 | 4.75 | VALMONT |  | 114 | 60 | 0 | PM ST 4,75 CV T60 GG M V | 7033 CEMENTGRIJS | 2008-05-07 | 2008-05-05 | 2008 | 01 | *2000 1XPLL 24W R9005 EVSA +LAMP+SN | INDAL | 2008-05-07 | 2008 | 9005 DIEPZWART | 01 | RETROFIT KEGEL LED 13W NW 1300LM LUMIN | 13 | N | 840 | 2015-11-03 | 2039-03-16 |  | 01 |  | 0 | 2015-11-03 | Gemeente Landgraaf | Gemeente Landgraaf | 201370 | 325015 | 50.913 | 6.0465 | 1 |  |  |  | 36018351 | Onbemeterde aansluiting Zuid | x 0,00 watt | [5 empty] | GOED |  | 70007262 |  | 70007423 | 70025160 | 00000000 | STAAL | 2017-05-02 | [8 empty] | RETROLED | 370697
515485 | 001722 | In Bedrijf | Landgraaf | LANDGRAAF |  | Wijk 01 Nieuwenhagen | Oud Nieuwenhagen | Burgemeester Loysonstraat | 6373PA |  |  | Straatverlichting | ZUD1 Dummy | 1-Straatverlichting | Masten | 13 | 4.25 | 1Onbekend |  |  |  |  | OCTA ST 4.25 M | 7033 CEMENTGRIJS | 1979-12-01 | 2008-05-30 | 1979 | 01 | *2000 1XPLL 24W R9005 EVSA +LAMP+SN | INDAL | 2009-03-24 | 2009 | 9005 DIEPZWART | 01 | RETROFIT KEGEL LED 13W NW 1300LM LUMIN | 13 | A7 | 840 | 2015-08-05 | 2038-12-16 |  | 01 |  | 0 | 2015-08-05 | Gemeente Landgraaf | Gemeente Landgraaf | 200892 | 324186 | 50.9056 | 6.0396 | 1 |  |  |  | 36004154 | Onbemeterde aansluiting Zuid | x 0,00 watt |  |  |  |  | 4010617 | GOED |  | 00000000 |  | 70007423 | 70025160 | 00000000 | STAAL / VERZINKT | 2017-05-27 | [8 empty] | RETROLED | 370705
515491 | 000148 | In Bedrijf | Landgraaf | LANDGRAAF |  | Wijk 02 Ubach over Worms | Waubach | Grensstraat | 6374CN |  |  | Straatverlichting | ZUD1 Dummy | 1-Straatverlichting | Masten | 38 | 8 | VALMONT |  | 140 | 51 | 0 | OM ST 6,5 CV PTU51 GG M V |  | 1992-07-01 | 2008-05-30 | 1992 | 01 | TECEO1 24X 38W NW 4824L A150 5103 DDC | Schréder | 2016-11-20 | 2016 | AKZO 150 GRIS SABLÉ SW310F | 01 | LED 38 W | 38 | N |  | 2016-11-20 | 2021-07-23 |  | 01 |  | 0 | 2016-11-20 | Gemeente Landgraaf | Gemeente Landgraaf | 201886 | 325781 | 50.9199 | 6.054 | 1 |  |  |  | 36028444 | Onbemeterde aansluiting Zuid | x 0,00 watt |  | ZIUTZ06 |  |  | 4023669 ¦ rdoorsch20160830 | GOED |  | 70007264 | 00000000 | 70027568 | 00000000 | 00000000 | STAAL | 2017-05-27 |  | DCH | [6 empty] | LED | 370710
515495 | 001955 | In Bedrijf | Landgraaf | LANDGRAAF |  | Wijk 02 Ubach over Worms | Waubach | Dominicus Werdenstraat | 6374SG |  |  | Straatverlichting | ZUD1 Dummy | 1-Straatverlichting | Masten | 13 | 4.75 | VALMONT |  | 114 | 60 |  | PM ST 4,75 CV T60 GG M V | 7033 CEMENTGRIJS | 2017-02-22 |  | 2017 | 01 | *2000 1XPLL 24W R9005 EVSA +LAMP+SN | INDAL | 2009-03-24 | 2009 | 9005 DIEPZWART | 01 | RETROFIT KEGEL LED 13W NW 1300LM LUMIN | 13 | A7 | 840 | 2015-08-07 | 2038-12-18 |  | 01 |  | 0 | 2015-08-07 | Gemeente Landgraaf | Gemeente Landgraaf | 201685 | 324959 | 50.9125 | 6.051 | 1 |  |  |  | 36025828 | Onbemeterde aansluiting Zuid | x 0,00 watt |  |  |  |  | 3435762 | GOED |  | 70007262 |  | 70007423 | 70025160 | 00000000 | STAAL | [9 empty] | RETROLED | 370714
515496 | 000435 | In Bedrijf | Landgraaf | LANDGRAAF |  | Wijk 02 Ubach over Worms | Lauradorp | Rector Fischerstraat | 6374TH |  |  | Straatverlichting | ZUD1 Dummy | 1-Straatverlichting | Masten | 13 | 4.75 | VALMONT |  | 114 | 60 | 0 | PM ST 4,75 CV T60 GG M V | 7033 CEMENTGRIJS | 2008-05-07 | 2008-05-05 | 2008 | 01 | *2000 1XPLL 24W R9005 EVSA +LAMP+SN | INDAL | 2008-05-07 | 2008 | 9005 DIEPZWART | 01 | RETROFIT KEGEL LED 13W NW 1300LM LUMIN | 13 | N | 840 | 2015-11-03 | 2039-03-16 |  | 01 |  | 0 | 2015-11-03 | Gemeente Landgraaf | Gemeente Landgraaf | 201355 | 325160 | 50.9143 | 6.0463 | 1 |  |  |  | 36031291 | Onbemeterde aansluiting Zuid | x 0,00 watt | [5 empty] | GOED |  | 70007262 |  | 70007423 | 70025160 | 00000000 | STAAL | 2017-05-02 | [8 empty] | RETROLED | 370715
515499 | 002848 | In Bedrijf | Landgraaf | LANDGRAAF |  | Wijk 00 Schaesberg | Mijnbuurt | Pijler | 6372MJ |  |  | Straatverlichting | ZUD1 Dummy | 1-Straatverlichting | Masten | 38 | 6.5 | VALMONT |  | 121 | 51 | 0 | OM ST 4,78 CV PTU51 GG M V | 7033 CEMENTGRIJS | 2008-06-20 | 2008-05-30 | 2008 | 01 | ALTRA-2 1xPLL 36W R7038 EVSA | Schréder | 2009-09-24 | 2009 | 7038 AGAATGRIJS | 01 | LAMP PH PLL 36W 840 2G11 4P | 36 | N | 840 | 2017-04-10 13:32 | 2020-07-17 13:32 |  | 01 |  | 2 | 2009-04-21 | Gemeente Landgraaf | Gemeente Landgraaf | 199374 | 321844 | 50.8847 | 6.0177 | 1 |  |  |  | 36080934 | Onbemeterde aansluiting Zuid | e 2,00 Watt | [5 empty] | GOED |  | 70007263 | 00000000 | 70000458 | 7005115185 | 00000000 | STAAL | 2017-05-27 |  | 621353 UBO ENKEL ST 1000/60 | [6 empty] | PL-L | 370718
515503 | 001457 | In Bedrijf | Landgraaf | LANDGRAAF |  | Wijk 01 Nieuwenhagen | Oud Nieuwenhagen | Prins Hendrikstraat | 6373KD |  |  | Straatverlichting | ZUD1 Dummy | 1-Straatverlichting | Masten | 16 | 4.25 | 1Onbekend |  |  |  |  | OCTA ST 4.25 M | 7033 CEMENTGRIJS | 1973-01-01 | 2008-05-30 | 1973 | 01 | 2000 FORTIMO 16W 740 1100LM R9005 | INDAL | 2012-09-01 | 2012 | 9005 DIEPZWART | 01 | LAMP LED 16W 1100LM 740 | 16 | W8O1 |  | 2012-09-01 | 2034-03-20 |  | 01 |  | 0 | 2012-09-01 | Gemeente Landgraaf | Gemeente Landgraaf | 200406 | 324488 | 50.9084 | 6.0327 | 1 |  |  |  | 36001562 | Onbemeterde aansluiting Zuid | x 0,00 watt | [5 empty] | GOED |  | 00000000 |  | 70010587 | 00000000 | 00000000 | STAAL / VERZINKT | 2017-05-27 | [8 empty] | LED | 370722
515509 | 001434 | In Bedrijf | Landgraaf | LANDGRAAF |  | Wijk 02 Ubach over Worms | Waubach | Europaweg-Zuid | 6374KG |  |  | Straatverlichting | ZUD1 Dummy | 1-Straatverlichting | Masten | 75 | 9 | 1Onbekend |  |  |  |  | OCTA ST 9 M | 7033 CEMENTGRIJS | 1974-04-01 | 2009-10-01 | 1974 | 01 | *ECEO-1 48L 78W NW 8400LM A150 5068 DDC | Schréder | 2015-10-15 | 2015 | AKZO 150 GRIJS SW310F | 01 | LED 75W | 75 | N |  | 2015-10-15 | 2020-05-09 |  | 01 |  | 0 | 2015-10-15 | Gemeente Landgraaf | Gemeente Landgraaf | 202195 | 324203 | 50.9056 | 6.0581 | 1 |  |  |  | 36020656 | Onbemeterde aansluiting Zuid | x 0,00 watt |  | ZIUTZ06 |  |  | 4018929 ¦ rdoorsch20150511 | MATIG |  | 00000000 | 00000000 | 70013502 | 00000000 | 00000000 | STAAL / VERZINKT | 2018-09-28 |  | DCH | Matige-masten-2023 | [5 empty] | LED | 370727
515510 | 000062 | In Bedrijf | Landgraaf | LANDGRAAF |  | Wijk 00 Schaesberg | Schaesberg Centrum | Hoofdstraat | 6372CN |  |  | Straatverlichting | ZUD1 Dummy | 1-Straatverlichting | Masten | 80 | 9 | 1Onbekend |  |  |  |  | OCTA ST 9 M | 7033 CEMENTGRIJS | 1975-01-01 | 2008-05-30 | 1975 | 01 | *SINTRA-1 1XSON-T 70W CON | Schréder | 2007-02-07 | 2007 | ZWART | 01 | LAMP PH MST SON-T PIA PLUS 70W E27 | 70 | A7 | 220 | 2017-04-10 12:51 | 2028-07-22 12:51 |  | 01 |  | 10 | 2007-02-07 | Gemeente Landgraaf | Gemeente Landgraaf | 199105.5089 | 321820.5313 | 50.8845 | 6.0139 | 1 |  |  |  | 36039357 | Onbemeterde aansluiting Zuid | c 10,00 Watt |  |  |  |  | 4023040 ¦ rdoorsch20160708 | GOED |  | 00000000 | 00000000 | 70000496 | 7005115078 | 00000000 | STAAL / VERZINKT | 2017-05-27 |  | DCH | [6 empty] | SON-T | 370728
515513 | 001693 | In Bedrijf | Landgraaf | LANDGRAAF |  | Wijk 02 Ubach over Worms | Waubach | Weegbree | 6374RC |  |  | Straatverlichting | ZUD1 Dummy | 1-Straatverlichting | Masten | 16 | 4.75 | VALMONT |  | 114 | 60 | 0 | PM ST 4,75 CV T60 GG M V | 7033 CEMENTGRIJS | 2012-03-01 |  | 2012 | 01 | 2000 FORTIMO 16W 740 1100LM R9005 | INDAL | 2012-03-01 | 2012 | 9005 DIEPZWART | 01 | LAMP LED 16W 1100LM 740 | 16 | N |  | 2012-03-01 | 2023-11-06 |  | 01 |  | 0 | 2012-03-01 | Gemeente Landgraaf | Gemeente Landgraaf | 202375 | 325051 | 50.9133 | 6.0608 | 1 |  |  |  | 36023205 | Onbemeterde aansluiting Zuid | x 0,00 watt |  |  |  |  | 4001004 | GOED |  | 70007262 |  | 70010587 | 00000000 | 00000000 | STAAL | 2012-10-10 | [8 empty] | LED | 370731
515522 | 002324 | In Bedrijf | Landgraaf | LANDGRAAF |  | Wijk 00 Schaesberg | Achter den Winkel | Gastersberg | 6372LB |  |  | Straatverlichting | ZUD1 Dummy | 1-Straatverlichting | Masten | 16 | 4.25 | 1Onbekend |  |  |  |  | OCTA ST 4.25 M | 7033 CEMENTGRIJS | 1978-01-01 | 2008-05-30 | 1978 | 01 | 2000 FORTIMO 16W 740 1100LM R9005 | INDAL | 2012-07-10 | 2012 | 9005 DIEPZWART | 01 | LAMP LED 16W 1100LM 740 | 16 | N |  | 2012-07-10 | 2024-03-16 |  | 01 |  | 0 | 2002-11-27 | Gemeente Landgraaf | Gemeente Landgraaf | 198721 | 322265 | 50.8885 | 6.0085 | 1 |  |  |  | 36075779 | Onbemeterde aansluiting Zuid | x 0,00 watt |  |  |  |  | 4005512 | GOED |  | 00000000 |  | 70010587 | 00000000 | 00000000 | STAAL / VERZINKT | 2017-05-27 | [8 empty] | LED | 370740
515540 | 001010 | In Bedrijf | Landgraaf | LANDGRAAF |  | Wijk 02 Ubach over Worms | Abdissenbosch | Europaweg-Noord | 6374CC |  |  | Straatverlichting | ZUD1 Dummy | 1-Straatverlichting | Masten | 63 | 9 | VALMONT |  | 159 | 51 | 0 | OM ST 7,46 CV PTU51 GG M V |  | 1999-12-09 | 2008-05-30 | 1999 | 01 | *TECEO1 40X 63W NW 8040L A150 5103 DDC | Schréder | 2018-01-09 | 2018 | AKZO 150 GRIS SABLÉ SW310F | 01 | LED 63 W | 63 | N |  | 2018-01-09 | 2022-09-11 |  | 01 |  | 0 | 2018-01-09 | Gemeente Landgraaf | Gemeente Landgraaf | 199691 | 326974 | 50.9308 | 6.0229 | 1 |  |  |  | 36036838 | Onbemeterde aansluiting Zuid | x 0,00 watt |  | ZIUTZ06 |  |  | 4025838 ¦ rdoorsch20171002 | Reilux Meting Code A t/m april 2023 |  | 70007265 | 00000000 | 70027566 | 00000000 | 00000000 | STAAL | 2017-05-27 |  | DCH | Conditie-masten-2023 | [5 empty] | LED | 370756
515542 | 001161 | In Bedrijf | Landgraaf | LANDGRAAF |  | Wijk 00 Schaesberg | Achter de Haesen | Joes Jongenstraat | 6372GA |  |  | Straatverlichting | ZUD1 Dummy | 1-Straatverlichting | Masten | 11 | 4.75 | VALMONT |  | 114 | 60 | 0 | PM ST 4,75 CV T60 GG M V |  | 1998-05-01 | 2008-05-30 | 1998 | 01 | KFK 16X 11W NW 1600L 9005 C7 DDG | LIGHTRONICS | 2021-06-21 | 2021 | 9005 DIEPZWART | 01 | LED 11 W | 11 | N |  | 2021-06-21 | 2026-02-21 |  | 01 |  | 0 | 2021-06-21 | Gemeente Landgraaf | Gemeente Landgraaf | 199306.1269 | 322922.4343 | 50.8944 | 6.0169 | 1 |  |  |  | 36050393 | Onbemeterde aansluiting Zuid | x 0,00 watt |  | ZIUTZ06 |  |  | 4031527 | GOED |  | 70007262 |  | 70044080 | 00000000 | 00000000 | STAAL | 2017-05-27 | [8 empty] | LED | 370758
515546 | 002325 | In Bedrijf | Landgraaf | LANDGRAAF |  | Wijk 00 Schaesberg | Achter den Winkel | Gastersberg | 6372LB |  |  | Straatverlichting | ZUD1 Dummy | 1-Straatverlichting | Masten | 16 | 4.25 | 1Onbekend |  |  |  |  | OCTA ST 4.25 M | 7033 CEMENTGRIJS | 1978-01-01 | 2008-05-30 | 1978 | 01 | 2000 FORTIMO 16W 740 1100LM R9005 | INDAL | 2012-07-10 | 2012 | 9005 DIEPZWART | 01 | LAMP LED 16W 1100LM 740 | 16 | A7 |  | 2012-07-10 | 2024-03-16 |  | 01 |  | 0 | 2002-11-27 | Gemeente Landgraaf | Gemeente Landgraaf | 198719 | 322285 | 50.8887 | 6.0085 | 1 |  |  |  | 36075787 | Onbemeterde aansluiting Zuid | x 0,00 watt |  |  |  |  | 4005512 | GOED |  | 00000000 |  | 70010587 | 00000000 | 00000000 | STAAL / VERZINKT | 2017-05-27 | [8 empty] | LED | 370761
515548 | 002588 | In Bedrijf | Landgraaf | LANDGRAAF |  | Wijk 00 Schaesberg | Klinkerkwartier | Ringoven | 6372DC |  |  | Straatverlichting | ZUD1 Dummy | 1-Straatverlichting | Masten | 38 | 6.5 | 1Onbekend |  |  |  |  | OCTA ST 6.5 M | 7033 CEMENTGRIJS | 1979-03-01 | 2008-05-30 | 1979 | 01 | RESIDIUM FGS224 1X PLL 36W EVSA | Philips | 2010-12-17 | 2010 | WIT | 01 | LAMP PH PLL 36W 840 2G11 4P | 36 | N | 840 | 2020-11-19 14:57 | 2024-02-26 14:57 |  | 01 |  | 2 | 2010-12-17 | Gemeente Landgraaf | Gemeente Landgraaf | 199986 | 322979 | 50.8948 | 6.0266 | 1 |  |  |  | 36078379 | Onbemeterde aansluiting Zuid | e 2,00 Watt | [5 empty] | GOED |  | 00000000 | 00000000 | 70003210 | 7005115185 | 00000000 | STAAL / VERZINKT | 2017-05-27 |  | DCH | [6 empty] | PL-L | 370763
515554 | 003609 | In Bedrijf | Landgraaf | LANDGRAAF |  | Wijk 01 Nieuwenhagen | Nieuwenhagerheide | Op der Graaf | 6373BX |  |  | Straatverlichting | ZUD1 Dummy | 1-Straatverlichting | Masten | 26 | 4.75 | VALMONT |  | 114 | 60 | 0 | PM ST 4,75 CV T60 GG M V |  | 2000-03-15 | 2008-05-30 | 2000 | 01 | * 2000 1XPLL 24W R9005 EVSA | INDAL | 2000-03-15 | 2000 | 7033 CEMENTGRIJS | 01 | LAMP PH PLL 24W 840 2G11 4P | 24 | N | 840 | 2019-02-04 13:38 | 2022-05-13 13:38 |  | 01 |  | 2 | 2000-03-15 | Gemeente Landgraaf | Gemeente Landgraaf | 200375 | 324715 | 50.9104 | 6.0323 | 1 |  |  |  | 40188760 | Onbemeterde aansluiting Zuid | e 2,00 Watt | [5 empty] | GOED |  | 70007262 |  | 70000244 | 7005115182 | 00000000 | STAAL | 2017-05-27 | [8 empty] | PL-L | 370769
515569 | 001692 | In Bedrijf | Landgraaf | LANDGRAAF |  | Wijk 02 Ubach over Worms | Waubach | Weegbree | 6374RC |  |  | Straatverlichting | ZUD1 Dummy | 1-Straatverlichting | Masten | 16 | 3.75 | VALMONT |  | 114 | 60 | 0 | PM ST 3,75 CV T60 GG M V | 7033 CEMENTGRIJS | 2012-01-11 |  | 2012 | 01 | 2000 FORTIMO 16W 740 1100LM R9005 | INDAL | 2012-01-11 | 2012 | 9005 DIEPZWART | 01 | LAMP LED 16W 1100LM 740 | 16 | N |  | 2012-01-11 | 2023-09-17 |  | 01 |  | 0 | 2012-01-11 | Gemeente Landgraaf | Gemeente Landgraaf | 202406 | 325063 | 50.9134 | 6.0613 | 1 |  |  |  | 36023191 | Onbemeterde aansluiting Zuid | x 0,00 watt |  |  |  |  | 4001004 | GOED |  | 70007261 |  | 70010587 | 00000000 | 00000000 | STAAL | 2012-10-10 | [8 empty] | LED | 370782
515571 | 000701 | In Bedrijf | Landgraaf | LANDGRAAF |  | Wijk 02 Ubach over Worms | Rimburg | Kapelweien | 6374LW |  |  | Straatverlichting | ZUD1 Dummy | 1-Straatverlichting | Masten | 13 | 4.75 | VALMONT |  | 114 | 60 | 0 | PM ST 4,75 CV T60 GG M V |  | 2004-10-22 | 2005-10-31 | 2004 | 01 | * 2000 1XPLL 24W R9005 EVSA | INDAL | 2004-10-22 | 2004 | 7033 CEMENTGRIJS | 01 | RETROFIT KEGEL LED 13W NW 1300LM LUMIN | 13 | A7 | 840 | 2016-06-08 | 2039-10-20 |  | 01 |  | 0 | 2016-06-08 | Gemeente Landgraaf | Gemeente Landgraaf | 203828 | 324771 | 50.9106 | 6.0814 | 1 |  |  |  | 36033952 | Onbemeterde aansluiting Zuid | x 0,00 watt |  |  |  |  | 4022605 | GOED |  | 70007262 |  | 70000244 | 70025160 | 00000000 | STAAL | 2014-10-28 | [8 empty] | RETROLED | 370783
515580 | 004254 | In Bedrijf | Landgraaf | LANDGRAAF |  | Wijk 02 Ubach over Worms | Parkheide | Rietveldstraat | 6374PM |  |  | Straatverlichting | ZUD1 Dummy | 1-Straatverlichting | Masten | 16 | 6.5 | VALMONT |  | 121 | 51 | 0 | OM ST 4,78 CV PTU51 GG M V |  | 2020-06-17 |  | 1997 | 01 | STRADA 18X 16W NW 2200L GREY T6 DDG | NEDELKO B.V. | 2020-06-17 | 2020 | GRIJS | 01 | LED 16W | 16 | N |  | 2020-06-17 | 2043-10-29 |  | 01 |  | 0 | 2020-06-17 | Gemeente Landgraaf | Gemeente Landgraaf | 200572 | 325371 | 50.9163 | 6.0352 | 1 |  |  |  | 40535975 | Onbemeterde aansluiting Zuid | x 0,00 watt |  | ZIUTZ06 |  |  | 4031867 | GOED |  | 70007263 |  | 70042897 | 00000000 | 00000000 | STAAL | 2022-04-13 | [8 empty] | LED | 370792
515597 | 000350 | In Bedrijf | Landgraaf | LANDGRAAF |  | Wijk 00 Schaesberg | De Streep | Frans Erenslaan | 6371GR |  |  | Straatverlichting | ZUD1 Dummy | 1-Straatverlichting | Masten | 62 | 8 | VALMONT |  | 140 | 51 | 0 | OM ST 6,5 CV PTU51 GG M V | 7033 CEMENTGRIJS | 2008-10-20 | 2012-06-06 | 2008 | 01 | *RESIDIUM FGS225 1XPLL 55W EVSA | Philips | 2008-10-20 | 2008 | NNB | 01 | LAMP PH PLL 55W 840 2G11 4P | 55 | N | 840 | 2021-12-10 | 2025-03-18 |  | 01 |  | 7 | 2021-12-10 | Gemeente Landgraaf | Gemeente Landgraaf | 198636.889 | 323071.2074 | 50.8958 | 6.0074 | 1 |  |  |  | 36042234 | Onbemeterde aansluiting Zuid | e 7,00 Watt | [5 empty] | GOED |  | 70007264 | 70007338 | 70005703 | 7005115212 | 00000000 | STAAL | 2021-06-03 |  | UITH ST 1x1500/05 PTU60 T60 V | [6 empty] | PL-L | 370806
515598 | 001694 | In Bedrijf | Landgraaf | LANDGRAAF |  | Wijk 02 Ubach over Worms | Waubach | Weegbree | 6374RC |  |  | Straatverlichting | ZUD1 Dummy | 1-Straatverlichting | Masten | 16 | 4.75 | VALMONT |  | 114 | 60 | 0 | PM ST 4,75 CV T60 GG M V | 7033 CEMENTGRIJS | 2012-03-01 |  | 2012 | 01 | 2000 FORTIMO 16W 740 1100LM R9005 | INDAL | 2012-03-01 | 2012 | 9005 DIEPZWART | 01 | LAMP LED 16W 1100LM 740 | 16 | A7 |  | 2012-03-01 | 2023-11-06 |  | 01 |  | 0 | 2012-03-01 | Gemeente Landgraaf | Gemeente Landgraaf | 202358 | 325060 | 50.9133 | 6.0606 | 1 |  |  |  | 36023213 | Onbemeterde aansluiting Zuid | x 0,00 watt |  |  |  |  | 4001004 | GOED |  | 70007262 |  | 70010587 | 00000000 | 00000000 | STAAL | 2012-10-10 | [8 empty] | LED | 370807
515602 | 002326 | In Bedrijf | Landgraaf | LANDGRAAF |  | Wijk 00 Schaesberg | Achter den Winkel | Gastersberg | 6372LB |  |  | Straatverlichting | ZUD1 Dummy | 1-Straatverlichting | Masten | 16 | 4.25 | 1Onbekend |  |  |  |  | OCTA ST 4.25 M | 7033 CEMENTGRIJS | 1978-01-01 | 2008-05-30 | 1978 | 01 | 2000 FORTIMO 16W 740 1100LM R9005 | INDAL | 2012-07-10 | 2012 | 9005 DIEPZWART | 01 | LAMP LED 16W 1100LM 740 | 16 | N |  | 2012-07-10 | 2024-03-16 |  | 01 |  | 0 |  | Gemeente Landgraaf | Gemeente Landgraaf | 198706 | 322300 | 50.8888 | 6.0083 | 1 |  |  |  | 36075795 | Onbemeterde aansluiting Zuid | x 0,00 watt |  |  |  |  | 4005512 | GOED |  | 00000000 |  | 70010587 | 00000000 | 00000000 | STAAL / VERZINKT | 2017-05-27 | [8 empty] | LED | 370811
515603 | 002248 | In Bedrijf | Landgraaf | LANDGRAAF |  | Wijk 00 Schaesberg | Klinkerkwartier | Veldbrand | 6372DN |  |  | Straatverlichting | ZUD1 Dummy | 1-Straatverlichting | Masten | 16 | 4.25 | 1Onbekend |  |  |  |  | OCTA ST 4.25 M | 7033 CEMENTGRIJS | 1985-02-01 | 2008-05-30 | 1985 | 01 | 2000 FORTIMO 16W 740 1100LM R9005 | INDAL | 2012-07-31 | 2012 | 9005 DIEPZWART | 01 | LAMP LED 16W 1100LM 740 | 16 | A7 |  | 2012-07-31 | 2024-04-06 |  | 01 |  | 0 | 2012-07-31 | Gemeente Landgraaf | Gemeente Landgraaf | 199738.3076 | 322988.3249 | 50.8949 | 6.0231 | 1 |  |  |  | 36084123 | Onbemeterde aansluiting Zuid | x 0,00 watt |  |  |  |  | 4005512 | GOED |  | 00000000 |  | 70010587 | 00000000 | 00000000 | STAAL / VERZINKT | 2017-05-27 | [8 empty] | LED | 370812
515607 | 000680 | In Bedrijf | Landgraaf | LANDGRAAF |  | Wijk 01 Nieuwenhagen | Oud Nieuwenhagen | Hereweg | 6373VE |  |  | Straatverlichting | ZUD1 Dummy | 1-Straatverlichting | Masten | 54 | 8 | 1Onbekend |  |  |  |  | OCTA ST 8 M | 7033 CEMENTGRIJS | 1978-01-01 | 2008-05-30 | 1978 | 01 | *ECEO-1 24L 41W NW 4176LM A150 5098 DDC |  | 2013-11-15 | 2013 |  | 01 | LED 41 W | 54 | N |  | 2013-11-15 | 2018-07-18 |  | 01 |  | 0 | 2013-11-15 | Gemeente Landgraaf | Gemeente Landgraaf | 201019 | 324060 | 50.9045 | 6.0414 | 1 |  |  |  | 36012955 | Onbemeterde aansluiting Zuid | x 0,00 watt |  | ZIUTZ04 | 50 | WO 146806 | 4009820 | GOED |  | 00000000 | 00000000 | 70013917 | 00000000 | 00000000 | STAAL / VERZINKT | 2017-05-27 |  | DCH | [6 empty] | LED | 370816
515608 | 001052 | In Bedrijf | Landgraaf | LANDGRAAF |  | Wijk 01 Nieuwenhagen | Exdel | Exdel | 6373AH |  |  | Straatverlichting | ZUD1 Dummy | 1-Straatverlichting | Masten | 13 | 4.75 | VALMONT |  | 114 | 60 | 0 | PM ST 4,75 CV T60 GG M V | 7033 CEMENTGRIJS | 2016-09-07 | 2011-05-04 | 2016 | 01 | *2000 1XPLL 24W R9005 EVSA +LAMP+SN | INDAL | 2016-09-07 | 2016 | 9005 DIEPZWART | 01 | RETROFIT KEGEL LED 13W NW 1300LM LUMIN | 13 | A7 | 840 | 2016-09-07 | 2038-10-21 |  | 01 |  | 0 | 2016-09-07 | Gemeente Landgraaf | Gemeente Landgraaf | 199205 | 324400 | 50.9077 | 6.0157 | 1 |  |  |  | 36015571 | Onbemeterde aansluiting Zuid | x 0,00 watt |  |  |  |  | 3381787 | GOED |  | 70007262 |  | 70007423 | 70025160 | 00000000 | STAAL | 2020-04-30 | [8 empty] | RETROLED | 370817
515616 | 001150 | In Bedrijf | Landgraaf | LANDGRAAF |  | Wijk 00 Schaesberg | Achter de Haesen | Stationsplein | 6372GR |  |  | Straatverlichting | ZUD1 Dummy | 1-Straatverlichting | Masten | 26 | 4.25 | 1Onbekend |  |  |  |  | OCTA ST 4.25 M | 7033 CEMENTGRIJS | 1985-04-01 | 2008-05-30 | 1985 | 01 | * 2000 1XPLL 24W R9005 EVSA | INDAL | 1998-06-01 | 1998 | 7033 CEMENTGRIJS | 01 | LAMP PH PLL 24W 840 2G11 4P | 24 | N | 840 | 2012-04-05 | 2015-07-13 |  | 01 |  | 2 | 2005-04-01 | Gemeente Landgraaf | Gemeente Landgraaf | 199473 | 323058 | 50.8956 | 6.0193 | 1 |  |  |  | 36084093 | Onbemeterde aansluiting Zuid | e 2,00 Watt | [5 empty] | GOED |  | 00000000 |  | 70000244 | 7005115182 | 00000000 | STAAL / VERZINKT | 2017-05-27 | [8 empty] | PL-L | 370826
515626 | 003397 | In Bedrijf | Landgraaf | LANDGRAAF |  | Wijk 01 Nieuwenhagen | Op de Kamp | Bachlaan | 6371LH |  |  | Straatverlichting | ZUD1 Dummy | 1-Straatverlichting | Masten | 13 | 4.25 | 1Onbekend |  |  |  |  | OCTA ST 4.25 M | 7033 CEMENTGRIJS | 1989-09-01 | 2009-10-01 | 1989 | 01 | *2000 1XPLL 24W R9005 EVSA +LAMP+SN | INDAL | 2007-12-20 | 2007 | 9005 DIEPZWART | 01 | RETROFIT KEGEL LED 13W NW 1300LM LUMIN | 13 | N | 840 | 2016-06-08 | 2039-10-20 |  | 01 |  | 0 | 2016-06-08 | Gemeente Landgraaf | Gemeente Landgraaf | 199921 | 324060 | 50.9045 | 6.0258 | 1 |  |  |  | 40076148 | Onbemeterde aansluiting Zuid | x 0,00 watt |  |  |  |  | 4022605 | GOED |  | 00000000 |  | 70007423 | 70025160 | 00000000 | STAAL / VERZINKT | 2018-09-28 | [8 empty] | RETROLED | 370834
515631 | 000149 | In Bedrijf | Landgraaf | LANDGRAAF |  | Wijk 02 Ubach over Worms | Waubach | Grensstraat | 6374CN |  |  | Straatverlichting | ZUD1 Dummy | 1-Straatverlichting | Masten | 38 | 8 | VALMONT |  | 140 | 51 | 0 | OM ST 6,5 CV PTU51 GG M V |  | 1996-12-01 | 2008-05-30 | 1996 | 01 | TECEO1 24X 38W NW 4824L A150 5103 DDC | Schréder | 2016-11-20 | 2016 | AKZO 150 GRIS SABLÉ SW310F | 01 | LED 38 W | 38 | N |  | 2016-11-20 | 2021-07-23 |  | 01 |  | 0 | 2016-11-20 | Gemeente Landgraaf | Gemeente Landgraaf | 201863 | 325769 | 50.9197 | 6.0536 | 1 |  |  |  | 36028452 | Onbemeterde aansluiting Zuid | x 0,00 watt |  | ZIUTZ06 |  |  | 4023669 ¦ rdoorsch20160830 | GOED |  | 70007264 | 00000000 | 70027568 | 00000000 | 00000000 | STAAL | 2017-05-27 |  | DCH | [6 empty] | LED | 370838
515633 | 000631 | In Bedrijf | Landgraaf | LANDGRAAF |  | Wijk 00 Schaesberg | Lichtenberg | Lichtenbergerstraat | 6371AS |  |  | Straatverlichting | ZUD1 Dummy | 1-Straatverlichting | Masten | 21 | 6.5 | VALMONT |  | 121 | 51 | 0 | OM ST 4,78 CV PTU51 GG M V |  | 1989-11-01 | 2008-05-30 | 1989 | 01 | *STRADA 18X 21W NW 2300L GREY T2 DDG | NEDELKO B.V. | 2019-11-06 | 2019 | GRIJS | 01 | LED 21 W | 21 | N |  | 2019-11-06 | 2024-07-08 |  | 01 |  | 0 | 2019-11-06 | Gemeente Landgraaf | Gemeente Landgraaf | 199529.9675 | 323887.7649 | 50.903 | 6.0202 | 1 |  |  |  | 36045063 | Onbemeterde aansluiting Zuid | x 0,00 watt |  | ZIUTZ06 |  |  | 4030032-T1-F ¦ rened20190917 | GOED |  | 70007263 |  | 70041882 | 00000000 | 00000000 | STAAL | 2017-05-27 | [8 empty] | LED | 370840
515636 | 001788 | In Bedrijf | Landgraaf | LANDGRAAF |  | Wijk 00 Schaesberg | Kakert | Berkenpad | 6371CT | 1 |  | Straatverlichting | ZUD1 Dummy | 1-Straatverlichting | Masten | 13 | 4.75 | VALMONT |  | 114 | 60 | 0 | PM ST 4,75 CV T60 GG M V |  | 1980-01-01 | 2003-07-25 | 1980 | 01 | KFK ### 13W NW 1500L 9005 C7 DDG | LIGHTRONICS | 2019-03-18 | 2019 | RAL 9005 GITZWART | 01 | LED 13 W | 13 | N |  | 2019-03-18 | 2030-11-22 |  | 01 |  | 0 | 2019-03-18 | Gemeente Landgraaf | Gemeente Landgraaf | 197903 | 324095 | 50.905 | 5.9971 | 1 |  |  |  | 36070416 | Onbemeterde aansluiting Zuid | x 0,00 watt |  |  |  |  | 4030031-T1 ¦ rened20190212 | GOED |  | 70007262 |  | 70037901 | 00000000 | 00000000 | STAAL | 2012-07-21 | [8 empty] | LED | 370843
515643 | 002606 | In Bedrijf | Landgraaf | LANDGRAAF |  | Wijk 00 Schaesberg | Achter de Haesen | Stationsplein | 6372GR |  |  | Straatverlichting | ZUD1 Dummy | 1-Straatverlichting | Masten | 26 | 4.25 | 1Onbekend |  |  |  |  | OCTA ST 4.25 M | 7033 CEMENTGRIJS | 1985-04-01 | 2008-05-30 | 1985 | 01 | * 2000 1XPLL 24W R9005 EVSA | INDAL | 1998-06-01 | 1998 | 7033 CEMENTGRIJS | 01 | LAMP PH PLL 24W 840 2G11 4P | 24 | N | 840 | 2018-02-09 14:09 | 2021-05-18 14:09 |  | 01 |  | 2 | 2003-02-13 | Gemeente Landgraaf | Gemeente Landgraaf | 199516 | 323082 | 50.8958 | 6.0199 | 1 |  |  |  | 36084115 | Onbemeterde aansluiting Zuid | e 2,00 Watt | [5 empty] | GOED |  | 00000000 |  | 70000244 | 7005115182 | 00000000 | STAAL / VERZINKT | 2017-05-27 | [8 empty] | PL-L | 370850
515646 | 003398 | In Bedrijf | Landgraaf | LANDGRAAF |  | Wijk 01 Nieuwenhagen | Op de Kamp | Bachlaan | 6371LH |  |  | Straatverlichting | ZUD1 Dummy | 1-Straatverlichting | Masten | 13 | 4.25 | 1Onbekend |  |  |  |  | OCTA ST 4.25 M | 7033 CEMENTGRIJS | 1989-09-01 | 2009-10-01 | 1989 | 01 | *2000 1XPLL 24W R9005 EVSA +LAMP+SN | INDAL | 2007-12-20 | 2007 | 9005 DIEPZWART | 01 | RETROFIT KEGEL LED 13W NW 1300LM LUMIN | 13 | A7 | 840 | 2016-06-08 | 2039-10-20 |  | 01 |  | 0 | 2016-06-08 | Gemeente Landgraaf | Gemeente Landgraaf | 199937 | 324035 | 50.9043 | 6.026 | 1 |  |  |  | 40076156 | Onbemeterde aansluiting Zuid | x 0,00 watt |  |  |  |  | 4022605 | GOED |  | 00000000 |  | 70007423 | 70025160 | 00000000 | STAAL / VERZINKT | 2018-09-28 | [8 empty] | RETROLED | 370853
515651 | 003586 | In Bedrijf | Landgraaf | LANDGRAAF |  | Wijk 00 Schaesberg | Gravenrode | Hopelerweg | 637200 |  |  | Straatverlichting | ZUD1 Dummy | 1-Straatverlichting | Masten | 46 | 4 | VALMONT |  | 121 | 60 | 0 | PM ST 4,0 CV T60 KH M V |  | 2002-06-17 | 2003-07-25 | 2002 | 01 | HES ALBSTADT PL-T 42 W | Hess | 2002-06-17 | 2002 | 3004 PURPERROOD | 01 | LAMP PH PLT 42W 830 GX24Q-4 4P | 42 | N | 830 | 2020-09-01 13:56 | 2022-07-15 13:56 |  | 01 |  | 4 | 2004-09-20 | Gemeente Landgraaf | Gemeente Landgraaf | 200856.0527 | 322379.8187 | 50.8894 | 6.0389 | 1 |  |  |  | 40168980 | Onbemeterde aansluiting Zuid | e 4,00 watt | [5 empty] | GOED |  | 70007268 |  | 00000000 | 7005115232 | 00000000 | STAAL | 2012-07-21 | [8 empty] | PL-T | 370858
515669 | 000632 | In Bedrijf | Landgraaf | LANDGRAAF |  | Wijk 00 Schaesberg | Lichtenberg | Lichtenbergerstraat | 6371AS |  |  | Straatverlichting | ZUD1 Dummy | 1-Straatverlichting | Masten | 21 | 6.5 | VALMONT |  | 121 | 51 | 0 | OM ST 4,78 CV PTU51 GG M V |  | 1989-11-01 | 2008-05-30 | 1989 | 01 | *STRADA 18X 21W NW 2300L GREY T2 DDG | NEDELKO B.V. | 2019-11-06 | 2019 | GRIJS | 01 | LED 21 W | 21 | N |  | 2019-11-06 | 2024-07-08 |  | 01 |  | 0 | 2019-11-06 | Gemeente Landgraaf | Gemeente Landgraaf | 199497 | 323940 | 50.9035 | 6.0198 | 1 |  |  |  | 36045071 | Onbemeterde aansluiting Zuid | x 0,00 watt |  | ZIUTZ06 |  |  | 4030032-T1-F ¦ rened20190917 | GOED |  | 70007263 | 00000000 | 70041882 | 00000000 | 00000000 | STAAL | 2017-05-27 |  | DCH | [6 empty] | LED | 370875
515673 | 000150 | In Bedrijf | Landgraaf | LANDGRAAF |  | Wijk 02 Ubach over Worms | Waubach | Grensstraat | 6374CN |  |  | Straatverlichting | ZUD1 Dummy | 1-Straatverlichting | Masten | 38 | 8 | VALMONT |  | 140 | 51 |  | OM ST 6,5 CV PTU51 GG M V |  | 2016-11-15 |  | 2016 | 01 | TECEO1 24X 38W NW 4824L A150 5103 DDC | Schréder | 2016-11-15 | 2016 | AKZO 150 GRIS SABLÉ SW310F | 01 | LED 38 W | 38 | N |  | 2016-11-15 | 2021-07-18 |  | 01 |  | 0 | 2016-11-15 | Gemeente Landgraaf | Gemeente Landgraaf | 201850 | 325744 | 50.9195 | 6.0534 | 1 |  |  |  | 36028460 | Onbemeterde aansluiting Zuid | x 0,00 watt |  | ZIUTZ06 |  |  | 4023669-M ¦ rdoorsch20161107 | GOED |  | 70007264 | 70007338 | 70027568 | 00000000 | 00000000 | STAAL |  |  | UITH ST 1x1500/05 PTU60 T60 V | [6 empty] | LED | 370879
515676 | 001162 | In Bedrijf | Landgraaf | LANDGRAAF |  | Wijk 00 Schaesberg | De Dormig | Wachtendonckstraat | 6371VV |  |  | Straatverlichting | ZUD1 Dummy | 1-Straatverlichting | Masten | 13 | 4.75 | VALMONT |  | 114 | 60 | 0 | PM ST 4,75 CV T60 GG M V |  | 2003-02-25 | 2003-07-25 | 2003 | 01 | * 2000 1XPLL 24W R9005 EVSA | INDAL | 2003-02-25 | 2003 | 7033 CEMENTGRIJS | 01 | RETROFIT KEGEL LED 13W NW 1300LM LUMIN | 13 | N | 840 | 2016-06-08 | 2039-10-20 |  | 01 |  | 0 | 2016-06-08 | Gemeente Landgraaf | Gemeente Landgraaf | 199450 | 323449 | 50.8991 | 6.019 | 1 |  |  |  | 36050407 | Onbemeterde aansluiting Zuid | x 0,00 watt |  |  |  |  | 4022605 | GOED |  | 70007262 |  | 70000244 | 70025160 | 00000000 | STAAL | 2012-07-21 | [8 empty] | RETROLED | 370882
515677 | 003399 | In Bedrijf | Landgraaf | LANDGRAAF |  | Wijk 01 Nieuwenhagen | Op de Kamp | Bachlaan | 6371LH |  |  | Straatverlichting | ZUD1 Dummy | 1-Straatverlichting | Masten | 13 | 4.25 | 1Onbekend |  |  |  |  | OCTA ST 4.25 M | 7033 CEMENTGRIJS | 1989-09-01 | 2009-10-01 | 1989 | 01 | *2000 1XPLL 24W R9005 EVSA +LAMP+SN | INDAL | 2007-12-20 | 2007 | 9005 DIEPZWART | 01 | RETROFIT KEGEL LED 13W NW 1300LM LUMIN | 13 | N | 840 | 2016-06-08 | 2039-10-20 |  | 01 |  | 0 | 2016-06-08 | Gemeente Landgraaf | Gemeente Landgraaf | 199972 | 324063 | 50.9046 | 6.0265 | 1 |  |  |  | 40076164 | Onbemeterde aansluiting Zuid | x 0,00 watt |  |  |  |  | 4022605 | GOED |  | 00000000 |  | 70007423 | 70025160 | 00000000 | STAAL / VERZINKT | 2018-09-28 | [8 empty] | RETROLED | 370883
515732 | 004001 | In Bedrijf | Landgraaf | LANDGRAAF |  | Wijk 02 Ubach over Worms | Parkheide | Hekeleweg | 6374AJ |  |  | Straatverlichting | ZUD1 Dummy | 1-Straatverlichting | Masten | 10 | 4.75 | VALMONT |  | 114 | 60 | 0 | PM ST 4,75 CV T60 GG M V |  | 1996-01-01 | 2008-05-30 | 1996 | 01 | STRADA 12X 10W NW 1400L GREY T6 DDG | NEDELKO B.V. | 2021-03-01 | 2021 | GRIJS | 01 | LED 10 W | 10 | N |  | 2021-03-01 | 2035-03-08 |  | 01 |  | 0 | 2021-03-01 | Gemeente Landgraaf | Gemeente Landgraaf | 200758 | 325248 | 50.9152 | 6.0378 | 1 |  |  |  | 40435660 | Onbemeterde aansluiting Zuid | x 0,00 watt |  | ZIUTZ06 |  |  | 4030195 | GOED |  | 70007262 |  | 70042909 | 00000000 | 00000000 | STAAL | 2017-05-27 | [8 empty] | LED | 370930
515737 | 003610 | In Bedrijf | Landgraaf | LANDGRAAF |  | Wijk 01 Nieuwenhagen | Nieuwenhagerheide | Op der Graaf | 6373BX |  |  | Straatverlichting | ZUD1 Dummy | 1-Straatverlichting | Masten | 26 | 4.75 | VALMONT |  | 114 | 60 | 0 | PM ST 4,75 CV T60 GG M V |  | 1990-04-01 | 2009-10-01 | 1990 | 01 | * 2000 1XPLL 24W R9005 EVSA | INDAL | 1990-04-01 | 1990 | 7033 CEMENTGRIJS | 01 | LAMP PH PLL 24W 840 2G11 4P | 24 | A7 | 840 | 2017-03-14 13:12 | 2027-01-27 13:12 |  | 01 |  | 2 | 2003-01-21 | Gemeente Landgraaf | Gemeente Landgraaf | 200363 | 324705 | 50.9103 | 6.0322 | 1 |  |  |  | 40188779 | Onbemeterde aansluiting Zuid | e 2,00 Watt | [5 empty] | GOED |  | 70007262 |  | 70000244 | 7005115182 | 00000000 | STAAL | 2018-09-28 | [8 empty] | PL-L | 370934
515755 | 000141 | In Bedrijf | Landgraaf | LANDGRAAF |  | Wijk 01 Nieuwenhagen | Nieuwenhagerheide | Voortstraat | 6373AT |  |  | Straatverlichting | ZUD1 Dummy | 1-Straatverlichting | Masten | 24 | 6.5 | VALMONT |  | 121 | 51 | 0 | OM ST 4,78 CV PTU51 GG M V |  | 1990-01-01 | 2008-05-30 | 1990 | 01 | *RESIDIUM BGS224 1800 LM 730 ELS | Philips | 2014-02-19 | 2014 | WIT | 01 | LAMP LED 24W 1800LM 740 | 24 | N |  | 2014-02-19 | 2025-10-26 |  | 01 |  | 0 | 2014-02-19 | Gemeente Landgraaf | Gemeente Landgraaf | 199817.7894 | 324463.0077 | 50.9082 | 6.0244 | 1 |  |  |  | 36007706 | Onbemeterde aansluiting Zuid | x 0,00 watt |  |  |  |  | 3102211/2025971 | GOED |  | 70007263 | 00000000 | 70006710 | 00000000 | 00000000 | STAAL | 2017-05-27 |  | DCH | [6 empty] | LED | 370946
515759 | 000405 | In Bedrijf | Landgraaf | LANDGRAAF |  | Wijk 01 Nieuwenhagen | Nieuwenhagerheide | Snijderslaan | 6373GD |  |  | Straatverlichting | ZUD1 Dummy | 1-Straatverlichting | Masten | 26 | 4.75 | 1Onbekend |  |  |  |  | CVL AL 4.75 M |  | 1969-01-01 |  | 1969 | 01 | PHI 43 C : FGS103 | Philips | 1992-02-01 | 1992 |  | 01 | LAMP PH PLL 24W 840 2G11 4P | 24 | A7 | 840 | 2016-12-09 13:05 | 2026-10-24 13:05 |  | 01 |  | 2 | 2001-12-17 | Gemeente Landgraaf | Gemeente Landgraaf | 200142 | 324872 | 50.9118 | 6.029 | 1 |  |  |  | 36010340 | Onbemeterde aansluiting Zuid | e 2,00 Watt | [5 empty] | REILUX 2017-07-16 |  | 00000000 |  | 00000000 | 7005115182 | 00000000 | ALUMINIUM |  |  |  | Conditie-masten-2023 | [5 empty] | PL-L | 370951
515761 | 001053 | In Bedrijf | Landgraaf | LANDGRAAF |  | Wijk 01 Nieuwenhagen | Exdel | Ravetsmaar | 6373AK |  |  | Straatverlichting | ZUD1 Dummy | 1-Straatverlichting | Masten | 16 | 4.25 | 1Onbekend |  |  |  |  | OCTA ST 4.25 M | 7033 CEMENTGRIJS | 1973-01-01 | 2008-05-30 | 1973 | 01 | 2000 FORTIMO 16W 740 1100LM R9005 | INDAL | 2012-07-31 | 2012 | 9005 DIEPZWART | 01 | LAMP LED 16W 1100LM 740 | 16 | N |  | 2012-07-31 | 2024-04-06 |  | 01 |  | 0 | 2012-07-31 | Gemeente Landgraaf | Gemeente Landgraaf | 199193 | 324393 | 50.9076 | 6.0155 | 1 |  |  |  | 36015581 | Onbemeterde aansluiting Zuid | x 0,00 watt |  |  |  |  | 4005512 | GOED |  | 00000000 |  | 70010587 | 00000000 | 00000000 | STAAL / VERZINKT | 2017-05-27 | [8 empty] | LED | 370952
515763 | 004000 | In Bedrijf | Landgraaf | LANDGRAAF |  | Wijk 02 Ubach over Worms | Parkheide | Vleetkamp | 6374NS |  |  | Straatverlichting | ZUD1 Dummy | 1-Straatverlichting | Masten | 10 | 4.75 | VALMONT |  | 114 | 60 | 0 | PM ST 4,75 CV T60 GG M V |  | 1996-01-01 | 2008-05-30 | 1996 | 01 | STRADA 12X 10W NW 1400L GREY T6 DDG | NEDELKO B.V. | 2021-03-01 | 2021 | GRIJS | 01 | LED 10 W | 10 | N |  | 2021-03-01 | 2035-03-08 |  | 01 |  | 0 | 2021-03-01 | Gemeente Landgraaf | Gemeente Landgraaf | 200743.419 | 325238.596 | 50.9151 | 6.0376 | 1 |  |  |  | 40435652 | Onbemeterde aansluiting Zuid | x 0,00 watt |  | ZIUTZ06 |  |  | 4030195 | GOED |  | 70007262 |  | 70042909 | 00000000 | 00000000 | STAAL | 2017-05-27 | [8 empty] | LED | 370953
515775 | 001436 | In Bedrijf | Landgraaf | LANDGRAAF |  | Wijk 02 Ubach over Worms | Waubach | Europaweg-Zuid | 6374KG |  |  | Straatverlichting | ZUD1 Dummy | 1-Straatverlichting | Masten | 75 | 9 | 1Onbekend |  |  |  |  | OCTA ST 9 M | 7033 CEMENTGRIJS | 1974-04-01 | 2009-10-01 | 1974 | 01 | *ECEO-1 48L 78W NW 8400LM A150 5068 DDC | Schréder | 2015-10-15 | 2015 | AKZO 150 GRIJS SW310F | 01 | LED 75W | 75 | N |  | 2015-10-15 | 2022-05-20 14:30 |  | 01 |  | 0 | 2015-10-15 | Gemeente Landgraaf | Gemeente Landgraaf | 202200 | 324161 | 50.9053 | 6.0582 | 1 |  |  |  | 36020672 | Onbemeterde aansluiting Zuid | x 0,00 watt |  | ZIUTZ06 |  |  | 4018929 ¦ rdoorsch20150511 | MATIG |  | 00000000 | 00000000 | 70013502 | 00000000 | 00000000 | STAAL / VERZINKT | 2018-09-28 |  | DCH | Matige-masten-2023 | [5 empty] | LED | 370966
515777 | 000703 | In Bedrijf | Landgraaf | LANDGRAAF |  | Wijk 02 Ubach over Worms | Rimburg | Kapelweien | 6374LW |  |  | Straatverlichting | ZUD1 Dummy | 1-Straatverlichting | Masten | 13 | 4.75 | VALMONT |  | 114 | 60 | 0 | PM ST 4,75 CV T60 GG M V |  | 2004-10-22 | 2005-10-31 | 2004 | 01 | * 2000 1XPLL 24W R9005 EVSA | INDAL | 2004-10-22 | 2004 | 7033 CEMENTGRIJS | 01 | RETROFIT KEGEL LED 13W NW 1300LM LUMIN | 13 | A7 | 840 | 2016-06-08 | 2039-10-20 |  | 01 |  | 0 | 2016-06-08 | Gemeente Landgraaf | Gemeente Landgraaf | 203859 | 324772 | 50.9106 | 6.0819 | 1 |  |  |  | 36033979 | Onbemeterde aansluiting Zuid | x 0,00 watt |  |  |  |  | 4022605 | GOED |  | 70007262 |  | 70000244 | 70025160 | 00000000 | STAAL | 2014-10-28 | [8 empty] | RETROLED | 370968
515779 | 000064 | In Bedrijf | Landgraaf | LANDGRAAF |  | Wijk 00 Schaesberg | Schaesberg Centrum | Hoofdstraat | 6372CN |  |  | Straatverlichting | ZUD1 Dummy | 1-Straatverlichting | Masten | 80 | 9 | 1Onbekend |  |  |  |  | OCTA ST 9 M | 7033 CEMENTGRIJS | 1975-01-01 | 2008-05-30 | 1975 | 01 | *SINTRA-1 1XSON-T 70W CON | Schréder | 2007-02-07 | 2007 | ZWART | 01 | LAMP GE SON-T 70W E27 SPH LUCALOX XO | 70 | A7 | 220 | 2017-11-22 11:53 | 2031-04-17 11:53 |  | 01 |  | 10 | 2007-02-07 | Gemeente Landgraaf | Gemeente Landgraaf | 199114 | 321852 | 50.8848 | 6.0141 | 1 |  |  |  | 36039373 | Onbemeterde aansluiting Zuid | c 10,00 Watt | [5 empty] | GOED |  | 00000000 | 00000000 | 70000496 | 7005116066 | 00000000 | STAAL / VERZINKT | 2017-05-27 |  | DCH | [6 empty] | SON-T | 370970
515779 | 000064 | In Bedrijf | Landgraaf | LANDGRAAF |  | Wijk 00 Schaesberg | Schaesberg Centrum | Hoofdstraat | 6372CN |  |  | Straatverlichting | ZUD1 Dummy | 1-Straatverlichting | Masten | 6 | 9 | 1Onbekend |  |  |  |  | OCTA ST 9 M | 7033 CEMENTGRIJS | 1975-01-01 | 2008-05-30 | 1975 | 02 | Dynamische Bushalte | Abri | 2012-01-02 | 2012 |  | 01 | Verbruik 6 W | 6 | N |  | 2012-01-02 |  |  | 01 |  | 0 | 2012-01-02 | Gemeente Landgraaf | Gemeente Landgraaf | 199114 | 321852 | 50.8848 | 6.0141 | 1 |  |  |  | 36039373 | Onbemeterde aansluiting Zuid | x 0,00 watt | [5 empty] | GOED |  | 00000000 | 00000000 | 00000000 | 00000000 | 00000000 | STAAL / VERZINKT | 2017-05-27 |  | DCH | [6 empty] | NNB | 370971
515781 | 000351 | In Bedrijf | Landgraaf | LANDGRAAF |  | Wijk 00 Schaesberg | De Streep | Frans Erenslaan | 6371GR |  |  | Straatverlichting | ZUD1 Dummy | 1-Straatverlichting | Masten | 62 | 8 | VALMONT |  | 140 | 51 | 0 | OM ST 6,5 CV PTU51 GG M V | 7033 CEMENTGRIJS | 2008-10-20 | 2009-07-01 | 2008 | 01 | *RESIDIUM FGS225 1XPLL 55W EVSA | Philips | 2008-10-20 | 2008 | NNB | 01 | LAMP PH PLL 55W 840 2G11 4P | 55 | N | 840 | 2021-12-10 | 2025-03-18 |  | 01 |  | 7 | 2021-12-10 | Gemeente Landgraaf | Gemeente Landgraaf | 198662 | 323083 | 50.8959 | 6.0078 | 1 |  |  |  | 36042242 | Onbemeterde aansluiting Zuid | e 7,00 Watt | [5 empty] | GOED |  | 70007264 | 00000000 | 70005703 | 7005115212 | 00000000 | STAAL | 2018-06-28 |  | 621359 UBO ENKEL ST 1500/60 | [6 empty] | PL-L | 370973
515795 | 004002 | In Bedrijf | Landgraaf | LANDGRAAF |  | Wijk 02 Ubach over Worms | Parkheide | Vleetkamp | 6374NS |  |  | Straatverlichting | ZUD1 Dummy | 1-Straatverlichting | Masten | 12 | 4.75 | VALMONT |  | 114 | 60 | 0 | PM ST 4,75 CV T60 GG M V |  | 1996-01-01 | 2008-05-30 | 1996 | 01 | *KFK 16X 12W NW 1600L 9005 C7 DDGC |  | 2020-09-01 | 2020 |  | 01 | LED 12 W | 12 | N |  | 2020-09-01 | 2025-05-04 |  | 01 |  | 0 | 2020-09-01 | Gemeente Landgraaf | Gemeente Landgraaf | 200745 | 325267 | 50.9153 | 6.0377 | 1 |  |  |  | 40435679 | Onbemeterde aansluiting Zuid | x 0,00 watt |  | ZIUTZ06 |  |  | 4031868 | GOED |  | 70007262 |  | 70041933 | 00000000 | 00000000 | STAAL | 2017-05-27 | [8 empty] | LED | 370987
515811 | 002590 | In Bedrijf | Landgraaf | LANDGRAAF |  | Wijk 00 Schaesberg | Klinkerkwartier | Ringoven | 6372DC |  |  | Straatverlichting | ZUD1 Dummy | 1-Straatverlichting | Masten | 38 | 6.5 | 1Onbekend |  |  |  |  | OCTA ST 6.5 M | 7033 CEMENTGRIJS | 1979-03-01 | 2008-05-30 | 1979 | 01 | RESIDIUM FGS224 1X PLL 36W EVSA | Philips | 2010-12-17 | 2010 | WIT | 01 | LAMP PH PLL 36W 840 2G11 4P | 36 | N | 840 | 2010-12-17 | 2014-03-25 |  | 01 |  | 2 | 2010-12-17 | Gemeente Landgraaf | Gemeente Landgraaf | 199968 | 323018 | 50.8952 | 6.0263 | 1 |  |  |  | 36078395 | Onbemeterde aansluiting Zuid | e 2,00 Watt | [5 empty] | GOED |  | 00000000 | 00000000 | 70003210 | 7005115185 | 00000000 | STAAL / VERZINKT | 2017-05-27 |  | DCH | [6 empty] | PL-L | 371003
515814 | 001458 | In Bedrijf | Landgraaf | LANDGRAAF |  | Wijk 01 Nieuwenhagen | Oud Nieuwenhagen | Julianastraat | 6373KG |  |  | Straatverlichting | ZUD1 Dummy | 1-Straatverlichting | Masten | 16 | 4.25 | 1Onbekend |  |  |  |  | OCTA ST 4.25 M | 7033 CEMENTGRIJS | 1973-01-01 | 2008-05-30 | 1973 | 01 | 2000 FORTIMO 16W 740 1100LM R9005 | INDAL | 2012-07-31 | 2012 | 9005 DIEPZWART | 01 | LAMP LED 16W 1100LM 740 | 16 | N |  | 2012-07-31 | 2024-04-06 |  | 01 |  | 0 | 2012-07-31 | Gemeente Landgraaf | Gemeente Landgraaf | 200501 | 324521 | 50.9086 | 6.0341 | 1 |  |  |  | 36001570 | Onbemeterde aansluiting Zuid | x 0,00 watt |  |  |  |  | 4005512 | GOED |  | 00000000 |  | 70010587 | 00000000 | 00000000 | STAAL / VERZINKT | 2017-05-27 | [8 empty] | LED | 371006
515820 | 004339 | In Bedrijf | Landgraaf | LANDGRAAF |  | Wijk 00 Schaesberg | De Streep | Heerlenseweg | 6371HP |  |  | Straatverlichting | ZUD1 Dummy | 1-Straatverlichting | Masten | 75 | 8 | VALMONT |  | 140 | 51 | 0 | OM ST 6,5 CV PTU51 GG M V |  | 1997-04-01 | 2008-05-30 | 1997 | 01 | *TECEO1 48X 75W NW 9648L A150 5068 DDC | Schréder | 2017-05-30 | 2017 | AKZO 150 GRIS SABLÉ SW310F | 01 | LED 75W | 75 | N |  | 2017-05-30 | 2040-10-10 |  | 01 |  | 0 | 2017-05-30 | Gemeente Landgraaf | Gemeente Landgraaf | 198826 | 323254 | 50.8974 | 6.0101 | 1 |  |  |  | 40553973 | Onbemeterde aansluiting Zuid | x 0,00 watt |  | ZIUTZ06 |  |  | 4024491-4 ¦ ralfv20170411 | GOED |  | 70007264 | 00000000 | 70027550 | 00000000 | 00000000 | STAAL | 2017-05-27 |  | UBO | [6 empty] | LED | 371011
515843 | 001956 | In Bedrijf | Landgraaf | LANDGRAAF |  | Wijk 02 Ubach over Worms | Waubach | Dominicus Werdenstraat | 6374SG |  |  | Straatverlichting | ZUD1 Dummy | 1-Straatverlichting | Masten | 13 | 4.25 | 1Onbekend |  |  |  |  | OCTA ST 4.25 M | 7033 CEMENTGRIJS | 1980-03-01 | 2008-05-30 | 1980 | 01 | *2000 1XPLL 24W R9005 EVSA +LAMP+SN | INDAL | 2009-03-24 | 2009 | 9005 DIEPZWART | 01 | RETROFIT KEGEL LED 13W NW 1300LM LUMIN | 13 | N | 840 | 2015-08-07 | 2038-12-18 |  | 01 |  | 0 | 2015-08-07 | Gemeente Landgraaf | Gemeente Landgraaf | 201685 | 324933 | 50.9122 | 6.051 | 1 |  |  |  | 36025836 | Onbemeterde aansluiting Zuid | x 0,00 watt | [5 empty] | GOED |  | 00000000 |  | 70007423 | 70025160 | 00000000 | STAAL / VERZINKT | 2017-05-27 | [8 empty] | RETROLED | 371033
515845 | 000889 | In Bedrijf | Landgraaf | LANDGRAAF |  | Wijk 00 Schaesberg | De Streep | Baron de Rosenlaan | 6371HC |  |  | Straatverlichting | ZUD1 Dummy | 1-Straatverlichting | Masten | 14 | 4.75 | VALMONT |  | 114 | 60 | 0 | PM ST 4,75 CV T60 GG M V |  | 2003-03-17 | 2008-05-30 | 2003 | 01 | KFK 16X 14W NW 2150L 9005 C7 DDG | LIGHTRONICS | 2021-02-01 | 2021 | 7033 CEMENTGRIJS | 01 | LED 14 W | 14 | N |  | 2021-02-01 | 2025-10-04 |  | 01 |  | 0 | 2021-02-01 | Gemeente Landgraaf | Gemeente Landgraaf | 198748 | 322997 | 50.8951 | 6.009 | 1 |  |  |  | 36047643 | Onbemeterde aansluiting Zuid | x 0,00 watt |  | ZIUTZ06 |  |  | 4033641 | GOED |  | 70007262 |  | 70044070 | 00000000 | 00000000 | STAAL | 2017-05-27 | [8 empty] | LED | 371035
515846 | 000436 | In Bedrijf | Landgraaf | LANDGRAAF |  | Wijk 02 Ubach over Worms | Lauradorp | Rector Fischerstraat | 6374TH |  |  | Straatverlichting | ZUD1 Dummy | 1-Straatverlichting | Masten | 13 | 4.75 | VALMONT |  | 114 | 60 | 0 | PM ST 4,75 CV T60 GG M V | 7033 CEMENTGRIJS | 2008-05-07 | 2008-05-05 | 2008 | 01 | *2000 1XPLL 24W R9005 EVSA +LAMP+SN | INDAL | 2008-05-07 | 2008 | 9005 DIEPZWART | 01 | RETROFIT KEGEL LED 13W NW 1300LM LUMIN | 13 | N | 840 | 2015-11-03 | 2039-03-16 |  | 01 |  | 0 | 2015-11-03 | Gemeente Landgraaf | Gemeente Landgraaf | 201344 | 325149 | 50.9142 | 6.0462 | 1 |  |  |  | 36031305 | Onbemeterde aansluiting Zuid | x 0,00 watt | [5 empty] | GOED |  | 70007262 |  | 70007423 | 70025160 | 00000000 | STAAL | 2017-05-02 | [8 empty] | RETROLED | 371036
515851 | 002050 | In Bedrijf | Landgraaf | LANDGRAAF |  | Wijk 00 Schaesberg | Schaesberg Centrum | Arthur van Schendelstraat | 6372HS |  |  | Straatverlichting | ZUD1 Dummy | 1-Straatverlichting | Masten | 26 | 4.75 | 1Onbekend |  |  |  |  | CVL ST 4.75 M | 7033 CEMENTGRIJS | 1980-01-01 | 2003-07-25 | 1980 | 01 | *2000 1XPLL 24W R9005 EVSA +LAMP+SN | INDAL | 2013-12-17 | 2013 | 9005 DIEPZWART | 01 | LAMP PH PLL 24W 840 2G11 4P | 24 | N | 840 | 2016-11-30 14:00 | 2019-09-20 14:00 |  | 01 |  | 2 | 2013-12-17 | Gemeente Landgraaf | Gemeente Landgraaf | 198607 | 322676 | 50.8922 | 6.007 | 1 |  |  |  | 36073032 | Onbemeterde aansluiting Zuid | e 2,00 Watt |  |  |  |  | 2024689 | GOED |  | 00000000 |  | 70007423 | 7005115182 | 00000000 | STAAL | 2012-07-21 | [8 empty] | PL-L | 371041
515852 | 001789 | In Bedrijf | Landgraaf | LANDGRAAF |  | Wijk 00 Schaesberg | Kakert | Berkenpad | 6371CT | 3 |  | Straatverlichting | ZUD1 Dummy | 1-Straatverlichting | Masten | 13 | 4.75 | VALMONT |  | 114 | 60 | 0 | PM ST 4,75 CV T60 GG M V |  | 2001-02-05 | 2003-07-25 | 2001 | 01 | KFK ### 13W NW 1500L 9005 C7 DDG | LIGHTRONICS | 2019-03-18 | 2019 | RAL 9005 GITZWART | 01 | LED 13 W | 13 | N |  | 2019-03-18 | 2030-11-22 |  | 01 |  | 0 | 2019-03-18 | Gemeente Landgraaf | Gemeente Landgraaf | 197893 | 324141 | 50.9054 | 5.997 | 1 |  |  |  | 36070424 | Onbemeterde aansluiting Zuid | x 0,00 watt |  |  |  |  | 4030031-T1 ¦ rened20190212 | GOED |  | 70007262 |  | 70037901 | 00000000 | 00000000 | STAAL | 2012-07-21 | [8 empty] | LED | 371042
515856 | 004341 | In Bedrijf | Landgraaf | LANDGRAAF |  | Wijk 00 Schaesberg | De Streep | Heerlenseweg | 6371HP |  |  | Straatverlichting | ZUD1 Dummy | 1-Straatverlichting | Masten | 75 | 8 | VALMONT |  | 140 | 51 | 0 | OM ST 6,5 CV PTU51 GG M V |  | 1997-04-01 | 2008-05-30 | 1997 | 01 | *TECEO1 48X 75W NW 9648L A150 5068 DDC | Schréder | 2017-05-30 | 2017 | AKZO 150 GRIS SABLÉ SW310F | 01 | LED 75W | 75 | N |  | 2017-05-30 | 2040-10-10 |  | 01 |  | 0 | 2017-05-30 | Gemeente Landgraaf | Gemeente Landgraaf | 198870 | 323276 | 50.8976 | 6.0108 | 1 |  |  |  | 40553991 | Onbemeterde aansluiting Zuid | x 0,00 watt |  | ZIUTZ06 |  |  | 4024491-4 ¦ ralfv20170411 | GOED |  | 70007264 | 00000000 | 70027550 | 00000000 | 00000000 | STAAL | 2017-05-27 |  | UBO | [6 empty] | LED | 371046
515872 | 001724 | In Bedrijf | Landgraaf | LANDGRAAF |  | Wijk 01 Nieuwenhagen | Oud Nieuwenhagen | Burgemeester Loysonstraat | 6373PA |  |  | Straatverlichting | ZUD1 Dummy | 1-Straatverlichting | Masten | 13 | 4.25 | 1Onbekend |  |  |  |  | OCTA ST 4.25 M | 7033 CEMENTGRIJS | 1979-12-01 | 2008-05-30 | 1979 | 01 | *2000 1XPLL 24W R9005 EVSA +LAMP+SN | INDAL | 2009-03-24 | 2009 | 9005 DIEPZWART | 01 | RETROFIT KEGEL LED 13W NW 1300LM LUMIN | 13 | A7 | 840 | 2015-08-05 | 2038-12-16 |  | 01 |  | 0 | 2015-08-05 | Gemeente Landgraaf | Gemeente Landgraaf | 200903 | 324146 | 50.9052 | 6.0398 | 1 |  |  |  | 36004170 | Onbemeterde aansluiting Zuid | x 0,00 watt |  |  |  |  | 4010617 | GOED |  | 00000000 |  | 70007423 | 70025160 | 00000000 | STAAL / VERZINKT | 2017-05-27 | [8 empty] | RETROLED | 371060
515888 | 000437 | In Bedrijf | Landgraaf | LANDGRAAF |  | Wijk 02 Ubach over Worms | Lauradorp | Rector Fischerstraat | 6374TH |  |  | Straatverlichting | ZUD1 Dummy | 1-Straatverlichting | Masten | 13 | 4.75 | VALMONT |  | 114 | 60 | 0 | PM ST 4,75 CV T60 GG M V | 7033 CEMENTGRIJS | 2008-05-07 | 2008-05-05 | 2008 | 01 | *2000 1XPLL 24W R9005 EVSA +LAMP+SN | INDAL | 2008-05-07 | 2008 | 9005 DIEPZWART | 01 | RETROFIT KEGEL LED 13W NW 1300LM LUMIN | 13 | N | 840 | 2015-11-03 | 2039-03-16 |  | 01 |  | 0 | 2015-11-03 | Gemeente Landgraaf | Gemeente Landgraaf | 201359 | 325142 | 50.9142 | 6.0464 | 1 |  |  |  | 36031313 | Onbemeterde aansluiting Zuid | x 0,00 watt | [5 empty] | GOED |  | 70007262 |  | 70007423 | 70025160 | 00000000 | STAAL | 2017-05-02 | [8 empty] | RETROLED | 371076
515889 | 001163 | In Bedrijf | Landgraaf | LANDGRAAF |  | Wijk 00 Schaesberg | De Dormig | Wachtendonckstraat | 6371VV |  |  | Straatverlichting | ZUD1 Dummy | 1-Straatverlichting | Masten | 13 | 4.75 | VALMONT |  | 114 | 60 | 0 | PM ST 4,75 CV T60 GG M V |  | 2003-02-25 | 2003-07-25 | 2003 | 01 | * 2000 1XPLL 24W R9005 EVSA | INDAL | 2003-02-25 | 2003 | 7033 CEMENTGRIJS | 01 | RETROFIT KEGEL LED 13W NW 1300LM LUMIN | 13 | A7 | 840 | 2016-06-08 | 2039-10-20 |  | 01 |  | 0 | 2016-06-08 | Gemeente Landgraaf | Gemeente Landgraaf | 199477 | 323462 | 50.8992 | 6.0194 | 1 |  |  |  | 36050415 | Onbemeterde aansluiting Zuid | x 0,00 watt |  |  |  |  | 4022605 | GOED |  | 70007262 |  | 70000244 | 70025160 | 00000000 | STAAL | 2012-07-21 | [8 empty] | RETROLED | 371077
515890 | 000633 | In Bedrijf | Landgraaf | LANDGRAAF |  | Wijk 00 Schaesberg | Lichtenberg | Heggenstraat | 6371XW |  |  | Straatverlichting | ZUD1 Dummy | 1-Straatverlichting | Masten | 12 | 4.75 | VALMONT |  | 114 | 60 | 0 | PM ST 4,75 CV T60 GG M V |  | 1994-09-01 | 2008-05-30 | 1994 | 01 | *KFK 16X 12W NW 1600L 9005 C7 DDGC |  | 2019-11-06 | 2019 |  | 01 | LED 12 W | 12 | N |  | 2019-11-06 | 2024-07-08 |  | 01 |  | 0 | 2019-11-06 | Gemeente Landgraaf | Gemeente Landgraaf | 199689 | 323821 | 50.9024 | 6.0225 | 1 |  |  |  | 36045081 | Onbemeterde aansluiting Zuid | x 0,00 watt |  | ZIUTZ06 |  |  | 4030032-T1-B ¦ rened20190917 | GOED |  | 70007262 |  | 70041933 | 00000000 | 00000000 | STAAL | 2017-05-27 | [8 empty] | LED | 371078
515893 | 002051 | In Bedrijf | Landgraaf | LANDGRAAF |  | Wijk 00 Schaesberg | Schaesberg Centrum | Arthur van Schendelstraat | 6372HS |  |  | Straatverlichting | ZUD1 Dummy | 1-Straatverlichting | Masten | 11 | 4 | 1Onbekend |  |  |  |  | CON AL 4 M |  | 1970-01-01 |  | 1970 | 01 | KFK 16X 11W NW 1600L 9005 C7 DDG | LIGHTRONICS | 2021-02-01 | 2021 | 9005 DIEPZWART | 01 | LED 11 W | 11 | N |  | 2021-02-01 | 2025-10-04 |  | 01 |  | 0 | 2021-02-01 | Gemeente Landgraaf | Gemeente Landgraaf | 198623 | 322690 | 50.8923 | 6.0072 | 1 |  |  |  | 36073040 | Onbemeterde aansluiting Zuid | x 0,00 watt |  | ZIUTZ06 |  |  | 4033641 | Reilux Meting Code A t/m april 2023 |  | 00000000 |  | 70044080 | 00000000 | 00000000 | ALUMINIUM |  |  |  | Conditie-masten-2023 | [5 empty] | LED | 371081
515895 | 002849 | In Bedrijf | Landgraaf | LANDGRAAF |  | Wijk 00 Schaesberg | Mijnbuurt | Pijler | 6372MJ |  |  | Straatverlichting | ZUD1 Dummy | 1-Straatverlichting | Masten | 38 | 6.5 | 1Onbekend |  |  |  |  | OCTA ST 6.5 M | 7033 CEMENTGRIJS | 1980-10-01 | 2008-05-30 | 1980 | 01 | ALTRA-2 1xPLL 36W R7038 EVSA | Schréder | 2009-09-24 | 2009 | 7033 CEMENTGRIJS | 01 | LAMP PH PLL 36W 840 2G11 4P | 36 | N | 840 | 2019-12-24 09:09 | 2023-04-01 09:09 |  | 01 |  | 2 | 2009-04-21 | Gemeente Landgraaf | Gemeente Landgraaf | 199363 | 321823 | 50.8845 | 6.0176 | 1 |  |  |  | 36080942 | Onbemeterde aansluiting Zuid | e 2,00 Watt | [5 empty] | GOED |  | 00000000 | 00000000 | 70000458 | 7005115185 | 00000000 | STAAL / VERZINKT | 2017-05-27 |  | DCH | [6 empty] | PL-L | 371083
515902 | 003587 | In Bedrijf | Landgraaf | LANDGRAAF |  | Wijk 00 Schaesberg | Gravenrode | Hopelerweg | 637200 |  |  | Straatverlichting | ZUD1 Dummy | 1-Straatverlichting | Masten | 46 | 4 | VALMONT |  | 121 | 60 | 0 | PM ST 4,0 CV T60 KH M V |  | 2002-06-17 | 2003-07-25 | 2002 | 01 | HES ALBSTADT PL-T 42 W | Hess | 2002-06-17 | 2002 | 3004 PURPERROOD | 01 | LAMP OSR PLT 42W 840 GX24Q-4 4P DULUX TE | 42 | N | 840 | 2023-06-01 11:57 | 2026-03-21 11:57 |  | 01 |  | 4 | 2004-08-06 | Gemeente Landgraaf | Gemeente Landgraaf | 200863 | 322353 | 50.8891 | 6.039 | 1 |  |  |  | 40168999 | Onbemeterde aansluiting Zuid | e 4,00 watt | [5 empty] | GOED |  | 70007268 |  | 00000000 | 7005114815 | 00000000 | STAAL | 2012-07-21 | [8 empty] | DTE | 371091
515921 | 004256 | In Bedrijf | Landgraaf | LANDGRAAF |  | Wijk 02 Ubach over Worms | Parkheide | Rietveldstraat | 6374PM |  |  | Straatverlichting | ZUD1 Dummy | 1-Straatverlichting | Masten | 16 | 5.5 | 1Onbekend |  |  |  |  | CVL ST 5,5 m | 7033 CEMENTGRIJS | 1997-12-01 | 2008-05-30 | 1997 | 01 | STRADA 18X 16W NW 2200L GREY T6 DDG | NEDELKO B.V. | 2020-06-17 | 2020 | GRIJS | 01 | LED 16W | 16 | N |  | 2020-06-17 | 2043-10-29 |  | 01 |  | 0 | 2020-06-17 | Gemeente Landgraaf | Gemeente Landgraaf | 200547 | 325338 | 50.916 | 6.0349 | 1 |  |  |  | 40535991 | Onbemeterde aansluiting Zuid | x 0,00 watt |  | ZIUTZ06 |  |  | 4031867 | GOED |  | 00000000 |  | 70042897 | 00000000 | 00000000 | STAAL | 2017-05-27 | [8 empty] | LED | 371109
515922 | 004255 | In Bedrijf | Landgraaf | LANDGRAAF |  | Wijk 02 Ubach over Worms | Parkheide | Rietveldstraat | 6374PM |  |  | Straatverlichting | ZUD1 Dummy | 1-Straatverlichting | Masten | 16 | 5.5 | 1Onbekend |  |  |  |  | CVL ST 5,5 m | 7033 CEMENTGRIJS | 1996-03-01 | 2008-05-30 | 1996 | 01 | STRADA 18X 16W NW 2200L GREY T6 DDG | NEDELKO B.V. | 2020-06-17 | 2020 | GRIJS | 01 | LED 16W | 16 | N |  | 2020-06-17 | 2043-10-29 |  | 01 |  | 0 | 2020-06-17 | Gemeente Landgraaf | Gemeente Landgraaf | 200564 | 325360 | 50.9162 | 6.0351 | 1 |  |  |  | 40535983 | Onbemeterde aansluiting Zuid | x 0,00 watt |  | ZIUTZ06 |  |  | 4031867 | GOED |  | 00000000 |  | 70042897 | 00000000 | 00000000 | STAAL | 2017-05-27 | [8 empty] | LED | 371110
515948 | 002328 | In Bedrijf | Landgraaf | LANDGRAAF |  | Wijk 00 Schaesberg | Achter den Winkel | Gastersberg | 6372LB |  |  | Straatverlichting | ZUD1 Dummy | 1-Straatverlichting | Masten | 16 | 4.25 | 1Onbekend |  |  |  |  | OCTA ST 4.25 M | 7033 CEMENTGRIJS | 1978-01-01 | 2008-05-30 | 1978 | 01 | 2000 FORTIMO 16W 740 1100LM R9005 | INDAL | 2012-07-10 | 2012 | 9005 DIEPZWART | 01 | LAMP LED 16W 1100LM 740 | 16 | N |  | 2012-07-10 | 2024-03-16 |  | 01 |  | 0 | 2002-11-26 | Gemeente Landgraaf | Gemeente Landgraaf | 198709 | 322314 | 50.8889 | 6.0084 | 1 |  |  |  | 36075817 | Onbemeterde aansluiting Zuid | x 0,00 watt |  |  |  |  | 4005512 | GOED |  | 00000000 |  | 70010587 | 00000000 | 00000000 | STAAL / VERZINKT | 2017-05-27 | [8 empty] | LED | 371135
515952 | 003612 | In Bedrijf | Landgraaf | LANDGRAAF |  | Wijk 01 Nieuwenhagen | Nieuwenhagerheide | Op der Graaf | 6373BX |  |  | Straatverlichting | ZUD1 Dummy | 1-Straatverlichting | Masten | 26 | 4.75 | VALMONT |  | 114 | 60 | 0 | PM ST 4,75 CV T60 GG M V |  | 1995-09-01 | 2008-05-30 | 1995 | 01 | * 2000 1XPLL 24W R9005 EVSA | INDAL | 1995-09-01 | 1995 | 7033 CEMENTGRIJS | 01 | LAMP PH PLL 24W 840 2G11 4P | 24 | N | 840 | 2016-11-10 09:16 | 2020-02-17 09:16 |  | 01 |  | 2 | 2004-02-10 | Gemeente Landgraaf | Gemeente Landgraaf | 200317 | 324709 | 50.9103 | 6.0315 | 1 |  |  |  | 40188795 | Onbemeterde aansluiting Zuid | e 2,00 Watt | [5 empty] | GOED |  | 70007262 |  | 70000244 | 7005115182 | 00000000 | STAAL | 2017-05-27 | [8 empty] | PL-L | 371139
515984 | 003843 | In Bedrijf | Landgraaf | LANDGRAAF |  | Wijk 02 Ubach over Worms | Waubach | Charles Frehenstraat | 6374EK |  |  | Straatverlichting | ZUD1 Dummy | 1-Straatverlichting | Masten | 26 | 4.75 | VALMONT |  | 114 | 60 | 0 | PM ST 4,75 CV T60 GG M V |  | 1992-09-01 | 2008-05-30 | 1992 | 01 | * 2000 1XPLL 24W R9005 EVSA | INDAL | 1992-09-01 | 1992 | 7033 CEMENTGRIJS | 01 | LAMP PH PLL 24W 840 2G11 4P | 24 | N | 840 | 2018-02-23 15:23 | 2021-06-01 15:23 |  | 01 |  | 2 | 2004-12-01 | Gemeente Landgraaf | Gemeente Landgraaf | 201313 | 325413 | 50.9166 | 6.0458 | 1 |  |  |  | 40365174 | Onbemeterde aansluiting Zuid | e 2,00 Watt | [5 empty] | GOED |  | 70007262 |  | 70000244 | 7005115182 | 00000000 | STAAL | 2017-05-27 | [8 empty] | PL-L | 371164
516000 | 001723 | In Bedrijf | Landgraaf | LANDGRAAF |  | Wijk 01 Nieuwenhagen | Oud Nieuwenhagen | Burgemeester Loysonstraat | 6373PA |  |  | Straatverlichting | ZUD1 Dummy | 1-Straatverlichting | Masten | 13 | 4.25 | 1Onbekend |  |  |  |  | OCTA ST 4.25 M | 7033 CEMENTGRIJS | 1979-12-01 | 2008-05-30 | 1979 | 01 | *2000 1XPLL 24W R9005 EVSA +LAMP+SN | INDAL | 2009-03-24 | 2009 | 9005 DIEPZWART | 01 | RETROFIT KEGEL LED 13W NW 1300LM LUMIN | 13 | N | 840 | 2015-08-05 | 2038-12-16 |  | 01 |  | 0 | 2015-08-05 | Gemeente Landgraaf | Gemeente Landgraaf | 200903 | 324169 | 50.9054 | 6.0398 | 1 |  |  |  | 36004162 | Onbemeterde aansluiting Zuid | x 0,00 watt |  |  |  |  | 4010617 | GOED |  | 00000000 |  | 70007423 | 70025160 | 00000000 | STAAL / VERZINKT | 2017-05-27 | [8 empty] | RETROLED | 371178
516004 | 001204 | In Bedrijf | Landgraaf | LANDGRAAF |  | Wijk 02 Ubach over Worms | Lauradorp | Rector Fischerstraat | 6374TH |  |  | Straatverlichting | ZUD1 Dummy | 1-Straatverlichting | Masten | 13 | 4.75 | VALMONT |  | 114 | 60 | 0 | PM ST 4,75 CV T60 GG M V | 7033 CEMENTGRIJS | 2008-05-07 | 2008-05-05 | 2008 | 01 | *2000 1XPLL 24W R9005 EVSA +LAMP+SN | INDAL | 2008-05-07 | 2008 | 9005 DIEPZWART | 01 | RETROFIT KEGEL LED 13W NW 1300LM LUMIN | 13 | N | 840 | 2015-11-03 | 2039-03-16 |  | 01 |  | 0 | 2015-11-03 | Gemeente Landgraaf | Gemeente Landgraaf | 201375 | 325001 | 50.9129 | 6.0466 | 1 |  |  |  | 36018368 | Onbemeterde aansluiting Zuid | x 0,00 watt | [5 empty] | GOED |  | 70007262 |  | 70007423 | 70025160 | 00000000 | STAAL | 2017-05-02 | [8 empty] | RETROLED | 371182
516006 | 001696 | In Bedrijf | Landgraaf | LANDGRAAF |  | Wijk 02 Ubach over Worms | Waubach | Weegbree | 6374RC |  |  | Straatverlichting | ZUD1 Dummy | 1-Straatverlichting | Masten | 16 | 3.75 | VALMONT |  | 114 | 60 | 0 | PM ST 3,75 CV T60 GG M V | 7033 CEMENTGRIJS | 2012-01-11 |  | 2012 | 01 | 2000 FORTIMO 16W 740 1100LM R9005 | INDAL | 2012-01-11 | 2012 | 9005 DIEPZWART | 01 | LAMP LED 16W 1100LM 740 | 16 | N |  | 2012-01-11 | 2023-09-17 |  | 01 |  | 0 | 2012-01-11 | Gemeente Landgraaf | Gemeente Landgraaf | 202368 | 325096 | 50.9137 | 6.0607 | 1 |  |  |  | 36023231 | Onbemeterde aansluiting Zuid | x 0,00 watt |  |  |  |  | 4001004 | GOED |  | 70007261 |  | 70010587 | 00000000 | 00000000 | STAAL | 2012-10-10 | [8 empty] | LED | 371186
516007 | 000705 | In Bedrijf | Landgraaf | LANDGRAAF |  | Wijk 02 Ubach over Worms | Rimburg | Broekhuizenstraat | 6374LH |  |  | Straatverlichting | ZUD1 Dummy | 1-Straatverlichting | Masten | 13 | 4.75 | VALMONT |  | 114 | 60 | 0 | PM ST 4,75 CV T60 GG M V |  | 2015-09-04 |  | 2015 | 01 | 2000 COMF 1XPLL 24W R9005 EVSA | INDAL | 2008-04-21 | 2008 | 9005 DIEPZWART | 01 | RETROFIT KEGEL LED 13W NW 1300LM LUMIN | 13 | A7 | 840 | 2016-06-08 | 2039-10-20 |  | 01 |  | 0 | 2016-06-08 | Gemeente Landgraaf | Gemeente Landgraaf | 203759 | 324782 | 50.9107 | 6.0805 | 1 |  |  |  | 36033995 | Onbemeterde aansluiting Zuid | x 0,00 watt |  |  |  |  | 4022605 | GOED |  | 70007262 |  | 70005956 | 70025160 | 00000000 | STAAL | [9 empty] | RETROLED | 371187
516009 | 000353 | In Bedrijf | Landgraaf | LANDGRAAF |  | Wijk 00 Schaesberg | De Streep | Frans Erenslaan | 6371GR |  |  | Straatverlichting | ZUD1 Dummy | 1-Straatverlichting | Masten | 62 | 8 | VALMONT |  | 140 | 51 | 0 | OM ST 6,5 CV PTU51 GG M V | 7033 CEMENTGRIJS | 2008-10-20 | 2009-07-01 | 2008 | 01 | *RESIDIUM FGS225 1XPLL 55W EVSA | Philips | 2008-10-20 | 2008 | NNB | 01 | LAMP PH PLL 55W 840 2G11 4P | 55 | N | 840 | 2021-12-10 | 2025-03-18 |  | 01 |  | 7 | 2021-12-10 | Gemeente Landgraaf | Gemeente Landgraaf | 198719 | 323105 | 50.8961 | 6.0086 | 1 |  |  |  | 36042269 | Onbemeterde aansluiting Zuid | e 7,00 Watt | [5 empty] | GOED |  | 70007264 | 00000000 | 70005703 | 7005115212 | 00000000 | STAAL | 2018-06-28 |  | 621359 UBO ENKEL ST 1500/60 | [6 empty] | PL-L | 371189
516023 | 003016 | In Bedrijf | Landgraaf | LANDGRAAF |  | Wijk 00 Schaesberg | Mijnbuurt | Neerbraak | 6372MV |  |  | Straatverlichting | ZUD1 Dummy | 1-Straatverlichting | Masten | 26 | 3.5 | 1Onbekend |  |  |  |  | OCTA ST 3.5 M | 7033 CEMENTGRIJS | 1984-10-01 | 2008-05-30 | 1984 | 01 | 2015 1XPLL 18-24W R9005 EVSA | INDAL | 2003-11-04 | 2003 | 7033 CEMENTGRIJS | 01 | LAMP PH PLL 24W 840 2G11 4P | 24 | A7 | 840 | 2021-06-10 14:40 | 2029-11-26 14:40 |  | 01 |  | 2 | 2003-11-04 | Gemeente Landgraaf | Gemeente Landgraaf | 199161 | 321729 | 50.8837 | 6.0147 | 1 |  |  |  | 36084141 | Onbemeterde aansluiting Zuid | e 2,00 Watt | [5 empty] | GOED |  | 00000000 |  | 70000264 | 7005115182 | 00000000 | STAAL / VERZINKT | 2017-05-27 | [8 empty] | PL-L | 371198
516029 | 003401 | In Bedrijf | Landgraaf | LANDGRAAF |  | Wijk 01 Nieuwenhagen | Op de Kamp | Bachlaan | 6371LH |  | PARKEERTERREIN VOORKANT WINKELS | Parkeerplaatsverlichting | ZUD1 Dummy | 1-Straatverlichting | Masten | 13 | 3.75 | VALMONT |  | 114 | 60 | 0 | PM ST 3,75 CV T60 GG M V |  | 2002-06-13 | 2009-10-01 | 2002 | 01 | *BDS711 12X 14W NW 1400L 9005 SDN DVDC | INDAL | 2015-02-05 | 2015 | 9005 DIEPZWART | 01 | LED 13 W | 13 | N |  | 2015-02-05 | 2026-10-12 |  | 01 |  | 0 | 2015-02-05 | Gemeente Landgraaf | Gemeente Landgraaf | 199941 | 324179 | 50.9056 | 6.0261 | 1 |  |  |  | 40077225 | Onbemeterde aansluiting Zuid | x 0,00 watt |  |  |  |  | 3201064 | GOED |  | 70007261 |  | 70023170 | 00000000 | 00000000 | STAAL | 2018-09-28 | [8 empty] | LED | 371203
516040 | 001054 | In Bedrijf | Landgraaf | LANDGRAAF |  | Wijk 01 Nieuwenhagen | Exdel | Ravetsmaar | 6373AK |  |  | Straatverlichting | ZUD1 Dummy | 1-Straatverlichting | Masten | 16 | 4.25 | 1Onbekend |  |  |  |  | OCTA ST 4.25 M | 7033 CEMENTGRIJS | 1973-01-01 | 2008-05-30 | 1973 | 01 | 2000 FORTIMO 16W 740 1100LM R9005 | INDAL | 2012-07-31 | 2012 | 9005 DIEPZWART | 01 | LAMP LED 16W 1100LM 740 | 16 | N |  | 2012-07-31 | 2024-04-06 |  | 01 |  | 0 | 2012-07-31 | Gemeente Landgraaf | Gemeente Landgraaf | 199200 | 324374 | 50.9074 | 6.0156 | 1 |  |  |  | 36015598 | Onbemeterde aansluiting Zuid | x 0,00 watt |  |  |  |  | 4005512 | GOED |  | 00000000 |  | 70010587 | 00000000 | 00000000 | STAAL / VERZINKT | 2017-05-27 | [8 empty] | LED | 371212
516051 | 003844 | In Bedrijf | Landgraaf | LANDGRAAF |  | Wijk 00 Schaesberg | De Streep | Banebergpassage | 6371HW |  |  | Straatverlichting | ZUD1 Dummy | 1-Straatverlichting | Masten | 26 | 4.75 | 1Onbekend |  |  |  |  | CVL ST 4.75 M | 9005 DIEPZWART | 1997-05-01 | 2008-05-30 | 1997 | 01 | *OSIRIS 2310 2XPLL 24W R9005 EVSA | INDAL | 1997-05-01 | 1997 | 9005 DIEPZWART | 01 | LAMP PH PLL 24W 840 2G11 4P | 24 | N | 840 | 2020-09-21 14:52 | 2023-12-29 14:52 |  | 01 |  | 2 | 1997-05-07 | Gemeente Landgraaf | Gemeente Landgraaf | 199287 | 323204 | 50.8969 | 6.0167 | 1 |  |  |  | 40367142 | Onbemeterde aansluiting Zuid | e 2,00 Watt | [5 empty] | GOED |  | 00000000 |  | 70000290 | 7005115182 | 00000000 | STAAL | 2017-05-27 | [8 empty] | PL-L | 371222
516063 | 001957 | In Bedrijf | Landgraaf | LANDGRAAF |  | Wijk 02 Ubach over Worms | Abdissenbosch | Sperwerweg | 6374AG |  |  | Straatverlichting | ZUD1 Dummy | 1-Straatverlichting | Masten | 63 | 8 | VALMONT |  | 140 | 51 |  | OM ST 6,5 CV PTU51 GG M V |  | 2017-07-24 |  | 2017 | 01 | *TECEO1 40X 63W NW 8040L A150 5103 DDC | Schréder | 2017-07-24 | 2017 | AKZO 150 GRIS SABLÉ SW310F | 01 | LED 63 W | 63 | N |  | 2017-07-24 | 2022-03-26 |  | 01 |  | 0 | 2017-07-24 | Gemeente Landgraaf | Gemeente Landgraaf | 200110 | 325649 | 50.9188 | 6.0287 | 1 |  |  |  | 36025844 | Onbemeterde aansluiting Zuid | x 0,00 watt |  | ZIUTZ06 |  |  | 4024489 ¦ ralfv20170331 | GOED |  | 70007264 | 70007338 | 70027566 | 00000000 | 00000000 | STAAL |  |  | UITH ST 1x1500/05 PTU60 T60 V | [6 empty] | LED | 371231
516072 | 000152 | In Bedrijf | Landgraaf | LANDGRAAF |  | Wijk 02 Ubach over Worms | Waubach | Grensstraat | 6374CN |  |  | Straatverlichting | ZUD1 Dummy | 1-Straatverlichting | Masten | 38 | 8 | 1Onbekend |  |  |  |  | OCTA ST 8 M | 7033 CEMENTGRIJS | 1989-12-01 | 2008-05-30 | 1989 | 01 | TECEO1 24X 38W NW 4824L A150 5103 DDC | Schréder | 2016-11-20 | 2016 | AKZO 150 GRIS SABLÉ SW310F | 01 | LED 38 W | 38 | N |  | 2016-11-20 | 2021-07-23 |  | 01 |  | 0 | 2016-11-20 | Gemeente Landgraaf | Gemeente Landgraaf | 201812 | 325707 | 50.9192 | 6.0529 | 1 |  |  |  | 36028487 | Onbemeterde aansluiting Zuid | x 0,00 watt |  | ZIUTZ06 |  |  | 4023669 ¦ rdoorsch20160830 | GOED |  | 00000000 | 00000000 | 70027568 | 00000000 | 00000000 | STAAL / VERZINKT | 2017-05-27 |  | DCH | [6 empty] | LED | 371240
516074 | 002851 | In Bedrijf | Landgraaf | LANDGRAAF |  | Wijk 00 Schaesberg | Mijnbuurt | Pijler | 6372MJ |  |  | Straatverlichting | ZUD1 Dummy | 1-Straatverlichting | Masten | 38 | 6.5 | 1Onbekend |  |  |  |  | OCTA ST 6.5 M | 7033 CEMENTGRIJS | 1981-04-01 | 2008-05-30 | 1981 | 01 | ALTRA-2 1xPLL 36W R7038 EVSA | Schréder | 2009-09-24 | 2009 | 7033 CEMENTGRIJS | 01 | LAMP PH PLL 36W 840 2G11 4P | 36 | N | 840 | 2019-12-24 09:05 | 2023-04-01 09:05 |  | 01 |  | 2 | 2009-04-21 | Gemeente Landgraaf | Gemeente Landgraaf | 199358 | 321778 | 50.8841 | 6.0175 | 1 |  |  |  | 36080969 | Onbemeterde aansluiting Zuid | e 2,00 Watt | [5 empty] | GOED |  | 00000000 | 00000000 | 70000458 | 7005115185 | 00000000 | STAAL / VERZINKT | 2017-05-27 |  | DCH | [6 empty] | PL-L | 371242
516095 | 000682 | In Bedrijf | Landgraaf | LANDGRAAF |  | Wijk 01 Nieuwenhagen | Oud Nieuwenhagen | Hereweg | 6373VE |  |  | Straatverlichting | ZUD1 Dummy | 1-Straatverlichting | Masten | 54 | 8 | VALMONT |  | 140 | 51 | 0 | OM ST 6,5 CV PTU51 GG M V |  | 1998-05-01 | 2008-05-30 | 1998 | 01 | *ECEO-1 24L 41W NW 4176LM A150 5098 DDC |  | 2013-11-11 | 2013 |  | 01 | LED 41 W | 54 | N |  | 2013-11-11 | 2018-07-14 |  | 01 |  | 0 | 2013-11-11 | Gemeente Landgraaf | Gemeente Landgraaf | 201049 | 324066 | 50.9045 | 6.0418 | 1 |  |  |  | 36012971 | Onbemeterde aansluiting Zuid | x 0,00 watt |  | ZIUTZ04 | 50 |  | 4009820 | GOED |  | 70007264 | 00000000 | 70013917 | 00000000 | 00000000 | STAAL | 2017-05-27 |  | UBO | [6 empty] | LED | 371260
516103 | 000151 | In Bedrijf | Landgraaf | LANDGRAAF |  | Wijk 02 Ubach over Worms | Waubach | Grensstraat | 6374CN |  |  | Straatverlichting | ZUD1 Dummy | 1-Straatverlichting | Masten | 38 | 8 | VALMONT |  | 140 | 51 | 0 | OM ST 6,5 CV PTU51 GG M V |  | 2002-04-25 | 2008-05-30 | 2002 | 01 | TECEO1 24X 38W NW 4824L A150 5103 DDC | Schréder | 2016-11-20 | 2016 | AKZO 150 GRIS SABLÉ SW310F | 01 | LED 38 W | 38 | N |  | 2016-11-20 | 2021-07-23 |  | 01 |  | 0 | 2016-11-20 | Gemeente Landgraaf | Gemeente Landgraaf | 201825 | 325731 | 50.9194 | 6.0531 | 1 |  |  |  | 36028479 | Onbemeterde aansluiting Zuid | x 0,00 watt |  | ZIUTZ06 |  |  | 4023669 ¦ rdoorsch20160830 | GOED |  | 70007264 | 00000000 | 70027568 | 00000000 | 00000000 | STAAL | 2017-05-27 |  | UBO | [6 empty] | LED | 371268
516104 | 000890 | In Bedrijf | Landgraaf | LANDGRAAF |  | Wijk 00 Schaesberg | De Streep | Baron de Rosenlaan | 6371HC |  |  | Straatverlichting | ZUD1 Dummy | 1-Straatverlichting | Masten | 14 | 4.75 | VALMONT |  | 114 | 60 | 0 | PM ST 4,75 CV T60 GG M V |  | 2003-03-17 | 2008-05-30 | 2003 | 01 | KFK 16X 14W NW 2150L 9005 C7 DDG | LIGHTRONICS | 2021-02-01 | 2021 | 7033 CEMENTGRIJS | 01 | LED 14 W | 14 | N |  | 2021-02-01 | 2025-10-04 |  | 01 |  | 0 | 2021-02-01 | Gemeente Landgraaf | Gemeente Landgraaf | 198739.8603 | 323048.3163 | 50.8955 | 6.0089 | 1 |  |  |  | 36047651 | Onbemeterde aansluiting Zuid | x 0,00 watt |  | ZIUTZ06 |  |  | 4033641 | GOED |  | 70007262 |  | 70044070 | 00000000 | 00000000 | STAAL | 2017-05-27 | [8 empty] | LED | 371269
516107 | 002850 | In Bedrijf | Landgraaf | LANDGRAAF |  | Wijk 00 Schaesberg | Mijnbuurt | Pijler | 6372MJ |  |  | Straatverlichting | ZUD1 Dummy | 1-Straatverlichting | Masten | 38 | 6.5 | 1Onbekend |  |  |  |  | OCTA ST 6.5 M | 7033 CEMENTGRIJS | 1981-01-01 | 2008-05-30 | 1981 | 01 | ALTRA-2 1xPLL 36W R7038 EVSA | Schréder | 2009-09-24 | 2009 | 7033 CEMENTGRIJS | 01 | LAMP PH PLL 36W 840 2G11 4P | 36 | A7 | 840 | 2009-04-21 | 2019-03-06 |  | 01 |  | 2 | 2009-04-21 | Gemeente Landgraaf | Gemeente Landgraaf | 199359 | 321800 | 50.8843 | 6.0175 | 1 |  |  |  | 36080950 | Onbemeterde aansluiting Zuid | e 2,00 Watt | [5 empty] | GOED |  | 00000000 | 00000000 | 70000458 | 7005115185 | 00000000 | STAAL / VERZINKT | 2017-05-27 |  | DCH | [6 empty] | PL-L | 371272
516126 | 000142 | In Bedrijf | Landgraaf | LANDGRAAF |  | Wijk 01 Nieuwenhagen | Nieuwenhagerheide | Voortstraat | 6373AT |  |  | Straatverlichting | ZUD1 Dummy | 1-Straatverlichting | Masten | 21 | 6.5 | VALMONT |  | 121 | 51 | 0 | OM ST 4,78 CV PTU51 GG M V |  | 1989-11-01 | 2008-05-30 | 1989 | 01 | *STRADA 18X 21W NW 2300L GREY T2 DDG | NEDELKO B.V. | 2020-04-01 | 2020 | GRIJS | 01 | LED 21 W | 21 | N |  | 2020-01-04 | 2024-12-02 |  | 01 |  | 0 | 2020-04-01 | Gemeente Landgraaf | Gemeente Landgraaf | 199836.8128 | 324449.9623 | 50.9081 | 6.0246 | 1 |  |  |  | 36007714 | Onbemeterde aansluiting Zuid | x 0,00 watt |  | ZIUTZ06 |  |  | 4031525 | GOED |  | 70007263 | 00000000 | 70041882 | 00000000 | 00000000 | STAAL | 2017-05-27 |  | DCH | [6 empty] | LED | 371290
516127 | 000406 | In Bedrijf | Landgraaf | LANDGRAAF |  | Wijk 01 Nieuwenhagen | Nieuwenhagerheide | Snijderslaan | 6373GD |  |  | Straatverlichting | ZUD1 Dummy | 1-Straatverlichting | Masten | 26 | 4.75 | 1Onbekend |  |  |  |  | CVL AL 4.75 M |  | 1969-01-01 |  | 1969 | 01 | PHI 43 C : FGS103 | Philips | 1992-02-01 | 1992 |  | 01 | LAMP PH PLL 24W 840 2G11 4P | 24 | N | 840 | 2016-05-24 10:41 | 2019-08-31 10:41 |  | 01 |  | 2 |  | Gemeente Landgraaf | Gemeente Landgraaf | 200164 | 324860 | 50.9117 | 6.0293 | 1 |  |  |  | 36010359 | Onbemeterde aansluiting Zuid | e 2,00 Watt | [5 empty] | REILUX 2017-07-16 |  | 00000000 |  | 00000000 | 7005115182 | 00000000 | ALUMINIUM |  |  |  | Conditie-masten-2023 | [5 empty] | PL-L | 371291
516141 | 002327 | In Bedrijf | Landgraaf | LANDGRAAF |  | Wijk 00 Schaesberg | Achter den Winkel | Gastersberg | 6372LB |  |  | Straatverlichting | ZUD1 Dummy | 1-Straatverlichting | Masten | 16 | 3.5 | 1Onbekend |  |  |  |  | OCTA ST 3.5 M | 7033 CEMENTGRIJS | 1978-01-01 | 2008-05-30 | 1978 | 01 | 2000 FORTIMO 16W 740 1100LM R9005 | INDAL | 2012-07-10 | 2012 | 9005 DIEPZWART | 01 | LAMP LED 16W 1100LM 740 | 16 | N |  | 2012-07-10 | 2024-03-16 |  | 01 |  | 0 |  | Gemeente Landgraaf | Gemeente Landgraaf | 198689 | 322306 | 50.8889 | 6.0081 | 1 |  |  |  | 36075809 | Onbemeterde aansluiting Zuid | x 0,00 watt |  |  |  |  | 4005512 | GOED |  | 00000000 |  | 70010587 | 00000000 | 00000000 | STAAL / VERZINKT | 2017-05-27 | [8 empty] | LED | 371305
516142 | 002249 | In Bedrijf | Landgraaf | LANDGRAAF |  | Wijk 00 Schaesberg | Klinkerkwartier | Veldbrand | 6372DN |  |  | Straatverlichting | ZUD1 Dummy | 1-Straatverlichting | Masten | 26 | 4.25 | 1Onbekend |  |  |  |  | OCTA ST 4.25 M | 7033 CEMENTGRIJS | 1985-02-01 | 2008-05-30 | 1985 | 01 | *2000 1XPLL 24W R9005 EVSA +LAMP+SN | INDAL | 2010-03-30 | 2010 | 9005 DIEPZWART | 01 | LAMP OSR PLL 24W 840 2G11 4P DULUX L | 24 | N | 840 | 2018-01-04 15:37 | 2020-10-24 15:37 |  | 01 |  | 2 | 2010-03-30 | Gemeente Landgraaf | Gemeente Landgraaf | 199817 | 323004 | 50.8951 | 6.0242 | 1 |  |  |  | 36084131 | Onbemeterde aansluiting Zuid | e 2,00 Watt |  |  |  |  | NWP 8001121050 | GOED |  | 00000000 |  | 70007423 | 7005114912 | 00000000 | STAAL / VERZINKT | 2017-05-27 | [8 empty] | PL-L | 371306
516153 | 000144 | In Bedrijf | Landgraaf | LANDGRAAF |  | Wijk 01 Nieuwenhagen | Nieuwenhagerheide | Voortstraat | 6373AW | 10 |  | Straatverlichting | ZUD1 Dummy | 1-Straatverlichting | Masten | 21 | 6.5 | VALMONT |  | 121 | 51 | 0 | OM ST 4,78 CV PTU51 GG M V |  | 1989-11-01 | 2008-05-30 | 1989 | 01 | *STRADA 18X 21W NW 2300L GREY T2 DDG | NEDELKO B.V. | 2020-04-01 | 2020 | GRIJS | 01 | LED 21 W | 21 | N |  | 2020-01-04 | 2024-12-02 |  | 01 |  | 0 | 2020-04-01 | Gemeente Landgraaf | Gemeente Landgraaf | 199878 | 324419 | 50.9078 | 6.0252 | 1 |  |  |  | 36007730 | Onbemeterde aansluiting Zuid | x 0,00 watt |  | ZIUTZ06 |  |  | 4031525 | GOED |  | 70007263 | 00000000 | 70041882 | 00000000 | 00000000 | STAAL | 2017-05-27 |  | DCH | [6 empty] | LED | 371316
516154 | 000409 | In Bedrijf | Landgraaf | LANDGRAAF |  | Wijk 01 Nieuwenhagen | Nieuwenhagerheide | Snijderslaan | 6373GD |  |  | Straatverlichting | ZUD1 Dummy | 1-Straatverlichting | Masten | 26 | 4.75 | 1Onbekend |  |  |  |  | CVL AL 4.75 M |  | 1992-02-01 |  | 1992 | 01 | PHI 43 C : FGS103 | Philips | 1992-02-01 | 1992 |  | 01 | LAMP PH PLL 24W 840 2G11 4P | 24 | N | 840 | 2021-01-20 11:18 | 2024-04-28 11:18 |  | 01 |  | 2 |  | Gemeente Landgraaf | Gemeente Landgraaf | 200223 | 324802 | 50.9112 | 6.0302 | 1 |  |  |  | 36010383 | Onbemeterde aansluiting Zuid | e 2,00 Watt | [5 empty] | Reilux Meting Code A t/m april 2023 |  | 00000000 |  | 00000000 | 7005115182 | 00000000 | ALUMINIUM |  |  |  | Conditie-masten-2023 | [5 empty] | PL-L | 371317
516170 | 001695 | In Bedrijf | Landgraaf | LANDGRAAF |  | Wijk 02 Ubach over Worms | Waubach | Weegbree | 6374RC |  |  | Straatverlichting | ZUD1 Dummy | 1-Straatverlichting | Masten | 16 | 4.75 | VALMONT |  | 114 | 60 | 0 | PM ST 4,75 CV T60 GG M V | 7033 CEMENTGRIJS | 2012-03-01 |  | 2012 | 01 | 2000 FORTIMO 16W 740 1100LM R9005 | INDAL | 2012-03-01 | 2012 | 9005 DIEPZWART | 01 | LAMP LED 16W 1100LM 740 | 16 | N |  | 2012-03-01 | 2023-11-06 |  | 01 |  | 0 | 2012-03-01 | Gemeente Landgraaf | Gemeente Landgraaf | 202354 | 325075 | 50.9135 | 6.0605 | 1 |  |  |  | 36023221 | Onbemeterde aansluiting Zuid | x 0,00 watt |  |  |  |  | 4001004 | GOED |  | 70007262 |  | 70010587 | 00000000 | 00000000 | STAAL | 2012-10-10 | [8 empty] | LED | 371330
516171 | 000704 | In Bedrijf | Landgraaf | LANDGRAAF |  | Wijk 02 Ubach over Worms | Rimburg | Kapelweien | 6374LW |  |  | Straatverlichting | ZUD1 Dummy | 1-Straatverlichting | Masten | 13 | 4.75 | VALMONT |  | 114 | 60 | 0 | PM ST 4,75 CV T60 GG M V |  | 2004-10-22 | 2005-10-31 | 2004 | 01 | * 2000 1XPLL 24W R9005 EVSA | INDAL | 2004-10-22 | 2004 | 7033 CEMENTGRIJS | 01 | RETROFIT KEGEL LED 13W NW 1300LM LUMIN | 13 | N | 840 | 2016-06-08 | 2039-10-20 |  | 01 |  | 0 | 2016-06-08 | Gemeente Landgraaf | Gemeente Landgraaf | 203878 | 324791 | 50.9108 | 6.0821 | 1 |  |  |  | 36033987 | Onbemeterde aansluiting Zuid | x 0,00 watt |  |  |  |  | 4022605 | GOED |  | 70007262 |  | 70000244 | 70025160 | 00000000 | STAAL | 2014-10-28 | [8 empty] | RETROLED | 371331
516172 | 000352 | In Bedrijf | Landgraaf | LANDGRAAF |  | Wijk 00 Schaesberg | De Streep | Frans Erenslaan | 6371GR |  |  | Straatverlichting | ZUD1 Dummy | 1-Straatverlichting | Masten | 62 | 8 | VALMONT |  | 140 | 51 | 0 | OM ST 6,5 CV PTU51 GG M V | 7033 CEMENTGRIJS | 2008-10-20 | 2009-07-01 | 2008 | 01 | *RESIDIUM FGS225 1XPLL 55W EVSA | Philips | 2008-10-20 | 2008 | NNB | 01 | LAMP PH PLL 55W 840 2G11 4P | 55 | N | 840 | 2021-12-10 | 2025-03-18 |  | 01 |  | 7 | 2021-12-10 | Gemeente Landgraaf | Gemeente Landgraaf | 198690.2952 | 323093.6818 | 50.896 | 6.0082 | 1 |  |  |  | 36042250 | Onbemeterde aansluiting Zuid | e 7,00 Watt | [5 empty] | GOED |  | 70007264 | 00000000 | 70005703 | 7005115212 | 00000000 | STAAL | 2018-06-28 |  | 621359 UBO ENKEL ST 1500/60 | [6 empty] | PL-L | 371332
516187 | 001461 | In Bedrijf | Landgraaf | LANDGRAAF |  | Wijk 01 Nieuwenhagen | Oud Nieuwenhagen | Julianastraat | 6373KG |  |  | Straatverlichting | ZUD1 Dummy | 1-Straatverlichting | Masten | 16 | 4.25 | 1Onbekend |  |  |  |  | OCTA ST 4.25 M | 7033 CEMENTGRIJS | 1973-01-01 | 2008-05-30 | 1973 | 01 | 2000 FORTIMO 16W 740 1100LM R9005 | INDAL | 2012-07-31 | 2012 | 9005 DIEPZWART | 01 | LAMP LED 16W 1100LM 740 | 16 | A7 |  | 2012-07-31 | 2024-04-06 |  | 01 |  | 0 | 2012-07-31 | Gemeente Landgraaf | Gemeente Landgraaf | 200469 | 324470 | 50.9082 | 6.0336 | 1 |  |  |  | 36001600 | Onbemeterde aansluiting Zuid | x 0,00 watt |  |  |  |  | 4005512 | GOED |  | 00000000 |  | 70010587 | 00000000 | 00000000 | STAAL / VERZINKT | 2017-05-27 | [8 empty] | LED | 371347
516202 | 001958 | In Bedrijf | Landgraaf | LANDGRAAF |  | Wijk 02 Ubach over Worms | Abdissenbosch | Sperwerweg | 6374AG |  |  | Straatverlichting | ZUD1 Dummy | 1-Straatverlichting | Masten | 63 | 8 | VALMONT |  | 140 | 51 |  | OM ST 6,5 CV PTU51 GG M V |  | 2017-07-24 |  | 2017 | 01 | *TECEO1 40X 63W NW 8040L A150 5103 DDC | Schréder | 2017-07-24 | 2017 | AKZO 150 GRIS SABLÉ SW310F | 01 | LED 63 W | 63 | N |  | 2017-07-24 | 2022-03-26 |  | 01 |  | 0 | 2017-07-24 | Gemeente Landgraaf | Gemeente Landgraaf | 200151 | 325685 | 50.9191 | 6.0293 | 1 |  |  |  | 36025852 | Onbemeterde aansluiting Zuid | x 0,00 watt |  | ZIUTZ06 |  |  | 4024489 ¦ ralfv20170331 | GOED |  | 70007264 | 70007338 | 70027566 | 00000000 | 00000000 | STAAL |  |  | UITH ST 1x1500/05 PTU60 T60 V | [6 empty] | LED | 371363
516203 | 000634 | In Bedrijf | Landgraaf | LANDGRAAF |  | Wijk 00 Schaesberg | Lichtenberg | Heggenstraat | 6371XW |  |  | Straatverlichting | ZUD1 Dummy | 1-Straatverlichting | Masten | 12 | 4.75 | 1Onbekend |  |  |  |  | CVL ST 4.75 M | 7033 CEMENTGRIJS | 1997-03-01 | 2008-05-30 | 1997 | 01 | *KFK 16X 12W NW 1600L 9005 C7 DDGC |  | 2019-11-06 | 2019 |  | 01 | LED 12 W | 12 | N |  | 2019-11-06 | 2024-07-08 |  | 01 |  | 0 | 2019-11-06 | Gemeente Landgraaf | Gemeente Landgraaf | 199717 | 323831 | 50.9025 | 6.0229 | 1 |  |  |  | 36045098 | Onbemeterde aansluiting Zuid | x 0,00 watt |  | ZIUTZ06 |  |  | 4030032-T1-B ¦ rened20190917 | GOED |  | 00000000 |  | 70041933 | 00000000 | 00000000 | STAAL | 2017-05-27 | [8 empty] | LED | 371364
516212 | 001438 | In Bedrijf | Landgraaf | LANDGRAAF |  | Wijk 02 Ubach over Worms | Waubach | Europaweg-Zuid | 6374KG |  |  | Straatverlichting | ZUD1 Dummy | 1-Straatverlichting | Masten | 75 | 9 | 1Onbekend |  |  |  |  | OCTA ST 9 M | 7033 CEMENTGRIJS | 1974-04-01 | 2009-10-01 | 1974 | 01 | *ECEO-1 48L 78W NW 8400LM A150 5068 DDC | Schréder | 2015-10-15 | 2015 | AKZO 150 GRIJS SW310F | 01 | LED 75W | 75 | N |  | 2015-10-15 | 2018-03-23 |  | 01 |  | 0 | 2015-10-15 | Gemeente Landgraaf | Gemeente Landgraaf | 202198 | 324125 | 50.9049 | 6.0582 | 1 |  |  |  | 36020699 | Onbemeterde aansluiting Zuid | x 0,00 watt |  | ZIUTZ06 |  |  | 4018929 ¦ rdoorsch20150511 | MATIG |  | 00000000 | 00000000 | 70013502 | 00000000 | 00000000 | STAAL / VERZINKT | 2018-09-28 |  | DCH | Matige-masten-2023 | [5 empty] | LED | 371373
516215 | 000891 | In Bedrijf | Landgraaf | LANDGRAAF |  | Wijk 00 Schaesberg | De Dormig | Graaf Johan Frederikstraat | 6371VS |  |  | Straatverlichting | ZUD1 Dummy | 1-Straatverlichting | Masten | 26 | 4.75 | 1Onbekend |  |  |  |  | CVL ST 4.75 M | 7033 CEMENTGRIJS | 1996-09-01 | 2008-05-30 | 1996 | 01 | IND 41 C : 86516 (CIRKELARM) | INDAL | 1996-09-01 | 1996 | 7033 CEMENTGRIJS | 01 | LAMP PH PLL 24W 840 2G11 4P | 24 | N | 840 | 2022-11-11 10:21 | 2025-08-31 10:21 |  | 01 |  | 2 | 2014-01-13 11:30 | Gemeente Landgraaf | Gemeente Landgraaf | 199356 | 323340 | 50.8981 | 6.0177 | 1 |  |  |  | 36047661 | Onbemeterde aansluiting Zuid | e 2,00 Watt | [5 empty] | GOED |  | 00000000 |  | 00000000 | 7005115182 | 00000000 | STAAL | 2017-05-27 | [8 empty] | PL-L | 371376
516225 | 002591 | In Bedrijf | Landgraaf | LANDGRAAF |  | Wijk 00 Schaesberg | Klinkerkwartier | Ringoven | 6372DC |  |  | Straatverlichting | ZUD1 Dummy | 1-Straatverlichting | Masten | 38 | 6.5 | 1Onbekend |  |  |  |  | OCTA ST 6.5 M | 7033 CEMENTGRIJS | 1979-03-01 | 2008-05-30 | 1979 | 01 | RESIDIUM FGS224 1X PLL 36W EVSA | Philips | 2010-12-17 | 2010 | WIT | 01 | LAMP OSR PLL 36W 840 2G11 4P DULUX L | 36 | N | 840 | 2016-04-19 14:22 | 2019-02-07 14:22 |  | 01 |  | 2 | 2010-12-17 | Gemeente Landgraaf | Gemeente Landgraaf | 199955 | 323031 | 50.8953 | 6.0262 | 1 |  |  |  | 36078409 | Onbemeterde aansluiting Zuid | e 2,00 Watt | [5 empty] | GOED |  | 00000000 | 00000000 | 70003210 | 7005114913 | 00000000 | STAAL / VERZINKT | 2017-05-27 |  | DCH | [6 empty] | PL-L | 371386
516230 | 004343 | In Bedrijf | Landgraaf | LANDGRAAF |  | Wijk 00 Schaesberg | De Streep | Heerlenseweg | 6371HP |  |  | Straatverlichting | ZUD1 Dummy | 1-Straatverlichting | Masten | 75 | 8 | VALMONT |  | 140 | 51 | 0 | OM ST 6,5 CV PTU51 GG M V |  | 1997-04-01 | 2008-05-30 | 1997 | 01 | *TECEO1 48X 75W NW 9648L A150 5068 DDC | Schréder | 2017-05-30 | 2017 | AKZO 150 GRIS SABLÉ SW310F | 01 | LED 75W | 75 | N |  | 2017-05-30 | 2040-10-10 |  | 01 |  | 0 | 2017-05-30 | Gemeente Landgraaf | Gemeente Landgraaf | 198914 | 323300 | 50.8978 | 6.0114 | 1 |  |  |  | 40554015 | Onbemeterde aansluiting Zuid | x 0,00 watt |  | ZIUTZ06 |  |  | 4024491-4 ¦ ralfv20170411 | GOED |  | 70007264 | 00000000 | 70027550 | 00000000 | 00000000 | STAAL | 2017-05-27 |  | UBO | [6 empty] | LED | 371392
516244 | 004004 | In Bedrijf | Landgraaf | LANDGRAAF |  | Wijk 02 Ubach over Worms | Parkheide | Vleetkamp | 6374NS |  |  | Straatverlichting | ZUD1 Dummy | 1-Straatverlichting | Masten | 12 | 4.75 | VALMONT |  | 114 | 60 | 0 | PM ST 4,75 CV T60 GG M V |  | 1996-01-01 | 2008-05-30 | 1996 | 01 | *KFK 16X 12W NW 1600L 9005 C7 DDGC |  | 2020-09-01 | 2020 |  | 01 | LED 12 W | 12 | N |  | 2020-09-01 | 2025-05-04 |  | 01 |  | 0 | 2020-09-01 | Gemeente Landgraaf | Gemeente Landgraaf | 200717.1631 | 325295.3924 | 50.9156 | 6.0373 | 1 |  |  |  | 40435695 | Onbemeterde aansluiting Zuid | x 0,00 watt |  | ZIUTZ06 |  |  | 4031868 | GOED |  | 70007262 |  | 70041933 | 00000000 | 00000000 | STAAL | 2017-05-27 | [8 empty] | LED | 371403
516246 | 004258 | In Bedrijf | Landgraaf | LANDGRAAF |  | Wijk 02 Ubach over Worms | Parkheide | F.L. Wrightstraat | 6374PN |  |  | Straatverlichting | ZUD1 Dummy | 1-Straatverlichting | Masten | 10 | 4.75 | VALMONT |  | 114 | 60 | 0 | PM ST 4,75 CV T60 GG M V |  | 1997-12-01 | 2008-05-30 | 1997 | 01 | STRADA 12X 10W NW 1400L GREY T6 DDG | NEDELKO B.V. | 2020-06-17 | 2020 | GRIJS | 01 | LED 10 W | 10 | N |  | 2020-06-17 | 2034-06-24 |  | 01 |  | 0 | 2020-06-17 | Gemeente Landgraaf | Gemeente Landgraaf | 200466 | 325431 | 50.9169 | 6.0339 | 1 |  |  |  | 40536017 | Onbemeterde aansluiting Zuid | x 0,00 watt |  | ZIUTZ06 |  |  | 4031867 | GOED |  | 70007262 |  | 70042909 | 00000000 | 00000000 | STAAL | 2017-05-27 | [8 empty] | LED | 371405
516254 | 004003 | In Bedrijf | Landgraaf | LANDGRAAF |  | Wijk 02 Ubach over Worms | Parkheide | Vleetkamp | 6374NS |  |  | Straatverlichting | ZUD1 Dummy | 1-Straatverlichting | Masten | 12 | 4.75 | VALMONT |  | 114 | 60 | 0 | PM ST 4,75 CV T60 GG M V |  | 1995-12-01 | 2008-05-30 | 1995 | 01 | *KFK 16X 12W NW 1600L 9005 C7 DDGC |  | 2020-09-01 | 2020 |  | 01 | LED 12 W | 12 | N |  | 2020-09-01 | 2025-05-04 |  | 01 |  | 0 | 2020-09-01 | Gemeente Landgraaf | Gemeente Landgraaf | 200729 | 325279 | 50.9154 | 6.0374 | 1 |  |  |  | 40435687 | Onbemeterde aansluiting Zuid | x 0,00 watt |  | ZIUTZ06 |  |  | 4031868 | GOED |  | 70007262 |  | 70041933 | 00000000 | 00000000 | STAAL | 2017-05-27 | [8 empty] | LED | 371414
516257 | 000683 | In Bedrijf | Landgraaf | LANDGRAAF |  | Wijk 01 Nieuwenhagen | Oud Nieuwenhagen | Hereweg | 6373VE |  |  | Straatverlichting | ZUD1 Dummy | 1-Straatverlichting | Masten | 54 | 8 | ANWB |  |  |  |  | ANWB GY 8 m | 9010 HELDERWIT | 1978-01-01 |  | 1978 | 01 | *ECEO-1 24L 41W NW 4176LM A150 5098 DDC |  | 1978-01-01 | 1978 |  | 01 | LED 41 W | 54 | N |  | 2013-11-11 | 2018-07-14 |  | 01 |  | 0 | 2013-11-11 | Gemeente Landgraaf | Gemeente Landgraaf | 201065 | 324059 | 50.9044 | 6.0421 | 1 |  |  |  | 36012981 | Onbemeterde aansluiting Zuid | x 0,00 watt |  | ZIUTZ04 | 50 |  | 4009820 | GOED |  | 00000000 | 00000000 | 70013917 | 00000000 | 00000000 | GIETIJZER |  |  | DCH | [6 empty] | LED | 371417
516257 | 000683 | In Bedrijf | Landgraaf | LANDGRAAF |  | Wijk 01 Nieuwenhagen | Oud Nieuwenhagen | Hereweg | 6373VE |  |  | Straatverlichting | ZUD1 Dummy | 1-Straatverlichting | Masten | 76 | 8 | ANWB |  |  |  |  | ANWB GY 8 m | 9010 HELDERWIT | 1978-01-01 |  | 1978 | 02 | AFW 09 Z : AFWIJKEND | 1Onbekend | 1978-01-01 | 1978 | 9010 HELDERWIT | 01 | LAMP TLM 65W 33 RS G13 | 65 | N | 33 |  | 1904-01-15 |  | 01 |  | 11 |  | Gemeente Landgraaf | Gemeente Landgraaf | 201065 | 324059 | 50.9044 | 6.0421 | 1 |  |  |  | 36012981 | Onbemeterde aansluiting Zuid | c 11,00 Watt |  |  |  |  | 4009820 | GOED |  | 00000000 | 00000000 | 00000000 | 7005115268 | 00000000 | GIETIJZER |  |  | DCH | [6 empty] | TL-M | 371418
516257 | 000683 | In Bedrijf | Landgraaf | LANDGRAAF |  | Wijk 01 Nieuwenhagen | Oud Nieuwenhagen | Hereweg | 6373VE |  |  | Straatverlichting | ZUD1 Dummy | 1-Straatverlichting | Masten | 76 | 8 | ANWB |  |  |  |  | ANWB GY 8 m | 9010 HELDERWIT | 1978-01-01 |  | 1978 | 03 | AFW 09 Z : AFWIJKEND | 1Onbekend | 1978-01-01 | 1978 | 9010 HELDERWIT | 01 | LAMP TLM 65W 33 RS G13 | 65 | N | 33 |  | 1904-01-15 |  | 01 |  | 11 |  | Gemeente Landgraaf | Gemeente Landgraaf | 201065 | 324059 | 50.9044 | 6.0421 | 1 |  |  |  | 36012981 | Onbemeterde aansluiting Zuid | c 11,00 Watt |  |  |  |  | 4009820 | GOED |  | 00000000 | 00000000 | 00000000 | 7005115268 | 00000000 | GIETIJZER |  |  | DCH | [6 empty] | TL-M | 371419
516257 | 000683 | In Bedrijf | Landgraaf | LANDGRAAF |  | Wijk 01 Nieuwenhagen | Oud Nieuwenhagen | Hereweg | 6373VE |  |  | Straatverlichting | ZUD1 Dummy | 1-Straatverlichting | Masten | 76 | 8 | ANWB |  |  |  |  | ANWB GY 8 m | 9010 HELDERWIT | 1978-01-01 |  | 1978 | 04 | AFW 09 Z : AFWIJKEND | 1Onbekend | 1978-01-01 | 1978 | 9010 HELDERWIT | 01 | LAMP TLM 65W 33 RS G13 | 65 | N | 33 |  | 1904-01-15 |  | 01 |  | 11 |  | Gemeente Landgraaf | Gemeente Landgraaf | 201065 | 324059 | 50.9044 | 6.0421 | 1 |  |  |  | 36012981 | Onbemeterde aansluiting Zuid | c 11,00 Watt |  |  |  |  | 4009820 | GOED |  | 00000000 | 00000000 | 00000000 | 7005115268 | 00000000 | GIETIJZER |  |  | DCH | [6 empty] | TL-M | 371420
516267 | 003402 | In Bedrijf | Landgraaf | LANDGRAAF |  | Wijk 01 Nieuwenhagen | Op de Kamp | Bachlaan | 6371LH |  | PARKEERTERREIN VOORKANT WINKELS | Parkeerplaatsverlichting | ZUD1 Dummy | 1-Straatverlichting | Masten | 16 | 3.75 | VALMONT |  | 114 | 60 | 0 | PM ST 3,75 CV T60 GG M V |  | 2002-06-13 | 2009-10-01 | 2002 | 01 | 2000 FORTIMO 16W 740 1100LM R9005 | INDAL | 2013-01-31 | 2013 | 9005 DIEPZWART | 01 | LED 16W | 16 | N |  | 2013-01-31 |  |  | 01 |  | 0 | 2013-01-31 | Gemeente Landgraaf | Gemeente Landgraaf | 199927 | 324172 | 50.9055 | 6.0259 | 1 |  |  |  | 40077233 | Onbemeterde aansluiting Zuid | x 0,00 watt |  |  |  |  | 2019627 | GOED |  | 70007261 |  | 70010587 | 00000000 | 00000000 | STAAL | 2018-09-28 | [8 empty] | LED | 371431
516273 | 003715 | In Bedrijf | Landgraaf | LANDGRAAF |  | Wijk 00 Schaesberg | Kakert | Moltbos | 6371EA |  |  | Straatverlichting | ZUD1 Dummy | 1-Straatverlichting | Masten | 24 | 4.75 | VALMONT |  | 114 | 60 | 0 | PM ST 4,75 CV T60 GG M V |  | 1994-04-01 | 2008-05-30 | 1994 | 01 | KFK ### 13W NW 1500L 9005 C7 DDG | LIGHTRONICS | 2019-03-19 | 2019 | RAL 9005 GITZWART | 01 | LED 13 W | 24 | N |  | 2019-03-18 | 2028-02-13 |  | 01 |  | 0 | 2002-09-09 | Gemeente Landgraaf | Gemeente Landgraaf | 198973 | 324036 | 50.9044 | 6.0123 | 1 |  |  |  | 40257541 | Onbemeterde aansluiting Zuid | x 0,00 watt |  |  |  |  | 4030031 | GOED |  | 70007262 |  | 70037901 | 00000000 | 00000000 | STAAL | 2017-05-27 | [8 empty] | LED | 371437
516290 | 004257 | In Bedrijf | Landgraaf | LANDGRAAF |  | Wijk 02 Ubach over Worms | Parkheide | Rietveldstraat | 6374PM |  |  | Straatverlichting | ZUD1 Dummy | 1-Straatverlichting | Masten | 16 | 5.5 | 1Onbekend |  |  |  |  | CVL ST 5,5 m | 7033 CEMENTGRIJS | 1997-12-01 | 2008-05-30 | 1997 | 01 | STRADA 18X 16W NW 2200L GREY T6 DDG | NEDELKO B.V. | 2020-06-17 | 2020 | GRIJS | 01 | LED 16W | 16 | N |  | 2020-06-17 | 2043-10-29 |  | 01 |  | 0 | 2020-06-17 | Gemeente Landgraaf | Gemeente Landgraaf | 200534 | 325322 | 50.9158 | 6.0347 | 1 |  |  |  | 40536009 | Onbemeterde aansluiting Zuid | x 0,00 watt |  | ZIUTZ06 |  |  | 4031867 | GOED |  | 00000000 |  | 70042897 | 00000000 | 00000000 | STAAL | 2017-05-27 | [8 empty] | LED | 371454
516304 | 003716 | In Bedrijf | Landgraaf | LANDGRAAF |  | Wijk 00 Schaesberg | Kakert | Moltbos | 6371EA |  |  | Straatverlichting | ZUD1 Dummy | 1-Straatverlichting | Masten | 24 | 4.75 | VALMONT |  | 114 | 60 |  | PM ST 4,75 CV T60 GG M V |  | 2018-06-06 |  | 2018 | 01 | KFK ### 13W NW 1500L 9005 C7 DDG | LIGHTRONICS | 2019-03-19 | 2019 | RAL 9005 GITZWART | 01 | LED 13 W | 24 | N |  | 2019-03-18 | 2028-02-13 |  | 01 |  | 0 | 2018-06-06 | Gemeente Landgraaf | Gemeente Landgraaf | 198992 | 324037 | 50.9044 | 6.0126 | 1 |  |  |  | 40257551 | Onbemeterde aansluiting Zuid | x 0,00 watt |  |  |  |  | 4030031 | GOED |  | 70007262 |  | 70037901 | 00000000 | 00000000 | STAAL | 2022-04-13 | [8 empty] | LED | 371466
516317 | 001727 | In Bedrijf | Landgraaf | LANDGRAAF |  | Wijk 01 Nieuwenhagen | Oud Nieuwenhagen | Zuster Theodolindestraat | 6373KZ |  |  | Straatverlichting | ZUD1 Dummy | 1-Straatverlichting | Masten | 13 | 4.75 | VALMONT |  | 114 | 60 |  | PM ST 4,75 CV T60 GG M V |  | 2016-08-09 |  | 2016 | 01 | *BDS711 12X 14W NW 1400L 9005 SDN DVDC | INDAL | 2015-07-28 | 2015 | 9005 DIEPZWART | 01 | LED 13 W | 13 | N |  | 2016-08-09 09:36 | 2027-04-03 |  | 01 |  | 0 | 2016-08-09 | Gemeente Landgraaf | Gemeente Landgraaf | 200828 | 324224 | 50.9059 | 6.0387 | 1 |  |  |  | 36004200 | Onbemeterde aansluiting Zuid | x 0,00 watt |  |  |  |  | 1174391 | GOED |  | 70007262 |  | 70023170 | 00000000 | 00000000 | STAAL | [9 empty] | LED | 371479
516327 | 003588 | In Bedrijf | Landgraaf | LANDGRAAF |  | Wijk 00 Schaesberg | Gravenrode | Hopelerweg | 637200 |  |  | Straatverlichting | ZUD1 Dummy | 1-Straatverlichting | Masten | 46 | 4 | VALMONT |  | 121 | 60 | 0 | PM ST 4,0 CV T60 KH M V |  | 2002-06-18 | 2003-07-25 | 2002 | 01 | HES ALBSTADT PL-T 42 W | Hess | 2002-06-18 | 2002 | 3004 PURPERROOD | 01 | LAMP OSR PLT 42W 840 GX24Q-4 4P DULUX TE | 42 | N | 840 | 2016-04-15 18:35 | 2019-02-03 18:35 |  | 01 |  | 4 | 2004-09-20 | Gemeente Landgraaf | Gemeente Landgraaf | 200877 | 322312 | 50.8888 | 6.0392 | 1 |  |  |  | 40169006 | Onbemeterde aansluiting Zuid | e 4,00 watt | [5 empty] | GOED |  | 70007268 |  | 00000000 | 7005114815 | 00000000 | STAAL | 2012-07-21 | [8 empty] | DTE | 371492
516330 | 000438 | In Bedrijf | Landgraaf | LANDGRAAF |  | Wijk 02 Ubach over Worms | Lauradorp | Rector Fischerstraat | 6374TH |  |  | Straatverlichting | ZUD1 Dummy | 1-Straatverlichting | Masten | 13 | 4.75 | VALMONT |  | 114 | 60 | 0 | PM ST 4,75 CV T60 GG M V | 7033 CEMENTGRIJS | 2008-05-07 | 2008-05-05 | 2008 | 01 | *2000 1XPLL 24W R9005 EVSA +LAMP+SN | INDAL | 2008-05-07 | 2008 | 9005 DIEPZWART | 01 | RETROFIT KEGEL LED 13W NW 1300LM LUMIN | 13 | N | 840 | 2015-11-03 | 2039-03-16 |  | 01 |  | 0 | 2015-11-03 | Gemeente Landgraaf | Gemeente Landgraaf | 201340 | 325131 | 50.9141 | 6.0461 | 1 |  |  |  | 36031321 | Onbemeterde aansluiting Zuid | x 0,00 watt | [5 empty] | GOED |  | 70007262 |  | 70007423 | 70025160 | 00000000 | STAAL | 2017-05-02 | [8 empty] | RETROLED | 371495
516331 | 001164 | In Bedrijf | Landgraaf | LANDGRAAF |  | Wijk 00 Schaesberg | Kakert | Willem II-laan | 6371JA | 5 |  | Straatverlichting | ZUD1 Dummy | 1-Straatverlichting | Masten | 13 | 4.75 | VALMONT |  | 114 | 60 | 0 | PM ST 4,75 CV T60 GG M V |  | 1992-09-01 | 2008-05-30 | 1992 | 01 | * 2000 1XPLL 24W R9005 EVSA | INDAL | 2003-11-06 | 2003 | 9005 DIEPZWART | 01 | RETROFIT KEGEL LED 13W NW 1300LM LUMIN | 13 | N | 840 | 2016-06-18 | 2040-04-21 | [5 empty] | Gemeente Landgraaf | Gemeente Landgraaf | 199117 | 323468 | 50.8993 | 6.0143 | 1 |  |  |  | 36050423 | Onbemeterde aansluiting Zuid | [5 empty] | 4030031 | GOED |  | 70007262 |  | 70000244 | 70025160 |  | STAAL | 2017-05-27 | [8 empty] | RETROLED | 371496
516334 | 002052 | In Bedrijf | Landgraaf | LANDGRAAF |  | Wijk 00 Schaesberg | Schaesberg Centrum | Arthur van Schendelstraat | 6372HS |  |  | Straatverlichting | ZUD1 Dummy | 1-Straatverlichting | Masten | 13 | 4.25 | 1Onbekend |  |  |  |  | OCTA ST 4.25 M | 7033 CEMENTGRIJS | 1985-10-01 | 2003-12-31 | 1985 | 01 | * 2000 1XPLL 24W R9005 EVSA | INDAL | 2003-02-24 | 2003 | 7033 CEMENTGRIJS | 01 | RETROFIT KEGEL LED 13W NW 1300LM LUMIN | 13 | N | 840 | 2016-06-08 | 2039-10-20 |  | 01 |  | 0 | 2016-06-08 | Gemeente Landgraaf | Gemeente Landgraaf | 198587 | 322675 | 50.8922 | 6.0067 | 1 |  |  |  | 36073059 | Onbemeterde aansluiting Zuid | x 0,00 watt |  |  |  |  | 4022605 | GOED |  | 00000000 |  | 70000244 | 70025160 | 00000000 | STAAL / VERZINKT | 2012-12-27 | [8 empty] | RETROLED | 371499
516347 | 003714 | In Bedrijf | Landgraaf | LANDGRAAF |  | Wijk 00 Schaesberg | Mijnbuurt | Honigmannstraat | 6372VH |  |  | Straatverlichting | ZUD1 Dummy | 1-Straatverlichting | Masten | 26 | 4.75 | 1Onbekend |  |  |  |  | CVL ST 4.75 M | 7033 CEMENTGRIJS | 1990-06-01 | 2008-05-30 | 1990 | 01 | IND 44 C : KEGEL TL-EM | INDAL | 1990-06-01 | 1990 | 7033 CEMENTGRIJS | 01 | LAMP PH PLL 24W 840 2G11 4P | 24 | N | 840 | 2016-10-21 08:36 | 2020-01-28 08:36 |  | 01 |  | 2 | 1990-06-14 | Gemeente Landgraaf | Gemeente Landgraaf | 199195 | 321440 | 50.8811 | 6.0152 | 1 |  |  |  | 40257436 | Onbemeterde aansluiting Zuid | e 2,00 Watt | [5 empty] | GOED |  | 00000000 |  | 00000000 | 7005115182 | 00000000 | STAAL | 2017-05-27 | [8 empty] | PL-L | 371510
516376 | 001056 | In Bedrijf | Landgraaf | LANDGRAAF |  | Wijk 01 Nieuwenhagen | Exdel | Ravetsmaar | 6373AK |  |  | Straatverlichting | ZUD1 Dummy | 1-Straatverlichting | Masten | 16 | 4.75 | VALMONT |  | 114 | 60 | 0 | PM ST 4,75 CV T60 GG M V |  | 1991-05-01 | 2008-05-30 | 1991 | 01 | 2000 FORTIMO 16W 740 1100LM R9005 | INDAL | 2012-07-31 | 2012 | 9005 DIEPZWART | 01 | LAMP LED 16W 1100LM 740 | 16 | A7 |  | 2012-07-31 | 2024-04-06 |  | 01 |  | 0 | 2012-07-31 | Gemeente Landgraaf | Gemeente Landgraaf | 199218 | 324344 | 50.9072 | 6.0158 | 1 |  |  |  | 36015611 | Onbemeterde aansluiting Zuid | x 0,00 watt |  |  |  |  | 4005512 | GOED |  | 70007262 |  | 70010587 | 00000000 | 00000000 | STAAL | 2017-05-27 | [8 empty] | LED | 371541
516387 | 001055 | In Bedrijf | Landgraaf | LANDGRAAF |  | Wijk 01 Nieuwenhagen | Exdel | Ravetsmaar | 6373AK |  |  | Straatverlichting | ZUD1 Dummy | 1-Straatverlichting | Masten | 16 | 4.75 | VALMONT |  | 114 | 60 | 0 | PM ST 4,75 CV T60 GG M V |  | 1991-05-01 | 2008-05-30 | 1991 | 01 | 2000 FORTIMO 16W 740 1100LM R9005 | INDAL | 2012-07-31 | 2012 | 9005 DIEPZWART | 01 | LAMP LED 16W 1100LM 740 | 16 | N |  | 2012-07-31 | 2024-04-06 |  | 01 |  | 0 | 2012-07-31 | Gemeente Landgraaf | Gemeente Landgraaf | 199203 | 324355 | 50.9073 | 6.0156 | 1 |  |  |  | 36015601 | Onbemeterde aansluiting Zuid | x 0,00 watt |  |  |  |  | 4005512 | GOED |  | 70007262 |  | 70010587 | 00000000 | 00000000 | STAAL | 2017-05-27 | [8 empty] | LED | 371552
516388 | 000439 | In Bedrijf | Landgraaf | LANDGRAAF |  | Wijk 02 Ubach over Worms | Waubach | Martin Cudellstraat | 6374SR |  |  | Straatverlichting | ZUD1 Dummy | 1-Straatverlichting | Masten | 13 | 4.25 | 1Onbekend |  |  |  |  | OCTA ST 4.25 M | 7033 CEMENTGRIJS | 1980-03-01 | 2008-05-30 | 1980 | 01 | *2000 1XPLL 24W R9005 EVSA +LAMP+SN | INDAL | 2010-11-05 | 2010 | 9005 DIEPZWART | 01 | RETROFIT KEGEL LED 13W NW 1300LM LUMIN | 13 | A7 | 840 | 2015-06-16 | 2038-10-27 |  | 01 |  | 0 | 2015-06-16 | Gemeente Landgraaf | Gemeente Landgraaf | 201537 | 325294 | 50.9155 | 6.0489 | 1 |  |  |  | 36031331 | Onbemeterde aansluiting Zuid | x 0,00 watt | [5 empty] | GOED |  | 00000000 |  | 70007423 | 70025160 | 00000000 | STAAL / VERZINKT | 2017-05-27 | [8 empty] | RETROLED | 371553
516394 | 003613 | In Bedrijf | Landgraaf | LANDGRAAF |  | Wijk 01 Nieuwenhagen | Nieuwenhagerheide | Op der Graaf | 6373BX |  |  | Straatverlichting | ZUD1 Dummy | 1-Straatverlichting | Masten | 26 | 4.75 | VALMONT |  | 114 | 60 | 0 | PM ST 4,75 CV T60 GG M V |  | 1995-09-01 | 2008-05-30 | 1995 | 01 | * 2000 1XPLL 24W R9005 EVSA | INDAL | 1995-09-01 | 1995 | 7033 CEMENTGRIJS | 01 | LAMP PH PLL 24W 840 2G11 4P | 24 | A7 | 840 | 2023-02-14 10:13 | 2031-08-02 10:13 |  | 01 |  | 2 | 2013-12-12 13:58 | Gemeente Landgraaf | Gemeente Landgraaf | 200302 | 324733 | 50.9106 | 6.0313 | 1 |  |  |  | 40188809 | Onbemeterde aansluiting Zuid | e 2,00 Watt | [5 empty] | GOED |  | 70007262 |  | 70000244 | 7005115182 | 00000000 | STAAL | 2017-05-27 | [8 empty] | PL-L | 371559
516404 | 004005 | In Bedrijf | Landgraaf | LANDGRAAF |  | Wijk 02 Ubach over Worms | Parkheide | Vleetkamp | 6374NS |  |  | Straatverlichting | ZUD1 Dummy | 1-Straatverlichting | Masten | 12 | 4.75 | VALMONT |  | 114 | 60 | 0 | PM ST 4,75 CV T60 GG M V |  | 1995-12-01 | 2008-05-30 | 1995 | 01 | *KFK 16X 12W NW 1600L 9005 C7 DDGC |  | 2020-09-01 | 2020 |  | 01 | LED 12 W | 12 | N |  | 2020-09-01 | 2025-05-04 |  | 01 |  | 0 | 2020-09-01 | Gemeente Landgraaf | Gemeente Landgraaf | 200704 | 325280 | 50.9154 | 6.0371 | 1 |  |  |  | 40435709 | Onbemeterde aansluiting Zuid | x 0,00 watt |  | ZIUTZ06 |  |  | 4031868 | GOED |  | 70007262 |  | 70041933 | 00000000 | 00000000 | STAAL | 2017-05-27 | [8 empty] | LED | 371569
516406 | 004259 | In Bedrijf | Landgraaf | LANDGRAAF |  | Wijk 02 Ubach over Worms | Parkheide | F.L. Wrightstraat | 6374PN |  |  | Straatverlichting | ZUD1 Dummy | 1-Straatverlichting | Masten | 10 | 4.75 | VALMONT |  | 114 | 60 | 0 | PM ST 4,75 CV T60 GG M V |  | 1998-05-01 | 2008-05-30 | 1998 | 01 | STRADA 12X 10W NW 1400L GREY T6 DDG | NEDELKO B.V. | 2020-06-17 | 2020 | GRIJS | 01 | LED 10 W | 10 | N |  | 2020-06-17 | 2034-06-24 |  | 01 |  | 0 | 2020-06-17 | Gemeente Landgraaf | Gemeente Landgraaf | 200459.6417 | 325421.6947 | 50.9167 | 6.0336 | 1 |  |  |  | 40536025 | Onbemeterde aansluiting Zuid | x 0,00 watt |  | ZIUTZ06 |  |  | 4031867 | GOED |  | 70007262 |  | 70042909 | 00000000 | 00000000 | STAAL | 2017-05-27 | [8 empty] | LED | 371571
516411 | 001208 | In Bedrijf | Landgraaf | LANDGRAAF |  | Wijk 02 Ubach over Worms | Lauradorp | Accacialaan | 6374TG |  |  | Straatverlichting | ZUD1 Dummy | 1-Straatverlichting | Masten | 13 | 3.75 | VALMONT |  | 114 | 60 | 0 | PM ST 3,75 CV T60 GG M V | 7033 CEMENTGRIJS | 2008-05-06 | 2008-05-05 | 2008 | 01 | *2000 1XPLL 24W R9005 EVSA +LAMP+SN | INDAL | 2008-05-06 | 2008 | 9005 DIEPZWART | 01 | RETROFIT KEGEL LED 13W NW 1300LM LUMIN | 13 | N | 840 | 2015-10-29 | 2039-03-11 |  | 01 |  | 0 | 2015-10-29 | Gemeente Landgraaf | Gemeente Landgraaf | 201412 | 325133 | 50.9141 | 6.0471 | 1 |  |  |  | 36018406 | Onbemeterde aansluiting Zuid | x 0,00 watt | [5 empty] | GOED |  | 70007261 |  | 70007423 | 70025160 | 00000000 | STAAL | 2017-05-02 | [8 empty] | RETROLED | 371575
516416 | 001726 | In Bedrijf | Landgraaf | LANDGRAAF |  | Wijk 01 Nieuwenhagen | Oud Nieuwenhagen | Zuster Theodolindestraat | 6373KZ |  |  | Straatverlichting | ZUD1 Dummy | 1-Straatverlichting | Masten | 13 | 4.25 | 1Onbekend |  |  |  |  | OCTA ST 4.25 M | 7033 CEMENTGRIJS | 1979-12-01 | 2008-05-30 | 1979 | 01 | *2000 1XPLL 24W R9005 EVSA +LAMP+SN | INDAL | 2009-03-24 | 2009 | 9005 DIEPZWART | 01 | RETROFIT KEGEL LED 13W NW 1300LM LUMIN | 13 | A7 | 840 | 2015-08-06 | 2086-02-14 |  | 01 |  | 0 | 2015-08-06 | Gemeente Landgraaf | Gemeente Landgraaf | 200808 | 324219 | 50.9059 | 6.0384 | 1 |  |  |  | 36004197 | Onbemeterde aansluiting Zuid | x 0,00 watt |  |  |  |  | 4010617 | GOED |  | 00000000 |  | 70007423 | 70025160 | 00000000 | STAAL / VERZINKT | 2017-05-27 | [8 empty] | RETROLED | 371580
516421 | 003611 | In Bedrijf | Landgraaf | LANDGRAAF |  | Wijk 01 Nieuwenhagen | Nieuwenhagerheide | Op der Graaf | 6373BX |  |  | Straatverlichting | ZUD1 Dummy | 1-Straatverlichting | Masten | 16 | 4.75 | VALMONT |  | 114 | 60 | 0 | PM ST 4,75 CV T60 GG M V |  | 2014-04-16 |  | 2014 | 01 | 2000 FORTIMO 16W 740 1100LM R9005 | INDAL | 2014-04-16 | 2014 | 9005 DIEPZWART | 01 | LED 16W | 16 | N |  | 2014-04-16 | 2037-08-27 |  | 01 |  | 0 | 2014-04-16 | Gemeente Landgraaf | Gemeente Landgraaf | 200340 | 324692 | 50.9102 | 6.0318 | 1 |  |  |  | 40188787 | Onbemeterde aansluiting Zuid | x 0,00 watt |  |  |  | 2026762 | 3111920/2026762 | GOED |  | 70007262 |  | 70010587 | 00000000 | 00000000 | STAAL | [9 empty] | LED | 371585
516427 | 001014 | In Bedrijf | Landgraaf | LANDGRAAF |  | Wijk 02 Ubach over Worms | Abdissenbosch | Europaweg-Noord | 6374CC |  |  | Straatverlichting | ZUD1 Dummy | 1-Straatverlichting | Masten | 63 | 9 | VALMONT |  | 159 | 51 | 0 | OM ST 7,46 CV PTU51 GG M V |  | 2003-05-26 | 2008-05-30 | 2003 | 01 | *TECEO1 40X 63W NW 8040L A150 5103 DDC | Schréder | 2018-01-09 | 2018 | AKZO 150 GRIS SABLÉ SW310F | 01 | LED 63 W | 63 | N |  | 2018-01-09 | 2022-09-11 |  | 01 |  | 0 | 2018-01-09 | Gemeente Landgraaf | Gemeente Landgraaf | 199756 | 326911 | 50.9302 | 6.0238 | 1 |  |  |  | 36036870 | Onbemeterde aansluiting Zuid | x 0,00 watt |  | ZIUTZ06 |  |  | 4025838 ¦ rdoorsch20171002 | GOED |  | 70007265 | 00000000 | 70027566 | 00000000 | 00000000 | STAAL | 2017-05-27 |  | UBO | [6 empty] | LED | 371591
516435 | 001697 | In Bedrijf | Landgraaf | LANDGRAAF |  | Wijk 02 Ubach over Worms | Waubach | Weegbree | 6374RC |  |  | Straatverlichting | ZUD1 Dummy | 1-Straatverlichting | Masten | 16 | 3.75 | VALMONT |  | 114 | 60 | 0 | PM ST 3,75 CV T60 GG M V | 7033 CEMENTGRIJS | 2012-01-11 |  | 2012 | 01 | 2000 FORTIMO 16W 740 1100LM R9005 | INDAL | 2012-01-11 | 2012 | 9005 DIEPZWART | 01 | LAMP LED 16W 1100LM 740 | 16 | N |  | 2012-01-11 | 2023-09-17 |  | 01 |  | 0 | 2012-01-11 | Gemeente Landgraaf | Gemeente Landgraaf | 202367 | 325119 | 50.9139 | 6.0607 | 1 |  |  |  | 36023248 | Onbemeterde aansluiting Zuid | x 0,00 watt |  |  |  |  | 4001004 | GOED |  | 70007261 |  | 70010587 | 00000000 | 00000000 | STAAL | 2012-10-10 | [8 empty] | LED | 371599
516437 | 000706 | In Bedrijf | Landgraaf | LANDGRAAF |  | Wijk 02 Ubach over Worms | Rimburg | Broekhuizenstraat | 6374LH |  |  | Straatverlichting | ZUD1 Dummy | 1-Straatverlichting | Masten | 13 | 4.75 | VALMONT |  | 114 | 60 |  | PM ST 4,75 CV T60 GG M V | 7033 CEMENTGRIJS | 2021-08-01 |  | 2021 | 01 | 2000 COMF 1XPLL 24W R9005 EVSA | INDAL | 2008-04-21 | 2008 | 9005 DIEPZWART | 01 | RETROFIT KEGEL LED 13W NW 1300LM LUMIN | 13 | N | 840 | 2016-06-08 | 2039-10-20 |  | 01 |  | 0 | 2016-06-08 | Gemeente Landgraaf | Gemeente Landgraaf | 203765 | 324811 | 50.911 | 6.0805 | 1 |  |  |  | 36034002 | Onbemeterde aansluiting Zuid | x 0,00 watt |  |  |  |  | PR00100892 | GOED |  | 70007262 |  | 70005956 | 70025160 | 00000000 | STAAL | 2022-04-13 | [8 empty] | RETROLED | 371601
516458 | 000893 | In Bedrijf | Landgraaf | LANDGRAAF |  | Wijk 00 Schaesberg | Mijnbuurt | Oranje Nassaustraat | 6372CJ |  |  | Straatverlichting | ZUD1 Dummy | 1-Straatverlichting | Masten | 16 | 6.5 | VALMONT |  | 121 | 51 | 0 | OM ST 4,78 CV PTU51 GG M V |  | 1990-10-01 | 2008-05-30 | 1990 | 01 | ARM-LED BRISA PRO 32LED 16W 740 NW 2750lm PA03 ZIUTZ06 23:00-06:30 50% RAL9007 OPS 60mm tilt 0° 8MTR SNOER 3x1,5MM² | LIGHTRONICS | 2023-03-07 | 2023 | RAL9007 | 01 | LED 16W | 16 | N |  | 2023-03-07 | 2046-07-18 |  | 01 |  | 0 | 2023-03-07 | Gemeente Landgraaf | Gemeente Landgraaf | 199278 | 321801 | 50.8843 | 6.0164 | 1 |  |  |  | 36047686 | Onbemeterde aansluiting Zuid | x 0,00 watt |  | ZIUTZ06 |  |  | PR00105631 ¦ jeroen.vermonden20221206 | GOED |  | 70007263 | 00000000 | 102926 | 00000000 | 00000000 | STAAL | 2017-05-27 |  | DCH | [6 empty] | LED | 371619
516459 | 002592 | In Bedrijf | Landgraaf | LANDGRAAF |  | Wijk 00 Schaesberg | Klinkerkwartier | Ringoven | 6372DC |  |  | Straatverlichting | ZUD1 Dummy | 1-Straatverlichting | Masten | 38 | 6.5 | 1Onbekend |  |  |  |  | OCTA ST 6.5 M | 7033 CEMENTGRIJS | 1978-11-01 | 2008-05-30 | 1978 | 01 | RESIDIUM FGS224 1X PLL 36W EVSA | Philips | 2007-05-07 | 2007 | WIT | 01 | LAMP PH PLL 36W 840 2G11 4P | 36 | N | 840 | 2016-12-08 10:51 | 2020-03-16 10:51 |  | 01 |  | 2 | 2007-05-07 | Gemeente Landgraaf | Gemeente Landgraaf | 199953 | 323055 | 50.8955 | 6.0261 | 1 |  |  |  | 36078417 | Onbemeterde aansluiting Zuid | e 2,00 Watt | [5 empty] | GOED |  | 00000000 | 00000000 | 70003210 | 7005115185 | 00000000 | STAAL / VERZINKT | 2017-05-27 |  | DCH | [6 empty] | PL-L | 371620
516475 | 004344 | In Bedrijf | Landgraaf | LANDGRAAF |  | Wijk 00 Schaesberg | De Streep | Heerlenseweg | 6371HP |  |  | Straatverlichting | ZUD1 Dummy | 1-Straatverlichting | Masten | 75 | 8 | VALMONT |  | 140 | 51 | 0 | OM ST 6,5 CV PTU51 GG M V |  | 1997-04-01 | 2008-05-30 | 1997 | 01 | *TECEO1 48X 75W NW 9648L A150 5068 DDC | Schréder | 2017-05-30 | 2017 | AKZO 150 GRIS SABLÉ SW310F | 01 | LED 75W | 75 | N |  | 2017-05-30 | 2040-10-10 |  | 01 |  | 0 | 2017-05-30 | Gemeente Landgraaf | Gemeente Landgraaf | 198955 | 323322 | 50.898 | 6.012 | 1 |  |  |  | 40554023 | Onbemeterde aansluiting Zuid | x 0,00 watt |  | ZIUTZ06 |  |  | 4024491-4 ¦ ralfv20170411 | GOED |  | 70007264 | 00000000 | 70027550 | 00000000 | 00000000 | STAAL | 2017-05-27 |  | UBO | [6 empty] | LED | 371637
516498 | 003400 | In Bedrijf | Landgraaf | LANDGRAAF |  | Wijk 01 Nieuwenhagen | Op de Kamp | Bachlaan | 6371LH |  |  | Straatverlichting | ZUD1 Dummy | 1-Straatverlichting | Masten | 62 | 10 | 1Onbekend |  |  |  |  | CVL ST 10 M | 7033 CEMENTGRIJS | 2002-06-13 | 2009-10-01 | 2002 | 01 | SRS201 1XPLL-55W EVSA | Philips | 2002-06-13 | 2002 | 7033 CEMENTGRIJS | 01 | LAMP PH PLL 55W 840 2G11 4P | 55 | N | 840 | 2008-11-14 | 2012-02-21 |  | 01 |  | 7 | 2002-06-13 | Gemeente Landgraaf | Gemeente Landgraaf | 199898 | 324142 | 50.9053 | 6.0255 | 1 |  |  |  | 40077217 | Onbemeterde aansluiting Zuid | e 7,00 Watt | [5 empty] | GOED |  | 00000000 | 00000000 | 70008316 | 7005115212 | 00000000 | STAAL | 2018-09-28 |  | UBO | [6 empty] | PL-L | 371660
516507 | 000635 | In Bedrijf | Landgraaf | LANDGRAAF |  | Wijk 00 Schaesberg | Lichtenberg | Heggenstraat | 6371XW |  |  | Straatverlichting | ZUD1 Dummy | 1-Straatverlichting | Masten | 12 | 4.75 | VALMONT |  | 114 | 60 | 0 | PM ST 4,75 CV T60 GG M V |  | 2003-04-24 | 2008-05-30 | 2003 | 01 | *KFK 16X 12W NW 1600L 9005 C7 DDGC |  | 2019-11-06 | 2019 |  | 01 | LED 12 W | 12 | N |  | 2019-11-06 | 2024-07-08 |  | 01 |  | 0 | 2019-11-06 | Gemeente Landgraaf | Gemeente Landgraaf | 199740 | 323853 | 50.9027 | 6.0232 | 1 |  |  |  | 36045101 | Onbemeterde aansluiting Zuid | x 0,00 watt |  | ZIUTZ06 |  |  | 4030032-T1-B ¦ rened20190917 | GOED |  | 70007262 |  | 70041933 | 00000000 | 00000000 | STAAL | 2017-05-27 | [8 empty] | LED | 371669
516517 | 003020 | In Bedrijf | Landgraaf | LANDGRAAF |  | Wijk 00 Schaesberg | Mijnbuurt | Galerij | 6372MD | 2 |  | Straatverlichting | ZUD1 Dummy | 1-Straatverlichting | Masten | 26 | 3.5 | 1Onbekend |  |  |  |  | OCTA ST 3.5 M | 7033 CEMENTGRIJS | 1984-10-01 | 2008-05-30 | 1984 | 01 | 2015 1XPLL 18-24W R9005 EVSA | INDAL | 2003-11-04 | 2003 | 7033 CEMENTGRIJS | 01 | LAMP PH PLL 24W 840 2G11 4P | 24 | A7 | 840 | 2021-01-27 14:52 | 2029-07-15 14:52 | STARTER S10 SIN 10 4-65W |  | STARTER S10 SIN 10 4-65W |  |  | Gemeente Landgraaf | Gemeente Landgraaf | 199177 | 321583 | 50.8823 | 6.0149 | 1 |  |  |  | 36084158 | Onbemeterde aansluiting Zuid | [6 empty] | GOED |  | 00000000 |  | 70000264 | 7005115182 |  | STAAL / VERZINKT | 2017-05-27 | [8 empty] | PL-L | 371678
516535 | 000153 | In Bedrijf | Landgraaf | LANDGRAAF |  | Wijk 02 Ubach over Worms | Waubach | Grensstraat | 6374CN |  |  | Straatverlichting | ZUD1 Dummy | 1-Straatverlichting | Masten | 38 | 8 | VALMONT |  | 140 | 51 | 0 | OM ST 6,5 CV PTU51 GG M V |  | 1996-03-01 | 2008-05-30 | 1996 | 01 | TECEO1 24X 38W NW 4824L A150 5103 DDC | Schréder | 2016-11-20 | 2016 | AKZO 150 GRIS SABLÉ SW310F | 01 | LED 38 W | 38 | N |  | 2016-11-20 | 2021-07-23 |  | 01 |  | 0 | 2016-11-20 | Gemeente Landgraaf | Gemeente Landgraaf | 201788 | 325699 | 50.9191 | 6.0525 | 1 |  |  |  | 36028495 | Onbemeterde aansluiting Zuid | x 0,00 watt |  | ZIUTZ06 |  |  | 4023669 ¦ rdoorsch20160830 | GOED |  | 70007264 | 00000000 | 70027568 | 00000000 | 00000000 | STAAL | 2017-05-27 |  | UBO | [6 empty] | LED | 371697
516560 | 001165 | In Bedrijf | Landgraaf | LANDGRAAF |  | Wijk 00 Schaesberg | Kakert | Willem II-laan | 6371JA |  |  | Straatverlichting | ZUD1 Dummy | 1-Straatverlichting | Masten | 13 | 4.75 | VALMONT |  | 114 | 60 | 0 | PM ST 4,75 CV T60 GG M V |  | 1991-06-01 | 2008-05-30 | 1991 | 01 | * 2000 1XPLL 24W R9005 EVSA | INDAL | 2001-05-14 | 2001 | 7033 CEMENTGRIJS | 01 | RETROFIT KEGEL LED 13W NW 1300LM LUMIN | 13 | A7 | 840 | 2016-06-08 | 2039-10-20 |  | 01 |  | 0 | 2016-06-08 | Gemeente Landgraaf | Gemeente Landgraaf | 199118 | 323489 | 50.8995 | 6.0143 | 1 |  |  |  | 36050431 | Onbemeterde aansluiting Zuid | x 0,00 watt |  |  |  |  | 4022605 | GOED |  | 70007262 |  | 70000244 | 70025160 | 00000000 | STAAL | 2017-05-27 | [8 empty] | RETROLED | 371718
516561 | 000143 | In Bedrijf | Landgraaf | LANDGRAAF |  | Wijk 01 Nieuwenhagen | Nieuwenhagerheide | Voortstraat | 6373AT |  |  | Straatverlichting | ZUD1 Dummy | 1-Straatverlichting | Masten | 21 | 6.5 | VALMONT |  | 121 | 51 | 0 | OM ST 4,78 CV PTU51 GG M V |  | 1989-11-01 | 2008-05-30 | 1989 | 01 | *STRADA 18X 21W NW 2300L GREY T2 DDG | NEDELKO B.V. | 2020-04-01 | 2020 | GRIJS | 01 | LED 21 W | 21 | N |  | 2020-01-04 | 2024-12-02 |  | 01 |  | 0 | 2020-04-01 | Gemeente Landgraaf | Gemeente Landgraaf | 199863.253 | 324407.6801 | 50.9077 | 6.025 | 1 |  |  |  | 36007722 | Onbemeterde aansluiting Zuid | x 0,00 watt |  | ZIUTZ06 |  |  | 4031525 | GOED |  | 70007263 | 00000000 | 70041882 | 00000000 | 00000000 | STAAL | 2017-05-27 |  | DCH | [6 empty] | LED | 371719
516563 | 000408 | In Bedrijf | Landgraaf | LANDGRAAF |  | Wijk 01 Nieuwenhagen | Nieuwenhagerheide | Snijderslaan | 6373GD |  |  | Straatverlichting | ZUD1 Dummy | 1-Straatverlichting | Masten | 26 | 4.75 | VALMONT |  | 114 | 60 | 0 | PM ST 4,75 CV T60 GG M V | 0000 NVT | 2007-06-14 | 2008-05-30 | 2007 | 01 | PHI 43 C : FGS103 | Philips | 1992-02-01 | 1992 |  | 01 | LAMP PH PLL 24W 840 2G11 4P | 24 | A7 | 840 | 2021-01-20 11:11 | 2030-12-05 11:11 |  | 01 |  | 2 | 2003-01-21 | Gemeente Landgraaf | Gemeente Landgraaf | 200202 | 324812 | 50.9113 | 6.0299 | 1 |  |  |  | 36010375 | Onbemeterde aansluiting Zuid | e 2,00 Watt | [5 empty] | GOED |  | 70007262 |  | 00000000 | 7005115182 | 00000000 | STAAL | 2017-05-27 | [8 empty] | PL-L | 371721
516583 | 001728 | In Bedrijf | Landgraaf | LANDGRAAF |  | Wijk 01 Nieuwenhagen | Oud Nieuwenhagen | Zuster Theodolindestraat | 6373KZ |  |  | Straatverlichting | ZUD1 Dummy | 1-Straatverlichting | Masten | 13 | 4.25 | 1Onbekend |  |  |  |  | OCTA ST 4.25 M | 7033 CEMENTGRIJS | 1979-12-01 | 2008-05-30 | 1979 | 01 | *2000 1XPLL 24W R9005 EVSA +LAMP+SN | INDAL | 2009-03-24 | 2009 | 9005 DIEPZWART | 01 | RETROFIT KEGEL LED 13W NW 1300LM LUMIN | 13 | A7 | 840 | 2015-08-06 | 2086-02-14 |  | 01 |  | 0 | 2015-08-06 | Gemeente Landgraaf | Gemeente Landgraaf | 200840 | 324241 | 50.9061 | 6.0389 | 1 |  |  |  | 36004219 | Onbemeterde aansluiting Zuid | x 0,00 watt |  |  |  |  | 4010617 | GOED |  | 00000000 |  | 70007423 | 70025160 | 00000000 | STAAL / VERZINKT | 2017-05-27 | [8 empty] | RETROLED | 371741
516587 | 002853 | In Bedrijf | Landgraaf | LANDGRAAF |  | Wijk 00 Schaesberg | Mijnbuurt | Pijler | 6372MJ |  |  | Straatverlichting | ZUD1 Dummy | 1-Straatverlichting | Masten | 38 | 6.5 | 1Onbekend |  |  |  |  | OCTA ST 6.5 M | 7033 CEMENTGRIJS | 1981-04-01 | 2008-05-30 | 1981 | 01 | ALTRA-2 1xPLL 36W R7038 EVSA | Schréder | 2009-09-24 | 2009 | 7033 CEMENTGRIJS | 01 | LAMP OSR PLL 36W 840 2G11 4P DULUX L | 36 | N | 840 | 2016-01-07 14:54 | 2018-10-27 14:54 |  | 01 |  | 2 | 2009-04-21 | Gemeente Landgraaf | Gemeente Landgraaf | 199399 | 321771 | 50.884 | 6.0181 | 1 |  |  |  | 36080985 | Onbemeterde aansluiting Zuid | e 2,00 Watt | [5 empty] | GOED |  | 00000000 | 00000000 | 70000458 | 7005114913 | 00000000 | STAAL / VERZINKT | 2017-05-27 |  | DCH | [6 empty] | PL-L | 371745
516588 | 001209 | In Bedrijf | Landgraaf | LANDGRAAF |  | Wijk 02 Ubach over Worms | Lauradorp | Accacialaan | 6374TG |  |  | Straatverlichting | ZUD1 Dummy | 1-Straatverlichting | Masten | 16 | 3.5 | 1Onbekend |  |  |  |  | OCTA ST 3.5 M | 7033 CEMENTGRIJS | 1973-03-01 | 2009-10-01 | 1973 | 01 | 2000 FORTIMO 16W 740 1100LM R9005 | INDAL | 2012-07-31 | 2012 | 9005 DIEPZWART | 01 | LED 16W | 16 | A7 |  | 2012-07-31 | 2083-02-09 |  | 01 |  | 0 | 2012-07-31 | Gemeente Landgraaf | Gemeente Landgraaf | 201424 | 325124 | 50.914 | 6.0473 | 1 |  |  |  | 36018414 | Onbemeterde aansluiting Zuid | x 0,00 watt |  |  |  |  | 4008223 | GOED |  | 00000000 |  | 70010587 | 00000000 | 00000000 | STAAL / VERZINKT | 2018-09-28 | [8 empty] | LED | 371746
516632 | 000145 | In Bedrijf | Landgraaf | LANDGRAAF |  | Wijk 01 Nieuwenhagen | Nieuwenhagerheide | Voortstraat | 6373AT |  |  | Straatverlichting | ZUD1 Dummy | 1-Straatverlichting | Masten | 21 | 6.5 | VALMONT |  | 121 | 51 | 0 | OM ST 4,78 CV PTU51 GG M V |  | 1989-11-01 | 2008-05-30 | 1989 | 01 | *STRADA 18X 21W NW 2300L GREY T2 DDG | NEDELKO B.V. | 2020-04-01 | 2020 | GRIJS | 01 | LED 21 W | 21 | N |  | 2020-01-04 | 2024-12-02 |  | 01 |  | 0 | 2020-04-01 | Gemeente Landgraaf | Gemeente Landgraaf | 199908 | 324411 | 50.9077 | 6.0257 | 1 |  |  |  | 36007749 | Onbemeterde aansluiting Zuid | x 0,00 watt |  | ZIUTZ06 |  |  | 4031525 | GOED |  | 70007263 | 00000000 | 70041882 | 00000000 | 00000000 | STAAL | 2017-05-27 |  | DCH | [6 empty] | LED | 371783
516634 | 000410 | In Bedrijf | Landgraaf | LANDGRAAF |  | Wijk 01 Nieuwenhagen | Nieuwenhagerheide | Snijderslaan | 6373GD | 13 |  | Straatverlichting | ZUD1 Dummy | 1-Straatverlichting | Masten | 17 | 4.75 | VALMONT |  | 114 | 60 |  | PM ST 4,75 CV T60 GG M V |  | 2015-03-16 |  | 2015 | 01 | 2565 16LED 17W NW 1850LM P9007 WRN | INDAL | 2015-03-16 | 2015 | 9007 GRIJS ALUMINIUM | 01 | LED 17 W | 17 | A7 |  | 2015-03-16 | 2028-12-31 |  | 01 |  | 0 | 2015-03-16 | Gemeente Landgraaf | Gemeente Landgraaf | 200230 | 324784 | 50.911 | 6.0303 | 1 |  |  |  | 36010391 | Onbemeterde aansluiting Zuid | x 0,00 watt |  |  |  |  | 3167049 | GOED |  | 70007262 |  | 70012880 | 00000000 | 00000000 | STAAL | [9 empty] | LED | 371785
516654 | 001460 | In Bedrijf | Landgraaf | LANDGRAAF |  | Wijk 01 Nieuwenhagen | Oud Nieuwenhagen | Julianastraat | 6373KG |  |  | Straatverlichting | ZUD1 Dummy | 1-Straatverlichting | Masten | 16 | 4.25 | 1Onbekend |  |  |  |  | OCTA ST 4.25 M | 7033 CEMENTGRIJS | 1973-01-01 | 2008-05-30 | 1973 | 01 | 2000 FORTIMO 16W 740 1100LM R9005 | INDAL | 2012-07-31 | 2012 | 9005 DIEPZWART | 01 | LAMP LED 16W 1100LM 740 | 16 | N |  | 2012-07-31 | 2024-04-06 |  | 01 |  | 0 | 2012-07-31 | Gemeente Landgraaf | Gemeente Landgraaf | 200484 | 324486 | 50.9083 | 6.0339 | 1 |  |  |  | 36001597 | Onbemeterde aansluiting Zuid | x 0,00 watt |  |  |  |  | 4005512 | GOED |  | 00000000 |  | 70010587 | 00000000 | 00000000 | STAAL / VERZINKT | 2017-05-27 | [8 empty] | LED | 371801
516656 | 001725 | In Bedrijf | Landgraaf | LANDGRAAF |  | Wijk 01 Nieuwenhagen | Oud Nieuwenhagen | Burgemeester Loysonstraat | 6373PA |  |  | Straatverlichting | ZUD1 Dummy | 1-Straatverlichting | Masten | 13 | 4.75 | VALMONT |  | 114 | 60 | 0 | PM ST 4,75 CV T60 GG M V |  | 2022-02-10 08:35 |  | 2022 | 01 | *2000 1XPLL 24W R9005 EVSA +LAMP+SN | INDAL | 2009-03-24 | 2009 | 9005 DIEPZWART | 01 | RETROFIT KEGEL LED 13W NW 1300LM LUMIN | 13 | N | 840 | 2015-08-05 | 2038-12-16 |  | 01 |  | 0 | 2015-08-05 | Gemeente Landgraaf | Gemeente Landgraaf | 200900 | 324129 | 50.9051 | 6.0397 | 1 |  |  |  | 36004189 | Onbemeterde aansluiting Zuid | x 0,00 watt |  |  |  |  | WO 87436 | GOED |  | 70007262 |  | 70007423 | 70025160 | 00000000 | STAAL | 2022-04-13 | [8 empty] | RETROLED | 371802
516666 | 001463 | In Bedrijf | Landgraaf | LANDGRAAF |  | Wijk 01 Nieuwenhagen | Oud Nieuwenhagen | Julianastraat | 6373KG |  |  | Straatverlichting | ZUD1 Dummy | 1-Straatverlichting | Masten | 16 | 4.25 | 1Onbekend |  |  |  |  | OCTA ST 4.25 M | 7033 CEMENTGRIJS | 1985-09-01 | 2008-05-30 | 1985 | 01 | 2000 FORTIMO 16W 740 1100LM R9005 | INDAL | 2012-07-31 | 2012 | 9005 DIEPZWART | 01 | LAMP LED 16W 1100LM 740 | 16 | A7 |  | 2012-07-31 | 2024-04-06 |  | 01 |  | 0 | 2012-07-31 | Gemeente Landgraaf | Gemeente Landgraaf | 200451 | 324435 | 50.9079 | 6.0334 | 1 |  |  |  | 36001627 | Onbemeterde aansluiting Zuid | x 0,00 watt |  |  |  |  | 4005512 | GOED |  | 00000000 |  | 70010587 | 00000000 | 00000000 | STAAL / VERZINKT | 2017-05-27 | [8 empty] | LED | 371813
516669 | 002852 | In Bedrijf | Landgraaf | LANDGRAAF |  | Wijk 00 Schaesberg | Mijnbuurt | Pijler | 6372MJ |  |  | Straatverlichting | ZUD1 Dummy | 1-Straatverlichting | Masten | 38 | 6.5 | 1Onbekend |  |  |  |  | OCTA ST 6.5 M | 7033 CEMENTGRIJS | 1981-04-01 | 2008-05-30 | 1981 | 01 | ALTRA-2 1xPLL 36W R7038 EVSA | Schréder | 2009-09-24 | 2009 | 7033 CEMENTGRIJS | 01 | LAMP PH PLL 36W 840 2G11 4P | 36 | N | 840 | 2019-10-23 14:48 | 2023-01-29 14:48 |  | 01 |  | 2 | 2009-04-21 | Gemeente Landgraaf | Gemeente Landgraaf | 199382 | 321774 | 50.884 | 6.0179 | 1 |  |  |  | 36080977 | Onbemeterde aansluiting Zuid | e 2,00 Watt | [5 empty] | GOED |  | 00000000 | 00000000 | 70000458 | 7005115185 | 00000000 | STAAL / VERZINKT | 2017-05-27 |  | DCH | [6 empty] | PL-L | 371816
516697 | 000154 | In Bedrijf | Landgraaf | LANDGRAAF |  | Wijk 02 Ubach over Worms | Waubach | Grensstraat | 6374CN |  |  | Straatverlichting | ZUD1 Dummy | 1-Straatverlichting | Masten | 38 | 8 | VALMONT |  | 140 | 51 | 0 | OM ST 6,5 CV PTU51 GG M V | 0000 NVT | 2007-11-15 | 2009-07-01 | 2007 | 01 | TECEO1 24X 38W NW 4824L A150 5103 DDC | Schréder | 2016-11-20 | 2016 | AKZO 150 GRIS SABLÉ SW310F | 01 | LED 38 W | 38 | N |  | 2016-11-20 | 2021-07-23 |  | 01 |  | 0 | 2016-11-20 | Gemeente Landgraaf | Gemeente Landgraaf | 201772 | 325678 | 50.9189 | 6.0523 | 1 |  |  |  | 36028509 | Onbemeterde aansluiting Zuid | x 0,00 watt |  | ZIUTZ06 |  |  | 4023669 ¦ rdoorsch20160830 | GOED |  | 70007264 | 00000000 | 70027568 | 00000000 | 00000000 | STAAL | 2018-06-28 |  | 621359 UBO ENKEL ST 1500/60 | [6 empty] | LED | 371842
516700 | 001462 | In Bedrijf | Landgraaf | LANDGRAAF |  | Wijk 01 Nieuwenhagen | Oud Nieuwenhagen | Julianastraat | 6373KG |  |  | Straatverlichting | ZUD1 Dummy | 1-Straatverlichting | Masten | 16 | 4.25 | 1Onbekend |  |  |  |  | OCTA ST 4.25 M | 7033 CEMENTGRIJS | 1973-01-01 | 2008-05-30 | 1973 | 01 | 2000 FORTIMO 16W 740 1100LM R9005 | INDAL | 2012-07-31 | 2012 | 9005 DIEPZWART | 01 | LAMP LED 16W 1100LM 740 | 16 | N |  | 2012-07-31 | 2024-04-06 |  | 01 |  | 0 | 2012-07-31 | Gemeente Landgraaf | Gemeente Landgraaf | 200466 | 324449 | 50.908 | 6.0336 | 1 |  |  |  | 36001619 | Onbemeterde aansluiting Zuid | x 0,00 watt |  |  |  |  | 4005512 | GOED |  | 00000000 |  | 70010587 | 00000000 | 00000000 | STAAL / VERZINKT | 2017-05-27 | [8 empty] | LED | 371845
516701 | 000155 | In Bedrijf | Landgraaf | LANDGRAAF |  | Wijk 02 Ubach over Worms | Waubach | Grensstraat | 6374CN |  |  | Straatverlichting | ZUD1 Dummy | 1-Straatverlichting | Masten | 38 | 8 | VALMONT |  | 140 | 51 | 0 | OM ST 6,5 CV PTU51 GG M V | 0000 NVT | 2007-11-15 | 2009-07-01 | 2007 | 01 | TECEO1 24X 38W NW 4824L A150 5103 DDC | Schréder | 2016-11-20 | 2016 | AKZO 150 GRIS SABLÉ SW310F | 01 | LED 38 W | 38 | N |  | 2016-11-20 | 2021-07-23 |  | 01 |  | 0 | 2016-11-20 | Gemeente Landgraaf | Gemeente Landgraaf | 201748 | 325666 | 50.9188 | 6.052 | 1 |  |  |  | 36028517 | Onbemeterde aansluiting Zuid | x 0,00 watt |  | ZIUTZ06 |  |  | 4023669 ¦ rdoorsch20160830 | GOED |  | 70007264 | 00000000 | 70027568 | 00000000 | 00000000 | STAAL | 2018-06-28 |  | 621359 UBO ENKEL ST 1500/60 | [6 empty] | LED | 371846
516722 | 000894 | In Bedrijf | Landgraaf | LANDGRAAF |  | Wijk 00 Schaesberg | Schaesberg Centrum | Baanstraat | 6372AG |  |  | Straatverlichting | ZUD1 Dummy | 1-Straatverlichting | Masten | 19 | 6.5 | VALMONT |  | 121 | 51 | 0 | OM ST 4,78 CV PTU51 GG M V |  | 1998-09-01 | 2008-05-30 | 1998 | 01 | BRISA 24X 19W NW 3000L 9007 LCA3 DDGC | LIGHTRONICS | 2021-03-16 | 2021 | 9007 DC GRIJS ALUMINIUM | 01 | LED 19 W | 19 | N |  | 2021-03-16 | 2025-11-16 |  | 01 |  | 0 | 2021-03-16 | Gemeente Landgraaf | Gemeente Landgraaf | 199453 | 322375 | 50.8894 | 6.0189 | 1 |  |  |  | 36047694 | Onbemeterde aansluiting Zuid | x 0,00 watt |  | ZIUTZ06 |  |  | 4031526 | GOED |  | 70007263 |  | 70044138 | 00000000 | 00000000 | STAAL | 2017-05-27 | [8 empty] | LED | 371867
516723 | 001440 | In Bedrijf | Landgraaf | LANDGRAAF |  | Wijk 02 Ubach over Worms | Waubach | Europaweg-Zuid | 6374KG |  |  | Straatverlichting | ZUD1 Dummy | 1-Straatverlichting | Masten | 75 | 9 | 1Onbekend |  |  |  |  | OCTA ST 9 M | 7033 CEMENTGRIJS | 1974-04-01 | 2009-10-01 | 1974 | 01 | *ECEO-1 48L 78W NW 8400LM A150 5068 DDC | Schréder | 2015-10-15 | 2015 | AKZO 150 GRIJS SW310F | 01 | LED 75W | 75 | N |  | 2015-10-15 | 2021-05-08 14:09 |  | 01 |  | 0 | 2015-10-15 | Gemeente Landgraaf | Gemeente Landgraaf | 202182 | 324095 | 50.9047 | 6.0579 | 1 |  |  |  | 36020710 | Onbemeterde aansluiting Zuid | x 0,00 watt |  | ZIUTZ06 |  |  | 4018929 ¦ rdoorsch20150511 | MATIG |  | 00000000 | 00000000 | 70013502 | 00000000 | 00000000 | STAAL / VERZINKT | 2018-09-28 |  | DCH | Matige-masten-2023 | [5 empty] | LED | 371868
516724 | 000707 | In Bedrijf | Landgraaf | LANDGRAAF |  | Wijk 02 Ubach over Worms | Rimburg | Broekhuizenstraat | 6374LH |  |  | Straatverlichting | ZUD1 Dummy | 1-Straatverlichting | Masten | 13 | 4.75 | VALMONT |  | 114 | 60 | 0 | PM ST 4,75 CV T60 GG M V |  | 2017-10-06 |  | 2017 | 01 | 2000 COMF 1XPLL 24W R9005 EVSA | INDAL | 2008-04-21 | 2008 | 9005 DIEPZWART | 01 | RETROFIT KEGEL LED 13W NW 1300LM LUMIN | 13 | N | 840 | 2016-06-08 | 2039-10-20 |  | 01 |  | 0 | 2016-06-08 | Gemeente Landgraaf | Gemeente Landgraaf | 203781 | 324829 | 50.9111 | 6.0808 | 1 |  |  |  | 36034010 | Onbemeterde aansluiting Zuid | x 0,00 watt |  |  |  |  | 4026078 ¦ rdoorsch20170905 | GOED |  | 70007262 |  | 70005956 | 70025160 | 00000000 | STAAL | [9 empty] | RETROLED | 371869
516725 | 000069 | In Bedrijf | Landgraaf | LANDGRAAF |  | Wijk 00 Schaesberg | Schaesberg Centrum | Hoofdstraat | 6372CN |  |  | Straatverlichting | ZUD1 Dummy | 1-Straatverlichting | Masten | 80 | 9 | 1Onbekend |  |  |  |  | OCTA ST 9 M | 7033 CEMENTGRIJS | 1975-01-01 | 2009-10-01 | 1975 | 01 | HEL 13 A : SIL SP 1220 | Hellux | 1975-01-01 | 1975 | 7033 CEMENTGRIJS | 01 | LAMP PH MST SON-T APIA XTRA 70W E27 | 70 | A7 | 220 | 2023-01-26 13:07 | 2039-12-30 13:07 |  | 01 |  | 10 | 1992-02-01 | Gemeente Landgraaf | Gemeente Landgraaf | 199122 | 321903 | 50.8852 | 6.0142 | 1 |  |  |  | 36039421 | Onbemeterde aansluiting Zuid | c 10,00 Watt | [5 empty] | GOED |  | 00000000 | 00000000 | 00000000 | 7005115304 | 00000000 | STAAL / VERZINKT | 2018-09-28 |  | DCH | [6 empty] | SON-T | 371870
516726 | 000355 | In Bedrijf | Landgraaf | LANDGRAAF |  | Wijk 00 Schaesberg | De Streep | Frans Erenslaan | 6371GR |  |  | Straatverlichting | ZUD1 Dummy | 1-Straatverlichting | Masten | 62 | 8 | VALMONT |  | 140 | 51 | 0 | OM ST 6,5 CV PTU51 GG M V | 7033 CEMENTGRIJS | 2008-10-20 | 2009-07-01 | 2008 | 01 | *RESIDIUM FGS225 1XPLL 55W EVSA | Philips | 2008-10-20 | 2008 | NNB | 01 | LAMP PH PLL 55W 840 2G11 4P | 55 | N | 840 | 2021-12-10 | 2025-03-18 |  | 01 |  | 7 | 2021-12-10 | Gemeente Landgraaf | Gemeente Landgraaf | 198774 | 323130 | 50.8963 | 6.0094 | 1 |  |  |  | 36042285 | Onbemeterde aansluiting Zuid | e 7,00 Watt | [5 empty] | GOED |  | 70007264 | 00000000 | 70005703 | 7005115212 | 00000000 | STAAL | 2018-06-28 |  | 621359 UBO ENKEL ST 1500/60 | [6 empty] | PL-L | 371871
516729 | 002593 | In Bedrijf | Landgraaf | LANDGRAAF |  | Wijk 00 Schaesberg | Klinkerkwartier | Ringoven | 6372DC |  |  | Straatverlichting | ZUD1 Dummy | 1-Straatverlichting | Masten | 38 | 6.5 | 1Onbekend |  |  |  |  | OCTA ST 6.5 M | 7033 CEMENTGRIJS | 1978-11-01 | 2008-05-30 | 1978 | 01 | RESIDIUM FGS224 1X PLL 36W EVSA | Philips | 2010-12-17 | 2010 | WIT | 01 | LAMP PH PLL 36W 840 2G11 4P | 36 | A7 | 840 | 2011-10-18 | 2021-09-01 |  | 01 |  | 2 | 2010-12-17 | Gemeente Landgraaf | Gemeente Landgraaf | 199940 | 323073 | 50.8957 | 6.0259 | 1 |  |  |  | 36078425 | Onbemeterde aansluiting Zuid | e 2,00 Watt | [5 empty] | GOED |  | 00000000 | 00000000 | 70003210 | 7005115185 | 00000000 | STAAL / VERZINKT | 2017-05-27 |  | DCH | [6 empty] | PL-L | 371874
516764 | 001795 | In Bedrijf | Landgraaf | LANDGRAAF |  | Wijk 00 Schaesberg | Mijnbuurt | Koempel | 6372NE |  |  | Straatverlichting | ZUD1 Dummy | 1-Straatverlichting | Masten | 61 | 6.5 | 1Onbekend |  |  |  |  | OCTA ST 6.5 M | 7033 CEMENTGRIJS | 1983-02-01 | 2008-05-30 | 1983 | 01 | SCH 11 A : DM 1 | Schreder | 1983-02-01 | 1983 | 7033 CEMENTGRIJS | 01 | LAMP OSR SONE I 50W E27 NAV-E 50W/I | 50 | N | 220 | 2021-09-28 11:24 | 2025-06-24 11:24 |  | 01 |  | 11 |  | Gemeente Landgraaf | Gemeente Landgraaf | 199244.5174 | 321154.6398 | 50.8785 | 6.0158 | 1 |  |  |  | 36070483 | Onbemeterde aansluiting Zuid | c 11,00 Watt |  |  |  | PR00105646 ¦ jeroen.vermonden20221206 |  | GOED |  | 00000000 | 00000000 | 00000000 | 7005114858 | 00000000 | STAAL / VERZINKT | 2017-05-27 |  | DCH | [6 empty] | SON-E | 371904
516773 | 002331 | In Bedrijf | Landgraaf | LANDGRAAF |  | Wijk 00 Schaesberg | Achter den Winkel | Gastersberg | 6372LB |  |  | Straatverlichting | ZUD1 Dummy | 1-Straatverlichting | Masten | 16 | 4.25 | 1Onbekend |  |  |  |  | OCTA ST 4.25 M | 7033 CEMENTGRIJS | 1978-01-01 | 2009-10-01 | 1978 | 01 | 2000 FORTIMO 16W 740 1100LM R9005 | INDAL | 2012-07-10 | 2012 | 9005 DIEPZWART | 01 | LAMP LED 16W 1100LM 740 | 16 | A7 |  | 2012-07-10 | 2024-03-16 |  | 01 |  | 0 | 1992-02-01 | Gemeente Landgraaf | Gemeente Landgraaf | 198763 | 322338 | 50.8892 | 6.0091 | 1 |  |  |  | 36075841 | Onbemeterde aansluiting Zuid | x 0,00 watt |  |  |  |  | 4005512 | GOED |  | 00000000 |  | 70010587 | 00000000 | 00000000 | STAAL / VERZINKT | 2018-09-28 | [8 empty] | LED | 371913
516777 | 001057 | In Bedrijf | Landgraaf | LANDGRAAF |  | Wijk 01 Nieuwenhagen | Exdel | Ravetsmaar | 6373AK |  |  | Straatverlichting | ZUD1 Dummy | 1-Straatverlichting | Masten | 16 | 4.25 | 1Onbekend |  |  |  |  | OCTA ST 4.25 M | 7033 CEMENTGRIJS | 1973-01-01 | 2008-05-30 | 1973 | 01 | 2000 FORTIMO 16W 740 1100LM R9005 | INDAL | 2012-07-31 | 2012 | 9005 DIEPZWART | 01 | LAMP LED 16W 1100LM 740 | 16 | N |  | 2012-07-31 | 2024-04-06 |  | 01 |  | 0 | 2012-07-31 | Gemeente Landgraaf | Gemeente Landgraaf | 199224 | 324328 | 50.907 | 6.0159 | 1 |  |  |  | 36015628 | Onbemeterde aansluiting Zuid | x 0,00 watt |  |  |  |  | 4005512 | GOED |  | 00000000 |  | 70010587 | 00000000 | 00000000 | STAAL / VERZINKT | 2017-05-27 | [8 empty] | LED | 371917
516793 | 000146 | In Bedrijf | Landgraaf | LANDGRAAF |  | Wijk 01 Nieuwenhagen | Nieuwenhagerheide | Voortstraat | 6373AT |  |  | Straatverlichting | ZUD1 Dummy | 1-Straatverlichting | Masten | 21 | 6.5 | VALMONT |  | 121 | 51 | 0 | OM ST 4,78 CV PTU51 GG M V |  | 1989-11-01 | 2008-05-30 | 1989 | 01 | *STRADA 18X 21W NW 2300L GREY T2 DDG | NEDELKO B.V. | 2020-04-01 | 2020 | GRIJS | 01 | LED 21 W | 21 | N |  | 2020-01-04 | 2024-12-02 |  | 01 |  | 0 | 2020-04-01 | Gemeente Landgraaf | Gemeente Landgraaf | 199919 | 324396 | 50.9076 | 6.0258 | 1 |  |  |  | 36007757 | Onbemeterde aansluiting Zuid | x 0,00 watt |  | ZIUTZ06 |  |  | 4031525 | GOED |  | 70007263 | 00000000 | 70041882 | 00000000 | 00000000 | STAAL | 2017-05-27 |  | DCH | [6 empty] | LED | 371932
516794 | 000412 | In Bedrijf | Landgraaf | LANDGRAAF |  | Wijk 01 Nieuwenhagen | Nieuwenhagerheide | Snijderslaan | 6373GD |  |  | Straatverlichting | ZUD1 Dummy | 1-Straatverlichting | Masten | 26 | 4.75 | 1Onbekend |  |  |  |  | CVL AL 4.75 M |  |  |  |  | 01 | PHI 43 C : FGS103 | Philips |  |  |  | 01 | LAMP PH PLL 24W 840 2G11 4P | 24 | A7 | 840 | 2021-10-06 10:30 | 2030-03-24 10:30 |  | 01 |  | 2 | 2001-11-12 | Gemeente Landgraaf | Gemeente Landgraaf | 200261 | 324753 | 50.9107 | 6.0307 | 1 |  |  |  | 36010413 | Onbemeterde aansluiting Zuid | e 2,00 Watt | [5 empty] | Reilux Meting Code A t/m april 2023 |  | 00000000 |  | 00000000 | 7005115182 | 00000000 | ALUMINIUM |  |  |  | Conditie-masten-2023 | [5 empty] | PL-L | 371933
516795 | 001058 | In Bedrijf | Landgraaf | LANDGRAAF |  | Wijk 01 Nieuwenhagen | Exdel | Ravetsmaar | 6373AK |  |  | Straatverlichting | ZUD1 Dummy | 1-Straatverlichting | Masten | 16 | 4.25 | 1Onbekend |  |  |  |  | OCTA ST 4.25 M | 7033 CEMENTGRIJS | 1973-01-01 | 2008-05-30 | 1973 | 01 | 2000 FORTIMO 16W 740 1100LM R9005 | INDAL | 2012-07-31 | 2012 | 9005 DIEPZWART | 01 | LAMP LED 16W 1100LM 740 | 16 | A7 |  | 2012-07-31 | 2024-04-06 |  | 01 |  | 0 | 2012-07-31 | Gemeente Landgraaf | Gemeente Landgraaf | 199229 | 324308 | 50.9068 | 6.016 | 1 |  |  |  | 36015636 | Onbemeterde aansluiting Zuid | x 0,00 watt |  |  |  |  | 4005512 | GOED |  | 00000000 |  | 70010587 | 00000000 | 00000000 | STAAL / VERZINKT | 2017-05-27 | [8 empty] | LED | 371934
516802 | 001689 | In Bedrijf | Landgraaf | LANDGRAAF |  | Wijk 02 Ubach over Worms | Waubach | Weegbree | 6374RC |  |  | Straatverlichting | ZUD1 Dummy | 1-Straatverlichting | Masten | 16 | 4.75 | VALMONT |  | 114 | 60 | 0 | PM ST 4,75 CV T60 GG M V | 7033 CEMENTGRIJS | 2017-08-30 |  | 2017 | 01 | 2000 FORTIMO 16W 740 1100LM R9005 | INDAL | 2017-08-30 | 2017 | 9005 DIEPZWART | 01 | LAMP LED 16W 1100LM 740 | 16 | A7 |  | 2012-03-01 | 2023-11-06 |  | 01 |  | 0 | 2012-03-01 | Gemeente Landgraaf | Gemeente Landgraaf | 202338 | 325082 | 50.9135 | 6.0603 | 1 |  |  |  | 36023256 | Onbemeterde aansluiting Zuid | x 0,00 watt |  |  |  |  | 3492959 | GOED |  | 70007262 |  | 70010587 | 00000000 | 00000000 | STAAL | [9 empty] | LED | 371941
516804 | 001699 | In Bedrijf | Landgraaf | LANDGRAAF |  | Wijk 02 Ubach over Worms | Waubach | Weegbree | 6374RC |  |  | Straatverlichting | ZUD1 Dummy | 1-Straatverlichting | Masten | 16 | 3.75 | VALMONT |  | 114 | 60 | 0 | PM ST 3,75 CV T60 GG M V | 7033 CEMENTGRIJS | 2012-01-11 |  | 2012 | 01 | 2000 FORTIMO 16W 740 1100LM R9005 | INDAL | 2012-01-11 | 2012 | 9005 DIEPZWART | 01 | LAMP LED 16W 1100LM 740 | 16 | N |  | 2012-01-11 | 2023-09-17 |  | 01 |  | 0 | 2012-01-11 | Gemeente Landgraaf | Gemeente Landgraaf | 202329 | 325070 | 50.9134 | 6.0602 | 1 |  |  |  | 36023264 | Onbemeterde aansluiting Zuid | x 0,00 watt |  |  |  |  | 4001004 | GOED |  | 70007261 |  | 70010587 | 00000000 | 00000000 | STAAL | 2012-10-10 | [8 empty] | LED | 371943
516805 | 000708 | In Bedrijf | Landgraaf | LANDGRAAF |  | Wijk 02 Ubach over Worms | Rimburg | Broekhuizenstraat | 6374LH |  |  | Straatverlichting | ZUD1 Dummy | 1-Straatverlichting | Masten | 13 | 4.75 | VALMONT |  | 114 | 60 | 0 | PM ST 4,75 CV T60 GG M V |  | 2015-09-04 |  | 2015 | 01 | * 2000 1XPLL 24W R9005 EVSA | INDAL | 2002-08-21 | 2002 | 9005 DIEPZWART | 01 | RETROFIT KEGEL LED 13W NW 1300LM LUMIN | 13 | N | 840 | 2016-06-08 | 2039-10-20 |  | 01 |  | 0 | 2016-06-08 | Gemeente Landgraaf | Gemeente Landgraaf | 203784.2971 | 324858.7489 | 50.9114 | 6.0808 | 1 |  |  |  | 36034029 | Onbemeterde aansluiting Zuid | x 0,00 watt |  |  |  |  | 4022605 | GOED |  | 70007262 |  | 70000244 | 70025160 | 00000000 | STAAL | [9 empty] | RETROLED | 371944
516813 | 003404 | In Bedrijf | Landgraaf | LANDGRAAF |  | Wijk 02 Ubach over Worms | Abdissenbosch | Vogelzankweg | 6374AC |  |  | Straatverlichting | ZUD1 Dummy | 1-Straatverlichting | Masten | 12 | 4.25 | 1Onbekend |  |  |  |  | OCTA ST 4.25 M | 7033 CEMENTGRIJS | 2000-01-01 | 2008-05-30 | 2000 | 01 | *KFK 16X 12W NW 1600L 9005 C7 DDGC |  | 2021-07-01 | 2021 |  | 01 | LED 12 W | 12 | N |  | 2021-07-01 | 2026-03-03 |  | 01 |  | 0 | 2021-07-01 | Gemeente Landgraaf | Gemeente Landgraaf | 200364 | 325355 | 50.9161 | 6.0323 | 1 |  |  |  | 40095568 | Onbemeterde aansluiting Zuid | x 0,00 watt |  | ZIUTZ06 |  |  | PR00004205 | GOED |  | 00000000 |  | 70041933 | 00000000 | 00000000 | STAAL / VERZINKT | 2017-05-27 | [8 empty] | LED | 371952
516814 | 003718 | In Bedrijf | Landgraaf | LANDGRAAF |  | Wijk 00 Schaesberg | Kakert | Moltbos | 6371EA |  |  | Straatverlichting | ZUD1 Dummy | 1-Straatverlichting | Masten | 24 | 4.75 | VALMONT |  | 114 | 60 | 0 | PM ST 4,75 CV T60 GG M V |  | 1994-04-01 | 2008-05-30 | 1994 | 01 | KFK ### 13W NW 1500L 9005 C7 DDG | LIGHTRONICS | 2019-03-19 | 2019 | RAL 9005 GITZWART | 01 | LED 13 W | 24 | N |  | 2019-03-18 | 2028-02-13 |  | 01 |  | 0 | 2015-01-15 10:35 | Gemeente Landgraaf | Gemeente Landgraaf | 199028 | 324026 | 50.9043 | 6.0131 | 1 |  |  |  | 40257576 | Onbemeterde aansluiting Zuid | x 0,00 watt |  |  |  |  | 4030031 | GOED |  | 70007262 |  | 70037901 | 00000000 | 00000000 | STAAL | 2017-05-27 | [8 empty] | LED | 371953
516826 | 002330 | In Bedrijf | Landgraaf | LANDGRAAF |  | Wijk 00 Schaesberg | Achter den Winkel | Gastersberg | 6372LB |  |  | Straatverlichting | ZUD1 Dummy | 1-Straatverlichting | Masten | 16 | 4.25 | 1Onbekend |  |  |  |  | OCTA ST 4.25 M | 7033 CEMENTGRIJS | 1978-01-01 | 2008-05-30 | 1978 | 01 | 2000 FORTIMO 16W 740 1100LM R9005 | INDAL | 2012-07-10 | 2012 | 9005 DIEPZWART | 01 | LAMP LED 16W 1100LM 740 | 16 | N |  | 2012-07-10 | 2024-03-16 |  | 01 |  | 0 |  | Gemeente Landgraaf | Gemeente Landgraaf | 198748 | 322324 | 50.889 | 6.0089 | 1 |  |  |  | 36075833 | Onbemeterde aansluiting Zuid | x 0,00 watt |  |  |  |  | 4005512 | GOED |  | 00000000 |  | 70010587 | 00000000 | 00000000 | STAAL / VERZINKT | 2017-05-27 | [8 empty] | LED | 371964
516829 | 004007 | In Bedrijf | Landgraaf | LANDGRAAF |  | Wijk 02 Ubach over Worms | Parkheide | Vleetkamp | 6374NS |  |  | Straatverlichting | ZUD1 Dummy | 1-Straatverlichting | Masten | 12 | 4.75 | VALMONT |  | 114 | 60 | 0 | PM ST 4,75 CV T60 GG M V |  | 1995-12-01 | 2008-05-30 | 1995 | 01 | *KFK 16X 12W NW 1600L 9005 C7 DDGC |  | 2020-09-01 | 2020 |  | 01 | LED 12 W | 12 | N |  | 2020-09-01 | 2025-05-04 |  | 01 |  | 0 | 2020-09-01 | Gemeente Landgraaf | Gemeente Landgraaf | 200678.949 | 325246.314 | 50.9151 | 6.0367 | 1 |  |  |  | 40435725 | Onbemeterde aansluiting Zuid | x 0,00 watt |  | ZIUTZ06 |  |  | 4031868 | GOED |  | 70007262 |  | 70041933 | 00000000 | 00000000 | STAAL | 2017-05-27 | [8 empty] | LED | 371966
516869 | 002594 | In Bedrijf | Landgraaf | LANDGRAAF |  | Wijk 00 Schaesberg | Klinkerkwartier | Ringoven | 6372DC |  |  | Straatverlichting | ZUD1 Dummy | 1-Straatverlichting | Masten | 38 | 6.5 | 1Onbekend |  |  |  |  | OCTA ST 6.5 M | 7033 CEMENTGRIJS | 1978-11-01 | 2008-05-30 | 1978 | 01 | RESIDIUM FGS224 1X PLL 36W EVSA | Philips | 2007-05-07 | 2007 | WIT | 01 | LAMP PH PLL 36W 840 2G11 4P | 36 | N | 840 | 2013-07-19 11:30 | 2016-10-25 11:30 |  | 01 |  | 2 |  | Gemeente Landgraaf | Gemeente Landgraaf | 199937 | 323093 | 50.8959 | 6.0259 | 1 |  |  |  | 36078433 | Onbemeterde aansluiting Zuid | e 2,00 Watt | [5 empty] | GOED |  | 00000000 | 00000000 | 70003210 | 7005115185 | 00000000 | STAAL / VERZINKT | 2017-05-27 |  | DCH | [6 empty] | PL-L | 371998
516883 | 001442 | In Bedrijf | Landgraaf | LANDGRAAF |  | Wijk 02 Ubach over Worms | Waubach | Europaweg-Zuid | 6374KG |  |  | Straatverlichting | ZUD1 Dummy | 1-Straatverlichting | Masten | 75 | 9 | 1Onbekend |  |  |  |  | OCTA ST 9 M | 7033 CEMENTGRIJS | 1974-04-01 | 2009-10-01 | 1974 | 01 | *ECEO-1 48L 78W NW 8400LM A150 5068 DDC | Schréder | 2015-10-15 | 2015 | AKZO 150 GRIJS SW310F | 01 | LED 75W | 75 | N |  | 2015-10-15 | 2016-09-21 14:20 |  | 01 |  | 0 | 2015-10-15 | Gemeente Landgraaf | Gemeente Landgraaf | 202165 | 324048 | 50.9043 | 6.0577 | 1 |  |  |  | 36020737 | Onbemeterde aansluiting Zuid | x 0,00 watt |  | ZIUTZ06 |  |  | 4018929 ¦ rdoorsch20150511 | MATIG |  | 00000000 | 00000000 | 70013502 | 00000000 | 00000000 | STAAL / VERZINKT | 2018-09-28 |  | DCH | Matige-masten-2023 | [5 empty] | LED | 372009
516894 | 004346 | In Bedrijf | Landgraaf | LANDGRAAF |  | Wijk 00 Schaesberg | De Streep | Heerlenseweg | 6371HP |  |  | Straatverlichting | ZUD1 Dummy | 1-Straatverlichting | Masten | 75 | 8 | VALMONT |  | 140 | 51 | 0 | OM ST 6,5 CV PTU51 GG M V |  | 1997-04-01 | 2008-05-30 | 1997 | 01 | *TECEO1 48X 75W NW 9648L A150 5068 DDC | Schréder | 2017-05-30 | 2017 | AKZO 150 GRIS SABLÉ SW310F | 01 | LED 75W | 75 | N |  | 2017-05-30 | 2040-10-10 |  | 01 |  | 0 | 2017-05-30 | Gemeente Landgraaf | Gemeente Landgraaf | 198998.355 | 323344.473 | 50.8982 | 6.0126 | 1 |  |  |  | 40554041 | Onbemeterde aansluiting Zuid | x 0,00 watt |  | ZIUTZ06 |  |  | 4024491-4 ¦ ralfv20170411 | GOED |  | 70007264 | 00000000 | 70027550 | 00000000 | 00000000 | STAAL | 2017-05-27 |  | UBO | [6 empty] | LED | 372016
516906 | 000636 | In Bedrijf | Landgraaf | LANDGRAAF |  | Wijk 00 Schaesberg | Lichtenberg | Heggenstraat | 6371XW |  |  | Straatverlichting | ZUD1 Dummy | 1-Straatverlichting | Masten | 12 | 4.75 | VALMONT |  | 114 | 60 | 0 | PM ST 4,75 CV T60 GG M V |  | 1999-01-27 | 2008-05-30 | 1999 | 01 | *KFK 16X 12W NW 1600L 9005 C7 DDGC |  | 2019-11-06 | 2019 |  | 01 | LED 12 W | 12 | N |  | 2019-11-06 | 2024-07-08 |  | 01 |  | 0 | 2019-11-06 | Gemeente Landgraaf | Gemeente Landgraaf | 199770 | 323865 | 50.9028 | 6.0236 | 1 |  |  |  | 36045111 | Onbemeterde aansluiting Zuid | x 0,00 watt |  | ZIUTZ06 |  |  | 4030032-T1-B ¦ rened20190917 | GOED |  | 70007262 |  | 70041933 | 00000000 | 00000000 | STAAL | 2017-05-27 | [8 empty] | LED | 372025
516911 | 001166 | In Bedrijf | Landgraaf | LANDGRAAF |  | Wijk 00 Schaesberg | Kakert | Willem II-laan | 6371JA |  |  | Straatverlichting | ZUD1 Dummy | 1-Straatverlichting | Masten | 13 | 4.75 | VALMONT |  | 114 | 60 | 0 | PM ST 4,75 CV T60 GG M V |  | 1996-05-01 | 2008-05-30 | 1996 | 01 | * 2000 1XPLL 24W R9005 EVSA | INDAL | 2002-05-29 | 2002 | 7033 CEMENTGRIJS | 01 | RETROFIT KEGEL LED 13W NW 1300LM LUMIN | 13 | A7 | 840 | 2016-06-08 | 2039-10-20 |  | 01 |  | 0 | 2016-06-08 | Gemeente Landgraaf | Gemeente Landgraaf | 199111 | 323507 | 50.8996 | 6.0142 | 1 |  |  |  | 36050441 | Onbemeterde aansluiting Zuid | x 0,00 watt |  |  |  |  | 4022605 | GOED |  | 70007262 |  | 70000244 | 70025160 | 00000000 | STAAL | 2017-05-27 | [8 empty] | RETROLED | 372030
516939 | 000684 | In Bedrijf | Landgraaf | LANDGRAAF |  | Wijk 01 Nieuwenhagen | Oud Nieuwenhagen | Hereweg | 6373VE |  |  | Straatverlichting | ZUD1 Dummy | 1-Straatverlichting | Masten | 54 | 8 | VALMONT |  | 140 | 51 | 0 | OM ST 6,5 CV PTU51 GG M V |  | 2019-05-20 10:45 |  | 2019 | 01 | *ECEO-1 24L 41W NW 4176LM A150 5098 DDC |  | 2013-11-15 | 2013 |  | 01 | LED 41 W | 54 | N |  | 2013-11-15 | 2018-07-18 |  | 01 |  | 0 | 2013-11-15 | Gemeente Landgraaf | Gemeente Landgraaf | 201075 | 324073 | 50.9046 | 6.0422 | 1 |  |  |  | 36012998 | Onbemeterde aansluiting Zuid | x 0,00 watt |  | ZIUTZ04 | 50 |  | 1360313 | GOED |  | 70007264 | 70007338 | 70013917 | 00000000 | 00000000 | STAAL | 2022-04-13 |  | UITH ST 1x1500/05 PTU60 T60 V | [6 empty] | LED | 372060
516967 | 000637 | In Bedrijf | Landgraaf | LANDGRAAF |  | Wijk 00 Schaesberg | Lichtenberg | Heggenstraat | 6371XW |  |  | Straatverlichting | ZUD1 Dummy | 1-Straatverlichting | Masten | 12 | 4.75 | VALMONT |  | 114 | 60 | 0 | PM ST 4,75 CV T60 GG M V | 7033 CEMENTGRIJS | 2009-05-29 | 2009-10-28 | 1986 | 01 | *KFK 16X 12W NW 1600L 9005 C7 DDGC |  | 2019-11-06 | 2019 |  | 01 | LED 12 W | 12 | N |  | 2019-11-06 | 2024-07-08 |  | 01 |  | 0 | 2019-11-06 | Gemeente Landgraaf | Gemeente Landgraaf | 199791 | 323887 | 50.903 | 6.0239 | 1 |  |  |  | 36045128 | Onbemeterde aansluiting Zuid | x 0,00 watt |  | ZIUTZ06 |  |  | 4030032-T1-B ¦ rened20190917 | GOED |  | 70007262 |  | 70041933 | 00000000 | 00000000 | STAAL | 2018-10-25 | [8 empty] | LED | 372083
516973 | 001167 | In Bedrijf | Landgraaf | LANDGRAAF |  | Wijk 00 Schaesberg | Kakert | Willem II-laan | 6371JA |  |  | Straatverlichting | ZUD1 Dummy | 1-Straatverlichting | Masten | 13 | 4.75 | VALMONT |  | 114 | 60 | 0 | PM ST 4,75 CV T60 GG M V |  | 1991-01-01 | 2008-05-30 | 1991 | 01 | * 2000 1XPLL 24W R9005 EVSA | INDAL | 2003-11-06 | 2003 | 9005 DIEPZWART | 01 | RETROFIT KEGEL LED 13W NW 1300LM LUMIN | 13 | N | 840 | 2016-06-18 | 2040-04-21 | [5 empty] | Gemeente Landgraaf | Gemeente Landgraaf | 199111 | 323534 | 50.8999 | 6.0142 | 1 |  |  |  | 36050458 | Onbemeterde aansluiting Zuid | [5 empty] | 4030031 | GOED |  | 70007262 |  | 70000244 | 70025160 |  | STAAL | 2017-05-27 | [8 empty] | RETROLED | 372089
516988 | 001059 | In Bedrijf | Landgraaf | LANDGRAAF |  | Wijk 01 Nieuwenhagen | Exdel | Ravetsmaar | 6373AK |  |  | Straatverlichting | ZUD1 Dummy | 1-Straatverlichting | Masten | 16 | 4.25 | 1Onbekend |  |  |  |  | OCTA ST 4.25 M | 7033 CEMENTGRIJS | 1973-01-01 | 2008-05-30 | 1973 | 01 | 2000 FORTIMO 16W 740 1100LM R9005 | INDAL | 2012-09-01 | 2012 | 9005 DIEPZWART | 01 | LAMP LED 16W 1100LM 740 | 16 | N |  | 2012-09-01 | 2047-12-07 |  | 01 |  | 0 | 2012-09-01 | Gemeente Landgraaf | Gemeente Landgraaf | 199214 | 324309 | 50.9068 | 6.0158 | 1 |  |  |  | 36015644 | Onbemeterde aansluiting Zuid | x 0,00 watt |  |  |  |  | 4005512 | GOED |  | 00000000 |  | 70010587 | 00000000 | 00000000 | STAAL / VERZINKT | 2017-05-27 | [8 empty] | LED | 372104
516990 | 003614 | In Bedrijf | Landgraaf | LANDGRAAF |  | Wijk 01 Nieuwenhagen | Nieuwenhagerheide | Op der Graaf | 6373BX |  |  | Straatverlichting | ZUD1 Dummy | 1-Straatverlichting | Masten | 26 | 4.75 | VALMONT |  | 114 | 60 | 0 | PM ST 4,75 CV T60 GG M V |  | 1995-09-01 | 2008-05-30 | 1995 | 01 | * 2000 1XPLL 24W R9005 EVSA | INDAL | 1995-09-01 | 1995 | 7033 CEMENTGRIJS | 01 | LAMP PH PLL 24W 840 2G11 4P | 24 | N | 840 | 2018-07-31 10:27 | 2021-11-06 10:27 |  | 01 |  | 2 | 1995-09-01 | Gemeente Landgraaf | Gemeente Landgraaf | 200316 | 324754 | 50.9108 | 6.0315 | 1 |  |  |  | 40188817 | Onbemeterde aansluiting Zuid | e 2,00 Watt | [5 empty] | GOED |  | 70007262 |  | 70000244 | 7005115182 | 00000000 | STAAL | 2017-05-27 | [8 empty] | PL-L | 372106
517012 | 000441 | In Bedrijf | Landgraaf | LANDGRAAF |  | Wijk 02 Ubach over Worms | Waubach | Martin Cudellstraat | 6374SR |  |  | Straatverlichting | ZUD1 Dummy | 1-Straatverlichting | Masten | 13 | 4.25 | 1Onbekend |  |  |  |  | OCTA ST 4.25 M | 7033 CEMENTGRIJS | 1980-03-01 | 2008-05-30 | 1980 | 01 | *2000 1XPLL 24W R9005 EVSA +LAMP+SN | INDAL | 2009-07-31 | 2009 | 9005 DIEPZWART | 01 | RETROFIT KEGEL LED 13W NW 1300LM LUMIN | 13 | A7 | 840 | 2015-07-09 | 2038-11-19 |  | 01 |  | 0 | 2015-07-09 | Gemeente Landgraaf | Gemeente Landgraaf | 201543 | 325252 | 50.9151 | 6.049 | 1 |  |  |  | 36031356 | Onbemeterde aansluiting Zuid | x 0,00 watt | [5 empty] | GOED |  | 00000000 |  | 70007423 | 70025160 | 00000000 | STAAL / VERZINKT | 2017-05-27 | [8 empty] | RETROLED | 372128
517015 | 001963 | In Bedrijf | Landgraaf | LANDGRAAF |  | Wijk 02 Ubach over Worms | Abdissenbosch | Sperwerweg | 6374AG |  |  | Straatverlichting | ZUD1 Dummy | 1-Straatverlichting | Masten | 63 | 8 | VALMONT |  | 140 | 51 |  | OM ST 6,5 CV PTU51 GG M V |  | 2017-06-16 |  | 2017 | 01 | *TECEO1 40X 63W NW 8040L A150 5103 DDC | Schréder | 2017-06-16 | 2017 | AKZO 150 GRIS SABLÉ SW310F | 01 | LED 63 W | 63 | N |  | 2017-06-16 | 2022-02-16 |  | 01 |  | 0 | 2017-06-16 | Gemeente Landgraaf | Gemeente Landgraaf | 200347 | 325857 | 50.9207 | 6.0321 | 1 |  |  |  | 36025909 | Onbemeterde aansluiting Zuid | x 0,00 watt |  | ZIUTZ06 |  |  | 4024789 | GOED |  | 70007264 | 70007338 | 70027566 | 00000000 | 00000000 | STAAL |  |  | UITH ST 1x1500/05 PTU60 T60 V | [6 empty] | LED | 372131
517017 | 001168 | In Bedrijf | Landgraaf | LANDGRAAF |  | Wijk 00 Schaesberg | Kakert | Willem II-laan | 6371JA |  |  | Straatverlichting | ZUD1 Dummy | 1-Straatverlichting | Masten | 13 | 4.75 | VALMONT |  | 114 | 60 | 0 | PM ST 4,75 CV T60 GG M V |  | 1991-06-01 | 2008-05-30 | 1991 | 01 | * 2000 1XPLL 24W R9005 EVSA | INDAL | 2001-05-14 | 2001 | 7033 CEMENTGRIJS | 01 | RETROFIT KEGEL LED 13W NW 1300LM LUMIN | 13 | A7 | 840 | 2016-06-08 | 2039-10-20 |  | 01 |  | 0 | 2016-06-08 | Gemeente Landgraaf | Gemeente Landgraaf | 199103 | 323553 | 50.9001 | 6.0141 | 1 |  |  |  | 36050466 | Onbemeterde aansluiting Zuid | x 0,00 watt |  |  |  |  | 4022605 | GOED |  | 70007262 |  | 70000244 | 70025160 | 00000000 | STAAL | 2017-05-27 | [8 empty] | RETROLED | 372133
517024 | 000638 | In Bedrijf | Landgraaf | LANDGRAAF |  | Wijk 00 Schaesberg | Lichtenberg | Keizerstraat | 6371AE |  |  | Straatverlichting | ZUD1 Dummy | 1-Straatverlichting | Masten | 15 | 4.75 | VALMONT |  | 114 | 60 | 0 | PM ST 4,75 CV T60 GG M V |  | 2018-06-26 |  | 2018 | 01 | *KFK 16X 15W NW 2150L 9005 C7 DDGC | LIGHTRONICS | 2019-11-06 | 2019 | 9005 DIEPZWART | 01 | LED 15 W | 15 | N |  | 2019-11-06 | 2024-07-08 |  | 01 |  | 0 | 2019-11-06 | Gemeente Landgraaf | Gemeente Landgraaf | 199782 | 323928 | 50.9034 | 6.0238 | 1 |  |  |  | 36045136 | Onbemeterde aansluiting Zuid | x 0,00 watt |  | ZIUTZ06 |  |  | 4030032-T2-c ¦ rened20190917 | GOED |  | 70007262 |  | 70041934 | 00000000 | 00000000 | STAAL | 2022-04-13 | [8 empty] | LED | 372139
517035 | 004100 | In Bedrijf | Landgraaf | LANDGRAAF |  | Wijk 00 Schaesberg | Klinkerkwartier | Handvorm | 6372DK |  |  | Straatverlichting | ZUD1 Dummy | 1-Straatverlichting | Masten | 11 | 4.75 | VALMONT |  | 114 | 60 | 0 | PM ST 4,75 CV T60 GG M V |  | 1994-01-01 | 2008-05-30 | 1994 | 01 | KFK 16X 11W NW 1600L 9005 C7 DDG | LIGHTRONICS | 2021-06-21 | 2021 | 9005 DIEPZWART | 01 | LED 11 W | 11 | N |  | 2021-06-21 | 2026-02-21 |  | 01 |  | 0 | 2021-06-21 | Gemeente Landgraaf | Gemeente Landgraaf | 199609 | 322957 | 50.8947 | 6.0212 | 1 |  |  |  | 40462651 | Onbemeterde aansluiting Zuid | x 0,00 watt |  | ZIUTZ06 |  |  | 4031527 | GOED |  | 70007262 |  | 70044080 | 00000000 | 00000000 | STAAL | 2017-05-27 | [8 empty] | LED | 372151
517043 | 001729 | In Bedrijf | Landgraaf | LANDGRAAF |  | Wijk 01 Nieuwenhagen | Oud Nieuwenhagen | Zuster Theodolindestraat | 6373KZ |  |  | Straatverlichting | ZUD1 Dummy | 1-Straatverlichting | Masten | 13 | 4.75 | VALMONT |  | 114 | 60 | 0 | PM ST 4,75 CV T60 GG M V |  | 2023-03-23 07:56 |  | 2023 | 01 | *2000 1XPLL 24W R9005 EVSA +LAMP+SN | INDAL | 2009-03-24 | 2009 | 9005 DIEPZWART | 01 | RETROFIT KEGEL LED 13W NW 1300LM LUMIN | 13 | A7 | 840 | 2015-08-06 | 2086-02-14 |  | 01 |  | 0 | 2015-08-06 | Gemeente Landgraaf | Gemeente Landgraaf | 200862 | 324245 | 50.9061 | 6.0392 | 1 |  |  |  | 36004227 | Onbemeterde aansluiting Zuid | x 0,00 watt |  |  |  |  | WO 159960 | GOED |  | 70007262 |  | 70007423 | 70025160 | 00000000 | STAAL | [9 empty] | RETROLED | 372158
517044 | 000147 | In Bedrijf | Landgraaf | LANDGRAAF |  | Wijk 01 Nieuwenhagen | Nieuwenhagerheide | Voortstraat | 6373AT |  |  | Straatverlichting | ZUD1 Dummy | 1-Straatverlichting | Masten | 21 | 6.5 | VALMONT |  | 121 | 51 | 0 | OM ST 4,78 CV PTU51 GG M V |  | 1989-11-01 | 2008-05-30 | 1989 | 01 | *STRADA 18X 21W NW 2300L GREY T2 DDG | NEDELKO B.V. | 2020-04-01 | 2020 | GRIJS | 01 | LED 21 W | 21 | N |  | 2020-01-04 | 2024-12-02 |  | 01 |  | 0 | 2020-04-01 | Gemeente Landgraaf | Gemeente Landgraaf | 199948 | 324389 | 50.9075 | 6.0262 | 1 |  |  |  | 36007765 | Onbemeterde aansluiting Zuid | x 0,00 watt |  | ZIUTZ06 |  |  | 4031525 | GOED |  | 70007263 | 00000000 | 70041882 | 00000000 | 00000000 | STAAL | 2017-05-27 |  | DCH | [6 empty] | LED | 372159
517046 | 000413 | In Bedrijf | Landgraaf | LANDGRAAF |  | Wijk 01 Nieuwenhagen | Nieuwenhagerheide | Snijderslaan | 6373GE | HUISNR. 4 |  | Straatverlichting | ZUD1 Dummy | 1-Straatverlichting | Masten | 26 | 4.75 | 1Onbekend |  |  |  |  | CVL AL 4.75 M |  | 1992-02-01 |  | 1992 | 01 | PHI 43 C : FGS103 | Philips | 1992-02-01 | 1992 |  | 01 | LAMP PH PLL 24W 840 2G11 4P | 24 | N | 840 | 2017-08-01 09:26 | 2020-11-07 09:26 |  | 01 |  | 2 |  | Gemeente Landgraaf | Gemeente Landgraaf | 200277 | 324747 | 50.9107 | 6.0309 | 1 |  |  |  | 36010421 | Onbemeterde aansluiting Zuid | e 2,00 Watt | [5 empty] | Reilux Meting Code A t/m april 2023 |  | 00000000 |  | 00000000 | 7005115182 | 00000000 | ALUMINIUM |  |  |  | Conditie-masten-2023 | [5 empty] | PL-L | 372161
517048 | 001210 | In Bedrijf | Landgraaf | LANDGRAAF |  | Wijk 02 Ubach over Worms | Lauradorp | Accacialaan | 6374TG |  |  | Straatverlichting | ZUD1 Dummy | 1-Straatverlichting | Masten | 13 | 3.75 | VALMONT |  | 114 | 60 | 0 | PM ST 3,75 CV T60 GG M V | 7033 CEMENTGRIJS | 2008-05-06 | 2008-05-05 | 2008 | 01 | *2000 1XPLL 24W R9005 EVSA +LAMP+SN | INDAL | 2008-05-06 | 2008 | 9005 DIEPZWART | 01 | RETROFIT KEGEL LED 13W NW 1300LM LUMIN | 13 | N | 840 | 2015-10-29 | 2039-03-11 |  | 01 |  | 0 | 2015-10-29 | Gemeente Landgraaf | Gemeente Landgraaf | 201430 | 325137 | 50.9141 | 6.0474 | 1 |  |  |  | 36018422 | Onbemeterde aansluiting Zuid | x 0,00 watt | [5 empty] | GOED |  | 70007261 |  | 70007423 | 70025160 | 00000000 | STAAL | 2017-05-02 | [8 empty] | RETROLED | 372163
517051 | 003717 | In Bedrijf | Landgraaf | LANDGRAAF |  | Wijk 00 Schaesberg | Kakert | Moltbos | 6371EA |  |  | Straatverlichting | ZUD1 Dummy | 1-Straatverlichting | Masten | 24 | 4.75 | VALMONT |  | 114 | 60 | 0 | PM ST 4,75 CV T60 GG M V |  | 1994-04-01 | 2008-05-30 | 1994 | 01 | KFK ### 13W NW 1500L 9005 C7 DDG | LIGHTRONICS | 2019-03-19 | 2019 | RAL 9005 GITZWART | 01 | LED 13 W | 24 | N |  | 2019-03-18 | 2028-02-13 |  | 01 |  | 0 | 2015-01-15 10:15 | Gemeente Landgraaf | Gemeente Landgraaf | 199016 | 324036 | 50.9044 | 6.0129 | 1 |  |  |  | 40257568 | Onbemeterde aansluiting Zuid | x 0,00 watt |  |  |  |  | 4030031 | GOED |  | 70007262 |  | 70037901 | 00000000 | 00000000 | STAAL | 2017-05-27 | [8 empty] | LED | 372166
517060 | 001730 | In Bedrijf | Landgraaf | LANDGRAAF |  | Wijk 01 Nieuwenhagen | Oud Nieuwenhagen | Zuster Theodolindestraat | 6373KZ |  |  | Straatverlichting | ZUD1 Dummy | 1-Straatverlichting | Masten | 13 | 4.25 | 1Onbekend |  |  |  |  | OCTA ST 4.25 M | 7033 CEMENTGRIJS | 1979-12-01 | 2008-05-30 | 1979 | 01 | *2000 1XPLL 24W R9005 EVSA +LAMP+SN | INDAL | 2009-03-24 | 2009 | 9005 DIEPZWART | 01 | RETROFIT KEGEL LED 13W NW 1300LM LUMIN | 13 | A7 | 840 | 2015-08-06 | 2086-02-14 |  | 01 |  | 0 | 2015-08-06 | Gemeente Landgraaf | Gemeente Landgraaf | 200877 | 324260 | 50.9063 | 6.0394 | 1 |  |  |  | 36004235 | Onbemeterde aansluiting Zuid | x 0,00 watt |  |  |  |  | 4010617 | GOED |  | 00000000 |  | 70007423 | 70025160 | 00000000 | STAAL / VERZINKT | 2017-05-27 | [8 empty] | RETROLED | 372173
517061 | 000148 | In Bedrijf | Landgraaf | LANDGRAAF |  | Wijk 01 Nieuwenhagen | Nieuwenhagerheide | Voortstraat | 6373AT |  |  | Straatverlichting | ZUD1 Dummy | 1-Straatverlichting | Masten | 21 | 6.5 | VALMONT |  | 121 | 51 | 0 | OM ST 4,78 CV PTU51 GG M V |  | 1989-11-01 | 2008-05-30 | 1989 | 01 | *STRADA 18X 21W NW 2300L GREY T2 DDG | NEDELKO B.V. | 2020-04-01 | 2020 | GRIJS | 01 | LED 21 W | 21 | N |  | 2020-01-04 | 2024-12-02 |  | 01 |  | 0 | 2020-04-01 | Gemeente Landgraaf | Gemeente Landgraaf | 199966.5726 | 324371.5833 | 50.9073 | 6.0265 | 1 |  |  |  | 36007773 | Onbemeterde aansluiting Zuid | x 0,00 watt |  | ZIUTZ06 |  |  | 4031525 | GOED |  | 70007263 | 00000000 | 70041882 | 00000000 | 00000000 | STAAL | 2017-05-27 |  | DCH | [6 empty] | LED | 372174
517062 | 000414 | In Bedrijf | Landgraaf | LANDGRAAF |  | Wijk 01 Nieuwenhagen | Nieuwenhagerheide | Debetslaan | 6373GA |  |  | Straatverlichting | ZUD1 Dummy | 1-Straatverlichting | Masten | 38 | 8 | SAPA |  |  |  |  | CVL AL 8 M (VU) |  | 1969-01-01 |  | 1969 | 01 | AFW 39 A : AFWIJKEND |  | 1969-01-01 | 1969 |  | 01 | LAMP PH PLL 36W 840 2G11 4P | 36 | A7 | 840 | 2023-01-05 13:14 | 2032-11-19 13:14 |  | 01 |  | 2 | 2003-04-04 | Gemeente Landgraaf | Gemeente Landgraaf | 200226 | 324864 | 50.9117 | 6.0302 | 1 |  |  |  | 36010431 | Onbemeterde aansluiting Zuid | e 2,00 Watt | [5 empty] | Reilux Meting Code A t/m april 2023 |  | 00000000 |  | 00000000 | 7005115185 | 00000000 | ALUMINIUM |  |  |  | Conditie-masten-2023 | [5 empty] | PL-L | 372175
517072 | 001700 | In Bedrijf | Landgraaf | LANDGRAAF |  | Wijk 02 Ubach over Worms | Waubach | Weegbree | 6374RC |  |  | Straatverlichting | ZUD1 Dummy | 1-Straatverlichting | Masten | 16 | 3.75 | VALMONT |  | 114 | 60 | 0 | PM ST 3,75 CV T60 GG M V |  | 2012-01-17 |  | 2012 | 01 | 2000 FORTIMO 16W 740 1100LM R9005 | INDAL | 2012-01-09 | 2012 | 9005 DIEPZWART | 01 | LAMP LED 16W 1100LM 740 | 16 | N |  | 2012-01-09 | 2023-09-15 |  | 01 |  | 0 | 2012-01-09 | Gemeente Landgraaf | Gemeente Landgraaf | 202310 | 325064 | 50.9134 | 6.0599 | 1 |  |  |  | 36023272 | Onbemeterde aansluiting Zuid | x 0,00 watt |  |  |  |  | 4001004 | GOED |  | 70007261 |  | 70010587 | 00000000 | 00000000 | STAAL | 2012-10-10 | [8 empty] | LED | 372185
517073 | 000709 | In Bedrijf | Landgraaf | LANDGRAAF |  | Wijk 02 Ubach over Worms | Rimburg | Broekhuizenstraat | 6374LH |  |  | Straatverlichting | ZUD1 Dummy | 1-Straatverlichting | Masten | 13 | 4.75 | VALMONT |  | 114 | 60 |  | PM ST 4,75 CV T60 GG M V |  | 2021-08-01 |  | 2021 | 01 | 2000 COMF 1XPLL 24W R9005 EVSA | INDAL | 2008-04-21 | 2008 | 9005 DIEPZWART | 01 | RETROFIT KEGEL LED 13W NW 1300LM LUMIN | 13 | N | 840 | 2016-06-08 | 2039-10-20 |  | 01 |  | 0 | 2016-06-08 | Gemeente Landgraaf | Gemeente Landgraaf | 203799.1887 | 324879.9635 | 50.9116 | 6.081 | 1 |  |  |  | 36034037 | Onbemeterde aansluiting Zuid | x 0,00 watt |  |  |  |  | PR00100892 | GOED |  | 70007262 |  | 70005956 | 70025160 | 00000000 | STAAL | 2022-04-13 | [8 empty] | RETROLED | 372186
517079 | 003719 | In Bedrijf | Landgraaf | LANDGRAAF |  | Wijk 00 Schaesberg | Kakert | Moltbos | 6371EA |  |  | Straatverlichting | ZUD1 Dummy | 1-Straatverlichting | Masten | 24 | 4.75 | VALMONT |  | 114 | 60 | 0 | PM ST 4,75 CV T60 GG M V |  | 1994-04-01 | 2008-05-30 | 1994 | 01 | KFK ### 13W NW 1500L 9005 C7 DDG | LIGHTRONICS | 2019-03-19 | 2019 | RAL 9005 GITZWART | 01 | LED 13 W | 24 | N |  | 2019-03-18 | 2028-02-13 |  | 01 |  | 0 | 2002-07-22 | Gemeente Landgraaf | Gemeente Landgraaf | 199043 | 324011 | 50.9042 | 6.0133 | 1 |  |  |  | 40257584 | Onbemeterde aansluiting Zuid | x 0,00 watt |  |  |  |  | 4030031 | GOED |  | 70007262 |  | 70037901 | 00000000 | 00000000 | STAAL | 2017-05-27 | [8 empty] | LED | 372192
517082 | 001701 | In Bedrijf | Landgraaf | LANDGRAAF |  | Wijk 02 Ubach over Worms | Waubach | Weegbree | 6374RC |  |  | Straatverlichting | ZUD1 Dummy | 1-Straatverlichting | Masten | 16 | 3.75 | VALMONT |  | 114 | 60 | 0 | PM ST 3,75 CV T60 GG M V | 7033 CEMENTGRIJS | 2012-01-11 |  | 2012 | 01 | 2000 FORTIMO 16W 740 1100LM R9005 | INDAL | 2012-01-11 | 2012 | 9005 DIEPZWART | 01 | LAMP LED 16W 1100LM 740 | 16 | A7 |  | 2012-01-11 | 2023-09-17 |  | 01 |  | 0 | 2012-01-11 | Gemeente Landgraaf | Gemeente Landgraaf | 202324 | 325086 | 50.9136 | 6.0601 | 1 |  |  |  | 36023280 | Onbemeterde aansluiting Zuid | x 0,00 watt |  |  |  |  | 4001004 | GOED |  | 70007261 |  | 70010587 | 00000000 | 00000000 | STAAL | 2012-10-10 | [8 empty] | LED | 372195
517083 | 001018 | In Bedrijf | Landgraaf | LANDGRAAF |  | Wijk 02 Ubach over Worms | Abdissenbosch | Europaweg-Noord | 6374CC |  |  | Straatverlichting | ZUD1 Dummy | 1-Straatverlichting | Masten | 63 | 9 | VALMONT |  | 159 | 51 | 0 | OM ST 7,46 CV PTU51 GG M V | 7033 CEMENTGRIJS | 1998-04-01 | 2008-08-30 | 1998 | 01 | *TECEO1 40X 63W NW 8040L A150 5103 DDC | Schréder | 2018-01-09 | 2018 | AKZO 150 GRIS SABLÉ SW310F | 01 | LED 63 W | 63 | N |  | 2018-01-09 | 2021-02-06 |  | 01 |  | 0 | 2018-01-09 | Gemeente Landgraaf | Gemeente Landgraaf | 199816 | 326850 | 50.9296 | 6.0246 | 1 |  |  |  | 36036919 | Onbemeterde aansluiting Zuid | x 0,00 watt |  | ZIUTZ06 |  |  | 4025838 ¦ rdoorsch20171002 | GOED |  | 70007265 | 00000000 | 70027566 | 00000000 | 00000000 | STAAL | 2017-08-27 |  | 621359 UBO ENKEL ST 1500/60 | [6 empty] | LED | 372196
517088 | 000685 | In Bedrijf | Landgraaf | LANDGRAAF |  | Wijk 01 Nieuwenhagen | Oud Nieuwenhagen | Heigank | 6373KM |  |  | Straatverlichting | ZUD1 Dummy | 1-Straatverlichting | Masten | 20 | 4.75 | VALMONT |  | 114 | 60 |  | PM ST 4,75 CV T60 GG M V |  | 2017-10-07 |  | 2017 | 01 | BGP760 10X 20W NW 2700L D-GR DX70 DDGC | Philips | 2018-08-20 | 2018 | DARK-GREY | 01 | LED 20 W | 20 | N |  | 2018-08-20 | 2041-12-31 |  | 01 |  | 0 | 2018-08-20 | Gemeente Landgraaf | Gemeente Landgraaf | 201053 | 324075 | 50.9046 | 6.0419 | 1 |  |  |  | 36013005 | Onbemeterde aansluiting Zuid | x 0,00 watt |  | ZIUTZ06 |  |  | 4025517 |  |  | 70007262 |  | 70040554 | 00000000 | 00000000 | STAAL | [9 empty] | LED | 372201
517089 | 001060 | In Bedrijf | Landgraaf | LANDGRAAF |  | Wijk 01 Nieuwenhagen | Exdel | Ravetsmaar | 6373AK |  |  | Straatverlichting | ZUD1 Dummy | 1-Straatverlichting | Masten | 16 | 4.25 | 1Onbekend |  |  |  |  | OCTA ST 4.25 M | 7033 CEMENTGRIJS | 1985-03-01 | 2008-05-30 | 1985 | 01 | 2000 FORTIMO 16W 740 1100LM R9005 | INDAL | 2012-07-31 | 2012 | 9005 DIEPZWART | 01 | LAMP LED 16W 1100LM 740 | 16 | A7 |  | 2012-07-31 | 2024-04-06 |  | 01 |  | 0 | 2012-07-31 | Gemeente Landgraaf | Gemeente Landgraaf | 199196 | 324339 | 50.9071 | 6.0155 | 1 |  |  |  | 36015652 | Onbemeterde aansluiting Zuid | x 0,00 watt |  |  |  |  | 4005512 | GOED |  | 00000000 |  | 70010587 | 00000000 | 00000000 | STAAL / VERZINKT | 2017-05-27 | [8 empty] | LED | 372202
517099 | 004006 | In Bedrijf | Landgraaf | LANDGRAAF |  | Wijk 02 Ubach over Worms | Parkheide | Vleetkamp | 6374NS |  |  | Straatverlichting | ZUD1 Dummy | 1-Straatverlichting | Masten | 12 | 4.75 | VALMONT |  | 114 | 60 | 0 | PM ST 4,75 CV T60 GG M V |  | 1995-12-01 | 2008-05-30 | 1995 | 01 | *KFK 16X 12W NW 1600L 9005 C7 DDGC |  | 2020-09-01 | 2020 |  | 01 | LED 12 W | 12 | N |  | 2020-09-01 | 2025-05-04 |  | 01 |  | 0 | 2020-09-01 | Gemeente Landgraaf | Gemeente Landgraaf | 200690 | 325263 | 50.9153 | 6.0369 | 1 |  |  |  | 40435717 | Onbemeterde aansluiting Zuid | x 0,00 watt |  | ZIUTZ06 |  |  | 4031868 | GOED |  | 70007262 |  | 70041933 | 00000000 | 00000000 | STAAL | 2017-05-27 | [8 empty] | LED | 372210
517100 | 004260 | In Bedrijf | Landgraaf | LANDGRAAF |  | Wijk 02 Ubach over Worms | Parkheide | F.L. Wrightstraat | 6374PN |  |  | Straatverlichting | ZUD1 Dummy | 1-Straatverlichting | Masten | 10 | 4.75 | VALMONT |  | 114 | 60 | 0 | PM ST 4,75 CV T60 GG M V |  | 1997-12-01 | 2008-05-30 | 1997 | 01 | STRADA 12X 10W NW 1400L GREY T6 DDG | NEDELKO B.V. | 2020-06-17 | 2020 | GRIJS | 01 | LED 10 W | 10 | N |  | 2020-06-17 | 2034-06-24 |  | 01 |  | 0 | 2020-06-17 | Gemeente Landgraaf | Gemeente Landgraaf | 200445 | 325404 | 50.9166 | 6.0334 | 1 |  |  |  | 40536033 | Onbemeterde aansluiting Zuid | x 0,00 watt |  | ZIUTZ06 |  |  | 4031867 | GOED |  | 70007262 |  | 70042909 | 00000000 | 00000000 | STAAL | 2017-05-27 | [8 empty] | LED | 372211
517113 | 000357 | In Bedrijf | Landgraaf | LANDGRAAF |  | Wijk 00 Schaesberg | De Streep | Frans Erenslaan | 6371GR |  |  | Straatverlichting | ZUD1 Dummy | 1-Straatverlichting | Masten | 62 | 8 | VALMONT |  | 140 | 51 | 0 | OM ST 6,5 CV PTU51 GG M V | 7033 CEMENTGRIJS | 2008-10-20 | 2009-07-01 | 2008 | 01 | *RESIDIUM FGS225 1XPLL 55W EVSA | Philips | 2008-10-20 | 2008 | NNB | 01 | LAMP PH PLL 55W 840 2G11 4P | 55 | N | 840 | 2021-12-10 | 2025-03-18 |  | 01 |  | 7 | 2021-12-10 | Gemeente Landgraaf | Gemeente Landgraaf | 198843.4361 | 323171.9639 | 50.8966 | 6.0104 | 1 |  |  |  | 36042307 | Onbemeterde aansluiting Zuid | e 7,00 Watt | [5 empty] | GOED |  | 70007264 | 00000000 | 70005703 | 7005115212 | 00000000 | STAAL | 2018-06-28 |  | 621359 UBO ENKEL ST 1500/60 | [6 empty] | PL-L | 372224
517121 | 004008 | In Bedrijf | Landgraaf | LANDGRAAF |  | Wijk 02 Ubach over Worms | Parkheide | Vleetkamp | 6374NS |  |  | Straatverlichting | ZUD1 Dummy | 1-Straatverlichting | Masten | 12 | 4.75 | VALMONT |  | 114 | 60 | 0 | PM ST 4,75 CV T60 GG M V |  | 1995-12-01 | 2008-05-30 | 1995 | 01 | *KFK 16X 12W NW 1600L 9005 C7 DDGC |  | 2020-09-01 | 2020 |  | 01 | LED 12 W | 12 | N |  | 2020-09-01 | 2025-05-04 |  | 01 |  | 0 | 2020-09-01 | Gemeente Landgraaf | Gemeente Landgraaf | 200689 | 325229 | 50.915 | 6.0369 | 1 |  |  |  | 40435733 | Onbemeterde aansluiting Zuid | x 0,00 watt |  | ZIUTZ06 |  |  | 4031868 | GOED |  | 70007262 |  | 70041933 | 00000000 | 00000000 | STAAL | 2017-05-27 | [8 empty] | LED | 372231
517134 | 002596 | In Bedrijf | Landgraaf | LANDGRAAF |  | Wijk 00 Schaesberg | Klinkerkwartier | Leemkoel | 6372DH |  |  | Straatverlichting | ZUD1 Dummy | 1-Straatverlichting | Masten | 11 | 4.25 | 1Onbekend |  |  |  |  | OCTA ST 4.25 M | 7033 CEMENTGRIJS | 1982-08-01 | 2008-05-30 | 1982 | 01 | KFK 16X 11W NW 1600L 9005 C7 DDG | LIGHTRONICS | 2021-06-21 | 2021 | 9005 DIEPZWART | 01 | LED 11 W | 11 | N |  | 2021-06-21 | 2026-02-21 |  | 01 |  | 0 | 2021-06-21 | Gemeente Landgraaf | Gemeente Landgraaf | 199603 | 322988 | 50.8949 | 6.0211 | 1 |  |  |  | 36078451 | Onbemeterde aansluiting Zuid | x 0,00 watt |  | ZIUTZ06 |  |  | 4031527 | GOED |  | 00000000 |  | 70044080 | 00000000 | 00000000 | STAAL / VERZINKT | 2017-05-27 | [8 empty] | LED | 372245
517144 | 000442 | In Bedrijf | Landgraaf | LANDGRAAF |  | Wijk 02 Ubach over Worms | Waubach | Pastoor Welterstraat | 6374SJ |  |  | Straatverlichting | ZUD1 Dummy | 1-Straatverlichting | Masten | 13 | 4.75 | VALMONT |  | 114 | 60 | 0 | PM ST 4,75 CV T60 GG M V | 7033 CEMENTGRIJS | 2010-08-31 |  | 2010 | 01 | *2000 1XPLL 24W R9005 EVSA +LAMP+SN | INDAL | 2010-08-31 | 2010 | 9005 DIEPZWART | 01 | RETROFIT KEGEL LED 13W NW 1300LM LUMIN | 13 | N | 840 | 2015-06-17 | 2038-10-28 |  | 01 |  | 0 | 2015-06-17 | Gemeente Landgraaf | Gemeente Landgraaf | 201772 | 325125 | 50.914 | 6.0522 | 1 |  |  |  | 36031364 | Onbemeterde aansluiting Zuid | x 0,00 watt | [5 empty] | GOED |  | 70007262 |  | 70007423 | 70025160 | 00000000 | STAAL | 2012-10-11 | [8 empty] | RETROLED | 372255
517145 | 000895 | In Bedrijf | Landgraaf | LANDGRAAF |  | Wijk 00 Schaesberg | Mijnbuurt | Koelmoer | 6372MG |  |  | Straatverlichting | ZUD1 Dummy | 1-Straatverlichting | Masten | 16 | 6.5 | VALMONT |  | 121 | 51 | 0 | OM ST 4,78 CV PTU51 GG M V |  | 1990-10-01 | 2008-05-30 | 1990 | 01 | ARM-LED BRISA PRO 32LED 16W 740 NW 2750lm PA03 ZIUTZ06 23:00-06:30 50% RAL9007 OPS 60mm tilt 0° 8MTR SNOER 3x1,5MM² | LIGHTRONICS | 2023-03-07 | 2023 | RAL9007 | 01 | LED 16W | 16 | N |  | 2023-03-07 | 2046-07-18 |  | 01 |  | 0 | 2023-03-07 | Gemeente Landgraaf | Gemeente Landgraaf | 199304.9384 | 321828.3823 | 50.8845 | 6.0168 | 1 |  |  |  | 36047708 | Onbemeterde aansluiting Zuid | x 0,00 watt |  | ZIUTZ06 |  |  | PR00105631 ¦ jeroen.vermonden20221206 | GOED |  | 70007263 | 00000000 | 102926 | 00000000 | 00000000 | STAAL | 2017-05-27 |  | DCH | [6 empty] | LED | 372256
517163 | 001464 | In Bedrijf | Landgraaf | LANDGRAAF |  | Wijk 01 Nieuwenhagen | Oud Nieuwenhagen | Julianastraat | 6373KG |  |  | Straatverlichting | ZUD1 Dummy | 1-Straatverlichting | Masten | 16 | 4.25 | 1Onbekend |  |  |  |  | OCTA ST 4.25 M | 7033 CEMENTGRIJS | 1973-01-01 | 2008-05-30 | 1973 | 01 | 2000 FORTIMO 16W 740 1100LM R9005 | INDAL | 2012-07-31 | 2012 | 9005 DIEPZWART | 01 | LAMP LED 16W 1100LM 740 | 16 | N |  | 2012-07-31 | 2024-04-06 |  | 01 |  | 0 | 2012-07-31 | Gemeente Landgraaf | Gemeente Landgraaf | 200448 | 324413 | 50.9077 | 6.0333 | 1 |  |  |  | 36001635 | Onbemeterde aansluiting Zuid | x 0,00 watt |  |  |  |  | 4005512 | GOED |  | 00000000 |  | 70010587 | 00000000 | 00000000 | STAAL / VERZINKT | 2017-05-27 | [8 empty] | LED | 372279
517170 | 001465 | In Bedrijf | Landgraaf | LANDGRAAF |  | Wijk 01 Nieuwenhagen | Oud Nieuwenhagen | Julianastraat | 6373KG |  |  | Straatverlichting | ZUD1 Dummy | 1-Straatverlichting | Masten | 16 | 4.25 | 1Onbekend |  |  |  |  | OCTA ST 4.25 M | 7033 CEMENTGRIJS | 1973-01-01 | 2008-05-30 | 1973 | 01 | 2000 FORTIMO 16W 740 1100LM R9005 | INDAL | 2012-07-31 | 2012 | 9005 DIEPZWART | 01 | LAMP LED 16W 1100LM 740 | 16 | A7 |  | 2012-07-31 | 2024-04-06 |  | 01 |  | 0 | 2012-07-31 | Gemeente Landgraaf | Gemeente Landgraaf | 200434 | 324400 | 50.9076 | 6.0331 | 1 |  |  |  | 36001643 | Onbemeterde aansluiting Zuid | x 0,00 watt |  |  |  |  | 4005512 | GOED |  | 00000000 |  | 70010587 | 00000000 | 00000000 | STAAL / VERZINKT | 2017-05-27 | [8 empty] | LED | 372286
517176 | 001796 | In Bedrijf | Landgraaf | LANDGRAAF |  | Wijk 00 Schaesberg | Mijnbuurt | Koempel | 6372NE |  |  | Straatverlichting | ZUD1 Dummy | 1-Straatverlichting | Masten | 81 | 6.5 | 1Onbekend |  |  |  |  | OCTA ST 6.5 M | 7033 CEMENTGRIJS | 1983-02-01 | 2008-05-30 | 1983 | 01 | SCH 11 A : DM 1 | Schreder | 1983-02-01 | 1983 | 7033 CEMENTGRIJS | 01 | LAMP OSR SONE I 70W E27 NAV-E 70W/I | 70 | N | 220 | 2022-05-12 14:12 | 2026-02-05 14:12 |  | 01 |  | 11 | 2022-05-12 14:04 | Gemeente Landgraaf | Gemeente Landgraaf | 199216.9551 | 321165.4649 | 50.8786 | 6.0154 | 1 |  |  |  | 36070491 | Onbemeterde aansluiting Zuid | VSA SON/CDM/CDO/T 70W BSN 70 L33-TS |  |  |  | PR00105646 ¦ jeroen.vermonden20221206 |  | GOED |  | 00000000 | 00000000 | 00000000 | 7005114914 | 7005115135 | STAAL / VERZINKT | 2017-05-27 |  | DCH | [6 empty] | SON-E | 372291
517178 | 002332 | In Bedrijf | Landgraaf | LANDGRAAF |  | Wijk 00 Schaesberg | Schaesberg Centrum | Aan de Slagboom | 6372KW |  |  | Straatverlichting | ZUD1 Dummy | 1-Straatverlichting | Masten | 13 | 4.25 | 1Onbekend |  |  |  |  | OCTA ST 4.25 M | 7033 CEMENTGRIJS | 1977-01-01 | 2008-05-30 | 1977 | 01 | *2000 1XPLL 24W R9005 EVSA +LAMP+SN | INDAL | 2010-01-01 | 2010 | 9005 DIEPZWART | 01 | RETROFIT KEGEL LED 13W NW 1300LM LUMIN | 13 | N | 840 | 2015-07-09 | 2038-11-19 |  | 01 |  | 0 | 2015-07-09 | Gemeente Landgraaf | Gemeente Landgraaf | 198738 | 322335 | 50.8891 | 6.0088 | 1 |  |  |  | 36075851 | Onbemeterde aansluiting Zuid | x 0,00 watt |  |  |  |  | 4005512 | GOED |  | 00000000 |  | 70007423 | 70025160 | 00000000 | STAAL / VERZINKT | 2017-05-27 | [8 empty] | RETROLED | 372293
517179 | 002855 | In Bedrijf | Landgraaf | LANDGRAAF |  | Wijk 00 Schaesberg | Mijnbuurt | Pijler | 6372MJ |  |  | Straatverlichting | ZUD1 Dummy | 1-Straatverlichting | Masten | 38 | 6.5 | 1Onbekend |  |  |  |  | OCTA ST 6.5 M | 7033 CEMENTGRIJS | 1981-04-01 | 2008-05-30 | 1981 | 01 | ALTRA-2 1xPLL 36W R7038 EVSA | Schréder | 2009-09-24 | 2009 | 7033 CEMENTGRIJS | 01 | LAMP PH PLL 36W 840 2G11 4P | 36 | N | 840 | 2021-02-05 09:58 | 2024-05-14 09:58 |  | 01 |  | 2 | 2009-04-21 | Gemeente Landgraaf | Gemeente Landgraaf | 199444 | 321766 | 50.884 | 6.0187 | 1 |  |  |  | 36081000 | Onbemeterde aansluiting Zuid | e 2,00 Watt | [5 empty] | GOED |  | 00000000 | 00000000 | 70000458 | 7005115185 | 00000000 | STAAL / VERZINKT | 2017-05-27 |  | DCH | [6 empty] | PL-L | 372294
517180 | 003023 | In Bedrijf | Landgraaf | LANDGRAAF |  | Wijk 00 Schaesberg | Mijnbuurt | Galerij | 6372MD |  |  | Straatverlichting | ZUD1 Dummy | 1-Straatverlichting | Masten | 26 | 3.5 | 1Onbekend |  |  |  |  | OCTA ST 3.5 M | 7033 CEMENTGRIJS | 1984-10-01 | 2008-05-30 | 1984 | 01 | 2015 1XPLL 18-24W R9005 EVSA | INDAL | 2003-11-04 | 2003 | 7033 CEMENTGRIJS | 01 | LAMP PH PLL 24W 840 2G11 4P | 24 | N | 840 | 2018-04-12 13:06 | 2021-01-30 13:06 |  | 01 |  | 2 | 2003-11-04 | Gemeente Landgraaf | Gemeente Landgraaf | 199198 | 321589 | 50.8824 | 6.0152 | 1 |  |  |  | 36084182 | Onbemeterde aansluiting Zuid | e 2,00 Watt | [5 empty] | GOED |  | 00000000 |  | 70000264 | 7005115182 | 00000000 | STAAL / VERZINKT | 2017-05-27 | [8 empty] | PL-L | 372295
517192 | 004009 | In Bedrijf | Landgraaf | LANDGRAAF |  | Wijk 02 Ubach over Worms | Parkheide | Vleetkamp | 6374NS |  |  | Straatverlichting | ZUD1 Dummy | 1-Straatverlichting | Masten | 12 | 4.75 | VALMONT |  | 114 | 60 | 0 | PM ST 4,75 CV T60 GG M V |  | 1995-12-01 | 2008-05-30 | 1995 | 01 | *KFK 16X 12W NW 1600L 9005 C7 DDGC |  | 2020-09-01 | 2020 |  | 01 | LED 12 W | 12 | N |  | 2020-09-01 | 2025-05-04 |  | 01 |  | 0 | 2020-09-01 | Gemeente Landgraaf | Gemeente Landgraaf | 200707 | 325224 | 50.9149 | 6.0371 | 1 |  |  |  | 40435741 | Onbemeterde aansluiting Zuid | x 0,00 watt |  | ZIUTZ06 |  |  | 4031868 | GOED |  | 70007262 |  | 70041933 | 00000000 | 00000000 | STAAL | 2017-05-27 | [8 empty] | LED | 372305
517203 | 000710 | In Bedrijf | Landgraaf | LANDGRAAF |  | Wijk 02 Ubach over Worms | Rimburg | Broekhuizenstraat | 6374LH |  |  | Straatverlichting | ZUD1 Dummy | 1-Straatverlichting | Masten | 13 | 4.75 | VALMONT |  | 114 | 60 |  | PM ST 4,75 CV T60 GG M V | 7033 CEMENTGRIJS | 2021-08-01 |  | 2021 | 01 | 2000 COMF 1XPLL 24W R9005 EVSA | INDAL | 2008-04-21 | 2008 | 9005 DIEPZWART | 01 | RETROFIT KEGEL LED 13W NW 1300LM LUMIN | 13 | N | 840 | 2016-06-08 | 2039-10-20 |  | 01 |  | 0 | 2016-06-08 | Gemeente Landgraaf | Gemeente Landgraaf | 203802.6795 | 324909.725 | 50.9119 | 6.0811 | 1 |  |  |  | 36034045 | Onbemeterde aansluiting Zuid | x 0,00 watt |  |  |  |  | PR00100892 | GOED |  | 70007262 |  | 70005956 | 70025160 | 00000000 | STAAL | 2022-04-13 | [8 empty] | RETROLED | 372316
517229 | 003720 | In Bedrijf | Landgraaf | LANDGRAAF |  | Wijk 00 Schaesberg | Kakert | Moltbos | 6371EA |  |  | Straatverlichting | ZUD1 Dummy | 1-Straatverlichting | Masten | 24 | 4.75 | VALMONT |  | 114 | 60 | 0 | PM ST 4,75 CV T60 GG M V |  | 1994-04-01 | 2008-05-30 | 1994 | 01 | KFK ### 13W NW 1500L 9005 C7 DDG | LIGHTRONICS | 2019-03-19 | 2019 | RAL 9005 GITZWART | 01 | LED 13 W | 24 | N |  | 2019-03-18 | 2028-02-13 |  | 01 |  | 0 | 2015-01-15 10:04 | Gemeente Landgraaf | Gemeente Landgraaf | 199056.5065 | 324001.2816 | 50.9041 | 6.0135 | 1 |  |  |  | 40257592 | Onbemeterde aansluiting Zuid | x 0,00 watt |  |  |  |  | 4030031 | GOED |  | 70007262 |  | 70037901 | 00000000 | 00000000 | STAAL | 2017-05-27 | [8 empty] | LED | 372339
517240 | 001205 | In Bedrijf | Landgraaf | LANDGRAAF |  | Wijk 02 Ubach over Worms | Lauradorp | Accacialaan | 6374TG |  |  | Straatverlichting | ZUD1 Dummy | 1-Straatverlichting | Masten | 13 | 3.75 | VALMONT |  | 114 | 60 | 0 | PM ST 3,75 CV T60 GG M V | 7033 CEMENTGRIJS | 2008-05-06 | 2008-05-05 | 2008 | 01 | *2000 1XPLL 24W R9005 EVSA +LAMP+SN | INDAL | 2008-05-06 | 2008 | 9005 DIEPZWART | 01 | RETROFIT KEGEL LED 13W NW 1300LM LUMIN | 13 | A7 | 840 | 2015-10-29 | 2039-03-11 |  | 01 |  | 0 | 2015-10-29 | Gemeente Landgraaf | Gemeente Landgraaf | 201377 | 325126 | 50.914 | 6.0466 | 1 |  |  |  | 36018376 | Onbemeterde aansluiting Zuid | x 0,00 watt | [5 empty] | GOED |  | 70007261 |  | 70007423 | 70025160 | 00000000 | STAAL | 2017-05-02 | [8 empty] | RETROLED | 372350
517246 | 001207 | In Bedrijf | Landgraaf | LANDGRAAF |  | Wijk 02 Ubach over Worms | Lauradorp | Accacialaan | 6374TG |  |  | Straatverlichting | ZUD1 Dummy | 1-Straatverlichting | Masten | 13 | 3.75 | VALMONT |  | 114 | 60 | 0 | PM ST 3,75 CV T60 GG M V | 7033 CEMENTGRIJS | 2008-05-06 | 2008-05-05 | 2008 | 01 | *2000 1XPLL 24W R9005 EVSA +LAMP+SN | INDAL | 2008-05-06 | 2008 | 9005 DIEPZWART | 01 | RETROFIT KEGEL LED 13W NW 1300LM LUMIN | 13 | A7 | 840 | 2015-10-29 | 2039-03-11 |  | 01 |  | 0 | 2015-10-29 | Gemeente Landgraaf | Gemeente Landgraaf | 201401 | 325132 | 50.9141 | 6.047 | 1 |  |  |  | 36018392 | Onbemeterde aansluiting Zuid | x 0,00 watt | [5 empty] | GOED |  | 70007261 |  | 70007423 | 70025160 | 00000000 | STAAL | 2017-05-02 | [8 empty] | RETROLED | 372356
517248 | 000892 | In Bedrijf | Landgraaf | LANDGRAAF |  | Wijk 00 Schaesberg | Eiske | Mijn Carlstraat | 6372VE |  |  | Straatverlichting | ZUD1 Dummy | 1-Straatverlichting | Masten | 26 | 4.75 | VALMONT |  | 114 | 60 | 0 | PM ST 4,75 CV T60 GG M V |  | 2003-05-20 | 2003-07-25 | 2003 | 01 | * 2000 1XPLL 24W R9005 EVSA | INDAL | 1995-10-01 | 1995 | 7033 CEMENTGRIJS | 01 | LAMP PH PLL 24W 840 2G11 4P | 24 | N | 840 | 2017-10-30 12:35 | 2021-02-05 12:35 |  | 01 |  | 2 | 2003-05-20 | Gemeente Landgraaf | Gemeente Landgraaf | 199137 | 321319 | 50.88 | 6.0143 | 1 |  |  |  | 36047678 | Onbemeterde aansluiting Zuid | e 2,00 Watt | [5 empty] | GOED |  | 70007262 |  | 70000244 | 7005115182 | 00000000 | STAAL | 2012-07-21 | [8 empty] | PL-L | 372358
517258 | 004263 | In Bedrijf | Landgraaf | LANDGRAAF |  | Wijk 02 Ubach over Worms | Parkheide | F.L. Wrightstraat | 6374PN |  |  | Straatverlichting | ZUD1 Dummy | 1-Straatverlichting | Masten | 10 | 4.75 | VALMONT |  | 114 | 60 | 0 | PM ST 4,75 CV T60 GG M V |  | 1998-05-01 | 2008-05-30 | 1998 | 01 | STRADA 12X 10W NW 1400L GREY T6 DDG | NEDELKO B.V. | 2020-06-17 | 2020 | GRIJS | 01 | LED 10 W | 10 | N |  | 2020-06-17 | 2034-06-24 |  | 01 |  | 0 | 2020-06-17 | Gemeente Landgraaf | Gemeente Landgraaf | 200461 | 325369 | 50.9163 | 6.0336 | 1 |  |  |  | 40536068 | Onbemeterde aansluiting Zuid | x 0,00 watt |  | ZIUTZ06 |  |  | 4031867 | GOED |  | 70007262 |  | 70042909 | 00000000 | 00000000 | STAAL | 2017-05-27 | [8 empty] | LED | 372372
517263 | 005037 | In Bedrijf | Landgraaf | LANDGRAAF |  | Wijk 00 Schaesberg | Gravenrode | Hofstraat | 6372XC |  |  | ABRI | ZUD1 Dummy | 3-Verlichting aan bijzondere objecten | Masten | 76 | 1 | Abri |  |  |  | 0 | ABRI |  | 2003-04-01 |  | 2003 | 01 | ABRI | Abri | 2003-04-01 | 2003 |  | 01 | TL 65 W | 65 | N |  | 2003-04-01 |  |  | 01 |  | 11 | 2003-04-01 | Gemeente Landgraaf | Gemeente Landgraaf | 199454 | 321074 | 50.8777 | 6.0188 | 1 |  | Links |  | 41244729 | Onbemeterde aansluiting Zuid | c 11,00 Watt | [5 empty] | GOED |  | 00000000 |  | 00000000 | 00000000 | 00000000 | STAAL | [9 empty] | TL | 372382
517263 | 005037 | In Bedrijf | Landgraaf | LANDGRAAF |  | Wijk 00 Schaesberg | Gravenrode | Hofstraat | 6372XC |  |  | ABRI | ZUD1 Dummy | 3-Verlichting aan bijzondere objecten | Masten | 76 | 1 | Abri |  |  |  | 0 | ABRI |  | 2003-04-01 |  | 2003 | 01 | ABRI | Abri | 2003-04-01 | 2003 |  | 02 | TL 65 W | 65 | N |  | 2003-04-01 |  |  | 01 |  | 11 | 2003-04-01 | Gemeente Landgraaf | Gemeente Landgraaf | 199454 | 321074 | 50.8777 | 6.0188 | 1 |  | Links |  | 41244729 | Onbemeterde aansluiting Zuid | c 11,00 Watt | [5 empty] | GOED |  | 00000000 |  | 00000000 | 00000000 | 00000000 | STAAL | [9 empty] | TL | 372383
517272 | 002595 | In Bedrijf | Landgraaf | LANDGRAAF |  | Wijk 00 Schaesberg | Klinkerkwartier | Leemkoel | 6372DH |  |  | Straatverlichting | ZUD1 Dummy | 1-Straatverlichting | Masten | 13 | 4.25 | 1Onbekend |  |  |  |  | OCTA ST 4.25 M | 7033 CEMENTGRIJS | 1982-08-01 | 2008-05-30 | 1982 | 01 | *2000 1XPLL 24W R9005 EVSA +LAMP+SN | INDAL | 2009-03-24 | 2009 | 9005 DIEPZWART | 01 | RETROFIT KEGEL LED 13W NW 1300LM LUMIN | 13 | A7 | 840 | 2015-07-29 | 2086-02-06 |  | 01 |  | 0 | 2015-07-29 | Gemeente Landgraaf | Gemeente Landgraaf | 199586 | 322986 | 50.8949 | 6.0209 | 1 |  |  |  | 36078441 | Onbemeterde aansluiting Zuid | x 0,00 watt | [5 empty] | GOED |  | 00000000 |  | 70007423 | 70025160 | 00000000 | STAAL / VERZINKT | 2017-05-27 | [8 empty] | RETROLED | 372397
517315 | 000156 | In Bedrijf | Landgraaf | LANDGRAAF |  | Wijk 02 Ubach over Worms | Waubach | Grensstraat | 6374CN |  |  | Straatverlichting | ZUD1 Dummy | 1-Straatverlichting | Masten | 38 | 8 | VALMONT |  | 140 | 51 | 0 | OM ST 6,5 CV PTU51 GG M V |  | 2015-09-09 | 2008-05-30 | 2015 | 01 | TECEO1 24X 38W NW 4824L A150 5103 DDC | Schréder | 2016-11-20 | 2016 | AKZO 150 GRIS SABLÉ SW310F | 01 | LED 38 W | 38 | N |  | 2016-11-20 | 2021-07-23 |  | 01 |  | 0 | 2016-11-20 | Gemeente Landgraaf | Gemeente Landgraaf | 201731 | 325639 | 50.9186 | 6.0517 | 1 |  |  |  | 36028525 | Onbemeterde aansluiting Zuid | x 0,00 watt |  | ZIUTZ06 |  |  | 4023669 ¦ rdoorsch20160830 | GOED |  | 70007264 | 70007338 | 70027568 | 00000000 | 00000000 | STAAL | 2017-05-27 |  | UITH ST 1x1500/05 PTU60 T60 V | [6 empty] | LED | 372438
517317 | 003405 | In Bedrijf | Landgraaf | LANDGRAAF |  | Wijk 01 Nieuwenhagen | Oud Nieuwenhagen | Verdistraat | 6371LN | HUISNR. 39 |  | Straatverlichting | ZUD1 Dummy | 1-Straatverlichting | Masten | 13 | 4.25 | 1Onbekend |  |  |  |  | OCTA ST 4.25 M | 7033 CEMENTGRIJS | 1989-02-01 | 2008-05-30 | 1989 | 01 | * 2000 1XPLL 24W R9005 EVSA | INDAL | 2003-02-28 | 2003 | 7033 CEMENTGRIJS | 01 | RETROFIT KEGEL LED 13W NW 1300LM LUMIN | 13 | N | 840 | 2016-06-17 | 2033-02-11 |  | 01 |  | 0 | 2016-06-17 | Gemeente Landgraaf | Gemeente Landgraaf | 200020.0012 | 324061.6705 | 50.9046 | 6.0272 | 1 |  |  |  | 40107590 | Onbemeterde aansluiting Zuid | x 0,00 watt | [5 empty] | GOED |  | 00000000 |  | 70000244 | 70025160 | 00000000 | STAAL / VERZINKT | 2017-05-27 | [8 empty] | RETROLED | 372440
517326 | 000157 | In Bedrijf | Landgraaf | LANDGRAAF |  | Wijk 02 Ubach over Worms | Waubach | Grensstraat | 6374CN |  |  | Straatverlichting | ZUD1 Dummy | 1-Straatverlichting | Masten | 38 | 8 | VALMONT |  | 140 | 51 | 0 | OM ST 6,5 CV PTU51 GG M V |  | 2000-02-07 | 2008-05-30 | 2000 | 01 | TECEO1 24X 38W NW 4824L A150 5103 DDC | Schréder | 2016-11-20 | 2016 | AKZO 150 GRIS SABLÉ SW310F | 01 | LED 38 W | 38 | N |  | 2016-11-20 | 2021-07-23 |  | 01 |  | 0 | 2016-11-20 | Gemeente Landgraaf | Gemeente Landgraaf | 201707 | 325628 | 50.9185 | 6.0514 | 1 |  |  |  | 36028533 | Onbemeterde aansluiting Zuid | x 0,00 watt |  | ZIUTZ06 |  |  | 4023669 ¦ rdoorsch20160830 | GOED |  | 70007264 | 00000000 | 70027568 | 00000000 | 00000000 | STAAL | 2017-05-27 |  | UBO | [6 empty] | LED | 372448
517348 | 000686 | In Bedrijf | Landgraaf | LANDGRAAF |  | Wijk 01 Nieuwenhagen | Oud Nieuwenhagen | Heigank | 6373KM |  |  | Straatverlichting | ZUD1 Dummy | 1-Straatverlichting | Masten | 20 | 4.75 | VALMONT |  | 114 | 60 |  | PM ST 4,75 CV T60 GG M V |  | 2017-10-07 |  | 2017 | 01 | BGP760 10X 20W NW 2700L D-GR DX70 DDGC | Philips | 2018-08-20 | 2018 | DARK-GREY | 01 | LED 20 W | 20 | N |  | 2018-08-20 | 2041-12-31 |  | 01 |  | 0 | 2018-08-20 | Gemeente Landgraaf | Gemeente Landgraaf | 201047 | 324093 | 50.9048 | 6.0418 | 1 |  |  |  | 36013013 | Onbemeterde aansluiting Zuid | x 0,00 watt |  | ZIUTZ06 |  |  | 4025517 |  |  | 70007262 |  | 70040554 | 00000000 | 00000000 | STAAL | [9 empty] | LED | 372469
517349 | 001061 | In Bedrijf | Landgraaf | LANDGRAAF |  | Wijk 01 Nieuwenhagen | Exdel | Ravetsmaar | 6373AK |  |  | Straatverlichting | ZUD1 Dummy | 1-Straatverlichting | Masten | 13 | 4.75 | VALMONT |  | 114 | 60 | 0 | PM ST 4,75 CV T60 GG M V | 7033 CEMENTGRIJS | 2006-05-29 | 2008-12-31 | 2006 | 01 | *2000 1XPLL 24W R9005 EVSA +LAMP+SN | INDAL | 2006-05-29 | 2006 | 9005 DIEPZWART | 01 | RETROFIT KEGEL LED 13W NW 1300LM LUMIN | 13 | N | 840 | 2016-06-08 | 2039-10-20 |  | 01 |  | 0 | 2016-06-08 | Gemeente Landgraaf | Gemeente Landgraaf | 199180 | 324327 | 50.907 | 6.0153 | 1 |  |  |  | 36015660 | Onbemeterde aansluiting Zuid | x 0,00 watt |  |  |  |  | 4022605 | GOED |  | 70007262 |  | 70007423 | 70025160 | 00000000 | STAAL | 2017-12-28 | [8 empty] | RETROLED | 372470
517354 | 001444 | In Bedrijf | Landgraaf | LANDGRAAF |  | Wijk 02 Ubach over Worms | Waubach | Europaweg-Zuid | 6374KG |  |  | Straatverlichting | ZUD1 Dummy | 1-Straatverlichting | Masten | 75 | 9 | 1Onbekend |  |  |  |  | OCTA ST 9 M | 7033 CEMENTGRIJS | 1974-04-01 | 2009-10-01 | 1974 | 01 | *ECEO-1 48L 78W NW 8400LM A150 5068 DDC | Schréder | 2015-10-15 | 2015 | AKZO 150 GRIJS SW310F | 01 | LED 75W | 75 | N |  | 2015-10-15 | 2020-05-09 |  | 01 |  | 0 | 2015-10-15 | Gemeente Landgraaf | Gemeente Landgraaf | 202146 | 324007 | 50.9039 | 6.0574 | 1 |  |  |  | 36020753 | Onbemeterde aansluiting Zuid | x 0,00 watt |  | ZIUTZ06 |  |  | 4018929 ¦ rdoorsch20150511 | MATIG |  | 00000000 | 00000000 | 70013502 | 00000000 | 00000000 | STAAL / VERZINKT | 2018-09-28 |  | DCH | Matige-masten-2023 | [5 empty] | LED | 372475
517356 | 004101 | In Bedrijf | Landgraaf | LANDGRAAF |  | Wijk 00 Schaesberg | Klinkerkwartier | Leemkoel | 6372DH |  |  | Straatverlichting | ZUD1 Dummy | 1-Straatverlichting | Masten | 11 | 4.75 | VALMONT |  | 114 | 60 | 0 | PM ST 4,75 CV T60 GG M V |  | 1994-01-01 | 2008-05-30 | 1994 | 01 | KFK 16X 11W NW 1600L 9005 C7 DDG | LIGHTRONICS | 2021-06-21 | 2021 | 9005 DIEPZWART | 01 | LED 11 W | 11 | N |  | 2021-06-21 | 2026-02-21 |  | 01 |  | 0 | 2021-06-21 | Gemeente Landgraaf | Gemeente Landgraaf | 199680 | 323012 | 50.8951 | 6.0222 | 1 |  |  |  | 40462668 | Onbemeterde aansluiting Zuid | x 0,00 watt |  | ZIUTZ06 |  |  | 4031527 | GOED |  | 70007262 |  | 70044080 | 00000000 | 00000000 | STAAL | 2017-05-27 | [8 empty] | LED | 372477
517357 | 004262 | In Bedrijf | Landgraaf | LANDGRAAF |  | Wijk 02 Ubach over Worms | Parkheide | F.L. Wrightstraat | 6374PN |  |  | Straatverlichting | ZUD1 Dummy | 1-Straatverlichting | Masten | 10 | 4.75 | VALMONT |  | 114 | 60 | 0 | PM ST 4,75 CV T60 GG M V |  | 1997-12-01 | 2008-05-30 | 1997 | 01 | STRADA 12X 10W NW 1400L GREY T6 DDG | NEDELKO B.V. | 2020-06-17 | 2020 | GRIJS | 01 | LED 10 W | 10 | N |  | 2020-06-17 | 2034-06-24 |  | 01 |  | 0 | 2020-06-17 | Gemeente Landgraaf | Gemeente Landgraaf | 200440 | 325381 | 50.9164 | 6.0333 | 1 |  |  |  | 40536051 | Onbemeterde aansluiting Zuid | x 0,00 watt |  | ZIUTZ06 |  |  | 4031867 | GOED |  | 70007262 |  | 70042909 | 00000000 | 00000000 | STAAL | 2017-05-27 | [8 empty] | LED | 372478
517363 | 000158 | In Bedrijf | Landgraaf | LANDGRAAF |  | Wijk 02 Ubach over Worms | Waubach | Grensstraat | 6374CR | 107 |  | Straatverlichting | ZUD1 Dummy | 1-Straatverlichting | Masten | 38 | 8 | VALMONT |  | 140 | 51 | 0 | OM ST 6,5 CV PTU51 GG M V |  | 2018-11-15 09:45 |  | 2018 | 01 | TECEO1 24X 38W NW 4824L A150 5103 DDC | Schréder | 2016-11-20 | 2016 | AKZO 150 GRIS SABLÉ SW310F | 01 | LED 38 W | 38 | N |  | 2016-11-20 | 2021-07-23 |  | 01 |  | 0 | 2016-11-20 | Gemeente Landgraaf | Gemeente Landgraaf | 201697 | 325602 | 50.9183 | 6.0512 | 1 |  | Links |  | 36028541 | Onbemeterde aansluiting Zuid | x 0,00 watt |  | ZIUTZ06 |  |  | 102525 | GOED |  | 70007264 | 00000000 | 70027568 | 00000000 | 00000000 | STAAL | 2022-04-13 |  | UBO | [6 empty] | LED | 372483
517364 | 000073 | In Bedrijf | Landgraaf | LANDGRAAF |  | Wijk 00 Schaesberg | Schaesberg Centrum | Hoofdstraat | 6372CN |  |  | Straatverlichting | ZUD1 Dummy | 1-Straatverlichting | Masten | 80 | 9 | 1Onbekend |  |  |  |  | OCTA ST 9 M | 7033 CEMENTGRIJS | 1975-01-01 | 2008-05-30 | 1975 | 01 | *SINTRA-1 1XSON-T 70W CON | Schréder | 2007-02-07 | 2007 | ZWART | 01 | LAMP PH MST SON-T PIA PLUS 70W E27 | 70 | N | 220 | 2017-04-10 12:01 | 2021-01-04 12:01 |  | 01 |  | 10 | 2007-02-07 | Gemeente Landgraaf | Gemeente Landgraaf | 199124 | 321942 | 50.8856 | 6.0142 | 1 |  |  |  | 36039462 | Onbemeterde aansluiting Zuid | c 10,00 Watt | [5 empty] | GOED |  | 00000000 | 00000000 | 70000496 | 7005115078 | 00000000 | STAAL / VERZINKT | 2017-05-27 |  | DCH | [6 empty] | SON-T | 372484
517365 | 000640 | In Bedrijf | Landgraaf | LANDGRAAF |  | Wijk 00 Schaesberg | Lichtenberg | Keizerstraat | 6371AE |  |  | Straatverlichting | ZUD1 Dummy | 1-Straatverlichting | Masten | 15 | 4.75 | VALMONT |  | 114 | 60 | 0 | PM ST 4,75 CV T60 GG M V |  | 1993-01-01 | 2008-05-30 | 1993 | 01 | *KFK 16X 15W NW 2150L 9005 C7 DDGC | LIGHTRONICS | 2019-11-06 | 2019 | 9005 DIEPZWART | 01 | LED 15 W | 15 | N |  | 2019-11-06 | 2024-07-08 |  | 01 |  | 0 | 2019-11-06 | Gemeente Landgraaf | Gemeente Landgraaf | 199613 | 324066 | 50.9046 | 6.0214 | 1 |  |  |  | 36045152 | Onbemeterde aansluiting Zuid | x 0,00 watt |  | ZIUTZ06 |  |  | 4030032-T2-c ¦ rened20190917 | GOED |  | 70007262 |  | 70041934 | 00000000 | 00000000 | STAAL | 2017-05-27 | [8 empty] | LED | 372485
517366 | 000359 | In Bedrijf | Landgraaf | LANDGRAAF |  | Wijk 00 Schaesberg | De Streep | Frans Erenslaan | 6371GR |  |  | Straatverlichting | ZUD1 Dummy | 1-Straatverlichting | Masten | 52 | 8 | VALMONT |  | 140 | 51 | 0 | OM ST 6,5 CV PTU51 GG M V | 7033 CEMENTGRIJS | 2020-02-03 10:00 |  | 2020 | 01 | IRIDIUM SGS452 1XCPO-TW 45W EVSA | Philips | 2020-02-03 10:00 | 2020 | GRIJS | 01 | LAMP PH MST CPO TW 45W 628 XTRA PGZ12 | 45 | N | 628 | 2020-02-03 10:00 | 2023-10-30 10:00 |  | 01 |  | 7 | 2020-02-03 | Gemeente Landgraaf | Gemeente Landgraaf | 198862 | 323188 | 50.8968 | 6.0106 | 1 |  |  |  | 36042323 | Onbemeterde aansluiting Zuid | e 7,00 Watt |  |  |  |  | 3703563 | GOED |  | 70007264 | 70007338 | 70008705 | 7005115284 | 00000000 | STAAL | 2022-04-13 |  | UITH ST 1x1500/05 PTU60 T60 V | [6 empty] | CPO | 372486
517368 | 001798 | In Bedrijf | Landgraaf | LANDGRAAF |  | Wijk 00 Schaesberg | Mijnbuurt | Stempel | 6372NH |  |  | Straatverlichting | ZUD1 Dummy | 1-Straatverlichting | Masten | 13 | 3.5 | 1Onbekend |  |  |  |  | OCTA ST 3.5 M | 7033 CEMENTGRIJS | 1982-06-01 | 2008-05-30 | 1982 | 01 | * 2000 1XPLL 24W R9005 EVSA | INDAL | 2001-10-25 | 2001 | 7033 CEMENTGRIJS | 01 | RETROFIT KEGEL LED 13W NW 1300LM LUMIN | 13 | N | 840 | 2016-06-08 | 2039-10-20 |  | 01 |  | 0 | 2016-06-08 | Gemeente Landgraaf | Gemeente Landgraaf | 199247 | 321418 | 50.8808 | 6.0159 | 1 |  |  |  | 36070513 | Onbemeterde aansluiting Zuid | x 0,00 watt |  |  |  | PR00108902 ¦ jeroen.vermonden20230411 | 4022605 | GOED |  | 00000000 |  | 70000244 | 70025160 | 00000000 | STAAL / VERZINKT | 2017-05-27 | [8 empty] | RETROLED | 372488
517390 | 000149 | In Bedrijf | Landgraaf | LANDGRAAF |  | Wijk 01 Nieuwenhagen | Nieuwenhagerheide | Voortstraat | 6373AT |  |  | Straatverlichting | ZUD1 Dummy | 1-Straatverlichting | Masten | 21 | 6.5 | VALMONT |  | 121 | 51 | 0 | OM ST 4,78 CV PTU51 GG M V |  | 1989-11-01 | 2008-05-30 | 1989 | 01 | *STRADA 18X 21W NW 2300L GREY T2 DDG | NEDELKO B.V. | 2020-04-01 | 2020 | GRIJS | 01 | LED 21 W | 21 | N |  | 2020-01-04 | 2024-12-02 |  | 01 |  | 0 | 2020-04-01 | Gemeente Landgraaf | Gemeente Landgraaf | 199991 | 324368 | 50.9073 | 6.0268 | 1 |  |  |  | 36007781 | Onbemeterde aansluiting Zuid | x 0,00 watt |  | ZIUTZ06 |  |  | 4031525 | GOED |  | 70007263 | 00000000 | 70041882 | 00000000 | 00000000 | STAAL | 2017-05-27 |  | DCH | [6 empty] | LED | 372503
517392 | 000415 | In Bedrijf | Landgraaf | LANDGRAAF |  | Wijk 01 Nieuwenhagen | Nieuwenhagerheide | Debetslaan | 6373GA |  |  | Straatverlichting | ZUD1 Dummy | 1-Straatverlichting | Masten | 38 | 8 | SAPA |  |  |  |  | CVL AL 8 M (VU) |  | 1969-01-01 |  | 1969 | 01 | SCH VN PL-L 36 W | Schreder | 1995-01-01 | 1995 |  | 01 | LAMP PH PLL 36W 840 2G11 4P | 36 | N | 840 | 2022-11-25 13:22 | 2026-03-03 13:22 |  | 01 |  | 2 | 2002-07-18 | Gemeente Landgraaf | Gemeente Landgraaf | 200205 | 324856 | 50.9117 | 6.0299 | 1 |  |  |  | 36010448 | Onbemeterde aansluiting Zuid | e 2,00 Watt | [5 empty] | Reilux Meting Code A t/m april 2023 |  | 00000000 |  | 00000000 | 7005115185 | 00000000 | ALUMINIUM |  |  |  | Conditie-masten-2023 | [5 empty] | PL-L | 372505
517397 | 002597 | In Bedrijf | Landgraaf | LANDGRAAF |  | Wijk 00 Schaesberg | Klinkerkwartier | Leemkoel | 6372DH |  |  | Straatverlichting | ZUD1 Dummy | 1-Straatverlichting | Masten | 13 | 4.25 | 1Onbekend |  |  |  |  | OCTA ST 4.25 M | 7033 CEMENTGRIJS | 1982-08-01 | 2008-05-30 | 1982 | 01 | *2000 1XPLL 24W R9005 EVSA +LAMP+SN | INDAL | 2009-03-24 | 2009 | 9005 DIEPZWART | 01 | RETROFIT KEGEL LED 13W NW 1300LM LUMIN | 13 | A7 | 840 | 2015-07-29 | 2086-02-06 |  | 01 |  | 0 | 2015-07-29 | Gemeente Landgraaf | Gemeente Landgraaf | 199606 | 323008 | 50.8951 | 6.0212 | 1 |  |  |  | 36078468 | Onbemeterde aansluiting Zuid | x 0,00 watt | [5 empty] | GOED |  | 00000000 |  | 70007423 | 70025160 | 00000000 | STAAL / VERZINKT | 2017-05-27 | [8 empty] | RETROLED | 372514
517415 | 001731 | In Bedrijf | Landgraaf | LANDGRAAF |  | Wijk 01 Nieuwenhagen | Oud Nieuwenhagen | Zuster Theodolindestraat | 6373KZ |  |  | Straatverlichting | ZUD1 Dummy | 1-Straatverlichting | Masten | 13 | 4.25 | 1Onbekend |  |  |  |  | OCTA ST 4.25 M | 7033 CEMENTGRIJS | 1979-12-01 | 2008-05-30 | 1979 | 01 | *2000 1XPLL 24W R9005 EVSA +LAMP+SN | INDAL | 2009-03-24 | 2009 | 9005 DIEPZWART | 01 | RETROFIT KEGEL LED 13W NW 1300LM LUMIN | 13 | A7 | 840 | 2015-08-06 | 2086-02-14 |  | 01 |  | 0 | 2015-08-06 | Gemeente Landgraaf | Gemeente Landgraaf | 200913 | 324283 | 50.9065 | 6.0399 | 1 |  |  |  | 36004243 | Onbemeterde aansluiting Zuid | x 0,00 watt |  |  |  |  | 4010617 | GOED |  | 00000000 |  | 70007423 | 70025160 | 00000000 | STAAL / VERZINKT | 2017-05-27 | [8 empty] | RETROLED | 372530
517427 | 001702 | In Bedrijf | Landgraaf | LANDGRAAF |  | Wijk 02 Ubach over Worms | Waubach | Weegbree | 6374RC |  |  | Straatverlichting | ZUD1 Dummy | 1-Straatverlichting | Masten | 16 | 4.75 | VALMONT |  | 114 | 60 | 0 | PM ST 4,75 CV T60 GG M V | 7033 CEMENTGRIJS | 2012-03-01 |  | 2012 | 01 | 2000 FORTIMO 16W 740 1100LM R9005 | INDAL | 2012-03-01 | 2012 | 9005 DIEPZWART | 01 | LAMP LED 16W 1100LM 740 | 16 | N |  | 2012-03-01 | 2023-11-06 |  | 01 |  | 0 | 2012-03-01 | Gemeente Landgraaf | Gemeente Landgraaf | 202332 | 325100 | 50.9137 | 6.0602 | 1 |  |  |  | 36023299 | Onbemeterde aansluiting Zuid | x 0,00 watt |  |  |  |  | 4001004 | GOED |  | 70007262 |  | 70010587 | 00000000 | 00000000 | STAAL | 2012-10-10 | [8 empty] | LED | 372542
517428 | 000444 | In Bedrijf | Landgraaf | LANDGRAAF |  | Wijk 02 Ubach over Worms | Waubach | Schoolstraat | 6374GD |  |  | Straatverlichting | ZUD1 Dummy | 1-Straatverlichting | Masten | 13 | 4.25 | 1Onbekend |  |  |  |  | OCTA ST 4.25 M | 7033 CEMENTGRIJS | 1980-03-01 | 2008-05-30 | 1980 | 01 | *2000 1XPLL 24W R9005 EVSA +LAMP+SN | INDAL | 2010-11-05 | 2010 | 9005 DIEPZWART | 01 | RETROFIT KEGEL LED 13W NW 1300LM LUMIN | 13 | A7 | 840 | 2015-06-17 | 2038-10-28 |  | 01 |  | 0 | 2015-06-17 | Gemeente Landgraaf | Gemeente Landgraaf | 201714 | 325234 | 50.915 | 6.0514 | 1 |  |  |  | 36031380 | Onbemeterde aansluiting Zuid | x 0,00 watt | [5 empty] | GOED |  | 00000000 |  | 70007423 | 70025160 | 00000000 | STAAL / VERZINKT | 2017-05-27 | [8 empty] | RETROLED | 372543
517430 | 000711 | In Bedrijf | Landgraaf | LANDGRAAF |  | Wijk 02 Ubach over Worms | Rimburg | Broekhuizenstraat | 6374LH |  |  | Straatverlichting | ZUD1 Dummy | 1-Straatverlichting | Masten | 26 | 4.75 | VALMONT |  | 114 | 60 |  | PM ST 4,75 CV T60 GG M V |  | 2021-08-01 |  | 2021 | 01 | * 2000 1XPLL 24W R9005 EVSA | INDAL | 1998-03-01 | 1998 | 9005 DIEPZWART | 01 | LAMP PH PLL 24W 840 2G11 4P | 24 | N | 840 | 2022-04-06 09:59 | 2025-07-13 09:59 |  | 01 |  | 2 | 1992-02-01 | Gemeente Landgraaf | Gemeente Landgraaf | 203820 | 324925 | 50.912 | 6.0813 | 1 |  |  |  | 36034053 | Onbemeterde aansluiting Zuid | e 2,00 Watt |  |  |  |  | PR00100892 | GOED |  | 70007262 |  | 70000244 | 7005115182 | 00000000 | STAAL | 2022-04-13 | [8 empty] | PL-L | 372545
517442 | 001169 | In Bedrijf | Landgraaf | LANDGRAAF |  | Wijk 00 Schaesberg | Kakert | Willem II-laan | 6371JA |  |  | Straatverlichting | ZUD1 Dummy | 1-Straatverlichting | Masten | 13 | 4.25 | 1Onbekend |  |  |  |  | OCTA ST 4.25 M | 7033 CEMENTGRIJS | 1970-01-01 | 2008-05-30 | 1970 | 01 | * 2000 1XPLL 24W R9005 EVSA | INDAL | 2001-05-14 | 2001 | 7033 CEMENTGRIJS | 01 | RETROFIT KEGEL LED 13W NW 1300LM LUMIN | 13 | N | 840 | 2016-06-08 | 2039-10-20 |  | 01 |  | 0 | 2016-06-08 | Gemeente Landgraaf | Gemeente Landgraaf | 199089 | 323572 | 50.9002 | 6.0139 | 1 |  |  |  | 36050474 | Onbemeterde aansluiting Zuid | x 0,00 watt |  |  |  |  | 4022605 | GOED |  | 00000000 |  | 70000244 | 70025160 | 00000000 | STAAL / VERZINKT | 2017-05-27 | [8 empty] | RETROLED | 372557
517454 | 000443 | In Bedrijf | Landgraaf | LANDGRAAF |  | Wijk 02 Ubach over Worms | Waubach | Pastoor Welterstraat | 6374SJ |  |  | Straatverlichting | ZUD1 Dummy | 1-Straatverlichting | Masten | 13 | 4.25 | 1Onbekend |  |  |  |  | OCTA ST 4.25 M | 7033 CEMENTGRIJS | 1979-06-01 | 2008-05-30 | 1979 | 01 | *2000 1XPLL 24W R9005 EVSA +LAMP+SN | INDAL | 2010-11-05 | 2010 | 9005 DIEPZWART | 01 | RETROFIT KEGEL LED 13W NW 1300LM LUMIN | 13 | N | 840 | 2015-06-17 | 2038-10-28 |  | 01 |  | 0 | 2015-06-17 | Gemeente Landgraaf | Gemeente Landgraaf | 201753 | 325131 | 50.914 | 6.052 | 1 |  |  |  | 36031372 | Onbemeterde aansluiting Zuid | x 0,00 watt | [5 empty] | GOED |  | 00000000 |  | 70007423 | 70025160 | 00000000 | STAAL / VERZINKT | 2017-05-27 | [8 empty] | RETROLED | 372568
517455 | 000896 | In Bedrijf | Landgraaf | LANDGRAAF |  | Wijk 00 Schaesberg | Schaesberg Centrum | Baanstraat | 6372AG |  |  | Straatverlichting | ZUD1 Dummy | 1-Straatverlichting | Masten | 19 | 6.5 | VALMONT |  | 121 | 51 | 0 | OM ST 4,78 CV PTU51 GG M V |  | 1998-09-01 | 2008-05-30 | 1998 | 01 | BRISA 24X 19W NW 3000L 9007 LCA3 DDGC | LIGHTRONICS | 2021-03-16 | 2021 | 9007 DC GRIJS ALUMINIUM | 01 | LED 19 W | 19 | N |  | 2021-03-16 | 2025-11-16 |  | 01 |  | 0 | 2021-03-16 | Gemeente Landgraaf | Gemeente Landgraaf | 199453 | 322333 | 50.8891 | 6.0189 | 1 |  |  |  | 36047716 | Onbemeterde aansluiting Zuid | x 0,00 watt |  | ZIUTZ06 |  |  | 4031526 | GOED |  | 70007263 |  | 70044138 | 00000000 | 00000000 | STAAL | 2017-05-27 | [8 empty] | LED | 372569
517465 | 002857 | In Bedrijf | Landgraaf | LANDGRAAF |  | Wijk 00 Schaesberg | Mijnbuurt | Pijler | 6372MJ |  |  | Straatverlichting | ZUD1 Dummy | 1-Straatverlichting | Masten | 38 | 6.5 | 1Onbekend |  |  |  |  | OCTA ST 6.5 M | 7033 CEMENTGRIJS | 1981-04-01 | 2008-05-30 | 1981 | 01 | ALTRA-2 1xPLL 36W R7038 EVSA | Schréder | 2009-09-24 | 2009 | 7033 CEMENTGRIJS | 01 | LAMP OSR PLL 36W 840 2G11 4P DULUX L | 36 | A7 | 840 | 2014-12-11 16:26 | 2023-05-29 16:26 |  | 01 |  | 2 | 2014-12-11 16:26 | Gemeente Landgraaf | Gemeente Landgraaf | 199433 | 321724 | 50.8836 | 6.0186 | 1 |  |  |  | 36081019 | Onbemeterde aansluiting Zuid | *niet leverbaar alternatief 70039230 | [5 empty] | GOED |  | 00000000 | 00000000 | 70000458 | 7005114913 | 70008979 | STAAL / VERZINKT | 2017-05-27 |  | DCH | [6 empty] | PL-L | 372579
517466 | 003024 | In Bedrijf | Landgraaf | LANDGRAAF |  | Wijk 00 Schaesberg | Mijnbuurt | Galerij | 6372MD |  |  | Straatverlichting | ZUD1 Dummy | 1-Straatverlichting | Masten | 26 | 3.5 | 1Onbekend |  |  |  |  | OCTA ST 3.5 M | 7033 CEMENTGRIJS | 1984-10-01 | 2008-05-30 | 1984 | 01 | 2015 1XPLL 18-24W R9005 EVSA | INDAL | 2003-11-04 | 2003 | 7033 CEMENTGRIJS | 01 | LAMP PH PLL 24W 840 2G11 4P | 24 | A7 | 840 | 2016-12-08 11:20 | 2025-05-26 11:20 |  | 01 |  | 2 | 2003-11-04 | Gemeente Landgraaf | Gemeente Landgraaf | 199217 | 321590 | 50.8824 | 6.0155 | 1 |  |  |  | 36084190 | Onbemeterde aansluiting Zuid | e 2,00 Watt | [5 empty] | GOED |  | 00000000 |  | 70000264 | 7005115182 | 00000000 | STAAL / VERZINKT | 2017-05-27 | [8 empty] | PL-L | 372580
517471 | 003406 | In Bedrijf | Landgraaf | LANDGRAAF |  | Wijk 01 Nieuwenhagen | Oud Nieuwenhagen | Verdistraat | 6371LN |  |  | Straatverlichting | ZUD1 Dummy | 1-Straatverlichting | Masten | 13 | 4.25 | 1Onbekend |  |  |  |  | OCTA ST 4.25 M | 7033 CEMENTGRIJS | 1989-08-01 | 2008-05-30 | 1989 | 01 | * 2000 1XPLL 24W R9005 EVSA | INDAL | 2003-02-28 | 2003 | 7033 CEMENTGRIJS | 01 | RETROFIT KEGEL LED 13W NW 1300LM LUMIN | 13 | N | 840 | 2016-06-17 | 2033-02-11 |  | 01 |  | 0 | 2016-06-17 | Gemeente Landgraaf | Gemeente Landgraaf | 200012 | 324044 | 50.9044 | 6.0271 | 1 |  |  |  | 40107604 | Onbemeterde aansluiting Zuid | x 0,00 watt | [5 empty] | GOED |  | 00000000 |  | 70000244 | 70025160 | 00000000 | STAAL / VERZINKT | 2017-05-27 | [8 empty] | RETROLED | 372585
517484 | 005035 | In Bedrijf | Landgraaf | LANDGRAAF |  | Wijk 00 Schaesberg | Lichtenberg | Lichtenbergerstraat | 6371AS |  |  | Straatverlichting | ZUD1 Dummy | 1-Straatverlichting | Masten | 21 | 6.5 | VALMONT |  | 121 | 51 | 0 | OM ST 4,78 CV PTU51 GG M V |  | 2003-05-16 | 2008-05-30 | 2003 | 01 | *STRADA 18X 21W NW 2300L GREY T2 DDG | NEDELKO B.V. | 2019-11-06 | 2019 | GRIJS | 01 | LED 21 W | 21 | N |  | 2019-11-06 | 2024-07-08 |  | 01 |  | 0 | 2019-11-06 | Gemeente Landgraaf | Gemeente Landgraaf | 199455 | 324011 | 50.9041 | 6.0192 | 1 |  | Links |  | 41241142 | Onbemeterde aansluiting Zuid | x 0,00 watt |  | ZIUTZ06 |  |  | 4030032-T1-F ¦ rened20190917 | GOED |  | 70007263 | 00000000 | 70041882 | 00000000 | 00000000 | STAAL | 2017-05-27 |  | UBO | [6 empty] | LED | 372596
517496 | 002333 | In Bedrijf | Landgraaf | LANDGRAAF |  | Wijk 00 Schaesberg | Schaesberg Centrum | Aan de Slagboom | 6372KW |  |  | Straatverlichting | ZUD1 Dummy | 1-Straatverlichting | Masten | 13 | 4.25 | 1Onbekend |  |  |  |  | OCTA ST 4.25 M | 7033 CEMENTGRIJS | 1977-01-01 | 2008-05-30 | 1977 | 01 | *2000 1XPLL 24W R9005 EVSA +LAMP+SN | INDAL | 2010-01-01 | 2010 | 9005 DIEPZWART | 01 | RETROFIT KEGEL LED 13W NW 1300LM LUMIN | 13 | A7 | 840 | 2015-07-09 | 2038-11-19 |  | 01 |  | 0 | 2015-07-09 | Gemeente Landgraaf | Gemeente Landgraaf | 198737 | 322354 | 50.8893 | 6.0088 | 1 |  |  |  | 36075868 | Onbemeterde aansluiting Zuid | x 0,00 watt |  |  |  |  | 4005512 | GOED |  | 00000000 |  | 70007423 | 70025160 | 00000000 | STAAL / VERZINKT | 2017-05-27 | [8 empty] | RETROLED | 372608
517577 | 001466 | In Bedrijf | Landgraaf | LANDGRAAF |  | Wijk 01 Nieuwenhagen | Oud Nieuwenhagen | Julianastraat | 6373KG |  |  | Straatverlichting | ZUD1 Dummy | 1-Straatverlichting | Masten | 16 | 4.25 | 1Onbekend |  |  |  |  | OCTA ST 4.25 M | 7033 CEMENTGRIJS | 1973-01-01 | 2008-05-30 | 1973 | 01 | 2000 FORTIMO 16W 740 1100LM R9005 | INDAL | 2012-07-31 | 2012 | 9005 DIEPZWART | 01 | LAMP LED 16W 1100LM 740 | 16 | N |  | 2012-07-31 | 2024-04-06 |  | 01 |  | 0 | 2012-07-31 | Gemeente Landgraaf | Gemeente Landgraaf | 200430 | 324375 | 50.9073 | 6.0331 | 1 |  |  |  | 36001651 | Onbemeterde aansluiting Zuid | x 0,00 watt |  |  |  |  | 4005512 | GOED |  | 00000000 |  | 70010587 | 00000000 | 00000000 | STAAL / VERZINKT | 2017-05-27 | [8 empty] | LED | 372695
517600 | 003721 | In Bedrijf | Landgraaf | LANDGRAAF |  | Wijk 00 Schaesberg | Kakert | Moltbos | 6371EA |  |  | Straatverlichting | ZUD1 Dummy | 1-Straatverlichting | Masten | 24 | 4.75 | VALMONT |  | 114 | 60 | 0 | PM ST 4,75 CV T60 GG M V |  | 1991-06-01 | 2008-05-30 | 1991 | 01 | KFK ### 13W NW 1500L 9005 C7 DDG | LIGHTRONICS | 2019-03-19 | 2019 | RAL 9005 GITZWART | 01 | LED 13 W | 24 | N |  | 2019-03-18 | 2028-02-13 |  | 01 |  | 0 | 2015-01-15 10:36 | Gemeente Landgraaf | Gemeente Landgraaf | 199077.5196 | 323980.0463 | 50.9039 | 6.0138 | 1 |  |  |  | 40257606 | Onbemeterde aansluiting Zuid | x 0,00 watt |  |  |  |  | 4030031 | GOED |  | 70007262 |  | 70037901 | 00000000 | 00000000 | STAAL | 2017-05-27 | [8 empty] | LED | 372717
517609 | 000417 | In Bedrijf | Landgraaf | LANDGRAAF |  | Wijk 01 Nieuwenhagen | Nieuwenhagerheide | Debetslaan | 6373GA |  |  | Straatverlichting | ZUD1 Dummy | 1-Straatverlichting | Masten | 38 | 8 | SAPA |  |  |  |  | CVL AL 8 M (VU) |  | 1969-01-01 |  | 1969 | 01 | SCH VN PL-L 36 W | Schreder | 1995-01-01 | 1995 |  | 01 | LAMP PH PLL 36W 840 2G11 4P | 36 | N | 840 | 2018-04-06 12:12 | 2021-07-13 12:12 |  | 01 |  | 2 | 2003-07-10 | Gemeente Landgraaf | Gemeente Landgraaf | 200146 | 324798 | 50.9112 | 6.0291 | 1 |  |  |  | 36010464 | Onbemeterde aansluiting Zuid | e 2,00 Watt | [5 empty] | Reilux Meting Code A t/m april 2023 |  | 00000000 |  | 00000000 | 7005115185 | 00000000 | ALUMINIUM |  |  |  | Conditie-masten-2023 | [5 empty] | PL-L | 372723
517628 | 001213 | In Bedrijf | Landgraaf | LANDGRAAF |  | Wijk 02 Ubach over Worms | Lauradorp | Don Boscolaan | 6374TB |  |  | Straatverlichting | ZUD1 Dummy | 1-Straatverlichting | Masten | 16 | 4.25 | 1Onbekend |  |  |  |  | OCTA ST 4.25 M | 7033 CEMENTGRIJS | 1973-03-01 | 2008-05-30 | 1973 | 01 | 2000 FORTIMO 16W 740 1100LM R9005 | INDAL | 2012-07-10 | 2012 | 9005 DIEPZWART | 01 | LAMP LED 16W 1100LM 740 | 16 | N |  | 2012-07-10 | 2024-03-16 |  | 01 |  | 0 |  | Gemeente Landgraaf | Gemeente Landgraaf | 201451 | 325254 | 50.9152 | 6.0477 | 1 |  |  |  | 36018457 | Onbemeterde aansluiting Zuid | x 0,00 watt |  |  |  |  | 4005512 | GOED |  | 00000000 |  | 70010587 | 00000000 | 00000000 | STAAL / VERZINKT | 2017-05-27 | [8 empty] | LED | 372743
517637 | 000712 | In Bedrijf | Landgraaf | LANDGRAAF |  | Wijk 02 Ubach over Worms | Rimburg | Broekhuizenstraat | 6374LH |  |  | Straatverlichting | ZUD1 Dummy | 1-Straatverlichting | Masten | 13 | 4.75 | VALMONT |  | 114 | 60 |  | PM ST 4,75 CV T60 GG M V |  | 2021-08-01 |  | 2021 | 01 | 2000 COMF 1XPLL 24W R9005 EVSA | INDAL | 2008-04-21 | 2008 | 9005 DIEPZWART | 01 | RETROFIT KEGEL LED 13W NW 1300LM LUMIN | 13 | N | 840 | 2016-06-08 | 2039-10-20 |  | 01 |  | 0 | 2016-06-08 | Gemeente Landgraaf | Gemeente Landgraaf | 203823 | 324950 | 50.9122 | 6.0814 | 1 |  |  |  | 36034061 | Onbemeterde aansluiting Zuid | x 0,00 watt |  |  |  |  | PR00100892 | GOED |  | 70007262 |  | 70005956 | 70025160 | 00000000 | STAAL | 2022-04-13 | [8 empty] | RETROLED | 372752
517646 | 003722 | In Bedrijf | Landgraaf | LANDGRAAF |  | Wijk 00 Schaesberg | Kakert | Moltbos | 6371EA |  |  | Straatverlichting | ZUD1 Dummy | 1-Straatverlichting | Masten | 24 | 4.75 | VALMONT |  | 114 | 60 | 0 | PM ST 4,75 CV T60 GG M V |  | 1994-04-01 | 2008-05-30 | 1994 | 01 | KFK ### 13W NW 1500L 9005 C7 DDG | LIGHTRONICS | 2019-03-19 | 2019 | RAL 9005 GITZWART | 01 | LED 13 W | 24 | N |  | 2019-03-18 | 2028-02-13 |  | 01 |  | 0 | 1994-04-01 | Gemeente Landgraaf | Gemeente Landgraaf | 199080 | 323956 | 50.9037 | 6.0138 | 1 |  |  |  | 40257614 | Onbemeterde aansluiting Zuid | x 0,00 watt |  |  |  |  | 4030031 | GOED |  | 70007262 |  | 70037901 | 00000000 | 00000000 | STAAL | 2017-05-27 | [8 empty] | LED | 372760
517647 | 004010 | In Bedrijf | Landgraaf | LANDGRAAF |  | Wijk 02 Ubach over Worms | Parkheide | Vleetkamp | 6374NS |  |  | Straatverlichting | ZUD1 Dummy | 1-Straatverlichting | Masten | 12 | 4.75 | VALMONT |  | 114 | 60 | 0 | PM ST 4,75 CV T60 GG M V |  | 1995-12-01 | 2008-05-30 | 1995 | 01 | *KFK 16X 12W NW 1600L 9005 C7 DDGC |  | 2020-09-01 | 2020 |  | 01 | LED 12 W | 12 | N |  | 2020-09-01 | 2025-05-04 |  | 01 |  | 0 | 2020-09-01 | Gemeente Landgraaf | Gemeente Landgraaf | 200666.609 | 325229.814 | 50.915 | 6.0365 | 1 |  |  |  | 40435751 | Onbemeterde aansluiting Zuid | x 0,00 watt |  | ZIUTZ06 |  |  | 4031868 | GOED |  | 70007262 |  | 70041933 | 00000000 | 00000000 | STAAL | 2017-05-27 | [8 empty] | LED | 372761
517648 | 004264 | In Bedrijf | Landgraaf | LANDGRAAF |  | Wijk 02 Ubach over Worms | Parkheide | F.L. Wrightstraat | 6374PN |  |  | Straatverlichting | ZUD1 Dummy | 1-Straatverlichting | Masten | 10 | 4.75 | VALMONT |  | 114 | 60 | 0 | PM ST 4,75 CV T60 GG M V |  | 1997-12-01 | 2008-05-30 | 1997 | 01 | STRADA 12X 10W NW 1400L GREY T6 DDG | NEDELKO B.V. | 2020-06-17 | 2020 | GRIJS | 01 | LED 10 W | 10 | N |  | 2020-06-17 | 2034-06-24 |  | 01 |  | 0 | 2020-06-17 | Gemeente Landgraaf | Gemeente Landgraaf | 200485 | 325355 | 50.9161 | 6.034 | 1 |  |  |  | 40536076 | Onbemeterde aansluiting Zuid | x 0,00 watt |  | ZIUTZ06 |  |  | 4031867 | GOED |  | 70007262 |  | 70042909 | 00000000 | 00000000 | STAAL | 2017-05-27 | [8 empty] | LED | 372762
517669 | 001062 | In Bedrijf | Landgraaf | LANDGRAAF |  | Wijk 01 Nieuwenhagen | Exdel | Ravetsmaar | 6373AK |  |  | Straatverlichting | ZUD1 Dummy | 1-Straatverlichting | Masten | 13 | 4.75 | VALMONT |  | 114 | 60 | 0 | PM ST 4,75 CV T60 GG M V | 7033 CEMENTGRIJS | 2006-05-29 | 2008-12-31 | 2006 | 01 | *2000 1XPLL 24W R9005 EVSA +LAMP+SN | INDAL | 2006-05-29 | 2006 | 9005 DIEPZWART | 01 | RETROFIT KEGEL LED 13W NW 1300LM LUMIN | 13 | A7 | 840 | 2016-06-08 | 2039-10-20 |  | 01 |  | 0 | 2016-06-08 | Gemeente Landgraaf | Gemeente Landgraaf | 199162 | 324321 | 50.9069 | 6.015 | 1 |  |  |  | 36015679 | Onbemeterde aansluiting Zuid | x 0,00 watt |  |  |  |  | 4022605 | GOED |  | 70007262 |  | 70007423 | 70025160 | 00000000 | STAAL | 2017-12-28 | [8 empty] | RETROLED | 372780
517679 | 001170 | In Bedrijf | Landgraaf | LANDGRAAF |  | Wijk 00 Schaesberg | Kakert | Willem II-laan | 6371JA |  |  | Straatverlichting | ZUD1 Dummy | 1-Straatverlichting | Masten | 13 | 4.75 | VALMONT |  | 114 | 60 | 0 | PM ST 4,75 CV T60 GG M V |  | 1980-01-01 | 2008-05-30 | 1980 | 01 | * 2000 1XPLL 24W R9005 EVSA | INDAL | 2003-11-06 | 2003 | 9005 DIEPZWART | 01 | RETROFIT KEGEL LED 13W NW 1300LM LUMIN | 13 | N | 840 | 2016-06-18 | 2040-04-21 | [5 empty] | Gemeente Landgraaf | Gemeente Landgraaf | 199076 | 323573 | 50.9002 | 6.0137 | 1 |  |  |  | 36050482 | Onbemeterde aansluiting Zuid | [5 empty] | 4030031 | GOED |  | 70007262 |  | 70000244 | 70025160 |  | STAAL | 2017-05-27 | [8 empty] | RETROLED | 372790
517685 | 002858 | In Bedrijf | Landgraaf | LANDGRAAF |  | Wijk 00 Schaesberg | Mijnbuurt | Pijler | 6372MJ |  |  | Straatverlichting | ZUD1 Dummy | 1-Straatverlichting | Masten | 38 | 6.5 | 1Onbekend |  |  |  |  | OCTA ST 6.5 M | 7033 CEMENTGRIJS | 1981-04-01 | 2008-05-30 | 1981 | 01 | ALTRA-2 1xPLL 36W R7038 EVSA | Schréder | 2009-09-24 | 2009 | 7033 CEMENTGRIJS | 01 | LAMP PH PLL 36W 840 2G11 4P | 36 | N | 840 | 2022-11-23 14:22 | 2026-03-01 14:22 |  | 01 |  | 2 | 2009-04-21 | Gemeente Landgraaf | Gemeente Landgraaf | 199437 | 321700 | 50.8834 | 6.0186 | 1 |  |  |  | 36081027 | Onbemeterde aansluiting Zuid | e 2,00 Watt | [5 empty] | GOED |  | 00000000 | 00000000 | 70000458 | 7005115185 | 00000000 | STAAL / VERZINKT | 2017-05-27 |  | DCH | [6 empty] | PL-L | 372795
517712 | 003025 | In Bedrijf | Landgraaf | LANDGRAAF |  | Wijk 00 Schaesberg | Mijnbuurt | Galerij | 6372MD |  |  | Straatverlichting | ZUD1 Dummy | 1-Straatverlichting | Masten | 26 | 3.5 | 1Onbekend |  |  |  |  | OCTA ST 3.5 M | 7033 CEMENTGRIJS | 1984-10-01 | 2008-05-30 | 1984 | 01 | 2015 1XPLL 18-24W R9005 EVSA | INDAL | 2003-11-04 | 2003 | 7033 CEMENTGRIJS | 01 | LAMP PH PLL 24W 840 2G11 4P | 24 | N | 840 | 2020-09-17 15:36 | 2023-07-08 15:36 |  | 01 |  | 2 | 2003-11-04 | Gemeente Landgraaf | Gemeente Landgraaf | 199234 | 321580 | 50.8823 | 6.0157 | 1 |  |  |  | 36084212 | Onbemeterde aansluiting Zuid | e 2,00 Watt | [5 empty] | GOED |  | 00000000 |  | 70000264 | 7005115182 | 00000000 | STAAL / VERZINKT | 2017-05-27 | [8 empty] | PL-L | 372820
517718 | 003407 | In Bedrijf | Landgraaf | LANDGRAAF |  | Wijk 01 Nieuwenhagen | Oud Nieuwenhagen | Verdistraat | 6371LN |  |  | Straatverlichting | ZUD1 Dummy | 1-Straatverlichting | Masten | 13 | 4.25 | 1Onbekend |  |  |  |  | OCTA ST 4.25 M | 7033 CEMENTGRIJS | 1989-02-01 | 2008-05-30 | 1989 | 01 | * 2000 1XPLL 24W R9005 EVSA | INDAL | 2003-02-28 | 2003 | 7033 CEMENTGRIJS | 01 | RETROFIT KEGEL LED 13W NW 1300LM LUMIN | 13 | A7 | 840 | 2016-06-17 | 2033-02-11 |  | 01 |  | 0 | 2016-06-17 | Gemeente Landgraaf | Gemeente Landgraaf | 199989 | 324032 | 50.9043 | 6.0268 | 1 |  |  |  | 40107612 | Onbemeterde aansluiting Zuid | x 0,00 watt | [5 empty] | GOED |  | 00000000 |  | 70000244 | 70025160 | 00000000 | STAAL / VERZINKT | 2017-05-27 | [8 empty] | RETROLED | 372825
517728 | 004265 | In Bedrijf | Landgraaf | LANDGRAAF |  | Wijk 02 Ubach over Worms | Parkheide | F.L. Wrightstraat | 6374PN |  |  | Straatverlichting | ZUD1 Dummy | 1-Straatverlichting | Masten | 10 | 4.75 | VALMONT |  | 114 | 60 | 0 | PM ST 4,75 CV T60 GG M V |  | 1997-12-01 | 2008-05-30 | 1997 | 01 | STRADA 12X 10W NW 1400L GREY T6 DDG | NEDELKO B.V. | 2020-06-17 | 2020 | GRIJS | 01 | LED 10 W | 10 | N |  | 2020-06-17 | 2034-06-24 |  | 01 |  | 0 | 2020-06-17 | Gemeente Landgraaf | Gemeente Landgraaf | 200505 | 325372 | 50.9163 | 6.0343 | 1 |  |  |  | 40536084 | Onbemeterde aansluiting Zuid | x 0,00 watt |  | ZIUTZ06 |  |  | 4031867 | GOED |  | 70007262 |  | 70042909 | 00000000 | 00000000 | STAAL | 2017-05-27 | [8 empty] | LED | 372832
517739 | 000150 | In Bedrijf | Landgraaf | LANDGRAAF |  | Wijk 01 Nieuwenhagen | Nieuwenhagerheide | Kruisstraat | 6373JA |  |  | Straatverlichting | ZUD1 Dummy | 1-Straatverlichting | Masten | 21 | 6.5 | VALMONT |  | 121 | 51 | 0 | OM ST 4,78 CV PTU51 GG M V |  | 1990-01-01 | 2008-05-30 | 1990 | 01 | *STRADA 18X 21W NW 2300L GREY T2 DDG | NEDELKO B.V. | 2020-04-01 | 2020 | GRIJS | 01 | LED 21 W | 21 | N |  | 2020-01-04 | 2024-12-02 |  | 01 |  | 0 | 2020-04-01 | Gemeente Landgraaf | Gemeente Landgraaf | 199848.8 | 324431.5456 | 50.9079 | 6.0248 | 1 |  |  |  | 36007791 | Onbemeterde aansluiting Zuid | x 0,00 watt |  | ZIUTZ06 |  |  | 4031525 | GOED |  | 70007263 | 00000000 | 70041882 | 00000000 | 00000000 | STAAL | 2017-05-27 |  | DCH | [6 empty] | LED | 372842
517749 | 004011 | In Bedrijf | Landgraaf | LANDGRAAF |  | Wijk 00 Schaesberg | Schaesberg Centrum | Marconistraat | 6372PN |  |  | Straatverlichting | ZUD1 Dummy | 1-Straatverlichting | Masten | 51 | 8 | 1Onbekend |  |  |  |  | OCTA ST 8 M | 7033 CEMENTGRIJS | 1993-05-01 | 2008-05-30 | 1993 | 01 | *TECEO1 32X 51W NW 6432L A150 5103 DDC | Schréder | 2016-11-21 | 2016 | AKZO 150 GRIS SABLÉ SW310F | 01 | LED 51 W | 51 | N |  | 2016-11-21 | 2040-04-03 |  | 01 |  | 0 | 2016-11-21 | Gemeente Landgraaf | Gemeente Landgraaf | 199883 | 322209 | 50.8879 | 6.025 | 1 |  |  |  | 40435768 | Onbemeterde aansluiting Zuid | x 0,00 watt |  | ZIUTZ06 |  |  | 4023670 ¦ rdoorsch20160830 | GOED |  | 00000000 | 00000000 | 70027567 | 00000000 | 00000000 | STAAL / VERZINKT | 2017-05-27 |  | UBO | [6 empty] | LED | 372851
517770 | 001703 | In Bedrijf | Landgraaf | LANDGRAAF |  | Wijk 02 Ubach over Worms | Waubach | Weegbree | 6374RC |  |  | Straatverlichting | ZUD1 Dummy | 1-Straatverlichting | Masten | 16 | 4.75 | VALMONT |  | 114 | 60 | 0 | PM ST 4,75 CV T60 GG M V | 7033 CEMENTGRIJS | 2012-03-01 |  | 2012 | 01 | 2000 FORTIMO 16W 740 1100LM R9005 | INDAL | 2012-03-01 | 2012 | 9005 DIEPZWART | 01 | LAMP LED 16W 1100LM 740 | 16 | A7 |  | 2012-03-01 | 2023-11-06 |  | 01 |  | 0 | 2012-03-01 | Gemeente Landgraaf | Gemeente Landgraaf | 202314 | 325110 | 50.9138 | 6.0599 | 1 |  |  |  | 36023302 | Onbemeterde aansluiting Zuid | x 0,00 watt |  |  |  |  | 4001004 | GOED |  | 70007262 |  | 70010587 | 00000000 | 00000000 | STAAL | 2012-10-10 | [8 empty] | LED | 372867
517771 | 000445 | In Bedrijf | Landgraaf | LANDGRAAF |  | Wijk 02 Ubach over Worms | Waubach | Schoolstraat | 6374GD |  |  | Straatverlichting | ZUD1 Dummy | 1-Straatverlichting | Masten | 13 | 4.25 | 1Onbekend |  |  |  |  | OCTA ST 4.25 M | 7033 CEMENTGRIJS | 1980-03-01 | 2008-05-30 | 1980 | 01 | *2000 1XPLL 24W R9005 EVSA +LAMP+SN | INDAL | 2010-11-05 | 2010 | 9005 DIEPZWART | 01 | RETROFIT KEGEL LED 13W NW 1300LM LUMIN | 13 | N | 840 | 2015-06-17 | 2038-10-28 |  | 01 |  | 0 | 2015-06-17 | Gemeente Landgraaf | Gemeente Landgraaf | 201709 | 325210 | 50.9147 | 6.0514 | 1 |  |  |  | 36031399 | Onbemeterde aansluiting Zuid | x 0,00 watt | [5 empty] | GOED |  | 00000000 |  | 70007423 | 70025160 | 00000000 | STAAL / VERZINKT | 2017-05-27 | [8 empty] | RETROLED | 372868
517773 | 000641 | In Bedrijf | Landgraaf | LANDGRAAF |  | Wijk 00 Schaesberg | Lichtenberg | Keizerstraat | 6371AE |  |  | Straatverlichting | ZUD1 Dummy | 1-Straatverlichting | Masten | 15 | 4.75 | VALMONT |  | 114 | 60 | 0 | PM ST 4,75 CV T60 GG M V |  | 1993-01-01 | 2008-05-30 | 1993 | 01 | *KFK 16X 15W NW 2150L 9005 C7 DDGC | LIGHTRONICS | 2019-11-06 | 2019 | 9005 DIEPZWART | 01 | LED 15 W | 15 | N |  | 2019-11-06 | 2024-07-08 |  | 01 |  | 0 | 2019-11-06 | Gemeente Landgraaf | Gemeente Landgraaf | 199594 | 324074 | 50.9047 | 6.0211 | 1 |  |  |  | 36045160 | Onbemeterde aansluiting Zuid | x 0,00 watt |  | ZIUTZ06 |  |  | 4030032-T2-c ¦ rened20190917 | GOED |  | 70007262 |  | 70041934 | 00000000 | 00000000 | STAAL | 2017-05-27 | [8 empty] | LED | 372870
517780 | 000446 | In Bedrijf | Landgraaf | LANDGRAAF |  | Wijk 02 Ubach over Worms | Waubach | Schoolstraat | 6374GD |  |  | Straatverlichting | ZUD1 Dummy | 1-Straatverlichting | Masten | 13 | 4.25 | 1Onbekend |  |  |  |  | OCTA ST 4.25 M | 7033 CEMENTGRIJS | 1980-03-01 | 2008-05-30 | 1980 | 01 | *2000 1XPLL 24W R9005 EVSA +LAMP+SN | INDAL | 2010-11-05 | 2010 | 9005 DIEPZWART | 01 | RETROFIT KEGEL LED 13W NW 1300LM LUMIN | 13 | A7 | 840 | 2015-06-17 | 2038-10-28 |  | 01 |  | 0 | 2015-06-17 | Gemeente Landgraaf | Gemeente Landgraaf | 201718 | 325185 | 50.9145 | 6.0515 | 1 |  |  |  | 36031402 | Onbemeterde aansluiting Zuid | x 0,00 watt | [5 empty] | GOED |  | 00000000 |  | 70007423 | 70025160 | 00000000 | STAAL / VERZINKT | 2017-05-27 | [8 empty] | RETROLED | 372877
517788 | 000418 | In Bedrijf | Landgraaf | LANDGRAAF |  | Wijk 01 Nieuwenhagen | Nieuwenhagerheide | Debetslaan | 6373GA |  |  | Straatverlichting | ZUD1 Dummy | 1-Straatverlichting | Masten | 38 | 8 | SAPA |  |  |  |  | CVL AL 8 M (VU) |  | 1969-01-01 |  | 1969 | 01 | SCH VN PL-L 36 W | Schreder | 1995-01-01 | 1995 |  | 01 | LAMP PH PLL 36W 840 2G11 4P | 36 | A7 | 840 | 2013-01-22 11:24 | 2022-12-07 11:24 |  | 01 |  | 2 | 1992-02-01 | Gemeente Landgraaf | Gemeente Landgraaf | 200133 | 324771 | 50.9109 | 6.0289 | 1 |  |  |  | 36010472 | Onbemeterde aansluiting Zuid | e 2,00 Watt | [5 empty] | Reilux Meting Code A t/m april 2023 |  | 00000000 |  | 00000000 | 7005115185 | 00000000 | ALUMINIUM |  |  |  | Conditie-masten-2023 | [5 empty] | PL-L | 372885
517789 | 000688 | In Bedrijf | Landgraaf | LANDGRAAF |  | Wijk 01 Nieuwenhagen | Oud Nieuwenhagen | Heigank | 6373KM |  |  | Straatverlichting | ZUD1 Dummy | 1-Straatverlichting | Masten | 20 | 4.75 | VALMONT |  | 114 | 60 |  | PM ST 4,75 CV T60 GG M V |  | 2017-10-07 |  | 2017 | 01 | BGP760 10X 20W NW 2700L D-GR DX70 DDGC | Philips | 2018-08-20 | 2018 | DARK-GREY | 01 | LED 20 W | 20 | N |  | 2018-08-20 | 2041-12-31 |  | 01 |  | 0 | 2018-08-20 | Gemeente Landgraaf | Gemeente Landgraaf | 201032 | 324121 | 50.905 | 6.0416 | 1 |  |  |  | 36013031 | Onbemeterde aansluiting Zuid | x 0,00 watt |  | ZIUTZ06 |  |  | 4025517 BST ¦ rdoorsch20170612 |  |  | 70007262 |  | 70040554 | 00000000 | 00000000 | STAAL | [9 empty] | LED | 372886
517791 | 000713 | In Bedrijf | Landgraaf | LANDGRAAF |  | Wijk 02 Ubach over Worms | Rimburg | Broekhuizenstraat | 6374LH |  |  | Straatverlichting | ZUD1 Dummy | 1-Straatverlichting | Masten | 13 | 4.75 | VALMONT |  | 114 | 60 |  | PM ST 4,75 CV T60 GG M V |  | 2021-08-01 |  | 2021 | 01 | 2000 COMF 1XPLL 24W R9005 EVSA | INDAL | 2008-04-21 | 2008 | 9005 DIEPZWART | 01 | RETROFIT KEGEL LED 13W NW 1300LM LUMIN | 13 | N | 840 | 2016-06-08 | 2039-10-20 |  | 01 |  | 0 | 2016-06-08 | Gemeente Landgraaf | Gemeente Landgraaf | 203842 | 324969 | 50.9124 | 6.0817 | 1 |  |  |  | 36034071 | Onbemeterde aansluiting Zuid | x 0,00 watt |  |  |  |  | PR00100892 | GOED |  | 70007262 |  | 70005956 | 70025160 | 00000000 | STAAL | 2022-04-13 | [8 empty] | RETROLED | 372888
517793 | 000642 | In Bedrijf | Landgraaf | LANDGRAAF |  | Wijk 00 Schaesberg | Lichtenberg | Keizerstraat | 6371AE |  |  | Straatverlichting | ZUD1 Dummy | 1-Straatverlichting | Masten | 15 | 4.75 | VALMONT |  | 114 | 60 | 0 | PM ST 4,75 CV T60 GG M V |  | 1993-01-01 | 2008-05-30 | 1993 | 01 | *KFK 16X 15W NW 2150L 9005 C7 DDGC | LIGHTRONICS | 2019-11-06 | 2019 | 9005 DIEPZWART | 01 | LED 15 W | 15 | N |  | 2019-11-06 | 2024-07-08 |  | 01 |  | 0 | 2019-11-06 | Gemeente Landgraaf | Gemeente Landgraaf | 199566 | 324100 | 50.9049 | 6.0208 | 1 |  |  |  | 36045179 | Onbemeterde aansluiting Zuid | x 0,00 watt |  | ZIUTZ06 |  |  | 4030032-T2-c ¦ rened20190917 | GOED |  | 70007262 |  | 70041934 | 00000000 | 00000000 | STAAL | 2017-05-27 | [8 empty] | LED | 372890
517799 | 001733 | In Bedrijf | Landgraaf | LANDGRAAF |  | Wijk 01 Nieuwenhagen | Oud Nieuwenhagen | Zuster Theodolindestraat | 6373KZ |  |  | Straatverlichting | ZUD1 Dummy | 1-Straatverlichting | Masten | 13 | 4.25 | 1Onbekend |  |  |  |  | OCTA ST 4.25 M | 7033 CEMENTGRIJS | 1979-12-01 | 2008-05-30 | 1979 | 01 | *2000 1XPLL 24W R9005 EVSA +LAMP+SN | INDAL | 2009-03-24 | 2009 | 9005 DIEPZWART | 01 | RETROFIT KEGEL LED 13W NW 1300LM LUMIN | 13 | N | 840 | 2015-08-06 | 2086-02-14 |  | 01 |  | 0 | 2015-08-06 | Gemeente Landgraaf | Gemeente Landgraaf | 200935 | 324289 | 50.9065 | 6.0402 | 1 |  |  |  | 36004261 | Onbemeterde aansluiting Zuid | x 0,00 watt | [5 empty] | GOED |  | 00000000 |  | 70007423 | 70025160 | 00000000 | STAAL / VERZINKT | 2017-05-27 | [8 empty] | RETROLED | 372895
517800 | 001214 | In Bedrijf | Landgraaf | LANDGRAAF |  | Wijk 02 Ubach over Worms | Lauradorp | Don Boscolaan | 6374TB |  |  | Straatverlichting | ZUD1 Dummy | 1-Straatverlichting | Masten | 16 | 4.25 | 1Onbekend |  |  |  |  | OCTA ST 4.25 M | 7033 CEMENTGRIJS | 1973-03-01 | 2008-05-30 | 1973 | 01 | 2000 FORTIMO 16W 740 1100LM R9005 | INDAL | 2012-07-10 | 2012 | 9005 DIEPZWART | 01 | LAMP LED 16W 1100LM 740 | 16 | A7 |  | 2012-07-10 | 2024-03-16 |  | 01 |  | 0 | 1992-02-01 | Gemeente Landgraaf | Gemeente Landgraaf | 201449 | 325236 | 50.915 | 6.0477 | 1 |  |  |  | 36018465 | Onbemeterde aansluiting Zuid | x 0,00 watt |  |  |  |  | 4005512 | GOED |  | 00000000 |  | 70010587 | 00000000 | 00000000 | STAAL / VERZINKT | 2017-05-27 | [8 empty] | LED | 372896
517807 | 001965 | In Bedrijf | Landgraaf | LANDGRAAF |  | Wijk 02 Ubach over Worms | Abdissenbosch | Sperwerweg | 6374AG |  |  | Straatverlichting | ZUD1 Dummy | 1-Straatverlichting | Masten | 63 | 8 | VALMONT |  | 140 | 51 |  | OM ST 6,5 CV PTU51 GG M V |  | 2017-06-16 |  | 2017 | 01 | *TECEO1 40X 63W NW 8040L A150 5103 DDC | Schréder | 2017-06-16 | 2017 | AKZO 150 GRIS SABLÉ SW310F | 01 | LED 63 W | 63 | N |  | 2017-06-16 | 2022-02-16 |  | 01 |  | 0 | 2017-06-16 | Gemeente Landgraaf | Gemeente Landgraaf | 200335 | 325898 | 50.921 | 6.0319 | 1 |  |  |  | 36025925 | Onbemeterde aansluiting Zuid | x 0,00 watt |  | ZIUTZ06 |  |  | 4024789 | GOED |  | 70007264 | 70007338 | 70027566 | 00000000 | 00000000 | STAAL |  |  | UITH ST 1x1500/05 PTU60 T60 V | [6 empty] | LED | 372903
517808 | 000897 | In Bedrijf | Landgraaf | LANDGRAAF |  | Wijk 00 Schaesberg | Mijnbuurt | Koelmoer | 6372MG |  |  | Straatverlichting | ZUD1 Dummy | 1-Straatverlichting | Masten | 16 | 6.5 | VALMONT |  | 121 | 51 | 0 | OM ST 4,78 CV PTU51 GG M V |  | 1990-10-01 | 2008-05-30 | 1990 | 01 | ARM-LED BRISA PRO 32LED 16W 740 NW 2750lm PA03 ZIUTZ06 23:00-06:30 50% RAL9007 OPS 60mm tilt 0° 8MTR SNOER 3x1,5MM² | LIGHTRONICS | 2023-03-07 | 2023 | RAL9007 | 01 | LED 16W | 16 | N |  | 2023-03-07 | 2046-07-18 |  | 01 |  | 0 | 2023-03-07 | Gemeente Landgraaf | Gemeente Landgraaf | 199309 | 321875 | 50.885 | 6.0168 | 1 |  |  |  | 36047724 | Onbemeterde aansluiting Zuid | x 0,00 watt |  | ZIUTZ06 |  |  | PR00105631 ¦ jeroen.vermonden20221206 | GOED |  | 70007263 | 00000000 | 102926 | 00000000 | 00000000 | STAAL | 2017-05-27 |  | DCH | [6 empty] | LED | 372904
517816 | 002334 | In Bedrijf | Landgraaf | LANDGRAAF |  | Wijk 00 Schaesberg | Schaesberg Centrum | Aan de Slagboom | 6372KW |  |  | Straatverlichting | ZUD1 Dummy | 1-Straatverlichting | Masten | 13 | 4.25 | 1Onbekend |  |  |  |  | OCTA ST 4.25 M | 7033 CEMENTGRIJS | 1977-01-01 | 2008-05-30 | 1977 | 01 | *2000 1XPLL 24W R9005 EVSA +LAMP+SN | INDAL | 2010-01-01 | 2010 | 9005 DIEPZWART | 01 | RETROFIT KEGEL LED 13W NW 1300LM LUMIN | 13 | N | 840 | 2015-07-09 | 2038-11-19 |  | 01 |  | 0 | 2015-07-09 | Gemeente Landgraaf | Gemeente Landgraaf | 198723 | 322371 | 50.8895 | 6.0086 | 1 |  |  |  | 36075876 | Onbemeterde aansluiting Zuid | x 0,00 watt |  |  |  |  | 4005512 | GOED |  | 00000000 |  | 70007423 | 70025160 | 00000000 | STAAL / VERZINKT | 2017-05-27 | [8 empty] | RETROLED | 372919
517847 | 001966 | In Bedrijf | Landgraaf | LANDGRAAF |  | Wijk 02 Ubach over Worms | Abdissenbosch | Sperwerweg | 6374AG |  |  | Straatverlichting | ZUD1 Dummy | 1-Straatverlichting | Masten | 63 | 8 | VALMONT |  | 140 | 51 |  | OM ST 6,5 CV PTU51 GG M V |  | 2017-06-16 |  | 2017 | 01 | *TECEO1 40X 63W NW 8040L A150 5103 DDC | Schréder | 2017-06-16 | 2017 | AKZO 150 GRIS SABLÉ SW310F | 01 | LED 63 W | 63 | N |  | 2017-06-16 | 2022-02-16 |  | 01 |  | 0 | 2017-06-16 | Gemeente Landgraaf | Gemeente Landgraaf | 200307 | 325931 | 50.9213 | 6.0315 | 1 |  |  |  | 36025933 | Onbemeterde aansluiting Zuid | x 0,00 watt |  | ZIUTZ06 |  |  | 4024789 | GOED |  | 70007264 | 70007338 | 70027566 | 00000000 | 00000000 | STAAL |  |  | UITH ST 1x1500/05 PTU60 T60 V | [6 empty] | LED | 372946
517853 | 001799 | In Bedrijf | Landgraaf | LANDGRAAF |  | Wijk 00 Schaesberg | Mijnbuurt | Stempel | 6372NH |  |  | Straatverlichting | ZUD1 Dummy | 1-Straatverlichting | Masten | 13 | 4.75 | VALMONT |  | 114 | 60 | 0 | PM ST 4,75 CV T60 GG M V |  | 2021-12-20 15:36 |  | 2021 | 01 | * 2000 1XPLL 24W R9005 EVSA | INDAL | 2001-10-25 | 2001 | 7033 CEMENTGRIJS | 01 | RETROFIT KEGEL LED 13W NW 1300LM LUMIN | 13 | N | 840 | 2016-06-08 | 2039-10-20 |  | 01 |  | 0 | 2016-06-08 | Gemeente Landgraaf | Gemeente Landgraaf | 199227 | 321411 | 50.8808 | 6.0156 | 1 |  |  |  | 36070521 | Onbemeterde aansluiting Zuid | x 0,00 watt |  |  |  | PR00108902 ¦ jeroen.vermonden20230411 | 60022 | GOED |  | 70007262 |  | 70000244 | 70025160 | 00000000 | STAAL | 2022-04-13 | [8 empty] | RETROLED | 372951
517854 | 002556 | In Bedrijf | Landgraaf | LANDGRAAF |  | Wijk 00 Schaesberg | Klinkerkwartier | Ringoven | 6372DC |  |  | Straatverlichting | ZUD1 Dummy | 1-Straatverlichting | Masten | 38 | 6.5 | VALMONT |  | 121 | 51 | 0 | OM ST 4,78 CV PTU51 GG M V |  | 1996-03-01 | 2008-05-30 | 1996 | 01 | RESIDIUM FGS224 1X PLL 36W EVSA | Philips | 2010-12-17 | 2010 | WIT | 01 | LAMP PH PLL 36W 840 2G11 4P | 36 | A7 | 840 | 2017-02-17 09:06 | 2027-01-02 09:06 |  | 01 |  | 2 | 2010-12-17 | Gemeente Landgraaf | Gemeente Landgraaf | 199525 | 323102 | 50.896 | 6.02 | 1 |  |  |  | 36084220 | Onbemeterde aansluiting Zuid | e 2,00 Watt | [5 empty] | GOED |  | 70007263 | 00000000 | 70003210 | 7005115185 | 00000000 | STAAL | 2017-05-27 |  | DCH | [6 empty] | PL-L | 372952
517859 | 002598 | In Bedrijf | Landgraaf | LANDGRAAF |  | Wijk 00 Schaesberg | Klinkerkwartier | Leemkoel | 6372DH |  |  | Straatverlichting | ZUD1 Dummy | 1-Straatverlichting | Masten | 13 | 4.25 | 1Onbekend |  |  |  |  | OCTA ST 4.25 M | 7033 CEMENTGRIJS | 1982-08-01 | 2008-05-30 | 1982 | 01 | *2000 1XPLL 24W R9005 EVSA +LAMP+SN | INDAL | 2009-03-24 | 2009 | 9005 DIEPZWART | 01 | RETROFIT KEGEL LED 13W NW 1300LM LUMIN | 13 | N | 840 | 2015-07-29 | 2086-02-06 |  | 01 |  | 0 | 2015-07-29 | Gemeente Landgraaf | Gemeente Landgraaf | 199606 | 323026 | 50.8953 | 6.0212 | 1 |  |  |  | 36078476 | Onbemeterde aansluiting Zuid | x 0,00 watt | [5 empty] | GOED |  | 00000000 |  | 70007423 | 70025160 | 00000000 | STAAL / VERZINKT | 2017-05-27 | [8 empty] | RETROLED | 372959
517873 | 001446 | In Bedrijf | Landgraaf | LANDGRAAF |  | Wijk 02 Ubach over Worms | Waubach | Europaweg-Zuid | 6374KG |  |  | Straatverlichting | ZUD1 Dummy | 1-Straatverlichting | Masten | 75 | 9 | 1Onbekend |  |  |  |  | OCTA ST 9 M | 7033 CEMENTGRIJS | 1974-04-01 | 2009-10-01 | 1974 | 01 | *ECEO-1 48L 78W NW 8400LM A150 5068 DDC | Schréder | 2015-10-15 | 2015 | AKZO 150 GRIJS SW310F | 01 | LED 75W | 75 | N |  | 2015-10-15 | 2021-05-08 14:15 |  | 01 |  | 0 | 2015-10-15 | Gemeente Landgraaf | Gemeente Landgraaf | 202122 | 323961 | 50.9035 | 6.0571 | 1 |  |  |  | 36020771 | Onbemeterde aansluiting Zuid | x 0,00 watt |  | ZIUTZ06 |  |  | 4018929 ¦ rdoorsch20150511 | MATIG |  | 00000000 | 00000000 | 70013502 | 00000000 | 00000000 | STAAL / VERZINKT | 2018-09-28 |  | DCH | Matige-masten-2023 | [5 empty] | LED | 372973
517880 | 002599 | In Bedrijf | Landgraaf | LANDGRAAF |  | Wijk 00 Schaesberg | Klinkerkwartier | Leemkoel | 6372DH |  |  | Straatverlichting | ZUD1 Dummy | 1-Straatverlichting | Masten | 13 | 4.25 | 1Onbekend |  |  |  |  | OCTA ST 4.25 M | 7033 CEMENTGRIJS | 1982-08-01 | 2008-05-30 | 1982 | 01 | *2000 1XPLL 24W R9005 EVSA +LAMP+SN | INDAL | 2009-03-24 | 2009 | 9005 DIEPZWART | 01 | RETROFIT KEGEL LED 13W NW 1300LM LUMIN | 13 | N | 840 | 2015-07-29 | 2086-02-06 |  | 01 |  | 0 | 2015-07-29 | Gemeente Landgraaf | Gemeente Landgraaf | 199627 | 323027 | 50.8953 | 6.0215 | 1 |  |  |  | 36078484 | Onbemeterde aansluiting Zuid | x 0,00 watt | [5 empty] | GOED |  | 00000000 |  | 70007423 | 70025160 | 00000000 | STAAL / VERZINKT | 2017-05-27 | [8 empty] | RETROLED | 372981
517887 | 001063 | In Bedrijf | Landgraaf | LANDGRAAF |  | Wijk 01 Nieuwenhagen | Exdel | Ravetsmaar | 6373AK |  |  | Straatverlichting | ZUD1 Dummy | 1-Straatverlichting | Masten | 16 | 4.75 | VALMONT |  | 114 | 60 | 0 | PM ST 4,75 CV T60 GG M V |  | 1991-05-01 | 2008-05-30 | 1991 | 01 | 2000 FORTIMO 16W 740 1100LM R9005 | INDAL | 2012-07-31 | 2012 | 9005 DIEPZWART | 01 | LAMP LED 16W 1100LM 740 | 16 | N |  | 2012-07-31 | 2024-04-06 |  | 01 |  | 0 | 2012-07-31 | Gemeente Landgraaf | Gemeente Landgraaf | 199142 | 324317 | 50.9069 | 6.0148 | 1 |  |  |  | 36015687 | Onbemeterde aansluiting Zuid | x 0,00 watt |  |  |  |  | 4005512 | GOED |  | 70007262 |  | 70010587 | 00000000 | 00000000 | STAAL | 2017-05-27 | [8 empty] | LED | 372989
517890 | 001467 | In Bedrijf | Landgraaf | LANDGRAAF |  | Wijk 01 Nieuwenhagen | Oud Nieuwenhagen | Julianastraat | 6373KG |  |  | Straatverlichting | ZUD1 Dummy | 1-Straatverlichting | Masten | 16 | 4.25 | 1Onbekend |  |  |  |  | OCTA ST 4.25 M | 7033 CEMENTGRIJS | 1973-01-01 | 2008-05-30 | 1973 | 01 | 2000 FORTIMO 16W 740 1100LM R9005 | INDAL | 2012-07-31 | 2012 | 9005 DIEPZWART | 01 | LAMP LED 16W 1100LM 740 | 16 | A7 |  | 2012-07-31 | 2024-04-06 |  | 01 |  | 0 | 2012-07-31 | Gemeente Landgraaf | Gemeente Landgraaf | 200416 | 324362 | 50.9072 | 6.0329 | 1 |  |  |  | 36001661 | Onbemeterde aansluiting Zuid | x 0,00 watt |  |  |  |  | 4005512 | GOED |  | 00000000 |  | 70010587 | 00000000 | 00000000 | STAAL / VERZINKT | 2017-05-27 | [8 empty] | LED | 372992
517912 | 003408 | In Bedrijf | Landgraaf | LANDGRAAF |  | Wijk 01 Nieuwenhagen | Oud Nieuwenhagen | Verdistraat | 6371LN |  |  | Straatverlichting | ZUD1 Dummy | 1-Straatverlichting | Masten | 13 | 4.25 | 1Onbekend |  |  |  |  | OCTA ST 4.25 M | 7033 CEMENTGRIJS | 1989-08-01 | 2008-05-30 | 1989 | 01 | * 2000 1XPLL 24W R9005 EVSA | INDAL | 2003-02-28 | 2003 | 7033 CEMENTGRIJS | 01 | RETROFIT KEGEL LED 13W NW 1300LM LUMIN | 13 | N | 840 | 2016-06-17 | 2033-02-11 |  | 01 |  | 0 | 2016-06-17 | Gemeente Landgraaf | Gemeente Landgraaf | 199976 | 324010 | 50.9041 | 6.0266 | 1 |  |  |  | 40107620 | Onbemeterde aansluiting Zuid | x 0,00 watt | [5 empty] | GOED |  | 00000000 |  | 70000244 | 70025160 | 00000000 | STAAL / VERZINKT | 2017-05-27 | [8 empty] | RETROLED | 373013
517914 | 002557 | In Bedrijf | Landgraaf | LANDGRAAF |  | Wijk 00 Schaesberg | Klinkerkwartier | Ringoven | 6372DC |  |  | Straatverlichting | ZUD1 Dummy | 1-Straatverlichting | Masten | 38 | 6.5 | 1Onbekend |  |  |  |  | OCTA ST 6.5 M | 7033 CEMENTGRIJS | 1985-04-01 | 2008-05-30 | 1985 | 01 | RESIDIUM FGS224 1X PLL 36W EVSA | Philips | 2010-12-17 | 2010 | WIT | 01 | LAMP PH PLL 36W 840 2G11 4P | 36 | N | 840 | 2016-06-03 15:48 | 2019-09-10 15:48 |  | 01 |  | 2 | 2010-12-17 | Gemeente Landgraaf | Gemeente Landgraaf | 199537 | 323083 | 50.8958 | 6.0202 | 1 |  |  |  | 36084239 | Onbemeterde aansluiting Zuid | e 2,00 Watt | [5 empty] | GOED |  | 00000000 | 00000000 | 70003210 | 7005115185 | 00000000 | STAAL / VERZINKT | 2017-05-27 |  | DCH | [6 empty] | PL-L | 373015
517936 | 000689 | In Bedrijf | Landgraaf | LANDGRAAF |  | Wijk 01 Nieuwenhagen | Oud Nieuwenhagen | Heigank | 6373KM |  |  | Straatverlichting | ZUD1 Dummy | 1-Straatverlichting | Masten | 20 | 4.75 | VALMONT |  | 114 | 60 |  | PM ST 4,75 CV T60 GG M V |  | 2017-10-07 |  | 2017 | 01 | BGP760 10X 20W NW 2700L D-GR DX70 DDGC | Philips | 2018-08-20 | 2018 | DARK-GREY | 01 | LED 20 W | 20 | N |  | 2018-08-20 | 2041-12-31 |  | 01 |  | 0 | 2018-08-20 | Gemeente Landgraaf | Gemeente Landgraaf | 201029 | 324141 | 50.9052 | 6.0416 | 1 |  |  |  | 36013048 | Onbemeterde aansluiting Zuid | x 0,00 watt |  | ZIUTZ06 |  |  | 4025517 |  |  | 70007262 |  | 70040554 | 00000000 | 00000000 | STAAL | [9 empty] | LED | 373035
517938 | 001064 | In Bedrijf | Landgraaf | LANDGRAAF |  | Wijk 01 Nieuwenhagen | Exdel | Ravetsmaar | 6373AK |  |  | Straatverlichting | ZUD1 Dummy | 1-Straatverlichting | Masten | 16 | 4.25 | 1Onbekend |  |  |  |  | OCTA ST 4.25 M | 7033 CEMENTGRIJS | 1973-01-01 | 2008-05-30 | 1973 | 01 | 2000 FORTIMO 16W 740 1100LM R9005 | INDAL | 2012-07-31 | 2012 | 9005 DIEPZWART | 01 | LAMP LED 16W 1100LM 740 | 16 | A7 |  | 2012-07-31 | 2024-04-06 |  | 01 |  | 0 | 2012-07-31 | Gemeente Landgraaf | Gemeente Landgraaf | 199125 | 324313 | 50.9069 | 6.0145 | 1 |  |  |  | 36015695 | Onbemeterde aansluiting Zuid | x 0,00 watt |  |  |  |  | 4005512 | GOED |  | 00000000 |  | 70010587 | 00000000 | 00000000 | STAAL / VERZINKT | 2017-05-27 | [8 empty] | LED | 373037
517952 | 002335 | In Bedrijf | Landgraaf | LANDGRAAF |  | Wijk 00 Schaesberg | Schaesberg Centrum | Aan de Slagboom | 6372KW |  |  | Straatverlichting | ZUD1 Dummy | 1-Straatverlichting | Masten | 13 | 4.25 | 1Onbekend |  |  |  |  | OCTA ST 4.25 M | 7033 CEMENTGRIJS | 1977-01-01 | 2008-05-30 | 1977 | 01 | *2000 1XPLL 24W R9005 EVSA +LAMP+SN | INDAL | 2010-01-01 | 2010 | 9005 DIEPZWART | 01 | RETROFIT KEGEL LED 13W NW 1300LM LUMIN | 13 | A7 | 840 | 2015-07-09 | 2038-11-19 |  | 01 |  | 0 | 2015-07-09 | Gemeente Landgraaf | Gemeente Landgraaf | 198721 | 322392 | 50.8896 | 6.0085 | 1 |  |  |  | 36075884 | Onbemeterde aansluiting Zuid | x 0,00 watt |  |  |  |  | 4005512 | GOED |  | 00000000 |  | 70007423 | 70025160 | 00000000 | STAAL / VERZINKT | 2017-05-27 | [8 empty] | RETROLED | 373049
517967 | 003723 | In Bedrijf | Landgraaf | LANDGRAAF |  | Wijk 00 Schaesberg | Kakert | Moltbos | 6371EA |  |  | Straatverlichting | ZUD1 Dummy | 1-Straatverlichting | Masten | 24 | 4.75 | VALMONT |  | 114 | 60 | 0 | PM ST 4,75 CV T60 GG M V |  | 1994-04-01 | 2008-05-30 | 1994 | 01 | KFK ### 13W NW 1500L 9005 C7 DDG | LIGHTRONICS | 2019-03-19 | 2019 | RAL 9005 GITZWART | 01 | LED 13 W | 24 | N |  | 2019-03-18 | 2028-02-13 |  | 01 |  | 0 | 2004-03-29 | Gemeente Landgraaf | Gemeente Landgraaf | 199080 | 323932 | 50.9035 | 6.0138 | 1 |  |  |  | 40257622 | Onbemeterde aansluiting Zuid | x 0,00 watt |  |  |  |  | 4030031 | GOED |  | 70007262 |  | 70037901 | 00000000 | 00000000 | STAAL | 2017-05-27 | [8 empty] | LED | 373068
517968 | 004012 | In Bedrijf | Landgraaf | LANDGRAAF |  | Wijk 00 Schaesberg | Schaesberg Centrum | Marconistraat | 6372PN |  |  | Straatverlichting | ZUD1 Dummy | 1-Straatverlichting | Masten | 51 | 8 | VALMONT |  | 140 | 51 | 0 | OM ST 6,5 CV PTU51 GG M V |  | 1993-05-01 | 2008-05-30 | 1993 | 01 | *TECEO1 32X 51W NW 6432L A150 5103 DDC | Schréder | 2016-11-21 | 2016 | AKZO 150 GRIS SABLÉ SW310F | 01 | LED 51 W | 51 | N |  | 2016-11-21 | 2040-04-03 |  | 01 |  | 0 | 2016-11-21 | Gemeente Landgraaf | Gemeente Landgraaf | 199885.5675 | 322184.8254 | 50.8877 | 6.0251 | 1 |  |  |  | 40435776 | Onbemeterde aansluiting Zuid | x 0,00 watt |  | ZIUTZ06 |  |  | 4023670 ¦ rdoorsch20160830 | GOED |  | 70007264 | 00000000 | 70027567 | 00000000 | 00000000 | STAAL | 2017-05-27 |  | UBO | [6 empty] | LED | 373069
517974 | 000419 | In Bedrijf | Landgraaf | LANDGRAAF |  | Wijk 01 Nieuwenhagen | Nieuwenhagerheide | Debetslaan | 6373GA |  |  | Straatverlichting | ZUD1 Dummy | 1-Straatverlichting | Masten | 38 | 8 | SAPA |  |  |  |  | CVL AL 8 M (VU) |  | 1969-01-01 |  | 1969 | 01 | SCH VN PL-L 36 W | Schreder | 1995-01-01 | 1995 |  | 01 | LAMP PH PLL 36W 840 2G11 4P | 36 | N | 840 | 2017-11-27 09:23 | 2021-03-05 09:23 |  | 01 |  | 2 | 2003-01-21 | Gemeente Landgraaf | Gemeente Landgraaf | 200112 | 324763 | 50.9108 | 6.0286 | 1 |  |  |  | 36010480 | Onbemeterde aansluiting Zuid | e 2,00 Watt | [5 empty] | Reilux Meting Code A t/m april 2023 |  | 00000000 |  | 00000000 | 7005115185 | 00000000 | ALUMINIUM |  |  |  | Conditie-masten-2023 | [5 empty] | PL-L | 373073
517985 | 001215 | In Bedrijf | Landgraaf | LANDGRAAF |  | Wijk 02 Ubach over Worms | Lauradorp | Don Boscolaan | 6374TB |  |  | Straatverlichting | ZUD1 Dummy | 1-Straatverlichting | Masten | 16 | 4.25 | 1Onbekend |  |  |  |  | OCTA ST 4.25 M | 7033 CEMENTGRIJS | 1973-03-01 | 2008-05-30 | 1973 | 01 | 2000 FORTIMO 16W 740 1100LM R9005 | INDAL | 2012-07-10 | 2012 | 9005 DIEPZWART | 01 | LAMP LED 16W 1100LM 740 | 16 | N |  | 2012-07-10 | 2024-03-16 |  | 01 |  | 0 |  | Gemeente Landgraaf | Gemeente Landgraaf | 201439 | 325225 | 50.9149 | 6.0475 | 1 |  |  |  | 36018473 | Onbemeterde aansluiting Zuid | x 0,00 watt |  |  |  |  | 4005512 | GOED |  | 00000000 |  | 70010587 | 00000000 | 00000000 | STAAL / VERZINKT | 2017-05-27 | [8 empty] | LED | 373084
517991 | 000447 | In Bedrijf | Landgraaf | LANDGRAAF |  | Wijk 02 Ubach over Worms | Waubach | Schoolstraat | 6374GD |  |  | Straatverlichting | ZUD1 Dummy | 1-Straatverlichting | Masten | 13 | 4.25 | 1Onbekend |  |  |  |  | OCTA ST 4.25 M | 7033 CEMENTGRIJS | 1980-03-01 | 2008-05-30 | 1980 | 01 | *2000 1XPLL 24W R9005 EVSA +LAMP+SN | INDAL | 2010-11-05 | 2010 | 9005 DIEPZWART | 01 | RETROFIT KEGEL LED 13W NW 1300LM LUMIN | 13 | N | 840 | 2015-06-17 | 2038-10-28 |  | 01 |  | 0 | 2015-06-17 | Gemeente Landgraaf | Gemeente Landgraaf | 201713 | 325158 | 50.9143 | 6.0514 | 1 |  |  |  | 36031410 | Onbemeterde aansluiting Zuid | x 0,00 watt | [5 empty] | GOED |  | 00000000 |  | 70007423 | 70025160 | 00000000 | STAAL / VERZINKT | 2017-05-27 | [8 empty] | RETROLED | 373090
517992 | 001022 | In Bedrijf | Landgraaf | LANDGRAAF |  | Wijk 02 Ubach over Worms | Abdissenbosch | Europaweg-Noord | 6374CC |  |  | Straatverlichting | ZUD1 Dummy | 1-Straatverlichting | Masten | 63 | 9 | VALMONT |  | 159 | 51 | 0 | OM ST 7,46 CV PTU51 GG M V |  | 1998-04-01 | 2008-05-30 | 1998 | 01 | *TECEO1 40X 63W NW 8040L A150 5103 DDC | Schréder | 2018-01-09 | 2018 | AKZO 150 GRIS SABLÉ SW310F | 01 | LED 63 W | 63 | N |  | 2018-01-09 | 2022-09-11 |  | 01 |  | 0 | 2018-01-09 | Gemeente Landgraaf | Gemeente Landgraaf | 199874 | 326793 | 50.9291 | 6.0255 | 1 |  |  |  | 36036951 | Onbemeterde aansluiting Zuid | x 0,00 watt |  | ZIUTZ06 |  |  | 4025838Irdoorsch201710 | GOED |  | 70007265 | 00000000 | 70027566 | 00000000 | 00000000 | STAAL | 2017-05-27 |  | UBO | [6 empty] | LED | 373091
517993 | 000643 | In Bedrijf | Landgraaf | LANDGRAAF |  | Wijk 00 Schaesberg | Kakert | Moltweg | 6371BT |  |  | Straatverlichting | ZUD1 Dummy | 1-Straatverlichting | Masten | 50 | 8 | VALMONT |  | 140 | 51 | 0 | OM ST 6,5 CV PTU51 GG M V |  | 2003-05-16 | 2008-05-30 | 2003 | 01 | ARM-LED TECEO1 32LED 50W 740 7975lm 5103 ZIUTZ06 23:00-06:30 50% AKZO150GS 500mA GEN2, GEEN SNOER, OPZ/OPS 48-60mm |  | 2023-03-01 | 2023 |  | 01 | LED 50 W | 50 | N |  | 2023-03-01 | 2034-11-05 |  | 01 |  | 0 | 2023-03-01 | Gemeente Landgraaf | Gemeente Landgraaf | 199429.1734 | 324043.7863 | 50.9044 | 6.0188 | 1 |  |  |  | 36045187 | Onbemeterde aansluiting Zuid | x 0,00 watt |  | ZIUTZ06 |  |  | PR00103722 ¦ jeroen.vermonden20220524 | GOED |  | 70007264 | 00000000 | 101021 | 00000000 | 00000000 | STAAL | 2017-05-27 |  | UBO | [6 empty] | LED | 373092
518018 | 000898 | In Bedrijf | Landgraaf | LANDGRAAF |  | Wijk 00 Schaesberg | Schaesberg Centrum | Baanstraat | 6372AG |  |  | Straatverlichting | ZUD1 Dummy | 1-Straatverlichting | Masten | 19 | 6.5 | VALMONT |  | 121 | 51 | 0 | OM ST 4,78 CV PTU51 GG M V |  | 1998-09-01 | 2008-05-30 | 1998 | 01 | BRISA 24X 19W NW 3000L 9007 LCA3 DDGC | LIGHTRONICS | 2021-03-16 | 2021 | 9007 DC GRIJS ALUMINIUM | 01 | LED 19 W | 19 | N |  | 2021-03-16 | 2025-11-16 |  | 01 |  | 0 | 2021-03-16 | Gemeente Landgraaf | Gemeente Landgraaf | 199453 | 322298 | 50.8887 | 6.0189 | 1 |  |  |  | 36047732 | Onbemeterde aansluiting Zuid | x 0,00 watt |  | ZIUTZ06 |  |  | 4031526 | GOED |  | 70007263 |  | 70044138 | 00000000 | 00000000 | STAAL | 2017-05-27 | [8 empty] | LED | 373115
518020 | 001171 | In Bedrijf | Landgraaf | LANDGRAAF |  | Wijk 00 Schaesberg | Kakert | Willem II-laan | 6371JA |  |  | Straatverlichting | ZUD1 Dummy | 1-Straatverlichting | Masten | 13 | 4.25 | 1Onbekend |  |  |  |  | OCTA ST 4.25 M | 7033 CEMENTGRIJS | 1970-01-01 | 2008-05-30 | 1970 | 01 | * 2000 1XPLL 24W R9005 EVSA | INDAL | 2001-05-14 | 2001 | 7033 CEMENTGRIJS | 01 | RETROFIT KEGEL LED 13W NW 1300LM LUMIN | 13 | N | 840 | 2016-06-08 | 2039-10-20 |  | 01 |  | 0 | 2016-06-08 | Gemeente Landgraaf | Gemeente Landgraaf | 199051 | 323600 | 50.9005 | 6.0134 | 1 |  |  |  | 36050490 | Onbemeterde aansluiting Zuid | x 0,00 watt |  |  |  |  | 4022605 | GOED |  | 00000000 |  | 70000244 | 70025160 | 00000000 | STAAL / VERZINKT | 2017-05-27 | [8 empty] | RETROLED | 373117
518022 | 001442 | In Bedrijf | Landgraaf | LANDGRAAF |  | Wijk 00 Schaesberg | Eiske | Saroleaplantsoen | 6372TM |  |  | Straatverlichting | ZUD1 Dummy | 1-Straatverlichting | Masten | 8 | 4.75 | VALMONT |  | 114 | 60 | 0 | PM ST 4,75 CV T60 GG M V |  | 2003-05-23 | 2008-05-30 | 2003 | 01 | _ARM-LED, _BRISA, _16pcs, _LED, _8W, _740, _1050lm, _LC-A2, _8W, _ZIUTZ06, _0pcs, _RAL9007, _0mA, _L2WG6, | LIGHTRONICS | 2022-09-06 | 2022 | RAL9007 | 01 | LED 8W | 8 | N |  | 2022-09-06 | 2046-01-17 |  | 01 |  | 0 | 2022-09-06 | Gemeente Landgraaf | Gemeente Landgraaf | 198968.86 | 321533.46 | 50.8819 | 6.012 | 1 |  |  |  | 36053104 | Onbemeterde aansluiting Zuid | x 0,00 watt |  | ZIUTZ06 |  |  | PR00005125 ¦ jeroen.vermonden20210924 | GOED |  | 70007262 |  | 100645 | 00000000 | 00000000 | STAAL | 2017-05-27 | [8 empty] | LED | 373119
518033 | 002859 | In Bedrijf | Landgraaf | LANDGRAAF |  | Wijk 00 Schaesberg | Mijnbuurt | Pijler | 6372MJ |  |  | Straatverlichting | ZUD1 Dummy | 1-Straatverlichting | Masten | 38 | 6.5 | 1Onbekend |  |  |  |  | OCTA ST 6.5 M | 7033 CEMENTGRIJS | 1998-10-01 | 2008-05-30 | 1998 | 01 | ALTRA-2 1xPLL 36W R7038 EVSA | Schréder | 2009-09-24 | 2009 | 7033 CEMENTGRIJS | 01 | LAMP PH PLL 36W 840 2G11 4P | 36 | N | 840 | 2019-01-11 12:18 | 2022-04-19 12:18 |  | 01 |  | 2 | 2009-04-21 | Gemeente Landgraaf | Gemeente Landgraaf | 199426 | 321674 | 50.8831 | 6.0185 | 1 |  |  |  | 36081035 | Onbemeterde aansluiting Zuid | e 2,00 Watt | [5 empty] | GOED |  | 00000000 | 00000000 | 70000458 | 7005115185 | 00000000 | STAAL / VERZINKT | 2017-05-27 |  | UBO | [6 empty] | PL-L | 373130
518043 | 001443 | In Bedrijf | Landgraaf | LANDGRAAF |  | Wijk 00 Schaesberg | Eiske | Saroleaplantsoen | 6372TM |  |  | Straatverlichting | ZUD1 Dummy | 1-Straatverlichting | Masten | 8 | 4.75 | VALMONT |  | 114 | 60 | 0 | PM ST 4,75 CV T60 GG M V |  | 1991-10-01 | 2008-05-30 | 1991 | 01 | _ARM-LED, _BRISA, _16pcs, _LED, _8W, _740, _1050lm, _LC-A2, _8W, _ZIUTZ06, _0pcs, _RAL9007, _0mA, _L2WG6, | LIGHTRONICS | 2022-03-16 | 2022 | RAL9007 | 01 | LED 8W | 8 | N |  | 2022-03-16 | 2045-07-27 |  | 01 |  | 0 | 2022-09-06 | Gemeente Landgraaf | Gemeente Landgraaf | 198990 | 321535 | 50.8819 | 6.0123 | 1 |  |  |  | 36053112 | Onbemeterde aansluiting Zuid | x 0,00 watt |  | ZIUTZ06 |  |  | PR00005125 ¦ jeroen.vermonden20210924 | GOED |  | 70007262 |  | 100645 | 00000000 | 00000000 | STAAL | 2017-05-27 | [8 empty] | LED | 373140
518060 | 000151 | In Bedrijf | Landgraaf | LANDGRAAF |  | Wijk 01 Nieuwenhagen | Nieuwenhagerheide | Kruisstraat | 6373JA |  |  | Straatverlichting | ZUD1 Dummy | 1-Straatverlichting | Masten | 21 | 6.5 | VALMONT |  | 121 | 51 | 0 | OM ST 4,78 CV PTU51 GG M V |  | 1990-01-01 | 2008-05-30 | 1990 | 01 | *STRADA 18X 21W NW 2300L GREY T2 DDG | NEDELKO B.V. | 2020-04-01 | 2020 | GRIJS | 01 | LED 21 W | 21 | N |  | 2020-01-04 | 2024-12-02 |  | 01 |  | 0 | 2020-04-01 | Gemeente Landgraaf | Gemeente Landgraaf | 199878.2343 | 324382.7372 | 50.9074 | 6.0252 | 1 |  |  |  | 36007803 | Onbemeterde aansluiting Zuid | x 0,00 watt |  | ZIUTZ06 |  |  | 4031525 | GOED |  | 70007263 |  | 70041882 | 00000000 | 00000000 | STAAL | 2017-05-27 | [8 empty] | LED | 373156
518061 | 000899 | In Bedrijf | Landgraaf | LANDGRAAF |  | Wijk 00 Schaesberg | Mijnbuurt | Koelmoer | 6372MG |  |  | Straatverlichting | ZUD1 Dummy | 1-Straatverlichting | Masten | 16 | 6.5 | VALMONT |  | 121 | 51 | 0 | OM ST 4,78 CV PTU51 GG M V |  | 1990-10-01 | 2008-05-30 | 1990 | 01 | ARM-LED BRISA PRO 32LED 16W 740 NW 2750lm PA03 ZIUTZ06 23:00-06:30 50% RAL9007 OPS 60mm tilt 0° 8MTR SNOER 3x1,5MM² | LIGHTRONICS | 2023-03-07 | 2023 | RAL9007 | 01 | LED 16W | 16 | N |  | 2023-03-07 | 2046-07-18 |  | 01 |  | 0 | 2023-03-07 | Gemeente Landgraaf | Gemeente Landgraaf | 199313 | 321894 | 50.8851 | 6.0169 | 1 |  |  |  | 36047740 | Onbemeterde aansluiting Zuid | x 0,00 watt |  | ZIUTZ06 |  |  | PR00105631 ¦ jeroen.vermonden20221206 | GOED |  | 70007263 | 00000000 | 102926 | 00000000 | 00000000 | STAAL | 2017-05-27 |  | DCH | [6 empty] | LED | 373157
518067 | 001172 | In Bedrijf | Landgraaf | LANDGRAAF |  | Wijk 00 Schaesberg | Kakert | Willem II-laan | 6371JA | 11 |  | Straatverlichting | ZUD1 Dummy | 1-Straatverlichting | Masten | 13 | 4.75 | VALMONT |  | 114 | 60 |  | PM ST 4,75 CV T60 GG M V |  | 2011-11-01 |  | 2011 | 01 | * 2000 1XPLL 24W R9005 EVSA | INDAL | 2011-11-01 | 2001 | 7033 CEMENTGRIJS | 01 | RETROFIT KEGEL LED 13W NW 1300LM LUMIN | 13 | A7 | 840 | 2015-06-11 | 2038-10-22 |  | 01 |  | 0 | 2015-06-11 | Gemeente Landgraaf | Gemeente Landgraaf | 199042 | 323620 | 50.9007 | 6.0132 | 1 |  |  |  | 36050504 | Onbemeterde aansluiting Zuid | x 0,00 watt | [5 empty] | GOED |  | 70007262 |  | 70000244 | 70025160 | 00000000 | STAAL | [9 empty] | RETROLED | 373163
518084 | 001468 | In Bedrijf | Landgraaf | LANDGRAAF |  | Wijk 01 Nieuwenhagen | Oud Nieuwenhagen | Julianastraat | 6373KG |  |  | Straatverlichting | ZUD1 Dummy | 1-Straatverlichting | Masten | 13 | 4.25 | 1Onbekend |  |  |  |  | OCTA ST 4.25 M | 7033 CEMENTGRIJS | 1973-01-01 | 2008-05-30 | 1973 | 01 | *2000 1XPLL 24W R9005 EVSA +LAMP+SN | INDAL | 2009-09-03 | 2009 | 9005 DIEPZWART | 01 | RETROFIT KEGEL LED 13W NW 1300LM LUMIN | 13 | N | 840 | 2015-07-09 | 2038-11-19 |  | 01 |  | 0 | 2015-07-09 | Gemeente Landgraaf | Gemeente Landgraaf | 200413 | 324341 | 50.907 | 6.0328 | 1 |  |  |  | 36001678 | Onbemeterde aansluiting Zuid | x 0,00 watt | [5 empty] | GOED |  | 00000000 |  | 70007423 | 70025160 | 00000000 | STAAL / VERZINKT | 2017-05-27 | [8 empty] | RETROLED | 373181
518105 | 002336 | In Bedrijf | Landgraaf | LANDGRAAF |  | Wijk 00 Schaesberg | Schaesberg Centrum | Aan de Slagboom | 6372KW |  |  | Straatverlichting | ZUD1 Dummy | 1-Straatverlichting | Masten | 13 | 4.25 | 1Onbekend |  |  |  |  | OCTA ST 4.25 M | 7033 CEMENTGRIJS | 1977-01-01 | 2008-05-30 | 1977 | 01 | *2000 1XPLL 24W R9005 EVSA +LAMP+SN | INDAL | 2010-01-01 | 2010 | 9005 DIEPZWART | 01 | RETROFIT KEGEL LED 13W NW 1300LM LUMIN | 13 | N | 840 | 2015-07-09 | 2038-11-19 |  | 01 |  | 0 | 2015-07-09 | Gemeente Landgraaf | Gemeente Landgraaf | 198707 | 322408 | 50.8898 | 6.0083 | 1 |  |  |  | 36075892 | Onbemeterde aansluiting Zuid | x 0,00 watt |  |  |  |  | 4005512 | GOED |  | 00000000 |  | 70007423 | 70025160 | 00000000 | STAAL / VERZINKT | 2017-05-27 | [8 empty] | RETROLED | 373202
518106 | 002860 | In Bedrijf | Landgraaf | LANDGRAAF |  | Wijk 00 Schaesberg | Mijnbuurt | Pijler | 6372MJ |  |  | Straatverlichting | ZUD1 Dummy | 1-Straatverlichting | Masten | 38 | 6.5 | 1Onbekend |  |  |  |  | OCTA ST 6.5 M | 7033 CEMENTGRIJS | 1981-01-01 | 2008-05-30 | 1981 | 01 | ALTRA-2 1xPLL 36W R7038 EVSA | Schréder | 2009-09-24 | 2009 | 7033 CEMENTGRIJS | 01 | LAMP PH PLL 36W 840 2G11 4P | 36 | N | 840 | 2017-04-10 13:50 | 2020-07-17 13:50 |  | 01 |  | 2 | 2009-04-21 | Gemeente Landgraaf | Gemeente Landgraaf | 199424 | 321650 | 50.8829 | 6.0184 | 1 |  |  |  | 36081043 | Onbemeterde aansluiting Zuid | e 2,00 Watt | [5 empty] | GOED |  | 00000000 | 00000000 | 70000458 | 7005115185 | 00000000 | STAAL / VERZINKT | 2017-05-27 |  | DCH | [6 empty] | PL-L | 373203
518142 | 001216 | In Bedrijf | Landgraaf | LANDGRAAF |  | Wijk 02 Ubach over Worms | Lauradorp | Don Boscolaan | 6374TB |  |  | Straatverlichting | ZUD1 Dummy | 1-Straatverlichting | Masten | 16 | 4.25 | 1Onbekend |  |  |  |  | OCTA ST 4.25 M | 7033 CEMENTGRIJS | 1973-03-01 | 2008-05-30 | 1973 | 01 | 2000 FORTIMO 16W 740 1100LM R9005 | INDAL | 2012-07-10 | 2012 | 9005 DIEPZWART | 01 | LAMP LED 16W 1100LM 740 | 16 | A7 |  | 2012-07-10 | 2024-03-16 |  | 01 |  | 0 | 1992-02-01 | Gemeente Landgraaf | Gemeente Landgraaf | 201445 | 325210 | 50.9148 | 6.0476 | 1 |  |  |  | 36018481 | Onbemeterde aansluiting Zuid | x 0,00 watt |  |  |  |  | 4005512 | GOED |  | 00000000 |  | 70010587 | 00000000 | 00000000 | STAAL / VERZINKT | 2017-05-27 | [8 empty] | LED | 373234
518148 | 001801 | In Bedrijf | Landgraaf | LANDGRAAF |  | Wijk 00 Schaesberg | Mijnbuurt | Stempel | 6372NH |  |  | Straatverlichting | ZUD1 Dummy | 1-Straatverlichting | Masten | 13 | 3.5 | 1Onbekend |  |  |  |  | OCTA ST 3.5 M | 7033 CEMENTGRIJS | 1982-06-01 | 2008-05-30 | 1982 | 01 | * 2000 1XPLL 24W R9005 EVSA | INDAL | 2003-03-17 | 2003 | 7033 CEMENTGRIJS | 01 | RETROFIT KEGEL LED 13W NW 1300LM LUMIN | 13 | N | 840 | 2016-06-08 | 2039-10-20 |  | 01 |  | 0 | 2016-06-08 | Gemeente Landgraaf | Gemeente Landgraaf | 199217 | 321385 | 50.8806 | 6.0155 | 1 |  |  |  | 36070548 | Onbemeterde aansluiting Zuid | x 0,00 watt |  |  |  |  | 4022605 | GOED |  | 00000000 |  | 70000244 | 70025160 | 00000000 | STAAL / VERZINKT | 2017-05-27 | [8 empty] | RETROLED | 373240
518158 | 004267 | In Bedrijf | Landgraaf | LANDGRAAF |  | Wijk 02 Ubach over Worms | Parkheide | F.L. Wrightstraat | 6374PN |  |  | Straatverlichting | ZUD1 Dummy | 1-Straatverlichting | Masten | 10 | 4.75 | VALMONT |  | 114 | 60 | 0 | PM ST 4,75 CV T60 GG M V |  | 1997-12-01 | 2008-05-30 | 1997 | 01 | STRADA 12X 10W NW 1400L GREY T6 DDG | NEDELKO B.V. | 2020-06-17 | 2020 | GRIJS | 01 | LED 10 W | 10 | N |  | 2020-06-17 | 2034-06-24 |  | 01 |  | 0 | 2020-06-17 | Gemeente Landgraaf | Gemeente Landgraaf | 200532 | 325409 | 50.9166 | 6.0347 | 1 |  |  |  | 40536106 | Onbemeterde aansluiting Zuid | x 0,00 watt |  | ZIUTZ06 |  |  | 4031867 | GOED |  | 70007262 |  | 70042909 | 00000000 | 00000000 | STAAL | 2017-05-27 | [8 empty] | LED | 373248
518163 | 000715 | In Bedrijf | Landgraaf | LANDGRAAF |  | Wijk 02 Ubach over Worms | Rimburg | Broekhuizenstraat | 6374LH |  |  | Straatverlichting | ZUD1 Dummy | 1-Straatverlichting | Masten | 13 | 4.75 | 1Onbekend |  |  |  |  | CVL ST 4.75 M | 7033 CEMENTGRIJS | 1994-09-01 | 2008-05-30 | 1994 | 01 | 2000 COMF 1XPLL 24W R9005 EVSA | INDAL | 2008-04-21 | 2008 | 9005 DIEPZWART | 01 | RETROFIT KEGEL LED 13W NW 1300LM LUMIN | 13 | N | 840 | 2016-06-08 | 2039-10-20 |  | 01 |  | 0 | 2016-06-08 | Gemeente Landgraaf | Gemeente Landgraaf | 203860 | 325012 | 50.9128 | 6.0819 | 1 |  |  |  | 36034096 | Onbemeterde aansluiting Zuid | x 0,00 watt |  |  |  |  | 4022605 | GOED |  | 00000000 |  | 70005956 | 70025160 | 00000000 | STAAL | 2017-05-27 | [8 empty] | RETROLED | 373253
518172 | 003724 | In Bedrijf | Landgraaf | LANDGRAAF |  | Wijk 00 Schaesberg | Kakert | Moltbos | 6371EA |  |  | Straatverlichting | ZUD1 Dummy | 1-Straatverlichting | Masten | 24 | 4.75 | VALMONT |  | 114 | 60 | 0 | PM ST 4,75 CV T60 GG M V |  | 1991-06-01 | 2008-05-30 | 1991 | 01 | KFK ### 13W NW 1500L 9005 C7 DDG | LIGHTRONICS | 2019-03-19 | 2019 | RAL 9005 GITZWART | 01 | LED 13 W | 24 | N |  | 2019-03-18 | 2028-02-13 |  | 01 |  | 0 | 2001-03-29 | Gemeente Landgraaf | Gemeente Landgraaf | 199067 | 323913 | 50.9033 | 6.0136 | 1 |  |  |  | 40257630 | Onbemeterde aansluiting Zuid | x 0,00 watt |  |  |  |  | 4030031 | GOED |  | 70007262 |  | 70037901 | 00000000 | 00000000 | STAAL | 2017-05-27 | [8 empty] | LED | 373260
518179 | 001448 | In Bedrijf | Landgraaf | LANDGRAAF |  | Wijk 02 Ubach over Worms | Waubach | Europaweg-Zuid | 6374KG |  |  | Straatverlichting | ZUD1 Dummy | 1-Straatverlichting | Masten | 75 | 9 | 1Onbekend |  |  |  |  | OCTA ST 9 M | 7033 CEMENTGRIJS | 1992-06-01 | 2009-10-01 | 1992 | 01 | *ECEO-1 48L 78W NW 8400LM A150 5068 DDC | Schréder | 2015-10-15 | 2015 | AKZO 150 GRIJS SW310F | 01 | LED 75W | 75 | N |  | 2015-10-15 | 2015-09-10 14:22 |  | 01 |  | 0 | 2015-10-15 | Gemeente Landgraaf | Gemeente Landgraaf | 202109 | 323926 | 50.9032 | 6.0569 | 1 |  |  |  | 36020796 | Onbemeterde aansluiting Zuid | x 0,00 watt |  | ZIUTZ06 |  |  | 4018929 ¦ rdoorsch20150511 | GOED |  | 00000000 | 00000000 | 70013502 | 00000000 | 00000000 | STAAL / VERZINKT | 2018-09-28 |  | DCH | [6 empty] | LED | 373267
518193 | 000421 | In Bedrijf | Landgraaf | LANDGRAAF |  | Wijk 01 Nieuwenhagen | Nieuwenhagerheide | Debetslaan | 6373GA |  |  | Straatverlichting | ZUD1 Dummy | 1-Straatverlichting | Masten | 38 | 8 | SAPA |  |  |  |  | CVL AL 8 M (VU) |  | 1969-01-01 |  | 1969 | 01 | SCH VN PL-L 36 W | Schreder | 1995-01-01 | 1995 |  | 01 | LAMP PLL 36W 840 2G11 4P LONG LIFE | 36 | N | 840 | 2022-09-06 09:10 | 2031-02-03 09:10 |  | 01 |  | 2 | 2001-01-17 | Gemeente Landgraaf | Gemeente Landgraaf | 200074 | 324725 | 50.9105 | 6.0281 | 1 |  |  |  | 36010502 | Onbemeterde aansluiting Zuid | e 2,00 Watt | [5 empty] | Reilux Meting Code A t/m april 2023 |  | 00000000 |  | 00000000 | 7005115763 | 00000000 | ALUMINIUM |  |  |  | Conditie-masten-2023 | [5 empty] | PL-L | 373280
518206 | 001802 | In Bedrijf | Landgraaf | LANDGRAAF |  | Wijk 00 Schaesberg | Mijnbuurt | Stempel | 6372NH |  |  | Straatverlichting | ZUD1 Dummy | 1-Straatverlichting | Masten | 13 | 3.5 | 1Onbekend |  |  |  |  | OCTA ST 3.5 M | 7033 CEMENTGRIJS | 1982-06-01 | 2008-05-30 | 1982 | 01 | * 2000 1XPLL 24W R9005 EVSA | INDAL | 2003-03-17 | 2003 | 7033 CEMENTGRIJS | 01 | RETROFIT KEGEL LED 13W NW 1300LM LUMIN | 13 | A7 | 840 | 2016-06-08 | 2039-10-20 |  | 01 |  | 0 | 2016-06-08 | Gemeente Landgraaf | Gemeente Landgraaf | 199222 | 321367 | 50.8804 | 6.0155 | 1 |  |  |  | 36070556 | Onbemeterde aansluiting Zuid | x 0,00 watt |  |  |  |  | 4022605 | GOED |  | 00000000 |  | 70000244 | 70025160 | 00000000 | STAAL / VERZINKT | 2017-05-27 | [8 empty] | RETROLED | 373290
518213 | 003409 | In Bedrijf | Landgraaf | LANDGRAAF |  | Wijk 01 Nieuwenhagen | Oud Nieuwenhagen | Verdistraat | 6371LN |  |  | Straatverlichting | ZUD1 Dummy | 1-Straatverlichting | Masten | 13 | 4.25 | 1Onbekend |  |  |  |  | OCTA ST 4.25 M | 7033 CEMENTGRIJS | 1989-02-01 | 2008-05-30 | 1989 | 01 | * 2000 1XPLL 24W R9005 EVSA | INDAL | 2003-02-28 | 2003 | 7033 CEMENTGRIJS | 01 | RETROFIT KEGEL LED 13W NW 1300LM LUMIN | 13 | N | 840 | 2016-06-17 | 2033-02-11 |  | 01 |  | 0 | 2016-06-17 | Gemeente Landgraaf | Gemeente Landgraaf | 199953 | 323998 | 50.904 | 6.0262 | 1 |  |  |  | 40107639 | Onbemeterde aansluiting Zuid | x 0,00 watt | [5 empty] | GOED |  | 00000000 |  | 70000244 | 70025160 | 00000000 | STAAL / VERZINKT | 2017-05-27 | [8 empty] | RETROLED | 373298
518248 | 001173 | In Bedrijf | Landgraaf | LANDGRAAF |  | Wijk 00 Schaesberg | Kakert | Willem II-laan | 6371JA |  |  | Straatverlichting | ZUD1 Dummy | 1-Straatverlichting | Masten | 13 | 4.75 | VALMONT |  | 114 | 60 | 0 | PM ST 4,75 CV T60 GG M V |  | 1993-10-01 | 2008-05-30 | 1993 | 01 | * 2000 1XPLL 24W R9005 EVSA | INDAL | 2003-11-06 | 2003 | 9005 DIEPZWART | 01 | RETROFIT KEGEL LED 13W NW 1300LM LUMIN | 13 | N | 840 | 2016-06-18 | 2040-04-21 | [5 empty] | Gemeente Landgraaf | Gemeente Landgraaf | 199039 | 323642 | 50.9009 | 6.0132 | 1 |  |  |  | 36050512 | Onbemeterde aansluiting Zuid | [5 empty] | 4030031 | GOED |  | 70007262 |  | 70000244 | 70025160 |  | STAAL | 2017-05-27 | [8 empty] | RETROLED | 373329
518251 | 002061 | In Bedrijf | Landgraaf | LANDGRAAF |  | Wijk 00 Schaesberg | De Streep | Cortenbachstraat | 6371VJ |  |  | Straatverlichting | ZUD1 Dummy | 1-Straatverlichting | Masten | 26 | 4.75 | 1Onbekend |  |  |  |  | CVL ST 4.75 M | 7033 CEMENTGRIJS | 2003-03-17 | 2008-05-30 | 2003 | 01 | *FGS103 1XPLL 24W EVSA WIT | Philips | 2003-07-10 | 2003 | WIT | 01 | LAMP PH PLL 24W 840 2G11 4P | 24 | A7 | 840 | 2021-01-15 13:12 | 2030-11-30 13:12 |  | 01 |  | 2 | 2003-07-10 | Gemeente Landgraaf | Gemeente Landgraaf | 199574 | 323211 | 50.8969 | 6.0208 | 1 |  |  |  | 36073148 | Onbemeterde aansluiting Zuid | e 2,00 Watt | [5 empty] | GOED |  | 00000000 |  | 70000819 | 7005115182 | 00000000 | STAAL | 2017-05-27 | [8 empty] | PL-L | 373332
518261 | 000900 | In Bedrijf | Landgraaf | LANDGRAAF |  | Wijk 00 Schaesberg | Schaesberg Centrum | Baanstraat | 6372AG |  |  | Straatverlichting | ZUD1 Dummy | 1-Straatverlichting | Masten | 19 | 6.5 | VALMONT |  | 121 | 51 | 0 | OM ST 4,78 CV PTU51 GG M V |  | 1998-09-01 | 2008-05-30 | 1998 | 01 | BRISA 24X 19W NW 3000L 9007 LCA3 DDGC | LIGHTRONICS | 2021-03-16 | 2021 | 9007 DC GRIJS ALUMINIUM | 01 | LED 19 W | 19 | N |  | 2021-03-16 | 2025-11-16 |  | 01 |  | 0 | 2021-03-16 | Gemeente Landgraaf | Gemeente Landgraaf | 199453 | 322253 | 50.8883 | 6.0189 | 1 |  |  |  | 36047759 | Onbemeterde aansluiting Zuid | x 0,00 watt |  | ZIUTZ06 |  |  | 4031526 | GOED |  | 70007263 |  | 70044138 | 00000000 | 00000000 | STAAL | 2017-05-27 | [8 empty] | LED | 373341
518271 | 002337 | In Bedrijf | Landgraaf | LANDGRAAF |  | Wijk 00 Schaesberg | Schaesberg Centrum | Aan de Slagboom | 6372KW |  |  | Straatverlichting | ZUD1 Dummy | 1-Straatverlichting | Masten | 13 | 4.25 | 1Onbekend |  |  |  |  | OCTA ST 4.25 M | 7033 CEMENTGRIJS | 1977-01-01 | 2008-05-30 | 1977 | 01 | *2000 1XPLL 24W R9005 EVSA +LAMP+SN | INDAL | 2010-01-01 | 2010 | 9005 DIEPZWART | 01 | RETROFIT KEGEL LED 13W NW 1300LM LUMIN | 13 | A7 | 840 | 2015-07-09 | 2038-11-19 |  | 01 |  | 0 | 2015-07-09 | Gemeente Landgraaf | Gemeente Landgraaf | 198704 | 322431 | 50.89 | 6.0083 | 1 |  |  |  | 36075906 | Onbemeterde aansluiting Zuid | x 0,00 watt |  |  |  |  | 4018364 ¦ rdoorsch20150511 | GOED |  | 00000000 |  | 70007423 | 70025160 | 00000000 | STAAL / VERZINKT | 2017-05-27 | [8 empty] | RETROLED | 373350
518273 | 002861 | In Bedrijf | Landgraaf | LANDGRAAF |  | Wijk 00 Schaesberg | Mijnbuurt | Pijler | 6372MJ |  |  | Straatverlichting | ZUD1 Dummy | 1-Straatverlichting | Masten | 38 | 6.5 | 1Onbekend |  |  |  |  | OCTA ST 6.5 M | 7033 CEMENTGRIJS | 1982-12-01 | 2008-05-30 | 1982 | 01 | ALTRA-2 1xPLL 36W R7038 EVSA | Schréder | 2009-09-24 | 2009 | 7033 CEMENTGRIJS | 01 | LAMP OSR PLL 36W 840 2G11 4P DULUX L | 36 | N | 840 | 2016-02-26 13:49 | 2018-12-16 13:49 |  | 01 |  | 2 | 2009-04-21 | Gemeente Landgraaf | Gemeente Landgraaf | 199447 | 321656 | 50.883 | 6.0188 | 1 |  |  |  | 36081051 | Onbemeterde aansluiting Zuid | e 2,00 Watt | [5 empty] | GOED |  | 00000000 | 00000000 | 70000458 | 7005114913 | 00000000 | STAAL / VERZINKT | 2017-05-27 |  | DCH | [6 empty] | PL-L | 373352
518275 | 001074 | In Bedrijf | Landgraaf | LANDGRAAF |  | Wijk 00 Schaesberg | Mijnbuurt | Pijler | 6372MJ |  | parkeerterrein | Parkeerplaatsverlichting | ZUD1 Dummy | 1-Straatverlichting | Masten | 38 | 6.5 | VALMONT |  | 121 | 51 | 0 | OM ST 4,78 CV PTU51 GG M V | 0000 NVT | 2006-07-13 | 2008-05-30 | 2006 | 01 | LIBRA 2566 PLL36W R9007 EVSA SNN+LOU | INDAL | 2006-07-13 | 2006 | 9007 GRIJS ALUMINIUM | 01 | LAMP PLL 36W 840 2G11 4P LONG LIFE | 36 | N | 840 | 2022-12-15 10:08 | 2031-05-14 10:08 |  | 01 |  | 2 | 2006-07-13 | Gemeente Landgraaf | Gemeente Landgraaf | 199468 | 321697 | 50.8833 | 6.0191 | 1 |  |  |  | 36084247 | Onbemeterde aansluiting Zuid | e 2,00 Watt | [5 empty] | GOED |  | 70007263 |  | 70005687 | 7005115763 | 00000000 | STAAL | 2017-05-27 | [8 empty] | PL-L | 373354
518276 | 001734 | In Bedrijf | Landgraaf | LANDGRAAF |  | Wijk 01 Nieuwenhagen | Oud Nieuwenhagen | Marijkestraat | 6373NR |  |  | Straatverlichting | ZUD1 Dummy | 1-Straatverlichting | Masten | 41 | 8 | 1Onbekend |  |  |  |  | OCTA ST 8 M | 7033 CEMENTGRIJS | 1979-12-01 | 2008-05-30 | 1979 | 01 | TECEO1 24X 41W WW 3466L A150 5098 DDC |  | 2014-01-22 | 2014 |  | 01 | LED 41 W | 41 | N |  | 2014-01-22 | 2018-09-24 |  | 01 |  | 0 | 2014-01-22 | Gemeente Landgraaf | Gemeente Landgraaf | 200767 | 324248 | 50.9062 | 6.0378 | 1 |  |  |  | 36004278 | Onbemeterde aansluiting Zuid | x 0,00 watt |  | ZIUTZ04 |  |  | 4010617 | GOED |  | 00000000 | 00000000 | 70013918 | 00000000 | 00000000 | STAAL / VERZINKT | 2017-05-27 |  | DCH | [6 empty] | LED | 373355
518291 | 001968 | In Bedrijf | Landgraaf | LANDGRAAF |  | Wijk 02 Ubach over Worms | Abdissenbosch | Sperwerweg | 6374AG |  |  | Straatverlichting | ZUD1 Dummy | 1-Straatverlichting | Masten | 63 | 8 | VALMONT |  | 140 | 51 |  | OM ST 6,5 CV PTU51 GG M V |  | 2017-06-16 |  | 2017 | 01 | *TECEO1 40X 63W NW 8040L A150 5103 DDC | Schréder | 2017-06-16 | 2017 | AKZO 150 GRIS SABLÉ SW310F | 01 | LED 63 W | 63 | N |  | 2017-06-16 | 2022-02-16 |  | 01 |  | 0 | 2017-06-16 | Gemeente Landgraaf | Gemeente Landgraaf | 200244 | 325988 | 50.9218 | 6.0306 | 1 |  |  |  | 36025951 | Onbemeterde aansluiting Zuid | x 0,00 watt |  | ZIUTZ06 |  |  | 4024789 | GOED |  | 70007264 | 70007338 | 70027566 | 00000000 | 00000000 | STAAL |  |  | UITH ST 1x1500/05 PTU60 T60 V | [6 empty] | LED | 373369
518300 | 000153 | In Bedrijf | Landgraaf | LANDGRAAF |  | Wijk 01 Nieuwenhagen | Nieuwenhagerheide | Kruisstraat | 6373JA |  |  | Straatverlichting | ZUD1 Dummy | 1-Straatverlichting | Masten | 21 | 6.5 | VALMONT |  | 121 | 51 | 0 | OM ST 4,78 CV PTU51 GG M V |  | 2000-10-19 | 2008-05-30 | 2000 | 01 | *STRADA 18X 21W NW 2300L GREY T2 DDG | NEDELKO B.V. | 2020-04-01 | 2020 | GRIJS | 01 | LED 21 W | 21 | N |  | 2020-01-04 | 2024-12-02 |  | 01 |  | 0 | 2020-04-01 | Gemeente Landgraaf | Gemeente Landgraaf | 199901 | 324343 | 50.9071 | 6.0255 | 1 |  |  |  | 36007821 | Onbemeterde aansluiting Zuid | x 0,00 watt |  | ZIUTZ06 |  |  | 4031525 | GOED |  | 70007263 | 00000000 | 70041882 | 00000000 | 00000000 | STAAL | 2017-05-27 |  | UBO | [6 empty] | LED | 373377
518305 | 000362 | In Bedrijf | Landgraaf | LANDGRAAF |  | Wijk 00 Schaesberg | De Streep | Dassenlaan | 6371GX |  |  | Straatverlichting | ZUD1 Dummy | 1-Straatverlichting | Masten | 26 | 6.5 | VALMONT |  | 121 | 51 | 0 | OM ST 4,78 CV PTU51 GG M V | 0000 NVT | 2006-08-07 10:35 | 2008-05-30 | 2006 | 01 | ALTRA-2 1xPLL 36W R7038 EVSA | Schréder | 2006-08-07 10:42 | 2006 | 7038 AGAATGRIJS | 01 | LAMP PH PLL 24W 840 2G11 4P | 24 | N | 840 | 2023-03-01 12:49 | 2025-12-19 12:49 |  | 01 |  | 2 | 2023-03-01 12:49 | Gemeente Landgraaf | Gemeente Landgraaf | 198953 | 323262 | 50.8974 | 6.0119 | 1 |  |  |  | 36042358 | Onbemeterde aansluiting Zuid | EVSA PH 1 x PL-T/C/L/TL5C 22-42W VIERK | [5 empty] | GOED |  | 70007263 |  | 70000458 | 7005115182 | 7005115145 | STAAL | 2017-05-27 | [8 empty] | PL-L | 373382
518324 | 003410 | In Bedrijf | Landgraaf | LANDGRAAF |  | Wijk 01 Nieuwenhagen | Oud Nieuwenhagen | Verdistraat | 6371LN |  |  | Straatverlichting | ZUD1 Dummy | 1-Straatverlichting | Masten | 13 | 4.25 | 1Onbekend |  |  |  |  | OCTA ST 4.25 M | 7033 CEMENTGRIJS | 1988-07-01 | 2008-05-30 | 1988 | 01 | * 2000 1XPLL 24W R9005 EVSA | INDAL | 2003-02-28 | 2003 | 7033 CEMENTGRIJS | 01 | RETROFIT KEGEL LED 13W NW 1300LM LUMIN | 13 | N | 840 | 2016-06-17 | 2033-02-11 |  | 01 |  | 0 | 2016-06-17 | Gemeente Landgraaf | Gemeente Landgraaf | 199936 | 323979 | 50.9038 | 6.026 | 1 |  |  |  | 40107647 | Onbemeterde aansluiting Zuid | x 0,00 watt |  |  |  | WO183943 |  | GOED |  | 00000000 |  | 70000244 | 70025160 | 00000000 | STAAL / VERZINKT | 2017-05-27 | [8 empty] | RETROLED | 373398
518331 | 001471 | In Bedrijf | Landgraaf | LANDGRAAF |  | Wijk 01 Nieuwenhagen | Buitengebied Brunssumerheide (2) | Helseviersweg | 6373AS |  |  | Straatverlichting | ZUD1 Dummy | 1-Straatverlichting | Masten | 38 | 6.5 | 1Onbekend |  |  |  |  | OCTA ST 6.5 M | 7033 CEMENTGRIJS | 1978-01-01 | 2008-05-30 | 1978 | 01 | ALTRA-2 1xPLL 36W R7038 EVSA | Schréder | 2010-12-17 | 2010 | 7038 AGAATGRIJS | 01 | LAMP PH PLL 36W 840 2G11 4P | 36 | N | 840 | 2019-10-04 11:58 | 2023-01-10 11:58 |  | 01 |  | 2 | 2010-12-17 | Gemeente Landgraaf | Gemeente Landgraaf | 199024 | 324928 | 50.9124 | 6.0132 | 1 |  |  |  | 36001694 | Onbemeterde aansluiting Zuid | e 2,00 Watt | [5 empty] | GOED |  | 00000000 | 00000000 | 70000458 | 7005115185 | 00000000 | STAAL / VERZINKT | 2017-05-27 |  | DCH | [6 empty] | PL-L | 373404
518333 | 001735 | In Bedrijf | Landgraaf | LANDGRAAF |  | Wijk 01 Nieuwenhagen | Oud Nieuwenhagen | Marijkestraat | 6373NR |  |  | Straatverlichting | ZUD1 Dummy | 1-Straatverlichting | Masten | 41 | 8 | 1Onbekend |  |  |  |  | OCTA ST 8 M | 7033 CEMENTGRIJS | 1979-12-01 | 2008-05-30 | 1979 | 01 | TECEO1 24X 41W WW 3466L A150 5098 DDC |  | 2013-12-14 | 2013 |  | 01 | LED 41 W | 41 | N |  | 2013-12-14 | 2018-08-16 |  | 01 |  | 0 | 2013-12-14 | Gemeente Landgraaf | Gemeente Landgraaf | 200792.9907 | 324224.5484 | 50.906 | 6.0382 | 1 |  |  |  | 36004286 | Onbemeterde aansluiting Zuid | x 0,00 watt |  | ZIUTZ04 |  |  | 4010617 | GOED |  | 00000000 | 00000000 | 70013918 | 00000000 | 00000000 | STAAL / VERZINKT | 2017-05-27 |  | DCH | [6 empty] | LED | 373406
518344 | 002338 | In Bedrijf | Landgraaf | LANDGRAAF |  | Wijk 00 Schaesberg | Achter den Winkel | Marie Koenenstraat | 6372KX | 11 |  | Straatverlichting | ZUD1 Dummy | 1-Straatverlichting | Masten | 13 | 3.5 | 1Onbekend |  |  |  |  | OCTA ST 3.5 M | 7033 CEMENTGRIJS | 1978-01-01 | 2008-05-30 | 1978 | 01 | 2000 FORTIMO 16W 740 1100LM R9005 | INDAL | 2012-07-10 | 2012 | 9005 DIEPZWART | 01 | RETROFIT KEGEL LED 13W NW 1300LM LUMIN | 13 | A7 | 840 | 2016-04-06 | 2039-08-18 |  | 01 |  | 0 | 2002-12-09 | Gemeente Landgraaf | Gemeente Landgraaf | 198666 | 322360 | 50.8894 | 6.0078 | 1 |  |  |  | 36075914 | Onbemeterde aansluiting Zuid | x 0,00 watt |  |  |  |  | 4005512 | GOED |  | 00000000 |  | 70010587 | 70025160 | 00000000 | STAAL / VERZINKT | 2017-05-27 | [8 empty] | RETROLED | 373416
518346 | 002862 | In Bedrijf | Landgraaf | LANDGRAAF |  | Wijk 00 Schaesberg | Mijnbuurt | Pijler | 6372MJ |  |  | Straatverlichting | ZUD1 Dummy | 1-Straatverlichting | Masten | 38 | 6.5 | VALMONT |  | 121 | 51 | 0 | OM ST 4,78 CV PTU51 GG M V | 0000 NVT | 2007-10-10 | 2009-07-01 | 2007 | 01 | ALTRA-2 1xPLL 36W R7038 EVSA | Schréder | 2009-09-24 | 2009 | 7038 AGAATGRIJS | 01 | LAMP PH PLL 36W 840 2G11 4P | 36 | A7 | 840 | 2016-12-20 14:20 | 2026-11-04 14:20 |  | 01 |  | 2 | 2009-04-21 | Gemeente Landgraaf | Gemeente Landgraaf | 199455 | 321636 | 50.8828 | 6.0189 | 1 |  |  |  | 36081061 | Onbemeterde aansluiting Zuid | e 2,00 Watt | [5 empty] | GOED |  | 70007263 | 00000000 | 70000458 | 7005115185 | 00000000 | STAAL | 2018-06-28 |  | 621353 UBO ENKEL ST 1000/60 | [6 empty] | PL-L | 373418
518351 | 001075 | In Bedrijf | Landgraaf | LANDGRAAF |  | Wijk 00 Schaesberg | Mijnbuurt | Pijler | 6372MJ |  |  | Straatverlichting | ZUD1 Dummy | 1-Straatverlichting | Masten | 13 | 4.75 | VALMONT |  | 114 | 60 |  | PM ST 4,75 CV T60 GG M V |  | 2023-01-25 08:44 |  | 2023 | 01 | *2000 1XPLL 24W R9005 EVSA +LAMP+SN | INDAL | 2015-10-27 | 2009 | 9005 DIEPZWART | 01 | RETROFIT KEGEL LED 13W NW 1300LM LUMIN | 13 | N | 840 | 2015-08-05 | 2038-12-16 |  | 01 |  | 0 | 2015-08-05 | Gemeente Landgraaf | Gemeente Landgraaf | 199471.459 | 321664.5236 | 50.883 | 6.0191 | 1 |  |  |  | 36084255 | Onbemeterde aansluiting Zuid | x 0,00 watt |  |  |  |  | WO 117835 | GOED |  | 70007262 |  | 70007423 | 70025160 | 00000000 | STAAL | [9 empty] | RETROLED | 373422
518361 | 000154 | In Bedrijf | Landgraaf | LANDGRAAF |  | Wijk 01 Nieuwenhagen | Nieuwenhagerheide | Mgr. Hanssenstraat | 6373BK |  |  | Straatverlichting | ZUD1 Dummy | 1-Straatverlichting | Masten | 26 | 3.5 | 1Onbekend |  |  |  |  | OCTA ST 3.5 M | 7033 CEMENTGRIJS | 1979-01-01 | 2008-05-30 | 1979 | 01 | * 2000 1XPLL 24W R9005 EVSA | INDAL | 1991-10-01 | 1991 | 7033 CEMENTGRIJS | 01 | LAMP PH PLL 24W 840 2G11 4P | 24 | N | 840 | 2022-03-01 10:53 | 2024-12-19 10:53 | STARTER S10 SIN 10 4-65W |  | STARTER S10 SIN 10 4-65W |  |  | Gemeente Landgraaf | Gemeente Landgraaf | 199787.2482 | 324429.8804 | 50.9079 | 6.0239 | 1 |  |  |  | 36007838 | Onbemeterde aansluiting Zuid | [6 empty] | GOED |  | 00000000 |  | 70000244 | 7005115182 |  | STAAL / VERZINKT | 2017-05-27 | [8 empty] | PL-L | 373433
518369 | 000420 | In Bedrijf | Landgraaf | LANDGRAAF |  | Wijk 01 Nieuwenhagen | Nieuwenhagerheide | Debetslaan | 6373GA |  |  | Straatverlichting | ZUD1 Dummy | 1-Straatverlichting | Masten | 38 | 8 | SAPA |  |  |  |  | CVL AL 8 M (VU) |  | 1969-01-01 |  | 1969 | 01 | SCH VN PL-L 36 W | Schreder | 1995-01-01 | 1995 |  | 01 | LAMP PH PLL 36W 840 2G11 4P | 36 | A7 | 840 | 2020-06-12 10:36 | 2030-04-27 10:36 |  | 01 |  | 2 | 2004-04-08 | Gemeente Landgraaf | Gemeente Landgraaf | 200096 | 324734 | 50.9106 | 6.0284 | 1 |  |  |  | 36010499 | Onbemeterde aansluiting Zuid | e 2,00 Watt | [5 empty] | Reilux Meting Code A t/m april 2023 |  | 00000000 |  | 00000000 | 7005115185 | 00000000 | ALUMINIUM |  |  |  | Conditie-masten-2023 | [5 empty] | PL-L | 373441
518371 | 001066 | In Bedrijf | Landgraaf | LANDGRAAF |  | Wijk 01 Nieuwenhagen | Exdel | Ravetsmaar | 6373AK |  |  | Straatverlichting | ZUD1 Dummy | 1-Straatverlichting | Masten | 13 | 4.75 | VALMONT |  | 114 | 60 | 0 | PM ST 4,75 CV T60 GG M V | 7033 CEMENTGRIJS | 2006-05-29 | 2008-12-31 | 2006 | 01 | *2000 1XPLL 24W R9005 EVSA +LAMP+SN | INDAL | 2006-05-29 | 2006 | 9005 DIEPZWART | 01 | RETROFIT KEGEL LED 13W NW 1300LM LUMIN | 13 | A7 | 840 | 2016-06-08 | 2039-10-20 |  | 01 |  | 0 | 2016-06-08 | Gemeente Landgraaf | Gemeente Landgraaf | 199084 | 324311 | 50.9069 | 6.0139 | 1 |  |  |  | 36015717 | Onbemeterde aansluiting Zuid | x 0,00 watt |  |  |  |  | 4022605 | GOED |  | 70007262 |  | 70007423 | 70025160 | 00000000 | STAAL | 2017-12-28 | [8 empty] | RETROLED | 373443
518390 | 000690 | In Bedrijf | Landgraaf | LANDGRAAF |  | Wijk 01 Nieuwenhagen | Oud Nieuwenhagen | Heigank | 6373KM |  |  | Straatverlichting | ZUD1 Dummy | 1-Straatverlichting | Masten | 20 | 4.75 | VALMONT |  | 114 | 60 |  | PM ST 4,75 CV T60 GG M V |  | 2017-10-07 |  | 2017 | 01 | BGP760 10X 20W NW 2700L D-GR DX70 DDGC | Philips | 2018-08-20 | 2018 | DARK-GREY | 01 | LED 20 W | 20 | N |  | 2018-08-20 | 2041-12-31 |  | 01 |  | 0 | 2018-08-20 | Gemeente Landgraaf | Gemeente Landgraaf | 201014 | 324154 | 50.9053 | 6.0413 | 1 |  |  |  | 36013056 | Onbemeterde aansluiting Zuid | x 0,00 watt |  | ZIUTZ06 |  |  | 4025517 |  |  | 70007262 |  | 70040554 | 00000000 | 00000000 | STAAL | [9 empty] | LED | 373462
518392 | 001065 | In Bedrijf | Landgraaf | LANDGRAAF |  | Wijk 01 Nieuwenhagen | Exdel | Ravetsmaar | 6373AK |  |  | Straatverlichting | ZUD1 Dummy | 1-Straatverlichting | Masten | 13 | 4.75 | VALMONT |  | 114 | 60 | 0 | PM ST 4,75 CV T60 GG M V | 7033 CEMENTGRIJS | 2006-05-29 | 2008-12-31 | 2006 | 01 | *2000 1XPLL 24W R9005 EVSA +LAMP+SN | INDAL | 2006-05-29 | 2006 | 9005 DIEPZWART | 01 | RETROFIT KEGEL LED 13W NW 1300LM LUMIN | 13 | N | 840 | 2016-06-08 | 2039-10-20 |  | 01 |  | 0 | 2016-06-08 | Gemeente Landgraaf | Gemeente Landgraaf | 199106 | 324311 | 50.9069 | 6.0142 | 1 |  |  |  | 36015709 | Onbemeterde aansluiting Zuid | x 0,00 watt |  |  |  |  | 4022605 | GOED |  | 70007262 |  | 70007423 | 70025160 | 00000000 | STAAL | 2017-12-28 | [8 empty] | RETROLED | 373463
518401 | 001970 | In Bedrijf | Landgraaf | LANDGRAAF |  | Wijk 02 Ubach over Worms | Rimburg | Gremelsbrugge | 6374LT |  |  | Straatverlichting | ZUD1 Dummy | 1-Straatverlichting | Masten | 16 | 3.5 | 1Onbekend |  |  |  |  | OCTA ST 3.5 M | 7033 CEMENTGRIJS | 1981-08-01 | 2008-05-30 | 1981 | 01 | 2000 FORTIMO 16W 740 1100LM R9005 | INDAL | 2013-03-01 | 2013 | 9005 DIEPZWART | 01 | LED 16W | 16 | N |  | 2013-03-01 | 2036-07-12 |  | 01 |  | 0 | 2013-03-01 | Gemeente Landgraaf | Gemeente Landgraaf | 204354 | 325654 | 50.9185 | 6.089 | 1 |  |  |  | 36025976 | Onbemeterde aansluiting Zuid | x 0,00 watt |  |  |  |  | 4008223 | GOED |  | 00000000 |  | 70010587 | 00000000 | 00000000 | STAAL / VERZINKT | 2017-05-27 | [8 empty] | LED | 373472
518405 | 000645 | In Bedrijf | Landgraaf | LANDGRAAF |  | Wijk 00 Schaesberg | Kakert | Moltweg | 6371BT |  |  | Straatverlichting | ZUD1 Dummy | 1-Straatverlichting | Masten | 50 | 8 | VALMONT |  | 140 | 51 | 0 | OM ST 6,5 CV PTU51 GG M V | 7033 CEMENTGRIJS | 2010-03-31 | 2010-07-27 | 2010 | 01 | ARM-LED TECEO1 32LED 50W 740 7975lm 5103 ZIUTZ06 23:00-06:30 50% AKZO150GS 500mA GEN2, GEEN SNOER, OPZ/OPS 48-60mm |  | 2023-03-01 | 2023 |  | 01 | LED 50 W | 50 | N |  | 2023-03-01 | 2034-11-05 |  | 01 |  | 0 | 2023-03-01 | Gemeente Landgraaf | Gemeente Landgraaf | 199414 | 324049 | 50.9045 | 6.0186 | 1 |  |  |  | 36045209 | Onbemeterde aansluiting Zuid | x 0,00 watt |  | ZIUTZ06 |  |  | PR00103722 ¦ jeroen.vermonden20220524 | GOED |  | 70007264 | 00000000 | 101021 | 00000000 | 00000000 | STAAL | 2019-07-24 |  | 621359 UBO ENKEL ST 1500/60 | [6 empty] | LED | 373476
518417 | 001969 | In Bedrijf | Landgraaf | LANDGRAAF |  | Wijk 02 Ubach over Worms | Rimburg | Gremelsbrugge | 6374LT |  |  | Straatverlichting | ZUD1 Dummy | 1-Straatverlichting | Masten | 16 | 3.5 | 1Onbekend |  |  |  |  | OCTA ST 3.5 M | 7033 CEMENTGRIJS | 1981-08-01 | 2008-05-30 | 1981 | 01 | 2000 FORTIMO 16W 740 1100LM R9005 | INDAL | 2013-03-01 | 2013 | 9005 DIEPZWART | 01 | LED 16W | 16 | A7 |  | 2013-03-01 | 2036-07-12 |  | 01 |  | 0 | 2013-03-01 | Gemeente Landgraaf | Gemeente Landgraaf | 204375 | 325648 | 50.9185 | 6.0893 | 1 |  |  |  | 36025968 | Onbemeterde aansluiting Zuid | x 0,00 watt |  |  |  |  | 4008223 | GOED |  | 00000000 |  | 70010587 | 00000000 | 00000000 | STAAL / VERZINKT | 2017-05-27 | [8 empty] | LED | 373488
518419 | 000448 | In Bedrijf | Landgraaf | LANDGRAAF |  | Wijk 02 Ubach over Worms | Waubach | Schoolstraat | 6374GD |  |  | Straatverlichting | ZUD1 Dummy | 1-Straatverlichting | Masten | 13 | 4.75 | VALMONT |  | 114 | 60 | 0 | PM ST 4,75 CV T60 GG M V |  | 1995-03-01 | 2008-05-30 | 1995 | 01 | *2000 1XPLL 24W R9005 EVSA +LAMP+SN | INDAL | 2010-11-05 | 2010 | 9005 DIEPZWART | 01 | RETROFIT KEGEL LED 13W NW 1300LM LUMIN | 13 | N | 840 | 2015-06-17 | 2038-10-28 |  | 01 |  | 0 | 2015-06-17 | Gemeente Landgraaf | Gemeente Landgraaf | 201722 | 325135 | 50.9141 | 6.0515 | 1 |  |  |  | 36031429 | Onbemeterde aansluiting Zuid | x 0,00 watt | [5 empty] | GOED |  | 70007262 |  | 70007423 | 70025160 | 00000000 | STAAL | 2017-05-27 | [8 empty] | RETROLED | 373490
518423 | 000644 | In Bedrijf | Landgraaf | LANDGRAAF |  | Wijk 00 Schaesberg | Kakert | Moltweg | 6371BT |  |  | Straatverlichting | ZUD1 Dummy | 1-Straatverlichting | Masten | 50 | 8 | VALMONT |  | 140 | 51 | 0 | OM ST 6,5 CV PTU51 GG M V |  | 2003-05-16 | 2008-05-30 | 2003 | 01 | ARM-LED TECEO1 32LED 50W 740 7975lm 5103 ZIUTZ06 23:00-06:30 50% AKZO150GS 500mA GEN2, GEEN SNOER, OPZ/OPS 48-60mm |  | 2023-03-01 | 2023 |  | 01 | LED 50 W | 50 | N |  | 2023-03-01 | 2034-11-05 |  | 01 |  | 0 | 2023-03-01 | Gemeente Landgraaf | Gemeente Landgraaf | 199421 | 324027 | 50.9043 | 6.0187 | 1 |  |  |  | 36045195 | Onbemeterde aansluiting Zuid | x 0,00 watt |  | ZIUTZ06 |  |  | PR00103722 ¦ jeroen.vermonden20220524 | GOED |  | 70007264 | 00000000 | 101021 | 00000000 | 00000000 | STAAL | 2017-05-27 |  | UBO | [6 empty] | LED | 373494
518431 | 004266 | In Bedrijf | Landgraaf | LANDGRAAF |  | Wijk 02 Ubach over Worms | Parkheide | F.L. Wrightstraat | 6374PN |  |  | Straatverlichting | ZUD1 Dummy | 1-Straatverlichting | Masten | 10 | 4.75 | VALMONT |  | 114 | 60 | 0 | PM ST 4,75 CV T60 GG M V |  | 1998-05-01 | 2008-05-30 | 1998 | 01 | STRADA 12X 10W NW 1400L GREY T6 DDG | NEDELKO B.V. | 2020-06-17 | 2020 | GRIJS | 01 | LED 10 W | 10 | N |  | 2020-06-17 | 2034-06-24 |  | 01 |  | 0 | 2020-06-17 | Gemeente Landgraaf | Gemeente Landgraaf | 200519 | 325391 | 50.9165 | 6.0345 | 1 |  |  |  | 40536092 | Onbemeterde aansluiting Zuid | x 0,00 watt |  | ZIUTZ06 |  |  | 4031867 | GOED |  | 70007262 |  | 70042909 | 00000000 | 00000000 | STAAL | 2017-05-27 | [8 empty] | LED | 373500
518445 | 003411 | In Bedrijf | Landgraaf | LANDGRAAF |  | Wijk 01 Nieuwenhagen | Op de Kamp | Mozartstraat | 6371LS |  |  | Straatverlichting | ZUD1 Dummy | 1-Straatverlichting | Masten | 14 | 4.25 | 1Onbekend |  |  |  |  | OCTA ST 4.25 M | 7033 CEMENTGRIJS | 1990-02-01 | 2008-05-30 | 1990 | 01 | ARM-LED BRISA 16LED 14W 740 NW 2150lm LC-O3+BL ZIUTZ06 23:00-06:30 50% RAL9007 OPZET60mm TILT 5° 5MTR SNOER 3x1,5MM² | Ligthronics | 2022-09-05 | 2022 | RAL9007 | 01 | LED 14 W | 14 | N |  | 2022-09-05 | 2027-05-08 |  | 01 |  | 0 | 2022-09-05 | Gemeente Landgraaf | Gemeente Landgraaf | 199933 | 323907 | 50.9032 | 6.0259 | 1 |  |  |  | 40107655 | Onbemeterde aansluiting Zuid | x 0,00 watt |  | ZIUTZ06 |  |  | PR00103723 ¦ jeroen.vermonden20220524 | GOED |  | 00000000 |  | 101990 | 00000000 | 00000000 | STAAL / VERZINKT | 2017-05-27 | [8 empty] | LED | 373514
518446 | 003726 | In Bedrijf | Landgraaf | LANDGRAAF |  | Wijk 00 Schaesberg | Leenhof | Spoorstraat | 6372GT |  |  | Straatverlichting | ZUD1 Dummy | 1-Straatverlichting | Masten | 24 | 4.75 | 1Onbekend |  |  |  |  | CVL ST 4.75 M | 7033 CEMENTGRIJS | 1994-06-01 | 2003-12-31 | 1994 | 01 | *RESIDIUM BGS224 1800 LM 740 EVSA | Philips | 2012-07-12 | 2012 | WIT | 01 | LAMP LED 24W 1300LM 730 | 24 | N |  | 2012-07-12 | 2024-03-18 |  | 01 |  | 0 | 2012-07-12 | Gemeente Landgraaf | Gemeente Landgraaf | 199072 | 323015 | 50.8952 | 6.0136 | 1 |  |  |  | 40257657 | Onbemeterde aansluiting Zuid | x 0,00 watt |  |  |  |  | 4005931 | GOED |  | 00000000 |  | 70006711 | 00000000 | 00000000 | STAAL | 2012-12-27 | [7 empty] | 54175234 ANTI VERBLINDINGSKAP KEGEL 2000 | LED | 373515
518448 | 004015 | In Bedrijf | Landgraaf | LANDGRAAF |  | Wijk 00 Schaesberg | Schaesberg Centrum | Marconistraat | 6372PN |  |  | Straatverlichting | ZUD1 Dummy | 1-Straatverlichting | Masten | 51 | 8 | VALMONT |  | 140 | 51 | 0 | OM ST 6,5 CV PTU51 GG M V |  | 2016-11-29 |  | 2016 | 01 | *TECEO1 32X 51W NW 6432L A150 5103 DDC | Schréder | 2016-11-21 | 2016 | AKZO 150 GRIS SABLÉ SW310F | 01 | LED 51 W | 51 | N |  | 2016-11-21 | 2040-04-03 |  | 01 |  | 0 | 2016-11-21 | Gemeente Landgraaf | Gemeente Landgraaf | 199955.977 | 322156.4558 | 50.8874 | 6.0261 | 1 |  |  |  | 40435806 | Onbemeterde aansluiting Zuid | x 0,00 watt |  | ZIUTZ06 |  |  | 3404744/4023670 ¦ rdoorsch20160830 | GOED |  | 70007264 | 70007338 | 70027567 | 00000000 | 00000000 | STAAL |  |  | UITH ST 1x1500/05 PTU60 T60 V | [6 empty] | LED | 373517
518450 | 004269 | In Bedrijf | Landgraaf | LANDGRAAF |  | Wijk 02 Ubach over Worms | Parkheide | Rietveldstraat | 6374PM |  |  | Straatverlichting | ZUD1 Dummy | 1-Straatverlichting | Masten | 10 | 4.75 | VALMONT |  | 114 | 60 | 0 | PM ST 4,75 CV T60 GG M V |  | 1997-07-01 | 2008-05-30 | 1997 | 01 | STRADA 12X 10W NW 1400L GREY T6 DDG | NEDELKO B.V. | 2020-06-17 | 2020 | GRIJS | 01 | LED 10 W | 10 | N |  | 2020-06-17 | 2034-06-24 |  | 01 |  | 0 | 2020-06-17 | Gemeente Landgraaf | Gemeente Landgraaf | 200577.4569 | 325314.6127 | 50.9158 | 6.0353 | 1 |  |  |  | 40536122 | Onbemeterde aansluiting Zuid | x 0,00 watt |  | ZIUTZ06 |  |  | 4031867 | GOED |  | 70007262 |  | 70042909 | 00000000 | 00000000 | STAAL | 2017-05-27 | [8 empty] | LED | 373518
518452 | 004347 | In Bedrijf | Landgraaf | LANDGRAAF |  | Wijk 02 Ubach over Worms | Lauradorp | Rector ter Meerstraat | 6374DV |  |  | Straatverlichting | ZUD1 Dummy | 1-Straatverlichting | Masten | 12 | 4.75 | VALMONT |  | 114 | 60 | 0 | PM ST 4,75 CV T60 GG M V |  | 1998-05-01 | 2008-05-30 | 1998 | 01 | *KFK 16X 12W NW 1600L 9005 C7 DDGC |  | 2020-04-20 | 2020 |  | 01 | LED 12 W | 12 | N |  | 2020-04-20 | 2022-08-09 |  | 01 |  | 0 | 1998-05-28 | Gemeente Landgraaf | Gemeente Landgraaf | 201348 | 324930 | 50.9122 | 6.0462 | 1 |  |  |  | 40555232 | Onbemeterde aansluiting Zuid | x 0,00 watt |  | ZIUTZ06 |  |  | 4031870 | GOED |  | 70007262 |  | 70041933 | 00000000 | 00000000 | STAAL | 2017-05-27 | [8 empty] | LED | 373520
518457 | 003725 | In Bedrijf | Landgraaf | LANDGRAAF |  | Wijk 00 Schaesberg | Kakert | Moltbos | 6371EA |  |  | Straatverlichting | ZUD1 Dummy | 1-Straatverlichting | Masten | 24 | 4.75 | VALMONT |  | 114 | 60 | 0 | PM ST 4,75 CV T60 GG M V |  | 1994-04-01 | 2008-05-30 | 1994 | 01 | KFK ### 13W NW 1500L 9005 C7 DDG | LIGHTRONICS | 2019-03-19 | 2019 | RAL 9005 GITZWART | 01 | LED 13 W | 24 | N |  | 2019-03-18 | 2028-02-13 |  | 01 |  | 0 | 2015-03-17 13:36 | Gemeente Landgraaf | Gemeente Landgraaf | 199042 | 323907 | 50.9032 | 6.0133 | 1 |  |  |  | 40257649 | Onbemeterde aansluiting Zuid | x 0,00 watt |  |  |  |  | 4030031 | GOED |  | 70007262 |  | 70037901 | 00000000 | 00000000 | STAAL | 2017-05-27 | [8 empty] | LED | 373525
518466 | 000691 | In Bedrijf | Landgraaf | LANDGRAAF |  | Wijk 01 Nieuwenhagen | Oud Nieuwenhagen | Heigank | 6373KM |  |  | Straatverlichting | ZUD1 Dummy | 1-Straatverlichting | Masten | 20 | 4.75 | VALMONT |  | 114 | 60 |  | PM ST 4,75 CV T60 GG M V |  | 2017-10-07 |  | 2017 | 01 | BGP760 10X 20W NW 2700L D-GR DX70 DDGC | Philips | 2018-08-20 | 2018 | DARK-GREY | 01 | LED 20 W | 20 | N |  | 2018-08-20 | 2041-12-31 |  | 01 |  | 0 | 2018-08-20 | Gemeente Landgraaf | Gemeente Landgraaf | 201008 | 324181 | 50.9055 | 6.0413 | 1 |  |  |  | 36013064 | Onbemeterde aansluiting Zuid | x 0,00 watt |  | ZIUTZ06 |  |  | 4025517 |  |  | 70007262 |  | 70040554 | 00000000 | 00000000 | STAAL | [9 empty] | LED | 373530
518472 | 004014 | In Bedrijf | Landgraaf | LANDGRAAF |  | Wijk 00 Schaesberg | Schaesberg Centrum | Marconistraat | 6372PN |  |  | Straatverlichting | ZUD1 Dummy | 1-Straatverlichting | Masten | 51 | 8 | VALMONT |  | 140 | 51 | 0 | OM ST 6,5 CV PTU51 GG M V |  | 1993-05-01 | 2008-05-30 | 1993 | 01 | *TECEO1 32X 51W NW 6432L A150 5103 DDC | Schréder | 2016-11-21 | 2016 | AKZO 150 GRIS SABLÉ SW310F | 01 | LED 51 W | 51 | N |  | 2016-11-21 | 2040-04-03 |  | 01 |  | 0 | 2016-11-21 | Gemeente Landgraaf | Gemeente Landgraaf | 199931.04 | 322153.61 | 50.8874 | 6.0257 | 1 |  |  |  | 40435792 | Onbemeterde aansluiting Zuid | x 0,00 watt |  | ZIUTZ06 |  |  | 4023670 ¦ rdoorsch20160830 | GOED |  | 70007264 | 00000000 | 70027567 | 00000000 | 00000000 | STAAL | 2017-05-27 |  | UBO | [6 empty] | LED | 373535
518486 | 001217 | In Bedrijf | Landgraaf | LANDGRAAF |  | Wijk 02 Ubach over Worms | Lauradorp | Don Boscolaan | 6374TB |  |  | Straatverlichting | ZUD1 Dummy | 1-Straatverlichting | Masten | 16 | 4.25 | 1Onbekend |  |  |  |  | OCTA ST 4.25 M | 7033 CEMENTGRIJS | 1973-03-01 | 2008-05-30 | 1973 | 01 | 2000 FORTIMO 16W 740 1100LM R9005 | INDAL | 2012-07-10 | 2012 | 9005 DIEPZWART | 01 | LAMP LED 16W 1100LM 740 | 16 | N |  | 2012-07-10 | 2024-03-16 |  | 01 |  | 0 |  | Gemeente Landgraaf | Gemeente Landgraaf | 201436 | 325199 | 50.9147 | 6.0475 | 1 |  |  |  | 36018491 | Onbemeterde aansluiting Zuid | x 0,00 watt |  |  |  |  | 4005512 | GOED |  | 00000000 |  | 70010587 | 00000000 | 00000000 | STAAL / VERZINKT | 2017-05-27 | [8 empty] | LED | 373547
518506 | 000717 | In Bedrijf | Landgraaf | LANDGRAAF |  | Wijk 02 Ubach over Worms | Rimburg | Broekhuizenstraat | 6374LH |  |  | Straatverlichting | ZUD1 Dummy | 1-Straatverlichting | Masten | 13 | 4.75 | VALMONT |  | 114 | 60 | 0 | PM ST 4,75 CV T60 GG M V |  | 2015-09-04 |  | 2015 | 01 | 2000 COMF 1XPLL 24W R9005 EVSA | INDAL | 2008-04-21 | 2008 | 9005 DIEPZWART | 01 | RETROFIT KEGEL LED 13W NW 1300LM LUMIN | 13 | N | 840 | 2016-11-02 | 2040-03-15 |  | 01 |  | 0 | 2016-06-08 | Gemeente Landgraaf | Gemeente Landgraaf | 203878 | 325064 | 50.9132 | 6.0822 | 1 |  |  |  | 36034118 | Onbemeterde aansluiting Zuid | x 0,00 watt |  |  |  |  | 4022605 | GOED |  | 70007262 |  | 70005956 | 70025160 | 00000000 | STAAL | [9 empty] | RETROLED | 373562
518538 | 001175 | In Bedrijf | Landgraaf | LANDGRAAF |  | Wijk 00 Schaesberg | Kakert | Willem II-laan | 6371JA |  |  | Straatverlichting | ZUD1 Dummy | 1-Straatverlichting | Masten | 13 | 4.25 | 1Onbekend |  |  |  |  | OCTA ST 4.25 M | 7033 CEMENTGRIJS | 1970-01-01 | 2008-05-30 | 1970 | 01 | * 2000 1XPLL 24W R9005 EVSA | INDAL | 2001-05-14 | 2001 | 7033 CEMENTGRIJS | 01 | RETROFIT KEGEL LED 13W NW 1300LM LUMIN | 13 | N | 840 | 2016-06-08 | 2039-10-20 |  | 01 |  | 0 | 2016-06-08 | Gemeente Landgraaf | Gemeente Landgraaf | 199049 | 323684 | 50.9012 | 6.0134 | 1 |  |  |  | 36050539 | Onbemeterde aansluiting Zuid | x 0,00 watt |  |  |  |  | 4022605 | GOED |  | 00000000 |  | 70000244 | 70025160 | 00000000 | STAAL / VERZINKT | 2017-05-27 | [8 empty] | RETROLED | 373593
518544 | 001174 | In Bedrijf | Landgraaf | LANDGRAAF |  | Wijk 00 Schaesberg | Kakert | Willem II-laan | 6371JC | 6 |  | Straatverlichting | ZUD1 Dummy | 1-Straatverlichting | Masten | 13 | 4.75 | VALMONT |  | 114 | 60 |  | PM ST 4,75 CV T60 GG M V |  | 2020-11-17 11:00 |  | 2020 | 01 | * 2000 1XPLL 24W R9005 EVSA | INDAL | 2001-05-14 | 2001 | 7033 CEMENTGRIJS | 01 | RETROFIT KEGEL LED 13W NW 1300LM LUMIN | 13 | A7 | 840 | 2016-06-08 | 2039-10-20 |  | 01 |  | 0 | 2016-06-08 | Gemeente Landgraaf | Gemeente Landgraaf | 199049 | 323661 | 50.901 | 6.0134 | 1 |  |  |  | 36050520 | Onbemeterde aansluiting Zuid | x 0,00 watt |  |  |  |  | 3728971 | GOED |  | 70007262 |  | 70000244 | 70025160 | 00000000 | STAAL | 2022-04-13 | [8 empty] | RETROLED | 373602
518546 | 002062 | In Bedrijf | Landgraaf | LANDGRAAF |  | Wijk 00 Schaesberg | De Streep | Cortenbachstraat | 6371VJ |  |  | Straatverlichting | ZUD1 Dummy | 1-Straatverlichting | Masten | 26 | 4.75 | 1Onbekend |  |  |  |  | CVL ST 4.75 M | 7033 CEMENTGRIJS | 2003-03-17 | 2008-05-30 | 2003 | 01 | *FGS103 1XPLL 24W EVSA WIT | Philips | 2003-07-10 | 2003 | WIT | 01 | LAMP PH PLL 24W 840 2G11 4P | 24 | N | 840 | 2017-01-06 15:21 | 2020-04-14 15:21 |  | 01 |  | 2 | 2003-07-10 | Gemeente Landgraaf | Gemeente Landgraaf | 199555 | 323210 | 50.8969 | 6.0205 | 1 |  |  |  | 36073156 | Onbemeterde aansluiting Zuid | e 2,00 Watt | [5 empty] | GOED |  | 00000000 |  | 70000819 | 7005115182 | 00000000 | STAAL | 2017-05-27 | [8 empty] | PL-L | 373604
518569 | 000901 | In Bedrijf | Landgraaf | LANDGRAAF |  | Wijk 00 Schaesberg | Mijnbuurt | Koelmoer | 6372MG |  |  | Straatverlichting | ZUD1 Dummy | 1-Straatverlichting | Masten | 16 | 6.5 | VALMONT |  | 121 | 51 | 0 | OM ST 4,78 CV PTU51 GG M V |  | 1990-10-01 | 2008-05-30 | 1990 | 01 | ARM-LED BRISA PRO 32LED 16W 740 NW 2750lm PA03 ZIUTZ06 23:00-06:30 50% RAL9007 OPS 60mm tilt 0° 8MTR SNOER 3x1,5MM² | LIGHTRONICS | 2023-03-07 | 2023 | RAL9007 | 01 | LED 16W | 16 | N |  | 2023-03-07 | 2046-07-18 |  | 01 |  | 0 | 2023-03-07 | Gemeente Landgraaf | Gemeente Landgraaf | 199318 | 321912 | 50.8853 | 6.017 | 1 |  |  |  | 36047767 | Onbemeterde aansluiting Zuid | x 0,00 watt |  | ZIUTZ06 |  |  | PR00105631 ¦ jeroen.vermonden20221206 | GOED |  | 70007263 | 00000000 | 102926 | 00000000 | 00000000 | STAAL | 2017-05-27 |  | DCH | [6 empty] | LED | 373629
518626 | 001708 | In Bedrijf | Landgraaf | LANDGRAAF |  | Wijk 02 Ubach over Worms | Waubach | Akkerwinde | 6374RD |  |  | Straatverlichting | ZUD1 Dummy | 1-Straatverlichting | Masten | 16 | 3.75 | VALMONT |  | 114 | 60 | 0 | PM ST 3,75 CV T60 GG M V | 7033 CEMENTGRIJS | 2012-01-11 |  | 2012 | 01 | 2000 FORTIMO 16W 740 1100LM R9005 | INDAL | 2012-01-11 | 2012 | 9005 DIEPZWART | 01 | LAMP LED 16W 1100LM 740 | 16 | A7 |  | 2012-01-11 | 2023-09-17 |  | 01 |  | 0 | 2012-01-11 | Gemeente Landgraaf | Gemeente Landgraaf | 202250 | 325045 | 50.9132 | 6.059 | 1 |  |  |  | 36023353 | Onbemeterde aansluiting Zuid | x 0,00 watt |  |  |  |  | 4001004 | GOED |  | 70007261 |  | 70010587 | 00000000 | 00000000 | STAAL | 2012-10-10 | [8 empty] | LED | 373683
518651 | 002064 | In Bedrijf | Landgraaf | LANDGRAAF |  | Wijk 00 Schaesberg | De Streep | Cortenbachstraat | 6371VJ | 10 |  | Straatverlichting | ZUD1 Dummy | 1-Straatverlichting | Masten | 26 | 4.75 | 1Onbekend |  |  |  |  | CVL ST 4.75 M | 7033 CEMENTGRIJS | 2003-03-17 | 2008-05-30 | 2003 | 01 | *FGS103 1XPLL 24W EVSA WIT | Philips | 2003-07-10 | 2003 | 7033 CEMENTGRIJS | 01 | LAMP PH PLL 24W 840 2G11 4P | 24 | N | 840 | 2018-12-06 12:10 | 2022-03-14 12:10 |  | 01 |  | 2 | 2003-07-10 | Gemeente Landgraaf | Gemeente Landgraaf | 199516 | 323207 | 50.8969 | 6.0199 | 1 |  |  |  | 36073172 | Onbemeterde aansluiting Zuid | e 2,00 Watt | [5 empty] | GOED |  | 00000000 |  | 70000819 | 7005115182 | 00000000 | STAAL | 2017-05-27 | [8 empty] | PL-L | 373704
518652 | 002864 | In Bedrijf | Landgraaf | LANDGRAAF |  | Wijk 00 Schaesberg | Mijnbuurt | Pijler | 6372MJ |  |  | Straatverlichting | ZUD1 Dummy | 1-Straatverlichting | Masten | 38 | 6.5 | 1Onbekend |  |  |  |  | OCTA ST 6.5 M | 7033 CEMENTGRIJS | 1982-01-01 | 2008-05-30 | 1982 | 01 | ALTRA-2 1xPLL 36W R7038 EVSA | Schréder | 2009-09-24 | 2009 | 7033 CEMENTGRIJS | 01 | LAMP PH PLL 36W 840 2G11 4P | 36 | A7 | 840 | 2009-04-21 | 2019-03-06 |  | 01 |  | 2 | 2009-04-21 | Gemeente Landgraaf | Gemeente Landgraaf | 199448 | 321586 | 50.8823 | 6.0188 | 1 |  |  |  | 36081086 | Onbemeterde aansluiting Zuid | e 2,00 Watt | [5 empty] | GOED |  | 00000000 | 00000000 | 70000458 | 7005115185 | 00000000 | STAAL / VERZINKT | 2017-05-27 |  | DCH | [6 empty] | PL-L | 373705
518667 | 000902 | In Bedrijf | Landgraaf | LANDGRAAF |  | Wijk 00 Schaesberg | Schaesberg Centrum | Baanstraat | 6372AG |  |  | Straatverlichting | ZUD1 Dummy | 1-Straatverlichting | Masten | 19 | 6.5 | VALMONT |  | 121 | 51 | 0 | OM ST 4,78 CV PTU51 GG M V |  | 1998-09-01 | 2008-05-30 | 1998 | 01 | BRISA 24X 19W NW 3000L 9007 LCA3 DDGC | LIGHTRONICS | 2021-03-16 | 2021 | 9007 DC GRIJS ALUMINIUM | 01 | LED 19 W | 19 | N |  | 2021-03-16 | 2025-11-16 |  | 01 |  | 0 | 2021-03-16 | Gemeente Landgraaf | Gemeente Landgraaf | 199442.3316 | 322207.6543 | 50.8879 | 6.0188 | 1 |  |  |  | 36047775 | Onbemeterde aansluiting Zuid | x 0,00 watt |  | ZIUTZ06 |  |  | 4031526 | GOED |  | 70007263 |  | 70044138 | 00000000 | 00000000 | STAAL | 2017-05-27 | [8 empty] | LED | 373717
518669 | 002063 | In Bedrijf | Landgraaf | LANDGRAAF |  | Wijk 00 Schaesberg | De Streep | Cortenbachstraat | 6371VJ |  |  | Straatverlichting | ZUD1 Dummy | 1-Straatverlichting | Masten | 26 | 4.75 | 1Onbekend |  |  |  |  | CVL ST 4.75 M | 7033 CEMENTGRIJS | 2003-03-17 | 2008-05-30 | 2003 | 01 | *FGS103 1XPLL 24W EVSA WIT | Philips | 2003-07-10 | 2003 | WIT | 01 | LAMP PH PLL 24W 840 2G11 4P | 24 | A7 | 840 | 2003-07-10 | 2013-05-24 |  | 01 |  | 2 | 2003-07-10 | Gemeente Landgraaf | Gemeente Landgraaf | 199533 | 323209 | 50.8969 | 6.0202 | 1 |  |  |  | 36073164 | Onbemeterde aansluiting Zuid | e 2,00 Watt | [5 empty] | GOED |  | 00000000 |  | 70000819 | 7005115182 | 00000000 | STAAL | 2017-05-27 | [8 empty] | PL-L | 373719
518670 | 002339 | In Bedrijf | Landgraaf | LANDGRAAF |  | Wijk 00 Schaesberg | Achter den Winkel | Marie Koenenstraat | 6372KX | 16 |  | Straatverlichting | ZUD1 Dummy | 1-Straatverlichting | Masten | 13 | 3.5 | 1Onbekend |  |  |  |  | OCTA ST 3.5 M | 7033 CEMENTGRIJS | 1978-01-01 | 2008-05-30 | 1978 | 01 | 2000 FORTIMO 16W 740 1100LM R9005 | INDAL | 2012-07-10 | 2012 | 9005 DIEPZWART | 01 | RETROFIT KEGEL LED 13W NW 1300LM LUMIN | 13 | N | 840 | 2016-04-06 | 2039-08-18 |  | 01 |  | 0 |  | Gemeente Landgraaf | Gemeente Landgraaf | 198690 | 322366 | 50.8894 | 6.0081 | 1 |  |  |  | 36075922 | Onbemeterde aansluiting Zuid | x 0,00 watt |  |  |  |  | 4005512 | GOED |  | 00000000 |  | 70010587 | 70025160 | 00000000 | STAAL / VERZINKT | 2017-05-27 | [8 empty] | RETROLED | 373720
518671 | 002863 | In Bedrijf | Landgraaf | LANDGRAAF |  | Wijk 00 Schaesberg | Mijnbuurt | Pijler | 6372MJ |  |  | Straatverlichting | ZUD1 Dummy | 1-Straatverlichting | Masten | 38 | 6.5 | 1Onbekend |  |  |  |  | OCTA ST 6.5 M | 7033 CEMENTGRIJS | 1981-01-01 | 2008-05-30 | 1981 | 01 | ALTRA-2 1xPLL 36W R7038 EVSA | Schréder | 2009-09-24 | 2009 | 7033 CEMENTGRIJS | 01 | LAMP PH PLL 36W 840 2G11 4P | 36 | N | 840 | 2016-05-12 14:31 | 2019-08-19 14:31 |  | 01 |  | 2 | 2009-04-21 | Gemeente Landgraaf | Gemeente Landgraaf | 199444 | 321609 | 50.8826 | 6.0187 | 1 |  |  |  | 36081078 | Onbemeterde aansluiting Zuid | e 2,00 Watt | [5 empty] | GOED |  | 00000000 | 00000000 | 70000458 | 7005115185 | 00000000 | STAAL / VERZINKT | 2017-05-27 |  | DCH | [6 empty] | PL-L | 373721
518682 | 000716 | In Bedrijf | Landgraaf | LANDGRAAF |  | Wijk 02 Ubach over Worms | Rimburg | Broekhuizenstraat | 6374LH |  |  | Straatverlichting | ZUD1 Dummy | 1-Straatverlichting | Masten | 13 | 4.75 | VALMONT |  | 114 | 60 |  | PM ST 4,75 CV T60 GG M V |  | 2021-08-01 |  | 2021 | 01 | 2000 COMF 1XPLL 24W R9005 EVSA | INDAL | 2008-04-21 | 2008 | 9005 DIEPZWART | 01 | RETROFIT KEGEL LED 13W NW 1300LM LUMIN | 13 | N | 840 | 2016-06-08 | 2039-10-20 |  | 01 |  | 0 | 2016-06-08 | Gemeente Landgraaf | Gemeente Landgraaf | 203862 | 325045 | 50.9131 | 6.082 | 1 |  |  |  | 36034101 | Onbemeterde aansluiting Zuid | x 0,00 watt |  |  |  |  | PR00100892 | GOED |  | 70007262 |  | 70005956 | 70025160 | 00000000 | STAAL | 2022-04-13 | [8 empty] | RETROLED | 373731
518687 | 001804 | In Bedrijf | Landgraaf | LANDGRAAF |  | Wijk 00 Schaesberg | Mijnbuurt | Mijnlamp | 6372NK |  |  | Straatverlichting | ZUD1 Dummy | 1-Straatverlichting | Masten | 13 | 3.5 | 1Onbekend |  |  |  |  | OCTA ST 3.5 M | 7033 CEMENTGRIJS | 1982-06-01 | 2008-05-30 | 1982 | 01 | * 2000 1XPLL 24W R9005 EVSA | INDAL | 2003-03-17 | 2003 | 7033 CEMENTGRIJS | 01 | RETROFIT KEGEL LED 13W NW 1300LM LUMIN | 13 | A7 | 840 | 2016-06-08 | 2039-10-20 |  | 01 |  | 0 | 2016-06-08 | Gemeente Landgraaf | Gemeente Landgraaf | 199250 | 321349 | 50.8802 | 6.0159 | 1 |  |  |  | 36070572 | Onbemeterde aansluiting Zuid | x 0,00 watt |  |  |  |  | 4022605 | GOED |  | 00000000 |  | 70000244 | 70025160 | 00000000 | STAAL / VERZINKT | 2017-05-27 | [8 empty] | RETROLED | 373736
518706 | 001218 | In Bedrijf | Landgraaf | LANDGRAAF |  | Wijk 02 Ubach over Worms | Lauradorp | Don Boscolaan | 6374TB |  |  | Straatverlichting | ZUD1 Dummy | 1-Straatverlichting | Masten | 16 | 4.25 | 1Onbekend |  |  |  |  | OCTA ST 4.25 M | 7033 CEMENTGRIJS | 1973-03-01 | 2008-05-30 | 1973 | 01 | 2000 FORTIMO 16W 740 1100LM R9005 | INDAL | 2012-07-10 | 2012 | 9005 DIEPZWART | 01 | LAMP LED 16W 1100LM 740 | 16 | A7 |  | 2012-07-10 | 2024-03-16 |  | 01 |  | 0 | 1992-02-01 | Gemeente Landgraaf | Gemeente Landgraaf | 201441 | 325183 | 50.9145 | 6.0475 | 1 |  |  |  | 36018503 | Onbemeterde aansluiting Zuid | x 0,00 watt |  |  |  |  | 4005512 | GOED |  | 00000000 |  | 70010587 | 00000000 | 00000000 | STAAL / VERZINKT | 2017-05-27 | [8 empty] | LED | 373755
518709 | 001803 | In Bedrijf | Landgraaf | LANDGRAAF |  | Wijk 00 Schaesberg | Mijnbuurt | Stempel | 6372NH |  |  | Straatverlichting | ZUD1 Dummy | 1-Straatverlichting | Masten | 13 | 3.5 | 1Onbekend |  |  |  |  | OCTA ST 3.5 M | 7033 CEMENTGRIJS | 1982-06-01 | 2008-05-30 | 1982 | 01 | * 2000 1XPLL 24W R9005 EVSA | INDAL |  |  | 7033 CEMENTGRIJS | 01 | RETROFIT KEGEL LED 13W NW 1300LM LUMIN | 13 | N | 840 | 2016-06-08 | 2039-10-20 |  | 01 |  | 0 | 2016-06-08 | Gemeente Landgraaf | Gemeente Landgraaf | 199229 | 321344 | 50.8802 | 6.0156 | 1 |  |  |  | 36070564 | Onbemeterde aansluiting Zuid | x 0,00 watt |  |  |  |  | 4022605 | GOED |  | 00000000 |  | 70000244 | 70025160 | 00000000 | STAAL / VERZINKT | 2017-05-27 | [8 empty] | RETROLED | 373758
518727 | 000692 | In Bedrijf | Landgraaf | LANDGRAAF |  | Wijk 01 Nieuwenhagen | Oud Nieuwenhagen | Heigank | 6373KM |  |  | Straatverlichting | ZUD1 Dummy | 1-Straatverlichting | Masten | 20 | 4.75 | VALMONT |  | 114 | 60 |  | PM ST 4,75 CV T60 GG M V |  | 2017-10-07 | 2017-10-07 | 2017 | 01 | BGP760 10X 20W NW 2700L D-GR DX70 DDGC | Philips | 2018-08-20 | 2018 | DARK-GREY | 01 | LED 20 W | 20 | N |  | 2018-08-20 | 2041-12-31 |  | 01 |  | 0 | 2018-08-20 | Gemeente Landgraaf | Gemeente Landgraaf | 200993 | 324194 | 50.9057 | 6.0411 | 1 |  |  |  | 36013072 | Onbemeterde aansluiting Zuid | x 0,00 watt |  | ZIUTZ06 |  |  | 4025517 |  |  | 70007262 |  | 70040554 | 00000000 | 00000000 | STAAL | 2026-10-05 | [8 empty] | LED | 373774
518750 | 001971 | In Bedrijf | Landgraaf | LANDGRAAF |  | Wijk 02 Ubach over Worms | Rimburg | Gremelsbrugge | 6374LT |  |  | Straatverlichting | ZUD1 Dummy | 1-Straatverlichting | Masten | 16 | 3.5 | 1Onbekend |  |  |  |  | OCTA ST 3.5 M | 7033 CEMENTGRIJS | 1981-08-01 | 2008-05-30 | 1981 | 01 | 2000 FORTIMO 16W 740 1100LM R9005 | INDAL | 2013-03-01 | 2013 | 9005 DIEPZWART | 01 | LED 16W | 16 | A7 |  | 2013-03-01 | 2036-07-12 |  | 01 |  | 0 | 2013-03-01 | Gemeente Landgraaf | Gemeente Landgraaf | 204340 | 325674 | 50.9187 | 6.0888 | 1 |  |  |  | 36025984 | Onbemeterde aansluiting Zuid | x 0,00 watt |  |  |  |  | 4008223 | GOED |  | 00000000 |  | 70010587 | 00000000 | 00000000 | STAAL / VERZINKT | 2017-05-27 | [8 empty] | LED | 373792
518753 | 001450 | In Bedrijf | Landgraaf | LANDGRAAF |  | Wijk 02 Ubach over Worms | Waubach | Europaweg-Zuid | 6374KG |  |  | Straatverlichting | ZUD1 Dummy | 1-Straatverlichting | Masten | 75 | 9 | 1Onbekend |  |  |  |  | OCTA ST 9 M | 7033 CEMENTGRIJS | 1974-04-01 | 2009-10-01 | 1974 | 01 | *ECEO-1 48L 78W NW 8400LM A150 5068 DDC | Schréder | 2016-02-03 | 2016 | AKZO 150 GRIS SABLÉ SW310F | 01 | LED 75W | 75 | N |  | 2016-02-03 | 2016-09-21 14:26 |  | 01 |  | 0 | 2016-02-03 | Gemeente Landgraaf | Gemeente Landgraaf | 202100 | 323891 | 50.9028 | 6.0567 | 1 |  |  |  | 36020818 | Onbemeterde aansluiting Zuid | x 0,00 watt |  | ZIUTZ06 |  |  | 4018929 ¦ rdoorsch20150511 | MATIG |  | 00000000 | 00000000 | 70013502 | 00000000 | 00000000 | STAAL / VERZINKT | 2018-09-28 |  | DCH | Matige-masten-2023 | [5 empty] | LED | 373795
518757 | 000450 | In Bedrijf | Landgraaf | LANDGRAAF |  | Wijk 02 Ubach over Worms | Lauradorp | Pastoor Huppertzstraat | 6374SX |  |  | Straatverlichting | ZUD1 Dummy | 1-Straatverlichting | Masten | 13 | 4.25 | 1Onbekend |  |  |  |  | OCTA ST 4.25 M | 7033 CEMENTGRIJS | 1980-05-01 | 2008-05-30 | 1980 | 01 | *2000 1XPLL 24W R9005 EVSA +LAMP+SN | INDAL | 2010-11-05 | 2010 | 9005 DIEPZWART | 01 | RETROFIT KEGEL LED 13W NW 1300LM LUMIN | 13 | N | 840 | 2015-06-11 | 2038-10-22 |  | 01 |  | 0 | 2015-06-11 | Gemeente Landgraaf | Gemeente Landgraaf | 201497 | 325129 | 50.914 | 6.0483 | 1 |  |  |  | 36031445 | Onbemeterde aansluiting Zuid | x 0,00 watt | [5 empty] | GOED |  | 00000000 |  | 70007423 | 70025160 | 00000000 | STAAL / VERZINKT | 2017-05-27 | [8 empty] | RETROLED | 373799
518759 | 000646 | In Bedrijf | Landgraaf | LANDGRAAF |  | Wijk 00 Schaesberg | De Streep | Leenderkapelweg | 6371JE |  |  | Straatverlichting | ZUD1 Dummy | 1-Straatverlichting | Masten | 26 | 4.75 | VALMONT |  | 114 | 60 | 0 | PM ST 4,75 CV T60 GG M V |  | 1996-10-01 | 2003-12-31 | 1996 | 01 | * 2000 1XPLL 24W R9005 EVSA | INDAL | 1996-10-01 | 1996 | 7033 CEMENTGRIJS | 01 | LAMP PH PLL 24W 840 2G11 4P | 24 | N | 840 | 2022-03-08 08:52 | 2024-12-26 08:52 |  | 01 |  | 2 | 2001-12-17 | Gemeente Landgraaf | Gemeente Landgraaf | 198942 | 323456 | 50.8992 | 6.0118 | 1 |  |  |  | 36045217 | Onbemeterde aansluiting Zuid | e 2,00 Watt | [5 empty] | GOED |  | 70007262 |  | 70000244 | 7005115182 | 00000000 | STAAL | 2012-12-27 | [8 empty] | PL-L | 373801
518761 | 002603 | In Bedrijf | Landgraaf | LANDGRAAF |  | Wijk 00 Schaesberg | Klinkerkwartier | Leemkoel | 6372DH |  |  | Straatverlichting | ZUD1 Dummy | 1-Straatverlichting | Masten | 13 | 4.25 | 1Onbekend |  |  |  |  | OCTA ST 4.25 M | 7033 CEMENTGRIJS | 1982-08-01 | 2008-05-30 | 1982 | 01 | *2000 1XPLL 24W R9005 EVSA +LAMP+SN | INDAL | 2009-03-24 | 2009 | 9005 DIEPZWART | 01 | RETROFIT KEGEL LED 13W NW 1300LM LUMIN | 13 | N | 840 | 2015-07-29 | 2086-02-06 |  | 01 |  | 0 | 2015-07-29 | Gemeente Landgraaf | Gemeente Landgraaf | 199706 | 323035 | 50.8953 | 6.0226 | 1 |  |  |  | 36078522 | Onbemeterde aansluiting Zuid | x 0,00 watt | [5 empty] | GOED |  | 00000000 |  | 70007423 | 70025160 | 00000000 | STAAL / VERZINKT | 2017-05-27 | [8 empty] | RETROLED | 373803
518785 | 001099 | In Bedrijf | Landgraaf | LANDGRAAF |  | Wijk 00 Schaesberg | Mijnbuurt | Pijler | 6372MJ |  |  | Straatverlichting | ZUD1 Dummy | 1-Straatverlichting | Masten | 13 | 4.25 | 1Onbekend |  |  |  |  | OCTA ST 4.25 M | 7033 CEMENTGRIJS | 1984-10-01 | 2008-05-30 | 1984 | 01 | *2000 1XPLL 24W R9005 EVSA +LAMP+SN | INDAL | 2005-07-07 | 2005 | 9005 DIEPZWART | 01 | RETROFIT KEGEL LED 13W NW 1300LM LUMIN | 13 | N | 840 | 2016-06-08 | 2039-10-20 |  | 01 |  | 0 | 2016-06-08 | Gemeente Landgraaf | Gemeente Landgraaf | 199472.7006 | 321744.8692 | 50.8838 | 6.0191 | 1 |  |  |  | 36084263 | Onbemeterde aansluiting Zuid | x 0,00 watt |  |  |  |  | 4022605 | GOED |  | 00000000 |  | 70007423 | 70025160 | 00000000 | STAAL / VERZINKT | 2017-05-27 | [8 empty] | RETROLED | 373827
518789 | 001448 | In Bedrijf | Landgraaf | LANDGRAAF |  | Wijk 00 Schaesberg | De Streep | Dassenlaan | 6371GX |  |  | Straatverlichting | ZUD1 Dummy | 1-Straatverlichting | Masten | 13 | 4.75 | VALMONT |  | 114 | 60 | 0 | PM ST 4,75 CV T60 GG M V | 7033 CEMENTGRIJS | 2009-07-07 | 2009-10-28 | 1986 | 01 | 2000 COMF 1XPLL 24W R9005 EVSA | INDAL | 2009-07-07 | 2009 | 9005 DIEPZWART | 01 | RETROFIT KEGEL LED 13W NW 1300LM LUMIN | 13 | N | 840 | 2015-07-03 | 2086-01-11 |  | 01 |  | 0 | 2015-07-03 | Gemeente Landgraaf | Gemeente Landgraaf | 198887.767 | 323207.514 | 50.897 | 6.011 | 1 |  |  |  | 36053163 | Onbemeterde aansluiting Zuid | x 0,00 watt | [5 empty] | GOED |  | 70007262 |  | 70005956 | 70025160 | 00000000 | STAAL | 2018-10-25 | [8 empty] | RETROLED | 373831
518794 | 003189 | In Bedrijf | Landgraaf | LANDGRAAF |  | Wijk 00 Schaesberg | Leenhof | Melchersstraat | 6371HK |  |  | Straatverlichting | ZUD1 Dummy | 1-Straatverlichting | Masten | 38 | 8 | VALMONT |  | 140 | 51 |  | OM ST 6,5 CV PTU51 GG M V |  | 2019-02-15 |  | 2019 | 01 | TECEO1 24X 38W NW 4824L A150 5103 DDC | Schréder | 2019-02-15 | 2019 | AKZO 150 GRIS SABLÉ SW310F | 01 | LED 38 W | 38 | N |  | 2019-02-15 | 2023-10-18 |  | 01 |  | 0 | 2019-02-15 | Gemeente Landgraaf | Gemeente Landgraaf | 198720 | 322145 | 50.8874 | 6.0085 | 1 |  |  |  | 40052788 | Onbemeterde aansluiting Zuid | x 0,00 watt |  | ZIUTZ06 |  |  | 4028608-1 ¦ rened20190123 | GOED |  | 70007264 | 70007338 | 70027568 | 00000000 | 00000000 | STAAL | 2022-04-13 |  | UITH ST 1x1500/05 PTU60 T60 V | [6 empty] | LED | 373835
518808 | 000449 | In Bedrijf | Landgraaf | LANDGRAAF |  | Wijk 02 Ubach over Worms | Waubach | Burgemeester Valkenbergstraat | 6374TA |  |  | Straatverlichting | ZUD1 Dummy | 1-Straatverlichting | Masten | 13 | 4.25 | 1Onbekend |  |  |  |  | OCTA ST 4.25 M | 7033 CEMENTGRIJS | 1980-04-01 | 2008-05-30 | 1980 | 01 | * 2000 1XPLL 24W R9005 EVSA | INDAL | 2002-07-10 | 2002 | 7033 CEMENTGRIJS | 01 | RETROFIT KEGEL LED 13W NW 1300LM LUMIN | 13 | N | 840 | 2016-06-08 | 2039-10-20 |  | 01 |  | 0 | 2016-06-08 | Gemeente Landgraaf | Gemeente Landgraaf | 201450 | 325135 | 50.9141 | 6.0477 | 1 |  |  |  | 36031437 | Onbemeterde aansluiting Zuid | x 0,00 watt |  |  |  |  | 4022605 | GOED |  | 00000000 |  | 70000244 | 70025160 | 00000000 | STAAL / VERZINKT | 2017-05-27 | [8 empty] | RETROLED | 373847
518825 | 001473 | In Bedrijf | Landgraaf | LANDGRAAF |  | Wijk 01 Nieuwenhagen | Oud Nieuwenhagen | Gatestraat | 6373LN |  |  | Straatverlichting | ZUD1 Dummy | 1-Straatverlichting | Masten | 14 | 4.75 | VALMONT |  | 114 | 60 | 0 | PM ST 4,75 CV T60 GG M V |  | 2022-01-10 |  | 2022 | 01 | BRISA 16X 14W NW 2150L 9007 LCA2 DDGC | LIGHTRONICS | 2022-01-10 | 2022 | 9007 DC GRIJS ALUMINIUM | 01 | LED 14 W | 14 | N |  | 2022-01-10 | 2026-09-12 |  | 01 |  | 0 | 2022-01-10 | Gemeente Landgraaf | Gemeente Landgraaf | 200562.9196 | 324073.6691 | 50.9046 | 6.0349 | 1 |  |  |  | 36001716 | Onbemeterde aansluiting Zuid | x 0,00 watt |  | ZIUTZ06 |  |  | PR00101384 ¦ jeroen.vermonden20210802 | GOED |  | 70007262 |  | 70044135 | 00000000 | 00000000 | STAAL | 2022-04-13 | [8 empty] | LED | 373865
518827 | 001737 | In Bedrijf | Landgraaf | LANDGRAAF |  | Wijk 01 Nieuwenhagen | Oud Nieuwenhagen | Marijkestraat | 6373NV | 46 |  | Straatverlichting | ZUD1 Dummy | 1-Straatverlichting | Masten | 41 | 8 | VALMONT |  | 140 | 51 |  | OM ST 6,5 CV PTU51 GG M V |  | 2022-10-31 |  | 2022 | 01 | TECEO1 24X 41W WW 3466L A150 5098 DDC |  | 2013-10-21 | 2013 |  | 01 | LED 41 W | 41 | N |  | 2013-10-21 | 2018-08-16 |  | 01 |  | 0 | 2013-10-21 | Gemeente Landgraaf | Gemeente Landgraaf | 200810.7897 | 324196.2921 | 50.9057 | 6.0385 | 1 |  |  |  | 36004308 | Onbemeterde aansluiting Zuid | x 0,00 watt |  | ZIUTZ04 |  |  | WO 103755 | GOED |  | 70007264 | 7005115037 | 70013918 | 00000000 | 00000000 | STAAL |  |  | UITH ST 1x1500/05 PTU60 T60 V | [6 empty] | LED | 373867
518855 | 001176 | In Bedrijf | Landgraaf | LANDGRAAF |  | Wijk 00 Schaesberg | Kakert | Willem II-laan | 6371JC | 14 |  | Straatverlichting | ZUD1 Dummy | 1-Straatverlichting | Masten | 13 | 4.75 | VALMONT |  | 114 | 60 | 0 | PM ST 4,75 CV T60 GG M V |  | 1991-06-01 | 2008-05-30 | 1991 | 01 | * 2000 1XPLL 24W R9005 EVSA | INDAL | 2001-05-14 | 2001 | 7033 CEMENTGRIJS | 01 | RETROFIT KEGEL LED 13W NW 1300LM LUMIN | 13 | A7 | 840 | 2016-06-08 | 2039-10-20 |  | 01 |  | 0 | 2016-06-08 | Gemeente Landgraaf | Gemeente Landgraaf | 199041 | 323702 | 50.9014 | 6.0132 | 1 |  |  |  | 36050547 | Onbemeterde aansluiting Zuid | x 0,00 watt |  |  |  |  | 4022605 | GOED |  | 70007262 |  | 70000244 | 70025160 | 00000000 | STAAL | 2017-05-27 | [8 empty] | RETROLED | 373892
518860 | 001501 | In Bedrijf | Landgraaf | LANDGRAAF |  | Wijk 00 Schaesberg | Eiske | Kochstraat | 6372CA |  |  | Straatverlichting | ZUD1 Dummy | 1-Straatverlichting | Masten | 13 | 4.75 | VALMONT |  | 114 | 60 | 0 | PM ST 4,75 CV T60 GG M V |  | 2002-05-13 | 2003-07-25 | 2002 | 01 | * 2000 1XPLL 24W R9005 EVSA | INDAL | 2002-05-13 | 2002 | 7033 CEMENTGRIJS | 01 | RETROFIT KEGEL LED 13W NW 1300LM LUMIN | 13 | N | 840 | 2016-06-08 | 2039-10-20 |  | 01 |  | 0 | 2016-06-08 | Gemeente Landgraaf | Gemeente Landgraaf | 199244 | 322016 | 50.8862 | 6.0159 | 1 |  |  |  | 36067539 | Onbemeterde aansluiting Zuid | x 0,00 watt |  |  |  |  | 4022605 | GOED |  | 70007262 |  | 70000244 | 70025160 | 00000000 | STAAL | 2012-07-21 | [8 empty] | RETROLED | 373897
518864 | 002340 | In Bedrijf | Landgraaf | LANDGRAAF |  | Wijk 00 Schaesberg | Achter den Winkel | Marie Koenenstraat | 6372KX | 9 |  | Straatverlichting | ZUD1 Dummy | 1-Straatverlichting | Masten | 13 | 3.5 | 1Onbekend |  |  |  |  | OCTA ST 3.5 M | 7033 CEMENTGRIJS | 1978-01-01 | 2008-05-30 | 1978 | 01 | 2000 FORTIMO 16W 740 1100LM R9005 | INDAL | 2012-07-10 | 2012 | 9005 DIEPZWART | 01 | RETROFIT KEGEL LED 13W NW 1300LM LUMIN | 13 | A7 | 840 | 2016-04-06 | 2039-08-18 |  | 01 |  | 0 | 2002-12-09 | Gemeente Landgraaf | Gemeente Landgraaf | 198711 | 322380 | 50.8895 | 6.0084 | 1 |  |  |  | 36075930 | Onbemeterde aansluiting Zuid | x 0,00 watt |  |  |  |  | 4005512 | GOED |  | 00000000 |  | 70010587 | 70025160 | 00000000 | STAAL / VERZINKT | 2017-05-27 | [8 empty] | RETROLED | 373901
518879 | 001731 | In Bedrijf | Landgraaf | LANDGRAAF |  | Wijk 00 Schaesberg | Mijnbuurt | Pijler | 6372MJ |  |  | Straatverlichting | ZUD1 Dummy | 1-Straatverlichting | Masten | 13 | 4.25 | 1Onbekend |  |  |  |  | OCTA ST 4.25 M | 7033 CEMENTGRIJS | 1984-10-01 | 2008-05-30 | 1984 | 01 | *2000 1XPLL 24W R9005 EVSA +LAMP+SN | INDAL | 2009-03-24 | 2009 | 9005 DIEPZWART | 01 | RETROFIT KEGEL LED 13W NW 1300LM LUMIN | 13 | N | 840 | 2015-08-05 | 2038-12-16 |  | 01 |  | 0 | 2015-08-05 | Gemeente Landgraaf | Gemeente Landgraaf | 199456 | 321546 | 50.882 | 6.0189 | 1 |  |  |  | 36084271 | Onbemeterde aansluiting Zuid | x 0,00 watt | [5 empty] | GOED |  | 00000000 |  | 70007423 | 70025160 | 00000000 | STAAL / VERZINKT | 2017-05-27 | [8 empty] | RETROLED | 373915
518881 | 011425 | In Bedrijf | Landgraaf | LANDGRAAF |  | Wijk 00 Schaesberg | Gravenrode | Tunnelweg | 6372XH |  |  | Straatverlichting | ZUD1 Dummy | 1-Straatverlichting | Masten | 13 | 4.75 | 1Onbekend |  |  |  |  | CON AL 4.75 M |  | 1986-05-01 |  | 1986 | 01 | *2000 1XPLL 24W R9005 EVSA +LAMP+SN | INDAL | 2008-04-01 | 2008 | 9005 DIEPZWART | 01 | RETROFIT KEGEL LED 13W NW 1300LM LUMIN | 13 | N | 840 | 2016-06-08 | 2039-10-20 |  | 01 |  | 0 | 2016-06-08 | Gemeente Landgraaf | Gemeente Landgraaf | 200203 | 320443 | 50.872 | 6.0294 | 1 |  |  |  | 40219909 | Onbemeterde aansluiting Zuid | x 0,00 watt |  |  |  |  | 4022605 | Reilux Meting Code A t/m april 2023 |  | 00000000 |  | 70007423 | 70025160 | 00000000 | ALUMINIUM |  |  |  | Conditie-masten-2023 | [5 empty] | RETROLED | 373917
518894 | 004270 | In Bedrijf | Landgraaf | LANDGRAAF |  | Wijk 02 Ubach over Worms | Parkheide | Rietveldstraat | 6374PM |  |  | Straatverlichting | ZUD1 Dummy | 1-Straatverlichting | Masten | 10 | 4.75 | VALMONT |  | 114 | 60 | 0 | PM ST 4,75 CV T60 GG M V |  | 1997-06-01 | 2008-05-30 | 1997 | 01 | STRADA 12X 10W NW 1400L GREY T6 DDG | NEDELKO B.V. | 2020-06-17 | 2020 | GRIJS | 01 | LED 10 W | 10 | N |  | 2020-06-17 | 2034-06-24 |  | 01 |  | 0 | 2020-06-17 | Gemeente Landgraaf | Gemeente Landgraaf | 200592 | 325332 | 50.9159 | 6.0355 | 1 |  |  |  | 40536130 | Onbemeterde aansluiting Zuid | x 0,00 watt |  | ZIUTZ06 |  |  | 4031867 | GOED |  | 70007262 |  | 70042909 | 00000000 | 00000000 | STAAL | 2017-05-27 | [8 empty] | LED | 373929
518895 | 004348 | In Bedrijf | Landgraaf | LANDGRAAF |  | Wijk 02 Ubach over Worms | Lauradorp | Rector ter Meerstraat | 6374DV |  |  | Straatverlichting | ZUD1 Dummy | 1-Straatverlichting | Masten | 12 | 4.75 | VALMONT |  | 114 | 60 | 0 | PM ST 4,75 CV T60 GG M V |  | 1998-05-01 | 2008-05-30 | 1998 | 01 | *KFK 16X 12W NW 1600L 9005 C7 DDGC |  | 2020-04-20 | 2020 |  | 01 | LED 12 W | 12 | N |  | 2020-04-20 | 2022-08-09 |  | 01 |  | 0 | 1998-05-28 | Gemeente Landgraaf | Gemeente Landgraaf | 201357.8761 | 324913.7466 | 50.9121 | 6.0463 | 1 |  |  |  | 40555240 | Onbemeterde aansluiting Zuid | x 0,00 watt |  | ZIUTZ06 |  |  | 4031870 | GOED |  | 70007262 |  | 70041933 | 00000000 | 00000000 | STAAL | 2017-05-27 | [8 empty] | LED | 373930
518903 | 003727 | In Bedrijf | Landgraaf | LANDGRAAF |  | Wijk 00 Schaesberg | Kakert | Moltbos | 6371EA |  |  | Straatverlichting | ZUD1 Dummy | 1-Straatverlichting | Masten | 24 | 4.75 | VALMONT |  | 114 | 60 | 0 | PM ST 4,75 CV T60 GG M V |  | 1994-04-01 | 2008-05-30 | 1994 | 01 | KFK ### 13W NW 1500L 9005 C7 DDG | LIGHTRONICS | 2019-03-19 | 2019 | RAL 9005 GITZWART | 01 | LED 13 W | 24 | N |  | 2019-03-18 | 2028-02-13 |  | 01 |  | 0 | 2005-03-25 | Gemeente Landgraaf | Gemeente Landgraaf | 199016 | 323923 | 50.9034 | 6.0129 | 1 |  |  |  | 40257665 | Onbemeterde aansluiting Zuid | x 0,00 watt |  |  |  |  | 4030031 | GOED |  | 70007262 |  | 70037901 | 00000000 | 00000000 | STAAL | 2017-05-27 | [8 empty] | LED | 373935
518916 | 000452 | In Bedrijf | Landgraaf | LANDGRAAF |  | Wijk 02 Ubach over Worms | Lauradorp | Pastoor Huppertzstraat | 6374SX |  |  | Straatverlichting | ZUD1 Dummy | 1-Straatverlichting | Masten | 13 | 4.25 | 1Onbekend |  |  |  |  | OCTA ST 4.25 M | 7033 CEMENTGRIJS | 1980-05-01 | 2008-05-30 | 1980 | 01 | *2000 1XPLL 24W R9005 EVSA +LAMP+SN | INDAL | 2010-11-05 | 2010 | 9005 DIEPZWART | 01 | RETROFIT KEGEL LED 13W NW 1300LM LUMIN | 13 | N | 840 | 2015-06-11 | 2038-10-22 |  | 01 |  | 0 | 2015-06-11 | Gemeente Landgraaf | Gemeente Landgraaf | 201506 | 325090 | 50.9137 | 6.0485 | 1 |  |  |  | 36031461 | Onbemeterde aansluiting Zuid | x 0,00 watt | [5 empty] | GOED |  | 00000000 |  | 70007423 | 70025160 | 00000000 | STAAL / VERZINKT | 2017-05-27 | [8 empty] | RETROLED | 373947
518924 | 001973 | In Bedrijf | Landgraaf | LANDGRAAF |  | Wijk 02 Ubach over Worms | Rimburg | Gremelsbrugge | 6374LT |  |  | Straatverlichting | ZUD1 Dummy | 1-Straatverlichting | Masten | 16 | 3.5 | 1Onbekend |  |  |  |  | OCTA ST 3.5 M | 7033 CEMENTGRIJS | 1981-08-01 | 2008-05-30 | 1981 | 01 | 2000 FORTIMO 16W 740 1100LM R9005 | INDAL | 2013-03-01 | 2013 | 9005 DIEPZWART | 01 | LED 16W | 16 | N |  | 2013-03-01 | 2036-07-12 |  | 01 |  | 0 | 2013-03-01 | Gemeente Landgraaf | Gemeente Landgraaf | 204313 | 325631 | 50.9183 | 6.0884 | 1 |  |  |  | 36026001 | Onbemeterde aansluiting Zuid | x 0,00 watt |  |  |  |  | 4008223 | GOED |  | 00000000 |  | 70010587 | 00000000 | 00000000 | STAAL / VERZINKT | 2017-05-27 | [8 empty] | LED | 373955
518939 | 001067 | In Bedrijf | Landgraaf | LANDGRAAF |  | Wijk 01 Nieuwenhagen | Exdel | Ravetsmaar | 6373AK |  |  | Straatverlichting | ZUD1 Dummy | 1-Straatverlichting | Masten | 13 | 4.75 | VALMONT |  | 114 | 60 | 0 | PM ST 4,75 CV T60 GG M V | 7033 CEMENTGRIJS | 2006-05-29 | 2008-12-31 | 2006 | 01 | *2000 1XPLL 24W R9005 EVSA +LAMP+SN | INDAL | 2006-05-29 | 2006 | 9005 DIEPZWART | 01 | RETROFIT KEGEL LED 13W NW 1300LM LUMIN | 13 | N | 840 | 2016-06-08 | 2039-10-20 |  | 01 |  | 0 | 2016-06-08 | Gemeente Landgraaf | Gemeente Landgraaf | 199066 | 324316 | 50.9069 | 6.0137 | 1 |  |  |  | 36015725 | Onbemeterde aansluiting Zuid | x 0,00 watt |  |  |  |  | 4022605 | GOED |  | 70007262 |  | 70007423 | 70025160 | 00000000 | STAAL | 2017-12-28 | [8 empty] | RETROLED | 373968
518941 | 000422 | In Bedrijf | Landgraaf | LANDGRAAF |  | Wijk 01 Nieuwenhagen | Nieuwenhagerheide | Debetslaan | 6373GA |  |  | Straatverlichting | ZUD1 Dummy | 1-Straatverlichting | Masten | 38 | 8 | SAPA |  |  |  |  | CVL AL 8 M (VU) |  | 1969-01-01 |  | 1969 | 01 | SCH VN PL-L 36 W | Schreder | 1995-01-01 | 1995 |  | 01 | LAMP PH PLL 36W 840 2G11 4P | 36 | A7 | 840 | 2021-11-19 10:43 | 2031-10-04 10:43 |  | 01 |  | 2 | 1992-02-01 | Gemeente Landgraaf | Gemeente Landgraaf | 200065 | 324702 | 50.9103 | 6.0279 | 1 |  |  |  | 36010510 | Onbemeterde aansluiting Zuid | e 2,00 Watt | [5 empty] | Reilux Meting Code A t/m april 2023 |  | 00000000 |  | 00000000 | 7005115185 | 00000000 | ALUMINIUM |  |  |  | Conditie-masten-2023 | [5 empty] | PL-L | 373970
518959 | 004018 | In Bedrijf | Landgraaf | LANDGRAAF |  | Wijk 00 Schaesberg | Schaesberg Centrum | Marconistraat | 6372PN | 30 |  | Straatverlichting | ZUD1 Dummy | 1-Straatverlichting | Masten | 51 | 8 | VALMONT |  | 140 | 51 | 0 | OM ST 6,5 CV PTU51 GG M V | 7033 CEMENTGRIJS | 2008-05-20 | 2008-05-30 | 2008 | 01 | *TECEO1 32X 51W NW 6432L A150 5103 DDC | Schréder | 2016-11-21 | 2016 | AKZO 150 GRIS SABLÉ SW310F | 01 | LED 51 W | 51 | N |  | 2016-11-21 | 2040-04-03 |  | 01 |  | 0 | 2016-11-21 | Gemeente Landgraaf | Gemeente Landgraaf | 200025 | 322185 | 50.8877 | 6.027 | 1 |  |  |  | 40435830 | Onbemeterde aansluiting Zuid | x 0,00 watt |  | ZIUTZ06 |  |  | 4023670 ¦ rdoorsch20160830 | GOED |  | 70007264 | 00000000 | 70027567 | 00000000 | 00000000 | STAAL | 2017-05-27 |  | 621359 UBO ENKEL ST 1500/60 | [6 empty] | LED | 373987
518960 | 004271 | In Bedrijf | Landgraaf | LANDGRAAF |  | Wijk 02 Ubach over Worms | Parkheide | Rietveldstraat | 6374PM |  |  | Straatverlichting | ZUD1 Dummy | 1-Straatverlichting | Masten | 10 | 4.75 | 1Onbekend |  |  |  |  | CVL ST 4.75 M | 7033 CEMENTGRIJS | 1997-06-01 | 2008-05-30 | 1997 | 01 | STRADA 12X 10W NW 1400L GREY T6 DDG | NEDELKO B.V. | 2020-06-17 | 2020 | GRIJS | 01 | LED 10 W | 10 | N |  | 2020-06-17 | 2034-06-24 |  | 01 |  | 0 | 2020-06-17 | Gemeente Landgraaf | Gemeente Landgraaf | 200611 | 325354 | 50.9161 | 6.0358 | 1 |  |  |  | 40536149 | Onbemeterde aansluiting Zuid | x 0,00 watt |  | ZIUTZ06 |  |  | 4031867 | GOED |  | 00000000 |  | 70042909 | 00000000 | 00000000 | STAAL | 2017-05-27 | [8 empty] | LED | 373988
518962 | 004349 | In Bedrijf | Landgraaf | LANDGRAAF |  | Wijk 02 Ubach over Worms | Lauradorp | Rector ter Meerstraat | 6374DV |  |  | Straatverlichting | ZUD1 Dummy | 1-Straatverlichting | Masten | 12 | 4.75 | VALMONT |  | 114 | 60 | 0 | PM ST 4,75 CV T60 GG M V |  | 1998-05-01 | 2008-05-30 | 1998 | 01 | *KFK 16X 12W NW 1600L 9005 C7 DDGC |  | 2020-04-20 | 2020 |  | 01 | LED 12 W | 12 | N |  | 2020-04-20 | 2022-08-09 |  | 01 |  | 0 | 1998-05-28 | Gemeente Landgraaf | Gemeente Landgraaf | 201376 | 324922 | 50.9122 | 6.0466 | 1 |  |  |  | 40555259 | Onbemeterde aansluiting Zuid | x 0,00 watt |  | ZIUTZ06 |  |  | 4031870 | GOED |  | 70007262 |  | 70041933 | 00000000 | 00000000 | STAAL | 2017-05-27 | [8 empty] | LED | 373990
518963 | 000694 | In Bedrijf | Landgraaf | LANDGRAAF |  | Wijk 01 Nieuwenhagen | Oud Nieuwenhagen | Heigank | 6373KM |  |  | Straatverlichting | ZUD1 Dummy | 1-Straatverlichting | Masten | 20 | 4.75 | VALMONT |  | 114 | 60 |  | PM ST 4,75 CV T60 GG M V |  | 2017-10-07 |  | 2017 | 01 | BGP760 10X 20W NW 2700L D-GR DX70 DDGC | Philips | 2018-08-20 | 2018 | DARK-GREY | 01 | LED 20 W | 20 | N |  | 2018-08-20 | 2041-12-31 |  | 01 |  | 0 | 2018-08-20 | Gemeente Landgraaf | Gemeente Landgraaf | 200971 | 324236 | 50.906 | 6.0407 | 1 |  |  |  | 36013099 | Onbemeterde aansluiting Zuid | x 0,00 watt |  | ZIUTZ06 |  |  | 4025517 |  |  | 70007262 |  | 70040554 | 00000000 | 00000000 | STAAL | [9 empty] | LED | 373991
518969 | 002607 | In Bedrijf | Landgraaf | LANDGRAAF |  | Wijk 00 Schaesberg | Klinkerkwartier | Ringoven | 6372DC |  |  | Straatverlichting | ZUD1 Dummy | 1-Straatverlichting | Masten | 11 | 4.75 | VALMONT |  | 114 | 60 | 0 | PM ST 4,75 CV T60 GG M V |  | 2021-08-01 |  | 2021 | 01 | KFK 16X 11W NW 1600L 9005 C7 DDG | LIGHTRONICS | 2021-08-01 | 2021 | 9005 DIEPZWART | 01 | LED 11 W | 11 | N |  | 2021-08-01 | 2026-04-03 |  | 01 |  | 0 | 2021-08-01 | Gemeente Landgraaf | Gemeente Landgraaf | 199621 | 322856 | 50.8937 | 6.0214 | 1 |  |  |  | 36078549 | Onbemeterde aansluiting Zuid | x 0,00 watt |  | ZIUTZ06 |  |  | 4031527 | GOED |  | 70007262 |  | 70044080 | 00000000 | 00000000 | STAAL | 2022-04-13 | [8 empty] | LED | 373997
518978 | 000695 | In Bedrijf | Landgraaf | LANDGRAAF |  | Wijk 01 Nieuwenhagen | Oud Nieuwenhagen | Heigank | 6373KM |  |  | Straatverlichting | ZUD1 Dummy | 1-Straatverlichting | Masten | 20 | 4.75 | VALMONT |  | 114 | 60 |  | PM ST 4,75 CV T60 GG M V |  | 2017-10-07 |  | 2017 | 01 | BGP760 10X 20W NW 2700L D-GR DX70 DDGC | Philips | 2018-08-20 | 2018 | DARK-GREY | 01 | LED 20 W | 20 | N |  | 2018-08-20 | 2041-12-31 |  | 01 |  | 0 | 2018-08-20 | Gemeente Landgraaf | Gemeente Landgraaf | 200968 | 324257 | 50.9062 | 6.0407 | 1 |  |  |  | 36013102 | Onbemeterde aansluiting Zuid | x 0,00 watt |  | ZIUTZ06 |  |  | 4025517 |  |  | 70007262 |  | 70040554 | 00000000 | 00000000 | STAAL | [9 empty] | LED | 374011
518979 | 001070 | In Bedrijf | Landgraaf | LANDGRAAF |  | Wijk 01 Nieuwenhagen | Exdel | Ravetsmaar | 6373AK |  |  | Straatverlichting | ZUD1 Dummy | 1-Straatverlichting | Masten | 16 | 4.25 | 1Onbekend |  |  |  |  | OCTA ST 4.25 M | 7033 CEMENTGRIJS | 1973-01-01 | 2008-05-30 | 1973 | 01 | 2000 FORTIMO 16W 740 1100LM R9005 | INDAL | 2012-07-31 | 2012 | 9005 DIEPZWART | 01 | LAMP LED 16W 1100LM 740 | 16 | N |  | 2012-07-31 | 2024-04-06 |  | 01 |  | 0 | 2012-07-31 | Gemeente Landgraaf | Gemeente Landgraaf | 199029 | 324344 | 50.9072 | 6.0132 | 1 |  |  |  | 36015751 | Onbemeterde aansluiting Zuid | x 0,00 watt |  |  |  |  | 4005512 | GOED |  | 00000000 |  | 70010587 | 00000000 | 00000000 | STAAL / VERZINKT | 2017-05-27 | [8 empty] | LED | 374012
518987 | 001220 | In Bedrijf | Landgraaf | LANDGRAAF |  | Wijk 02 Ubach over Worms | Lauradorp | Don Boscolaan | 6374TB |  |  | Straatverlichting | ZUD1 Dummy | 1-Straatverlichting | Masten | 16 | 4.25 | 1Onbekend |  |  |  |  | OCTA ST 4.25 M | 7033 CEMENTGRIJS | 1973-03-01 | 2008-05-30 | 1973 | 01 | 2000 FORTIMO 16W 740 1100LM R9005 | INDAL | 2012-07-10 | 2012 | 9005 DIEPZWART | 01 | LAMP LED 16W 1100LM 740 | 16 | A7 |  | 2012-07-10 | 2024-03-16 |  | 01 |  | 0 | 1992-02-01 | Gemeente Landgraaf | Gemeente Landgraaf | 201438 | 325147 | 50.9142 | 6.0475 | 1 |  |  |  | 36018521 | Onbemeterde aansluiting Zuid | x 0,00 watt |  |  |  |  | 4005512 | GOED |  | 00000000 |  | 70010587 | 00000000 | 00000000 | STAAL / VERZINKT | 2017-05-27 | [8 empty] | LED | 374018
519022 | 000719 | In Bedrijf | Landgraaf | LANDGRAAF |  | Wijk 02 Ubach over Worms | Rimburg | Broekhuizenstraat | 6374LH |  |  | Straatverlichting | ZUD1 Dummy | 1-Straatverlichting | Masten | 26 | 4.75 | VALMONT |  | 114 | 60 |  | PM ST 4,75 CV T60 GG M V | 7033 CEMENTGRIJS | 2021-08-01 |  | 2021 | 01 | * 2000 1XPLL 24W R9005 EVSA | INDAL | 1995-03-01 | 1995 | 7033 CEMENTGRIJS | 01 | LAMP PH PLL 24W 840 2G11 4P | 24 | N | 840 | 2018-11-14 16:32 | 2021-09-03 16:32 |  | 01 |  | 2 | 2014-02-25 13:46 | Gemeente Landgraaf | Gemeente Landgraaf | 203895 | 325109 | 50.9136 | 6.0824 | 1 |  |  |  | 36034134 | Onbemeterde aansluiting Zuid | e 2,00 Watt |  |  |  |  | PR00100892 | GOED |  | 70007262 |  | 70000244 | 7005115182 | 00000000 | STAAL | 2022-04-13 | [8 empty] | PL-L | 374050
519063 | 000157 | In Bedrijf | Landgraaf | LANDGRAAF |  | Wijk 01 Nieuwenhagen | Nieuwenhagerheide | Mgr. Hanssenstraat | 6373BK |  |  | Straatverlichting | ZUD1 Dummy | 1-Straatverlichting | Masten | 26 | 3.75 | 1Onbekend |  |  |  |  | CON AL 3.75 M |  | 1980-01-01 |  | 1980 | 01 | * 2000 1XPLL 24W R9005 EVSA | INDAL | 1991-10-01 | 1991 | 9005 DIEPZWART | 01 | LAMP PH PLL 24W 840 2G11 4P | 24 | A7 | 840 | 2017-04-05 13:12 | 2027-02-18 13:12 |  | 01 |  | 2 | 1992-02-01 | Gemeente Landgraaf | Gemeente Landgraaf | 199803.0643 | 324390.2675 | 50.9075 | 6.0242 | 1 |  |  |  | 36007862 | Onbemeterde aansluiting Zuid | e 2,00 Watt | [5 empty] | Reilux Meting Code A t/m april 2023 |  | 00000000 |  | 70000244 | 7005115182 | 00000000 | ALUMINIUM |  |  |  | Conditie-masten-2023 | [5 empty] | PL-L | 374088
519072 | 000424 | In Bedrijf | Landgraaf | LANDGRAAF |  | Wijk 01 Nieuwenhagen | Nieuwenhagerheide | Daelenlaan | 6373GC |  |  | Straatverlichting | ZUD1 Dummy | 1-Straatverlichting | Masten | 13 | 4.75 | VALMONT |  | 114 | 60 | 0 | PM ST 4,75 CV T60 GG M V |  | 2004-09-17 | 2005-10-31 | 2004 | 01 | * 2000 1XPLL 24W R9005 EVSA | INDAL | 2004-09-17 | 2004 | 9005 DIEPZWART | 01 | RETROFIT KEGEL LED 13W NW 1300LM LUMIN | 13 | A7 | 840 | 2016-06-08 | 2039-10-20 |  | 01 |  | 0 | 2016-06-08 | Gemeente Landgraaf | Gemeente Landgraaf | 200053 | 324845 | 50.9116 | 6.0278 | 1 |  |  |  | 36010537 | Onbemeterde aansluiting Zuid | x 0,00 watt |  |  |  |  | 4022605 | GOED |  | 70007262 |  | 70000244 | 70025160 | 00000000 | STAAL | 2014-10-28 | [8 empty] | RETROLED | 374098
519106 | 000155 | In Bedrijf | Landgraaf | LANDGRAAF |  | Wijk 01 Nieuwenhagen | Nieuwenhagerheide | Mgr. Hanssenstraat | 6373BK |  |  | Straatverlichting | ZUD1 Dummy | 1-Straatverlichting | Masten | 26 | 3.75 | VALMONT |  | 114 | 60 | 0 | PM ST 3,75 CV T60 GG M V |  | 1980-01-01 | 2008-05-30 | 1980 | 01 | * 2000 1XPLL 24W R9005 EVSA | INDAL | 1999-11-15 | 1999 | 7033 CEMENTGRIJS | 01 | LAMP PH PLL 24W 840 2G11 4P XTRA | 24 | N | 840 | 2022-04-05 11:35 | 2025-07-12 11:35 |  | 01 |  | 2 | 1999-11-15 | Gemeente Landgraaf | Gemeente Landgraaf | 199798.6121 | 324403.2124 | 50.9076 | 6.0241 | 1 |  |  |  | 36007846 | Onbemeterde aansluiting Zuid | e 2,00 Watt | [5 empty] | GOED |  | 70007261 |  | 70000244 | 7005115087 | 00000000 | STAAL | 2017-05-27 | [8 empty] | PL-L | 374129
519143 | 001452 | In Bedrijf | Landgraaf | LANDGRAAF |  | Wijk 02 Ubach over Worms | Waubach | Europaweg-Zuid | 6374KG |  |  | Straatverlichting | ZUD1 Dummy | 1-Straatverlichting | Masten | 75 | 9 | 1Onbekend |  |  |  |  | OCTA ST 9 M | 7033 CEMENTGRIJS | 1974-04-01 | 2009-10-01 | 1974 | 01 | *ECEO-1 48L 78W NW 8400LM A150 5068 DDC | Schréder | 2016-02-03 | 2016 | AKZO 150 GRIS SABLÉ SW310F | 01 | LED 75W | 75 | N |  | 2016-02-03 | 2014-09-11 |  | 01 |  | 0 | 2016-02-03 | Gemeente Landgraaf | Gemeente Landgraaf | 202091 | 323842 | 50.9024 | 6.0566 | 1 |  |  |  | 36020834 | Onbemeterde aansluiting Zuid | x 0,00 watt |  | ZIUTZ06 |  |  | 4018929 ¦ rdoorsch20150511 | MATIG |  | 00000000 | 00000000 | 70013502 | 00000000 | 00000000 | STAAL / VERZINKT | 2018-09-28 |  | DCH | Matige-masten-2023 | [5 empty] | LED | 374169
519145 | 001806 | In Bedrijf | Landgraaf | LANDGRAAF |  | Wijk 00 Schaesberg | Mijnbuurt | Mijnlamp | 6372NK |  |  | Straatverlichting | ZUD1 Dummy | 1-Straatverlichting | Masten | 26 | 3.5 | 1Onbekend |  |  |  |  | OCTA ST 3.5 M | 7033 CEMENTGRIJS | 1982-06-01 | 2008-05-30 | 1982 | 01 | * 2000 1XPLL 24W R9005 EVSA | INDAL | 1995-09-01 | 1995 | 7033 CEMENTGRIJS | 01 | LAMP PH PLL 24W 840 2G11 4P | 24 | N | 840 | 2017-10-12 13:41 | 2021-01-18 13:41 |  | 01 |  | 2 |  | Gemeente Landgraaf | Gemeente Landgraaf | 199257 | 321375 | 50.8805 | 6.016 | 1 |  |  |  | 36070599 | Onbemeterde aansluiting Zuid | e 2,00 Watt | [5 empty] | GOED |  | 00000000 |  | 70000244 | 7005115182 | 00000000 | STAAL / VERZINKT | 2017-05-27 | [8 empty] | PL-L | 374171
519157 | 004019 | In Bedrijf | Landgraaf | LANDGRAAF |  | Wijk 00 Schaesberg | Schaesberg Centrum | Marconistraat | 6372PN |  |  | Straatverlichting | ZUD1 Dummy | 1-Straatverlichting | Masten | 51 | 8 | VALMONT |  | 140 | 51 | 0 | OM ST 6,5 CV PTU51 GG M V |  | 2005-03-31 | 2006-11-15 | 2005 | 01 | *TECEO1 32X 51W NW 6432L A150 5103 DDC | Schréder | 2016-11-21 | 2016 | AKZO 150 GRIS SABLÉ SW310F | 01 | LED 51 W | 51 | N |  | 2018-05-14 12:32 | 2041-09-24 |  | 01 |  | 0 | 2016-11-21 | Gemeente Landgraaf | Gemeente Landgraaf | 200047 | 322202 | 50.8878 | 6.0274 | 1 |  |  |  | 40435849 | Onbemeterde aansluiting Zuid | x 0,00 watt |  | ZIUTZ06 |  |  | 4023670 ¦ rdoorsch20160830 | GOED |  | 70007264 | 00000000 | 70027567 | 00000000 | 00000000 | STAAL | 2015-11-12 |  | DCH | [6 empty] | LED | 374181
519158 | 003729 | In Bedrijf | Landgraaf | LANDGRAAF |  | Wijk 00 Schaesberg | Kakert | Moltbos | 6371EA |  |  | Straatverlichting | ZUD1 Dummy | 1-Straatverlichting | Masten | 24 | 4 | VALMONT |  | 121 | 60 | 0 | PM ST 4,0 CV T60 KH M V |  | 1994-04-01 | 2008-05-30 | 1994 | 01 | KFK ### 13W NW 1500L 9005 C7 DDG | LIGHTRONICS | 2019-03-19 | 2019 | RAL 9005 GITZWART | 01 | LED 13 W | 24 | N |  | 2019-03-18 | 2028-02-13 |  | 01 |  | 0 | 2014-02-10 14:49 | Gemeente Landgraaf | Gemeente Landgraaf | 199014 | 323964 | 50.9038 | 6.0129 | 1 |  |  |  | 40257681 | Onbemeterde aansluiting Zuid | x 0,00 watt |  |  |  |  | 4030031 | GOED |  | 70007268 |  | 70037901 | 00000000 | 00000000 | STAAL | 2017-05-27 | [8 empty] | LED | 374182
519159 | 004350 | In Bedrijf | Landgraaf | LANDGRAAF |  | Wijk 02 Ubach over Worms | Lauradorp | Rector ter Meerstraat | 6374DV |  |  | Straatverlichting | ZUD1 Dummy | 1-Straatverlichting | Masten | 12 | 4.75 | VALMONT |  | 114 | 60 | 0 | PM ST 4,75 CV T60 GG M V |  | 1998-05-01 | 2008-05-30 | 1998 | 01 | *KFK 16X 12W NW 1600L 9005 C7 DDGC |  | 2020-04-20 | 2020 |  | 01 | LED 12 W | 12 | N |  | 2020-04-20 | 2022-08-09 |  | 01 |  | 0 | 1998-05-28 | Gemeente Landgraaf | Gemeente Landgraaf | 201384 | 324906 | 50.912 | 6.0467 | 1 |  |  |  | 40555267 | Onbemeterde aansluiting Zuid | x 0,00 watt |  | ZIUTZ06 |  |  | 4031870 | GOED |  | 70007262 |  | 70041933 | 00000000 | 00000000 | STAAL | 2017-05-27 | [8 empty] | LED | 374183
519172 | 001807 | In Bedrijf | Landgraaf | LANDGRAAF |  | Wijk 00 Schaesberg | Mijnbuurt | Mijnlamp | 6372NK |  |  | Straatverlichting | ZUD1 Dummy | 1-Straatverlichting | Masten | 13 | 3.5 | 1Onbekend |  |  |  |  | OCTA ST 3.5 M | 7033 CEMENTGRIJS | 1982-06-01 | 2008-05-30 | 1982 | 01 | * 2000 1XPLL 24W R9005 EVSA | INDAL | 2003-03-17 | 2003 | 7033 CEMENTGRIJS | 01 | RETROFIT KEGEL LED 13W NW 1300LM LUMIN | 13 | N | 840 | 2016-06-08 | 2039-10-20 |  | 01 |  | 0 | 2016-06-08 | Gemeente Landgraaf | Gemeente Landgraaf | 199275.557 | 321342.95 | 50.8802 | 6.0163 | 1 |  |  |  | 36070602 | Onbemeterde aansluiting Zuid | x 0,00 watt |  |  |  |  | 4022605 | GOED |  | 00000000 |  | 70000244 | 70025160 | 00000000 | STAAL / VERZINKT | 2017-05-27 | [8 empty] | RETROLED | 374195
519178 | 000423 | In Bedrijf | Landgraaf | LANDGRAAF |  | Wijk 01 Nieuwenhagen | Nieuwenhagerheide | Debetslaan | 6373GA |  |  | Straatverlichting | ZUD1 Dummy | 1-Straatverlichting | Masten | 38 | 8 | VALMONT |  | 140 | 51 | 0 | OM ST 6,5 CV PTU51 GG M V |  | 2015-09-25 |  | 2015 | 01 | SCH VN PL-L 36 W | Schreder | 1995-01-01 | 1995 |  | 01 | LAMP PH PLL 36W 840 2G11 4P | 36 | N | 840 | 2015-10-28 09:49 | 2019-02-03 09:49 |  | 01 |  | 2 |  | Gemeente Landgraaf | Gemeente Landgraaf | 200042 | 324693 | 50.9102 | 6.0276 | 1 |  |  |  | 36010529 | Onbemeterde aansluiting Zuid | e 2,00 Watt |  |  |  |  | 4013324 ¦ rdoorsch20150511 | GOED |  | 70007264 | 70007338 | 00000000 | 7005115185 | 00000000 | STAAL |  |  | UITH ST 1x1500/05 PTU60 T60 V | [6 empty] | PL-L | 374201
519193 | 003035 | In Bedrijf | Landgraaf | LANDGRAAF |  | Wijk 00 Schaesberg | Schaesberg Centrum | Hoofdstraat | 6372CN |  |  | Straatverlichting | ZUD1 Dummy | 1-Straatverlichting | Masten | 16 | 4.25 | 1Onbekend |  |  |  |  | OCTA ST 4.25 M | 7033 CEMENTGRIJS | 1984-12-01 | 2008-05-30 | 1984 | 01 | 2000 FORTIMO 16W 740 1100LM R9005 | INDAL | 2012-07-10 | 2012 | 9005 DIEPZWART | 01 | LED 16W | 16 | N |  | 2015-06-17 | 2038-10-28 |  | 01 |  | 0 | 1992-02-01 | Gemeente Landgraaf | Gemeente Landgraaf | 199085 | 321903 | 50.8852 | 6.0136 | 1 |  |  |  | 36084344 | Onbemeterde aansluiting Zuid | x 0,00 watt |  |  |  |  | 4005512 | GOED |  | 00000000 |  | 70010587 | 00000000 | 00000000 | STAAL / VERZINKT | 2017-05-27 | [8 empty] | LED | 374214
519213 | 000451 | In Bedrijf | Landgraaf | LANDGRAAF |  | Wijk 02 Ubach over Worms | Lauradorp | Pastoor Huppertzstraat | 6374SX |  |  | Straatverlichting | ZUD1 Dummy | 1-Straatverlichting | Masten | 13 | 4.25 | 1Onbekend |  |  |  |  | OCTA ST 4.25 M | 7033 CEMENTGRIJS | 1980-05-01 | 2008-05-30 | 1980 | 01 | *2000 1XPLL 24W R9005 EVSA +LAMP+SN | INDAL | 2010-11-05 | 2010 | 9005 DIEPZWART | 01 | RETROFIT KEGEL LED 13W NW 1300LM LUMIN | 13 | A7 | 840 | 2015-06-11 | 2038-10-22 |  | 01 |  | 0 | 2015-06-11 | Gemeente Landgraaf | Gemeente Landgraaf | 201507 | 325111 | 50.9139 | 6.0485 | 1 |  |  |  | 36031453 | Onbemeterde aansluiting Zuid | x 0,00 watt | [5 empty] | GOED |  | 00000000 |  | 70007423 | 70025160 | 00000000 | STAAL / VERZINKT | 2017-05-27 | [8 empty] | RETROLED | 374232
519218 | 000647 | In Bedrijf | Landgraaf | LANDGRAAF |  | Wijk 00 Schaesberg | De Streep | Leenderkapelweg | 6371JE |  |  | Straatverlichting | ZUD1 Dummy | 1-Straatverlichting | Masten | 13 | 4.75 | VALMONT |  | 114 | 60 | 0 | PM ST 4,75 CV T60 GG M V |  | 2003-03-17 | 2003-07-25 | 2003 | 01 | * 2000 1XPLL 24W R9005 EVSA | INDAL | 2003-03-17 | 2003 | 7033 CEMENTGRIJS | 01 | RETROFIT KEGEL LED 13W NW 1300LM LUMIN | 13 | N | 840 | 2016-06-08 | 2039-10-20 |  | 01 |  | 0 | 2016-06-08 | Gemeente Landgraaf | Gemeente Landgraaf | 198896 | 323442 | 50.8991 | 6.0112 | 1 |  |  |  | 36045225 | Onbemeterde aansluiting Zuid | x 0,00 watt |  |  |  |  | 4022605 | GOED |  | 70007262 |  | 70000244 | 70025160 | 00000000 | STAAL | 2012-07-21 | [8 empty] | RETROLED | 374235
519228 | 001972 | In Bedrijf | Landgraaf | LANDGRAAF |  | Wijk 02 Ubach over Worms | Rimburg | Gremelsbrugge | 6374LT |  |  | Straatverlichting | ZUD1 Dummy | 1-Straatverlichting | Masten | 16 | 3.5 | 1Onbekend |  |  |  |  | OCTA ST 3.5 M | 7033 CEMENTGRIJS | 1981-08-01 | 2008-05-30 | 1981 | 01 | 2000 FORTIMO 16W 740 1100LM R9005 | INDAL | 2013-03-01 | 2013 | 9005 DIEPZWART | 01 | LED 16W | 16 | N |  | 2013-03-01 | 2036-07-12 |  | 01 |  | 0 | 2013-03-01 | Gemeente Landgraaf | Gemeente Landgraaf | 204323 | 325659 | 50.9186 | 6.0886 | 1 |  |  |  | 36025992 | Onbemeterde aansluiting Zuid | x 0,00 watt |  |  |  |  | 4008223 | GOED |  | 00000000 |  | 70010587 | 00000000 | 00000000 | STAAL / VERZINKT | 2017-05-27 | [8 empty] | LED | 374244
519229 | 001026 | In Bedrijf | Landgraaf | LANDGRAAF |  | Wijk 02 Ubach over Worms | Abdissenbosch | Europaweg-Noord | 6374CC |  |  | Straatverlichting | ZUD1 Dummy | 1-Straatverlichting | Masten | 63 | 9 | VALMONT |  | 159 | 51 | 0 | OM ST 7,46 CV PTU51 GG M V |  | 1999-09-02 | 2008-05-30 | 1999 | 01 | *TECEO1 40X 63W NW 8040L A150 5103 DDC | Schréder | 2018-01-09 | 2018 | AKZO 150 GRIS SABLÉ SW310F | 01 | LED 63 W | 63 | N |  | 2018-01-09 | 2022-09-11 |  | 01 |  | 0 | 2018-01-09 | Gemeente Landgraaf | Gemeente Landgraaf | 199932 | 326735 | 50.9286 | 6.0263 | 1 |  |  |  | 36036994 | Onbemeterde aansluiting Zuid | x 0,00 watt |  | ZIUTZ06 |  |  | 4025838 ¦ rdoorsch20171002 | GOED |  | 70007265 | 00000000 | 70027566 | 00000000 | 00000000 | STAAL | 2017-05-27 |  | UBO | [6 empty] | LED | 374245
519241 | 001503 | In Bedrijf | Landgraaf | LANDGRAAF |  | Wijk 00 Schaesberg | Eiske | Kochstraat | 6372CA |  |  | Straatverlichting | ZUD1 Dummy | 1-Straatverlichting | Masten | 13 | 4.75 | VALMONT |  | 114 | 60 | 0 | PM ST 4,75 CV T60 GG M V |  | 2002-05-13 | 2003-07-25 | 2002 | 01 | * 2000 1XPLL 24W R9005 EVSA | INDAL | 2002-05-13 | 2002 | 7033 CEMENTGRIJS | 01 | RETROFIT KEGEL LED 13W NW 1300LM LUMIN | 13 | N | 840 | 2016-06-08 | 2039-10-20 |  | 01 |  | 0 | 2016-06-08 | Gemeente Landgraaf | Gemeente Landgraaf | 199282 | 322017 | 50.8862 | 6.0165 | 1 |  |  |  | 36067555 | Onbemeterde aansluiting Zuid | x 0,00 watt |  |  |  |  | 4022605 | GOED |  | 70007262 |  | 70000244 | 70025160 | 00000000 | STAAL | 2012-07-21 | [8 empty] | RETROLED | 374259
519252 | 001475 | In Bedrijf | Landgraaf | LANDGRAAF |  | Wijk 01 Nieuwenhagen | Oud Nieuwenhagen | Gatestraat | 6373LN |  |  | Straatverlichting | ZUD1 Dummy | 1-Straatverlichting | Masten | 14 | 4.75 | VALMONT |  | 114 | 60 | 0 | PM ST 4,75 CV T60 GG M V |  | 2022-01-10 |  | 2022 | 01 | BRISA 16X 14W NW 2150L 9007 LCA2 DDGC | LIGHTRONICS | 2022-01-10 | 2022 | 9007 DC GRIJS ALUMINIUM | 01 | LED 14 W | 14 | N |  | 2022-01-10 | 2026-09-12 |  | 01 |  | 0 | 2022-01-10 | Gemeente Landgraaf | Gemeente Landgraaf | 200595.0297 | 324046.2489 | 50.9044 | 6.0354 | 1 |  |  |  | 36001732 | Onbemeterde aansluiting Zuid | x 0,00 watt |  | ZIUTZ06 |  |  | PR00101384 ¦ jeroen.vermonden20210802 | GOED |  | 70007262 |  | 70044135 | 00000000 | 00000000 | STAAL | 2022-04-13 | [8 empty] | LED | 374270
519254 | 001739 | In Bedrijf | Landgraaf | LANDGRAAF |  | Wijk 01 Nieuwenhagen | Oud Nieuwenhagen | Marijkestraat | 6373NR |  |  | Straatverlichting | ZUD1 Dummy | 1-Straatverlichting | Masten | 41 | 8 | 1Onbekend |  |  |  |  | OCTA ST 8 M | 7033 CEMENTGRIJS | 1979-12-01 | 2008-05-30 | 1979 | 01 | TECEO1 24X 41W WW 3466L A150 5098 DDC |  | 2014-01-22 | 2014 |  | 01 | LED 41 W | 41 | N |  | 2014-01-22 | 2018-08-16 |  | 01 |  | 0 | 2014-01-22 | Gemeente Landgraaf | Gemeente Landgraaf | 200828 | 324150 | 50.9053 | 6.0387 | 1 |  |  |  | 36004324 | Onbemeterde aansluiting Zuid | x 0,00 watt |  | ZIUTZ04 |  |  | 4010617 | GOED |  | 00000000 | 00000000 | 70013918 | 00000000 | 00000000 | STAAL / VERZINKT | 2017-05-27 |  | DCH | [6 empty] | LED | 374271
519262 | 000906 | In Bedrijf | Landgraaf | LANDGRAAF |  | Wijk 00 Schaesberg | Schaesberg Centrum | Baanstraat | 6372AG |  |  | Straatverlichting | ZUD1 Dummy | 1-Straatverlichting | Masten | 19 | 6.5 | VALMONT |  | 121 | 51 | 0 | OM ST 4,78 CV PTU51 GG M V |  | 1998-09-01 | 2008-05-30 | 1998 | 01 | BRISA 24X 19W NW 3000L 9007 LCA3 DDGC | LIGHTRONICS | 2021-03-16 | 2021 | 9007 DC GRIJS ALUMINIUM | 01 | LED 19 W | 19 | N |  | 2021-03-16 | 2025-11-16 |  | 01 |  | 0 | 2021-03-16 | Gemeente Landgraaf | Gemeente Landgraaf | 199413 | 322162 | 50.8875 | 6.0183 | 1 |  |  |  | 36047813 | Onbemeterde aansluiting Zuid | x 0,00 watt |  | ZIUTZ06 |  |  | 4031526 | GOED |  | 70007263 |  | 70044138 | 00000000 | 00000000 | STAAL | 2017-05-27 | [8 empty] | LED | 374280
519263 | 004272 | In Bedrijf | Landgraaf | LANDGRAAF |  | Wijk 02 Ubach over Worms | Parkheide | Oudstraat | 6374PB |  |  | Straatverlichting | ZUD1 Dummy | 1-Straatverlichting | Masten | 10 | 4.75 | VALMONT |  | 114 | 60 | 0 | PM ST 4,75 CV T60 GG M V | 7033 CEMENTGRIJS | 1998-05-01 |  | 1998 | 01 | STRADA 12X 10W NW 1400L GREY T6 DDG | NEDELKO B.V. | 2020-06-17 | 2020 | GRIJS | 01 | LED 10 W | 10 | N |  | 2020-06-17 | 2034-06-24 |  | 01 |  | 0 | 2020-06-17 | Gemeente Landgraaf | Gemeente Landgraaf | 200704.0594 | 325390.6939 | 50.9164 | 6.0371 | 1 |  |  |  | 40536157 | Onbemeterde aansluiting Zuid | x 0,00 watt |  | ZIUTZ06 |  |  | 4031867 | GOED |  | 70007262 |  | 70042909 | 00000000 | 00000000 | STAAL | [9 empty] | LED | 374281
519298 | 001710 | In Bedrijf | Landgraaf | LANDGRAAF |  | Wijk 02 Ubach over Worms | Waubach | Akkerwinde | 6374RD |  |  | Straatverlichting | ZUD1 Dummy | 1-Straatverlichting | Masten | 16 | 3.75 | VALMONT |  | 114 | 60 | 0 | PM ST 3,75 CV T60 GG M V | 7033 CEMENTGRIJS | 2012-01-11 |  | 2012 | 01 | 2000 FORTIMO 16W 740 1100LM R9005 | INDAL | 2012-01-11 | 2012 | 9005 DIEPZWART | 01 | LAMP LED 16W 1100LM 740 | 16 | A7 |  | 2012-01-11 | 2023-09-17 |  | 01 |  | 0 | 2012-01-11 | Gemeente Landgraaf | Gemeente Landgraaf | 202268 | 325057 | 50.9133 | 6.0593 | 1 |  |  |  | 36023371 | Onbemeterde aansluiting Zuid | x 0,00 watt |  |  |  |  | 4001004 | GOED |  | 70007261 |  | 70010587 | 00000000 | 00000000 | STAAL | 2012-10-10 | [8 empty] | LED | 374312
519302 | 001178 | In Bedrijf | Landgraaf | LANDGRAAF |  | Wijk 00 Schaesberg | Kakert | Willem II-laan | 6371JA |  |  | Straatverlichting | ZUD1 Dummy | 1-Straatverlichting | Masten | 13 | 4.75 | VALMONT |  | 114 | 60 | 0 | PM ST 4,75 CV T60 GG M V |  | 1991-06-01 | 2008-05-30 | 1991 | 01 | * 2000 1XPLL 24W R9005 EVSA | INDAL | 2001-05-14 | 2001 | 7033 CEMENTGRIJS | 01 | RETROFIT KEGEL LED 13W NW 1300LM LUMIN | 13 | N | 840 | 2016-06-08 | 2039-10-20 |  | 01 |  | 0 | 2016-06-08 | Gemeente Landgraaf | Gemeente Landgraaf | 198996 | 323719 | 50.9016 | 6.0126 | 1 |  |  |  | 36050563 | Onbemeterde aansluiting Zuid | x 0,00 watt |  |  |  |  | 4022605 | GOED |  | 70007262 |  | 70000244 | 70025160 | 00000000 | STAAL | 2017-05-27 | [8 empty] | RETROLED | 374316
519305 | 002342 | In Bedrijf | Landgraaf | LANDGRAAF |  | Wijk 00 Schaesberg | Achter den Winkel | Marie Koenenstraat | 6372KX |  |  | Straatverlichting | ZUD1 Dummy | 1-Straatverlichting | Masten | 13 | 3.5 | 1Onbekend |  |  |  |  | OCTA ST 3.5 M | 7033 CEMENTGRIJS | 1978-01-01 | 2008-05-30 | 1978 | 01 | 2000 FORTIMO 16W 740 1100LM R9005 | INDAL | 2012-07-10 | 2012 | 9005 DIEPZWART | 01 | RETROFIT KEGEL LED 13W NW 1300LM LUMIN | 13 | N | 840 | 2016-04-06 | 2039-08-18 |  | 01 |  | 0 |  | Gemeente Landgraaf | Gemeente Landgraaf | 198756 | 322394 | 50.8897 | 6.009 | 1 |  |  |  | 36075957 | Onbemeterde aansluiting Zuid | x 0,00 watt |  |  |  |  | 4005512 | GOED |  | 00000000 |  | 70010587 | 70025160 | 00000000 | STAAL / VERZINKT | 2017-05-27 | [8 empty] | RETROLED | 374319
519308 | 002866 | In Bedrijf | Landgraaf | LANDGRAAF |  | Wijk 00 Schaesberg | Mijnbuurt | Pijler | 6372MJ |  |  | Straatverlichting | ZUD1 Dummy | 1-Straatverlichting | Masten | 38 | 6.5 | 1Onbekend |  |  |  |  | OCTA ST 6.5 M | 7033 CEMENTGRIJS | 1982-12-01 | 2008-05-30 | 1982 | 01 | ALTRA-2 1xPLL 36W R7038 EVSA | Schréder | 2009-09-24 | 2009 | 7033 CEMENTGRIJS | 01 | LAMP PH PLL 36W 840 2G11 4P | 36 | A7 | 840 | 2009-04-21 | 2019-03-06 |  | 01 |  | 2 | 2009-04-21 | Gemeente Landgraaf | Gemeente Landgraaf | 199414 | 321567 | 50.8822 | 6.0183 | 1 |  |  |  | 36081108 | Onbemeterde aansluiting Zuid | e 2,00 Watt | [5 empty] | GOED |  | 00000000 | 00000000 | 70000458 | 7005115185 | 00000000 | STAAL / VERZINKT | 2017-05-27 |  | DCH | [6 empty] | PL-L | 374322
519339 | 000907 | In Bedrijf | Landgraaf | LANDGRAAF |  | Wijk 00 Schaesberg | Eiske | Rontgenstraat | 6372BX |  |  | Straatverlichting | ZUD1 Dummy | 1-Straatverlichting | Masten | 16 | 6.5 | VALMONT |  | 121 | 51 | 0 | OM ST 4,78 CV PTU51 GG M V | 0000 NVT | 2007-12-07 | 2009-07-01 | 2007 | 01 | ARM-LED BRISA PRO 32LED 16W 740 NW 2750lm PA03 ZIUTZ06 23:00-06:30 50% RAL9007 OPS 60mm tilt 0° 8MTR SNOER 3x1,5MM² | LIGHTRONICS | 2023-03-07 | 2023 | RAL9007 | 01 | LED 16W | 16 | N |  | 2023-03-07 | 2046-07-18 |  | 01 |  | 0 | 2023-03-07 | Gemeente Landgraaf | Gemeente Landgraaf | 199316 | 321933 | 50.8855 | 6.0169 | 1 |  |  |  | 36047821 | Onbemeterde aansluiting Zuid | x 0,00 watt |  | ZIUTZ06 |  |  | PR00105631 ¦ jeroen.vermonden20221206 | GOED |  | 70007263 | 00000000 | 102926 | 00000000 | 00000000 | STAAL | 2018-06-28 |  | 621353 UBO ENKEL ST 1000/60 | [6 empty] | LED | 374348
519343 | 001454 | In Bedrijf | Landgraaf | LANDGRAAF |  | Wijk 02 Ubach over Worms | Waubach | Europaweg-Zuid | 6374KG |  |  | Straatverlichting | ZUD1 Dummy | 1-Straatverlichting | Masten | 75 | 7.75 | Kaal |  | 213 | 48 | 0 | OM ST 7,75 CO/OCTA PTU48 GG M V |  | 2013-09-03 |  | 2013 | 01 | *ECEO-1 48L 78W NW 8400LM A150 5068 DDC | Schréder | 2016-02-03 | 2016 | AKZO 150 GRIS SABLÉ SW310F | 01 | LED 75W | 75 | N |  | 2016-02-03 | 2019-04-25 |  | 01 |  | 0 | 2016-02-03 | Gemeente Landgraaf | Gemeente Landgraaf | 202088.129 | 323796.221 | 50.902 | 6.0566 | 1 |  |  |  | 36020850 | Onbemeterde aansluiting Zuid | x 0,00 watt |  | ZIUTZ06 |  |  | 4018929 ¦ rdoorsch20150511 | GOED |  | 70007312 | 70007330 | 70013502 | 00000000 | 00000000 | STAAL |  |  | UITH ST 1x1500/05 PTU48 T60 V | [6 empty] | LED | 374352
519344 | 001975 | In Bedrijf | Landgraaf | LANDGRAAF |  | Wijk 02 Ubach over Worms | Rimburg | Gremelsbrugge | 6374LT |  |  | Straatverlichting | ZUD1 Dummy | 1-Straatverlichting | Masten | 16 | 3.5 | 1Onbekend |  |  |  |  | OCTA ST 3.5 M | 7033 CEMENTGRIJS | 1981-08-01 | 2008-05-30 | 1981 | 01 | 2000 FORTIMO 16W 740 1100LM R9005 | INDAL | 2013-03-01 | 2013 | 9005 DIEPZWART | 01 | LED 16W | 16 | N |  | 2013-03-01 | 2036-07-12 |  | 01 |  | 0 | 2013-03-01 | Gemeente Landgraaf | Gemeente Landgraaf | 204289 | 325664 | 50.9186 | 6.0881 | 1 |  |  |  | 36026026 | Onbemeterde aansluiting Zuid | x 0,00 watt |  |  |  |  | 4008223 | GOED |  | 00000000 |  | 70010587 | 00000000 | 00000000 | STAAL / VERZINKT | 2017-05-27 | [8 empty] | LED | 374353
519345 | 000454 | In Bedrijf | Landgraaf | LANDGRAAF |  | Wijk 02 Ubach over Worms | Waubach | Martin Cudellstraat | 6374SR |  |  | Straatverlichting | ZUD1 Dummy | 1-Straatverlichting | Masten | 13 | 4.25 | 1Onbekend |  |  |  |  | OCTA ST 4.25 M | 7033 CEMENTGRIJS | 1980-03-01 | 2008-05-30 | 1980 | 01 | *2000 1XPLL 24W R9005 EVSA +LAMP+SN | INDAL | 2010-11-05 | 2010 | 9005 DIEPZWART | 01 | RETROFIT KEGEL LED 13W NW 1300LM LUMIN | 13 | N | 840 | 2015-06-16 | 2038-10-27 |  | 01 |  | 0 | 2015-06-16 | Gemeente Landgraaf | Gemeente Landgraaf | 201542 | 325227 | 50.9149 | 6.049 | 1 |  |  |  | 36031488 | Onbemeterde aansluiting Zuid | x 0,00 watt | [5 empty] | GOED |  | 00000000 |  | 70007423 | 70025160 | 00000000 | STAAL / VERZINKT | 2017-05-27 | [8 empty] | RETROLED | 374354
519350 | 001219 | In Bedrijf | Landgraaf | LANDGRAAF |  | Wijk 02 Ubach over Worms | Lauradorp | Don Boscolaan | 6374TB |  |  | Straatverlichting | ZUD1 Dummy | 1-Straatverlichting | Masten | 16 | 4.25 | 1Onbekend |  |  |  |  | OCTA ST 4.25 M | 7033 CEMENTGRIJS | 1973-03-01 | 2008-05-30 | 1973 | 01 | 2000 FORTIMO 16W 740 1100LM R9005 | INDAL | 2012-07-10 | 2012 | 9005 DIEPZWART | 01 | LAMP LED 16W 1100LM 740 | 16 | N |  | 2012-07-10 | 2024-03-16 |  | 01 |  | 0 |  | Gemeente Landgraaf | Gemeente Landgraaf | 201433 | 325169 | 50.9144 | 6.0474 | 1 |  |  |  | 36018511 | Onbemeterde aansluiting Zuid | x 0,00 watt |  |  |  |  | 4005512 | GOED |  | 00000000 |  | 70010587 | 00000000 | 00000000 | STAAL / VERZINKT | 2017-05-27 | [8 empty] | LED | 374359
519354 | 001221 | In Bedrijf | Landgraaf | LANDGRAAF |  | Wijk 02 Ubach over Worms | Lauradorp | Don Boscolaan | 6374TB |  |  | Straatverlichting | ZUD1 Dummy | 1-Straatverlichting | Masten | 38 | 4.25 | 1Onbekend |  |  |  |  | OCTA ST 4.25 M | 7033 CEMENTGRIJS | 1973-03-01 | 2008-05-30 | 1973 | 01 | * 2000 1XPLL 24W R9005 EVSA | INDAL | 2004-03-02 | 2004 | 7033 CEMENTGRIJS | 01 | LAMP PH PLL 36W 840 2G11 4P | 36 | N | 840 | 2022-09-21 14:47 | 2025-12-28 14:47 |  | 01 |  | 2 | 2005-03-01 | Gemeente Landgraaf | Gemeente Landgraaf | 201437 | 325123 | 50.914 | 6.0475 | 1 |  |  |  | 36018538 | Onbemeterde aansluiting Zuid | e 2,00 Watt | [5 empty] | GOED |  | 00000000 |  | 70000244 | 7005115185 | 00000000 | STAAL / VERZINKT | 2017-05-27 | [8 empty] | PL-L | 374363
519363 | 000693 | In Bedrijf | Landgraaf | LANDGRAAF |  | Wijk 01 Nieuwenhagen | Oud Nieuwenhagen | Heigank | 6373KM |  |  | Straatverlichting | ZUD1 Dummy | 1-Straatverlichting | Masten | 20 | 4.75 | VALMONT |  | 114 | 60 |  | PM ST 4,75 CV T60 GG M V |  | 2017-10-07 | 2017-10-07 | 2017 | 01 | BGP760 10X 20W NW 2700L D-GR DX70 DDGC | Philips | 2018-08-20 | 2018 | DARK-GREY | 01 | LED 20 W | 20 | N |  | 2018-08-20 | 2041-12-31 |  | 01 |  | 0 | 2018-08-20 | Gemeente Landgraaf | Gemeente Landgraaf | 200985 | 324231 | 50.906 | 6.0409 | 1 |  |  |  | 36013080 | Onbemeterde aansluiting Zuid | x 0,00 watt |  | ZIUTZ06 |  |  | 4025517 |  |  | 70007262 |  | 70040554 | 00000000 | 00000000 | STAAL | 2026-10-05 | [8 empty] | LED | 374372
519377 | 001974 | In Bedrijf | Landgraaf | LANDGRAAF |  | Wijk 02 Ubach over Worms | Rimburg | Gremelsbrugge | 6374LT |  |  | Straatverlichting | ZUD1 Dummy | 1-Straatverlichting | Masten | 16 | 3.5 | 1Onbekend |  |  |  |  | OCTA ST 3.5 M | 7033 CEMENTGRIJS | 1981-08-01 | 2008-05-30 | 1981 | 01 | 2000 FORTIMO 16W 740 1100LM R9005 | INDAL | 2013-03-01 | 2013 | 9005 DIEPZWART | 01 | LED 16W | 16 | A7 |  | 2013-03-01 | 2036-07-12 |  | 01 |  | 0 | 2013-03-01 | Gemeente Landgraaf | Gemeente Landgraaf | 204304 | 325650 | 50.9185 | 6.0883 | 1 |  |  |  | 36026018 | Onbemeterde aansluiting Zuid | x 0,00 watt |  |  |  |  | 4008223 | GOED |  | 00000000 |  | 70010587 | 00000000 | 00000000 | STAAL / VERZINKT | 2017-05-27 | [8 empty] | LED | 374386
519392 | 000718 | In Bedrijf | Landgraaf | LANDGRAAF |  | Wijk 02 Ubach over Worms | Rimburg | Broekhuizenstraat | 6374LH |  |  | Straatverlichting | ZUD1 Dummy | 1-Straatverlichting | Masten | 13 | 4.75 | VALMONT |  | 114 | 60 |  | PM ST 4,75 CV T60 GG M V |  | 2021-08-01 |  | 2021 | 01 | 2000 COMF 1XPLL 24W R9005 EVSA | INDAL | 2008-04-21 | 2008 | 9005 DIEPZWART | 01 | RETROFIT KEGEL LED 13W NW 1300LM LUMIN | 13 | N | 840 | 2016-06-08 | 2039-10-20 |  | 01 |  | 0 | 2016-06-08 | Gemeente Landgraaf | Gemeente Landgraaf | 203879 | 325091 | 50.9135 | 6.0822 | 1 |  |  |  | 36034126 | Onbemeterde aansluiting Zuid | x 0,00 watt |  |  |  |  | PR00100892 | GOED |  | 70007262 |  | 70005956 | 70025160 | 00000000 | STAAL | 2022-04-13 | [8 empty] | RETROLED | 374402
519396 | 001028 | In Bedrijf | Landgraaf | LANDGRAAF |  | Wijk 02 Ubach over Worms | Abdissenbosch | Europaweg-Noord | 6374CC |  |  | Straatverlichting | ZUD1 Dummy | 1-Straatverlichting | Masten | 65 | 9 | VALMONT |  | 159 | 51 | 0 | OM ST 7,46 CV PTU51 GG M V | 0000 NVT | 2015-04-03 | 2008-05-30 | 2015 | 01 | *ECEO-1 40L 65W NW 6960LM A150 5103 DDC |  | 2015-04-03 | 2015 |  | 01 | LED 65 W | 65 | N |  | 2015-04-03 |  |  | 01 |  | 0 | 2015-04-03 | Gemeente Landgraaf | Gemeente Landgraaf | 199723.6837 | 326958.9427 | 50.9306 | 6.0233 | 1 |  |  |  | 36037011 | Onbemeterde aansluiting Zuid | x 0,00 watt |  | ZIUTZ04 |  |  | 4025838 ¦ rdoorsch20171002 | GOED |  | 70007265 | 70007338 | 70013937 | 00000000 | 00000000 | STAAL | 2017-05-27 |  | UITH ST 1x1500/05 PTU60 T60 V | [6 empty] | LED | 374406
519400 | 001805 | In Bedrijf | Landgraaf | LANDGRAAF |  | Wijk 00 Schaesberg | Mijnbuurt | Mijnlamp | 6372NK |  |  | Straatverlichting | ZUD1 Dummy | 1-Straatverlichting | Masten | 26 | 3.5 | 1Onbekend |  |  |  |  | OCTA ST 3.5 M | 7033 CEMENTGRIJS | 1982-09-01 | 2008-05-30 | 1982 | 01 | 2015 1XPLL 18-24W R9005 EVSA | INDAL |  |  | 7033 CEMENTGRIJS | 01 | LAMP PH PLL 24W 840 2G11 4P | 24 | N | 840 | 2017-11-20 08:33 | 2020-09-09 08:33 |  | 01 |  | 2 |  | Gemeente Landgraaf | Gemeente Landgraaf | 199298 | 321376 | 50.8805 | 6.0166 | 1 |  |  |  | 36070580 | Onbemeterde aansluiting Zuid | e 2,00 Watt | [5 empty] | GOED |  | 00000000 |  | 70000264 | 7005115182 | 00000000 | STAAL / VERZINKT | 2017-05-27 | [8 empty] | PL-L | 374410
519409 | 002608 | In Bedrijf | Landgraaf | LANDGRAAF |  | Wijk 00 Schaesberg | Klinkerkwartier | Ringoven | 6372DC |  |  | Straatverlichting | ZUD1 Dummy | 1-Straatverlichting | Masten | 34 | 3.75 | VALMONT |  | 114 | 60 | 0 | PM ST 3,75 CV T60 GG M V |  | 2021-08-01 |  | 2021 | 01 | STRADA-MC 14X 7W NW 1000L GREY T6 DDG | NEDELKO B.V. | 2021-08-01 | 2021 | GRIJS | 01 | LED 7W | 34 | N |  | 2021-08-01 | 2035-08-08 |  | 01 |  | 0 | 2021-08-01 | Gemeente Landgraaf | Gemeente Landgraaf | 199591 | 322844 | 50.8936 | 6.021 | 1 |  |  |  | 36078557 | Onbemeterde aansluiting Zuid | x 0,00 watt |  | ZIUTZ06 |  |  | 4031527 | GOED |  | 70007261 |  | 70044196 | 00000000 | 00000000 | STAAL | 2022-04-13 | [8 empty] | LED | 374418
519416 | 011427 | In Bedrijf | Landgraaf | LANDGRAAF |  | Wijk 00 Schaesberg | Gravenrode | Tunnelweg | 6372XH |  |  | Straatverlichting | ZUD1 Dummy | 1-Straatverlichting | Masten | 13 | 4 | 1Onbekend |  |  |  |  | CON AL 4 M |  | 1986-05-01 |  | 1986 | 01 | *BDS711 12X 14W NW 1400L 9005 SDN DVDC | INDAL | 2017-12-12 | 2017 | 9005 DIEPZWART | 01 | LED 13 W | 13 | N |  | 2017-12-12 | 2028-06-25 |  | 01 |  | 0 | 2017-12-12 | Gemeente Landgraaf | Gemeente Landgraaf | 200250.1 | 320413 | 50.8717 | 6.03 | 1 |  |  |  | 40219925 | Onbemeterde aansluiting Zuid | x 0,00 watt |  |  |  | 3532491 ¦ pascalek20180105 | 3532491 | Reilux Meting Code A t/m april 2023 |  | 00000000 |  | 70023170 | 00000000 | 00000000 | ALUMINIUM |  |  |  | Conditie-masten-2023 | [5 empty] | LED | 374424
519418 | 003730 | In Bedrijf | Landgraaf | LANDGRAAF |  | Wijk 00 Schaesberg | Kakert | Moltbos | 6371EA | 8 |  | Straatverlichting | ZUD1 Dummy | 1-Straatverlichting | Masten | 24 | 4.75 | VALMONT |  | 114 | 60 | 0 | PM ST 4,75 CV T60 GG M V |  | 1994-04-01 | 2008-05-30 | 1994 | 01 | KFK ### 13W NW 1500L 9005 C7 DDG | LIGHTRONICS | 2019-03-19 | 2019 | RAL 9005 GITZWART | 01 | LED 13 W | 24 | N |  | 2019-03-18 | 2028-02-13 |  | 01 |  | 0 | 2014-10-06 11:58 | Gemeente Landgraaf | Gemeente Landgraaf | 199013 | 323983 | 50.9039 | 6.0129 | 1 |  |  |  | 40257691 | Onbemeterde aansluiting Zuid | x 0,00 watt |  |  |  |  | 4030031 | GOED |  | 70007262 |  | 70037901 | 00000000 | 00000000 | STAAL | 2017-05-27 | [8 empty] | LED | 374426
519422 | 004020 | In Bedrijf | Landgraaf | LANDGRAAF |  | Wijk 00 Schaesberg | Schaesberg Centrum | Marconistraat | 6372PN |  |  | Straatverlichting | ZUD1 Dummy | 1-Straatverlichting | Masten | 51 | 8 | VALMONT |  | 140 | 51 | 0 | OM ST 6,5 CV PTU51 GG M V |  | 1993-09-01 | 2008-05-30 | 1993 | 01 | *TECEO1 32X 51W NW 6432L A150 5103 DDC | Schréder | 2016-11-21 | 2016 | AKZO 150 GRIS SABLÉ SW310F | 01 | LED 51 W | 51 | N |  | 2016-11-21 | 2040-04-03 |  | 01 |  | 0 | 2016-11-21 | Gemeente Landgraaf | Gemeente Landgraaf | 200068 | 322225 | 50.888 | 6.0277 | 1 |  |  |  | 40435857 | Onbemeterde aansluiting Zuid | x 0,00 watt |  | ZIUTZ06 |  |  | 4023670 ¦ rdoorsch20160830 | GOED |  | 70007264 | 00000000 | 70027567 | 00000000 | 00000000 | STAAL | 2017-05-27 |  | DCH | [6 empty] | LED | 374431
519437 | 000696 | In Bedrijf | Landgraaf | LANDGRAAF |  | Wijk 01 Nieuwenhagen | Oud Nieuwenhagen | Heigank | 6373KM |  |  | Straatverlichting | ZUD1 Dummy | 1-Straatverlichting | Masten | 20 | 4.75 | VALMONT |  | 114 | 60 |  | PM ST 4,75 CV T60 GG M V |  | 2017-10-07 |  | 2017 | 01 | BGP760 10X 20W NW 2700L D-GR DX70 DDGC | Philips | 2018-08-20 | 2018 | DARK-GREY | 01 | LED 20 W | 20 | N |  | 2018-08-20 | 2041-12-31 |  | 01 |  | 0 | 2018-08-20 | Gemeente Landgraaf | Gemeente Landgraaf | 200952 | 324272 | 50.9064 | 6.0405 | 1 |  |  |  | 36013110 | Onbemeterde aansluiting Zuid | x 0,00 watt |  | ZIUTZ06 |  |  | 4025517 |  |  | 70007262 |  | 70040554 | 00000000 | 00000000 | STAAL | [9 empty] | LED | 374447
519439 | 001071 | In Bedrijf | Landgraaf | LANDGRAAF |  | Wijk 01 Nieuwenhagen | Exdel | Ravetsmaar | 6373AK |  |  | Straatverlichting | ZUD1 Dummy | 1-Straatverlichting | Masten | 16 | 4.75 | VALMONT |  | 114 | 60 | 0 | PM ST 4,75 CV T60 GG M V |  | 1991-05-01 | 2008-05-30 | 1991 | 01 | 2000 FORTIMO 16W 740 1100LM R9005 | INDAL | 2012-07-31 | 2012 | 9005 DIEPZWART | 01 | LAMP LED 16W 1100LM 740 | 16 | N |  | 2012-07-31 | 2024-04-06 |  | 01 |  | 0 | 2012-07-31 | Gemeente Landgraaf | Gemeente Landgraaf | 199038 | 324355 | 50.9073 | 6.0133 | 1 |  |  |  | 36015768 | Onbemeterde aansluiting Zuid | x 0,00 watt |  |  |  |  | 4005512 | GOED |  | 70007262 |  | 70010587 | 00000000 | 00000000 | STAAL | 2017-05-27 | [8 empty] | LED | 374449
519445 | 001474 | In Bedrijf | Landgraaf | LANDGRAAF |  | Wijk 01 Nieuwenhagen | Oud Nieuwenhagen | Gatestraat | 6373LN |  |  | Straatverlichting | ZUD1 Dummy | 1-Straatverlichting | Masten | 14 | 4.75 | VALMONT |  | 114 | 60 | 0 | PM ST 4,75 CV T60 GG M V |  | 2022-01-10 |  | 2022 | 01 | BRISA 16X 14W NW 2150L 9007 LCA2 DDGC | LIGHTRONICS | 2022-01-10 | 2022 | 9007 DC GRIJS ALUMINIUM | 01 | LED 14 W | 14 | N |  | 2022-01-10 | 2026-09-12 |  | 01 |  | 0 | 2022-01-10 | Gemeente Landgraaf | Gemeente Landgraaf | 200587 | 324068 | 50.9046 | 6.0353 | 1 |  |  |  | 36001724 | Onbemeterde aansluiting Zuid | x 0,00 watt |  | ZIUTZ06 |  |  | PR00101384 ¦ jeroen.vermonden20210802 | GOED |  | 70007262 |  | 70044135 | 00000000 | 00000000 | STAAL | 2022-04-13 | [8 empty] | LED | 374455
519451 | 000720 | In Bedrijf | Landgraaf | LANDGRAAF |  | Wijk 02 Ubach over Worms | Rimburg | Rinckberg | 6374LP |  |  | Straatverlichting | ZUD1 Dummy | 1-Straatverlichting | Masten | 35 | 4 | 1Onbekend |  |  |  |  | CVL ST 4 M .. | SIKKENS QO 0510 GRACHTENGROEN POEDERCOAT | 2003-09-01 |  | 2003 | 01 | HOG MAK PL-C 26 W | Hogro | 2003-09-01 | 2003 | 7033 CEMENTGRIJS | 01 | LAMP OSR PLT 32W 840 GX24Q-3 4P DULUX TE | 32 | N | 840 | 2020-01-31 11:44 | 2022-11-20 11:44 |  | 01 |  | 3 | 2003-09-01 | Gemeente Landgraaf | Gemeente Landgraaf | 203966 | 325290 | 50.9153 | 6.0835 | 1 |  |  |  | 36034142 | Onbemeterde aansluiting Zuid | e 3,00 watt | [5 empty] | GOED |  | 00000000 | 00000000 | 00000000 | 7005114921 | 00000000 | STAAL / VERZINKT |  |  | BOOGUITHOUDER MAK | [6 empty] | PL-T | 374461
519455 | 002867 | In Bedrijf | Landgraaf | LANDGRAAF |  | Wijk 00 Schaesberg | Mijnbuurt | Pijler | 6372MJ |  |  | Straatverlichting | ZUD1 Dummy | 1-Straatverlichting | Masten | 38 | 6.5 | 1Onbekend |  |  |  |  | OCTA ST 6.5 M | 7033 CEMENTGRIJS | 1981-01-01 | 2008-05-30 | 1981 | 01 | ALTRA-2 1xPLL 36W R7038 EVSA | Schréder | 2009-09-24 | 2009 | 7033 CEMENTGRIJS | 01 | LAMP PH PLL 36W 840 2G11 4P | 36 | N | 840 | 2019-11-14 10:05 | 2023-02-20 10:05 |  | 01 |  | 2 | 2009-04-21 | Gemeente Landgraaf | Gemeente Landgraaf | 199397 | 321575 | 50.8822 | 6.018 | 1 |  |  |  | 36081116 | Onbemeterde aansluiting Zuid | e 2,00 Watt | [5 empty] | GOED |  | 00000000 | 00000000 | 70000458 | 7005115185 | 00000000 | STAAL / VERZINKT | 2017-05-27 |  | DCH | [6 empty] | PL-L | 374465
519479 | 000159 | In Bedrijf | Landgraaf | LANDGRAAF |  | Wijk 01 Nieuwenhagen | Nieuwenhagerheide | Mgr. Lemmensstraat | 6373BM |  |  | Straatverlichting | ZUD1 Dummy | 1-Straatverlichting | Masten | 14 | 4.75 | VALMONT |  | 114 | 60 | 0 | PM ST 4,75 CV T60 GG M V |  | 2023-02-10 |  | 2023 | 01 | ARM-LED BRISA 16LED 14W 740 NW 2150lm LC-A2 +BL ZIUTZ06 23:00-06:30 50% RAL9007 OPZ60mm TILT 5° 5mtr snoer | LIGHTRONICS | 2023-02-10 | 2023 | RAL9007 | 01 | LED 14 W | 14 | N |  | 2023-02-10 | 2027-10-13 |  | 01 |  | 0 | 2023-02-10 | Gemeente Landgraaf | Gemeente Landgraaf | 199807.7096 | 324368.2611 | 50.9073 | 6.0242 | 1 |  |  |  | 36007889 | Onbemeterde aansluiting Zuid | x 0,00 watt |  | ZIUTZ06 |  |  | PR00104837 ¦ jeroen.vermonden20221005 | GOED |  | 70007262 |  | 102457 | 00000000 | 00000000 | STAAL | [9 empty] | LED | 374488
519486 | 000905 | In Bedrijf | Landgraaf | LANDGRAAF |  | Wijk 00 Schaesberg | Schaesberg Centrum | Baanstraat | 6372AG |  |  | Straatverlichting | ZUD1 Dummy | 1-Straatverlichting | Masten | 19 | 6.5 | VALMONT |  | 121 | 51 | 0 | OM ST 4,78 CV PTU51 GG M V |  | 1998-09-01 | 2008-05-30 | 1998 | 01 | BRISA 24X 19W NW 3000L 9007 LCA3 DDGC | LIGHTRONICS | 2021-03-16 | 2021 | 9007 DC GRIJS ALUMINIUM | 01 | LED 19 W | 19 | N |  | 2021-03-16 | 2025-11-16 |  | 01 |  | 0 | 2021-03-16 | Gemeente Landgraaf | Gemeente Landgraaf | 199430 | 322178 | 50.8877 | 6.0186 | 1 |  |  |  | 36047805 | Onbemeterde aansluiting Zuid | x 0,00 watt |  | ZIUTZ06 |  |  | 4031526 | GOED |  | 70007263 |  | 70044138 | 00000000 | 00000000 | STAAL | 2017-05-27 | [8 empty] | LED | 374495
519487 | 001177 | In Bedrijf | Landgraaf | LANDGRAAF |  | Wijk 00 Schaesberg | Kakert | Willem II-laan | 6371JA |  |  | Straatverlichting | ZUD1 Dummy | 1-Straatverlichting | Masten | 13 | 4.75 | VALMONT |  | 114 | 60 | 0 | PM ST 4,75 CV T60 GG M V |  | 1991-06-01 | 2008-05-30 | 1991 | 01 | * 2000 1XPLL 24W R9005 EVSA | INDAL | 2001-05-14 | 2001 | 7033 CEMENTGRIJS | 01 | RETROFIT KEGEL LED 13W NW 1300LM LUMIN | 13 | N | 840 | 2016-06-08 | 2039-10-20 |  | 01 |  | 0 | 2016-06-08 | Gemeente Landgraaf | Gemeente Landgraaf | 199024 | 323716 | 50.9015 | 6.013 | 1 |  |  |  | 36050555 | Onbemeterde aansluiting Zuid | x 0,00 watt |  |  |  |  | 4022605 | GOED |  | 70007262 |  | 70000244 | 70025160 | 00000000 | STAAL | 2017-05-27 | [8 empty] | RETROLED | 374496
519494 | 000650 | In Bedrijf | Landgraaf | LANDGRAAF |  | Wijk 00 Schaesberg | Lichtenberg | Kempkensweg | 6371BR |  |  | Straatverlichting | ZUD1 Dummy | 1-Straatverlichting | Masten | 13 | 4.75 | VALMONT |  | 114 | 60 | 0 | PM ST 4,75 CV T60 GG M V |  | 2016-05-11 | 2003-12-31 | 2016 | 01 | KFK ### 13W NW 1500L 9005 C7 DDG | LIGHTRONICS | 2019-03-25 | 2019 | RAL 9005 GITZWART | 01 | LED 13 W | 13 | N |  | 2019-03-25 | 2030-11-29 |  | 01 |  | 0 | 2022-08-24 12:34 | Gemeente Landgraaf | Gemeente Landgraaf | 199315 | 323818 | 50.9024 | 6.0172 | 1 |  |  |  | 36045251 | Onbemeterde aansluiting Zuid | LEDDRIVER PH XITANIUM FP 40W 0,3-1,0A |  |  |  |  | 4030031-T8 ¦ rened20190212 | GOED |  | 70007262 |  | 70037901 | 00000000 | 7005115334 | STAAL | 2012-12-27 | [8 empty] | LED | 374504
519501 | 001222 | In Bedrijf | Landgraaf | LANDGRAAF |  | Wijk 02 Ubach over Worms | Lauradorp | Don Boscolaan | 6374TB |  |  | Straatverlichting | ZUD1 Dummy | 1-Straatverlichting | Masten | 16 | 4.25 | 1Onbekend |  |  |  |  | OCTA ST 4.25 M | 7033 CEMENTGRIJS | 1973-03-01 | 2008-05-30 | 1973 | 01 | 2000 FORTIMO 16W 740 1100LM R9005 | INDAL | 2012-07-10 | 2012 | 9005 DIEPZWART | 01 | LAMP LED 16W 1100LM 740 | 16 | A7 |  | 2012-07-10 | 2024-03-16 |  | 01 |  | 0 | 2003-09-30 | Gemeente Landgraaf | Gemeente Landgraaf | 201446 | 325107 | 50.9138 | 6.0476 | 1 |  |  |  | 36018546 | Onbemeterde aansluiting Zuid | x 0,00 watt |  |  |  |  | 4005512 | GOED |  | 00000000 |  | 70010587 | 00000000 | 00000000 | STAAL / VERZINKT | 2017-05-27 | [8 empty] | LED | 374553
519516 | 001477 | In Bedrijf | Landgraaf | LANDGRAAF |  | Wijk 01 Nieuwenhagen | Oud Nieuwenhagen | Gatestraat | 6373LS | 68 |  | Straatverlichting | ZUD1 Dummy | 1-Straatverlichting | Masten | 14 | 4.75 | VALMONT |  | 114 | 60 | 0 | PM ST 4,75 CV T60 GG M V |  | 2022-01-10 |  | 2022 | 01 | BRISA 16X 14W NW 2150L 9007 LCA2 DDGC | LIGHTRONICS | 2022-01-10 | 2022 | 9007 DC GRIJS ALUMINIUM | 01 | LED 14 W | 14 | N |  | 2022-01-10 | 2026-09-12 |  | 01 |  | 0 | 2022-01-10 | Gemeente Landgraaf | Gemeente Landgraaf | 200615.219 | 324015.5344 | 50.9041 | 6.0357 | 1 |  |  |  | 36001759 | Onbemeterde aansluiting Zuid | x 0,00 watt |  | ZIUTZ06 |  |  | PR00101384 ¦ jeroen.vermonden20210802 | GOED |  | 70007262 |  | 70044135 | 00000000 | 00000000 | STAAL | 2022-04-13 | [8 empty] | LED | 374566
519520 | 001712 | In Bedrijf | Landgraaf | LANDGRAAF |  | Wijk 02 Ubach over Worms | Waubach | Weegbree | 6374RC |  |  | Straatverlichting | ZUD1 Dummy | 1-Straatverlichting | Masten | 16 | 4.75 | VALMONT |  | 114 | 60 | 0 | PM ST 4,75 CV T60 GG M V | 7033 CEMENTGRIJS | 2012-03-01 |  | 2012 | 01 | 2000 FORTIMO 16W 740 1100LM R9005 | INDAL | 2012-03-01 | 2012 | 9005 DIEPZWART | 01 | LAMP LED 16W 1100LM 740 | 16 | N |  | 2012-03-01 | 2023-11-06 |  | 01 |  | 0 | 2012-03-01 | Gemeente Landgraaf | Gemeente Landgraaf | 202309 | 325127 | 50.9139 | 6.0599 | 1 |  |  |  | 36023396 | Onbemeterde aansluiting Zuid | x 0,00 watt |  |  |  |  | 4001004 | GOED |  | 70007262 |  | 70010587 | 00000000 | 00000000 | STAAL | 2012-10-10 | [8 empty] | LED | 374570
519528 | 003036 | In Bedrijf | Landgraaf | LANDGRAAF |  | Wijk 00 Schaesberg | Schaesberg Centrum | Hoofdstraat | 6372CN |  |  | Straatverlichting | ZUD1 Dummy | 1-Straatverlichting | Masten | 26 | 4.75 | VALMONT |  | 114 | 60 | 0 | PM ST 4,75 CV T60 GG M V | 0000 NVT | 2007-03-27 | 2008-05-30 | 2007 | 01 | *2000 1XPLL 24W R9005 EVSA +LAMP+SN | INDAL | 2002-11-19 | 2002 | 9005 DIEPZWART | 01 | LAMP PH PLL 24W 840 2G11 4P | 24 | N | 840 | 2019-09-25 12:25 | 2023-01-01 12:25 |  | 01 |  | 2 | 2002-11-19 | Gemeente Landgraaf | Gemeente Landgraaf | 199058 | 321921 | 50.8854 | 6.0133 | 1 |  |  |  | 36084352 | Onbemeterde aansluiting Zuid | e 2,00 Watt | [5 empty] | GOED |  | 70007262 |  | 70007423 | 7005115182 | 00000000 | STAAL | 2017-05-27 | [8 empty] | PL-L | 374578
519546 | 001738 | In Bedrijf | Landgraaf | LANDGRAAF |  | Wijk 01 Nieuwenhagen | Oud Nieuwenhagen | Marijkestraat | 6373NR |  |  | Straatverlichting | ZUD1 Dummy | 1-Straatverlichting | Masten | 41 | 8 | 1Onbekend |  |  |  |  | OCTA ST 8 M | 7033 CEMENTGRIJS | 1979-12-01 | 2008-05-30 | 1979 | 01 | TECEO1 24X 41W WW 3466L A150 5098 DDC |  | 2013-10-21 | 2013 |  | 01 | LED 41 W | 41 | N |  | 2013-10-21 | 2018-06-23 |  | 01 |  | 0 | 2013-10-21 | Gemeente Landgraaf | Gemeente Landgraaf | 200814.3868 | 324173.7428 | 50.9055 | 6.0385 | 1 |  |  |  | 36004316 | Onbemeterde aansluiting Zuid | x 0,00 watt |  | ZIUTZ04 |  |  | 4010617 | GOED |  | 00000000 | 00000000 | 70013918 | 00000000 | 00000000 | STAAL / VERZINKT | 2017-05-27 |  | DCH | [6 empty] | LED | 374595
519557 | 001713 | In Bedrijf | Landgraaf | LANDGRAAF |  | Wijk 02 Ubach over Worms | Waubach | Weegbree | 6374RC |  |  | Straatverlichting | ZUD1 Dummy | 1-Straatverlichting | Masten | 16 | 3.75 | VALMONT |  | 114 | 60 | 0 | PM ST 3,75 CV T60 GG M V | 7033 CEMENTGRIJS | 2012-01-11 |  | 2012 | 01 | 2000 FORTIMO 16W 740 1100LM R9005 | INDAL | 2012-01-11 | 2012 | 9005 DIEPZWART | 01 | LAMP LED 16W 1100LM 740 | 16 | A7 |  | 2012-01-11 | 2023-09-17 |  | 01 |  | 0 | 2012-01-11 | Gemeente Landgraaf | Gemeente Landgraaf | 202322 | 325143 | 50.9141 | 6.0601 | 1 |  |  |  | 36023401 | Onbemeterde aansluiting Zuid | x 0,00 watt |  |  |  |  | 4001004 | GOED |  | 70007261 |  | 70010587 | 00000000 | 00000000 | STAAL | 2012-10-10 | [8 empty] | LED | 374606
519570 | 001223 | In Bedrijf | Landgraaf | LANDGRAAF |  | Wijk 02 Ubach over Worms | Lauradorp | Don Boscolaan | 6374TB |  |  | Straatverlichting | ZUD1 Dummy | 1-Straatverlichting | Masten | 16 | 4.25 | 1Onbekend |  |  |  |  | OCTA ST 4.25 M | 7033 CEMENTGRIJS | 1973-03-01 | 2008-05-30 | 1973 | 01 | 2000 FORTIMO 16W 740 1100LM R9005 | INDAL | 2012-07-10 | 2012 | 9005 DIEPZWART | 01 | LAMP LED 16W 1100LM 740 | 16 | N |  | 2012-07-10 | 2024-03-16 |  | 01 |  | 0 | 2003-09-30 | Gemeente Landgraaf | Gemeente Landgraaf | 201441 | 325094 | 50.9137 | 6.0475 | 1 |  |  |  | 36018554 | Onbemeterde aansluiting Zuid | x 0,00 watt |  |  |  |  | 4005512 | GOED |  | 00000000 |  | 70010587 | 00000000 | 00000000 | STAAL / VERZINKT | 2017-05-27 | [8 empty] | LED | 374618
519577 | 000169 | In Bedrijf | Landgraaf | LANDGRAAF |  | Wijk 02 Ubach over Worms | Waubach | Grensstraat | 6374CN |  |  | Straatverlichting | ZUD1 Dummy | 1-Straatverlichting | Masten | 8 | 8 | MAST SERVICES NEDERLAND |  | 171 | 76 |  | SM ST 9,25 CO EU2500 T60x100 P7024 |  | 2021-05-01 | 2010-06-28 | 2021 | 01 | CITEA NG 48X 74W WW 10300L 7042 5103 DDG | Schréder | 2021-05-01 | 2021 | 7042 VERKEERSGRIJS A | 01 | LED 74 W | 8 | N |  | 2021-05-01 | 2033-01-05 |  | 01 |  | 0 | 2021-05-01 | Gemeente Landgraaf | Gemeente Landgraaf | 201613.11 | 325565.3928 | 50.9179 | 6.05 | 1 |  |  |  | 36028657 | Onbemeterde aansluiting Zuid | x 0,00 watt |  | ZIUTZ06 |  |  | 4031627 | GOED |  | 70009610 |  | 70043853 | 00000000 | 00000000 | STAAL | 2019-06-25 | [8 empty] | LED | 374625
519583 | 002341 | In Bedrijf | Landgraaf | LANDGRAAF |  | Wijk 00 Schaesberg | Achter den Winkel | Marie Koenenstraat | 6372KX |  |  | Straatverlichting | ZUD1 Dummy | 1-Straatverlichting | Masten | 13 | 3.5 | 1Onbekend |  |  |  |  | OCTA ST 3.5 M | 7033 CEMENTGRIJS | 1978-01-01 | 2008-05-30 | 1978 | 01 | 2000 FORTIMO 16W 740 1100LM R9005 | INDAL | 2012-07-10 | 2012 | 9005 DIEPZWART | 01 | RETROFIT KEGEL LED 13W NW 1300LM LUMIN | 13 | A7 | 840 | 2016-04-06 | 2039-08-18 |  | 01 |  | 0 | 1992-02-01 | Gemeente Landgraaf | Gemeente Landgraaf | 198734 | 322385 | 50.8896 | 6.0087 | 1 |  |  |  | 36075949 | Onbemeterde aansluiting Zuid | x 0,00 watt |  |  |  |  | 4005512 | GOED |  | 00000000 |  | 70010587 | 70025160 | 00000000 | STAAL / VERZINKT | 2017-05-27 | [8 empty] | RETROLED | 374630
519602 | 001476 | In Bedrijf | Landgraaf | LANDGRAAF |  | Wijk 01 Nieuwenhagen | Oud Nieuwenhagen | Gatestraat | 6373LN |  |  | Straatverlichting | ZUD1 Dummy | 1-Straatverlichting | Masten | 14 | 4.75 | VALMONT |  | 114 | 60 | 0 | PM ST 4,75 CV T60 GG M V |  | 2022-01-10 |  | 2022 | 01 | BRISA 16X 14W NW 2150L 9007 LCA2 DDGC | LIGHTRONICS | 2022-01-10 | 2022 | 9007 DC GRIJS ALUMINIUM | 01 | LED 14 W | 14 | N |  | 2022-01-10 | 2026-09-12 |  | 01 |  | 0 | 2022-01-10 | Gemeente Landgraaf | Gemeente Landgraaf | 200613.6733 | 324036.1687 | 50.9043 | 6.0356 | 1 |  |  |  | 36001740 | Onbemeterde aansluiting Zuid | x 0,00 watt |  | ZIUTZ06 |  |  | PR00101384 ¦ jeroen.vermonden20210802 | GOED |  | 70007262 |  | 70044135 | 00000000 | 00000000 | STAAL | 2022-04-13 | [8 empty] | LED | 374648
519603 | 000158 | In Bedrijf | Landgraaf | LANDGRAAF |  | Wijk 01 Nieuwenhagen | Nieuwenhagerheide | Mgr. Lemmensstraat | 6373BM |  |  | Straatverlichting | ZUD1 Dummy | 1-Straatverlichting | Masten | 14 | 4.75 | VALMONT |  | 114 | 60 | 0 | PM ST 4,75 CV T60 GG M V |  | 2023-02-10 |  | 2023 | 01 | ARM-LED BRISA 16LED 14W 740 NW 2150lm LC-A2 +BL ZIUTZ06 23:00-06:30 50% RAL9007 OPZ60mm TILT 5° 5mtr snoer | LIGHTRONICS | 2023-02-10 | 2023 | RAL9007 | 01 | LED 14 W | 14 | N |  | 2023-02-10 | 2027-10-13 |  | 01 |  | 0 | 2023-02-10 | Gemeente Landgraaf | Gemeente Landgraaf | 199832.3198 | 324378.4828 | 50.9074 | 6.0246 | 1 |  |  |  | 36007870 | Onbemeterde aansluiting Zuid | x 0,00 watt |  | ZIUTZ06 |  |  | PR00104837 ¦ jeroen.vermonden20221005 | GOED |  | 70007262 |  | 102457 | 00000000 | 00000000 | STAAL | [9 empty] | LED | 374649
519604 | 000425 | In Bedrijf | Landgraaf | LANDGRAAF |  | Wijk 01 Nieuwenhagen | Nieuwenhagerheide | Daelenlaan | 6373GC |  |  | Straatverlichting | ZUD1 Dummy | 1-Straatverlichting | Masten | 13 | 4.75 | VALMONT |  | 114 | 60 | 0 | PM ST 4,75 CV T60 GG M V |  | 2003-04-24 | 2003-07-25 | 2003 | 01 | * 2000 1XPLL 24W R9005 EVSA | INDAL | 2003-04-24 | 2003 | 9005 DIEPZWART | 01 | RETROFIT KEGEL LED 13W NW 1300LM LUMIN | 13 | N | 840 | 2016-06-08 | 2039-10-20 |  | 01 |  | 0 | 2016-06-08 | Gemeente Landgraaf | Gemeente Landgraaf | 200090 | 324832 | 50.9115 | 6.0283 | 1 |  |  |  | 36010545 | Onbemeterde aansluiting Zuid | x 0,00 watt |  |  |  |  | 4022605 | GOED |  | 70007262 |  | 70000244 | 70025160 | 00000000 | STAAL | 2012-07-21 | [8 empty] | RETROLED | 374650
519622 | 000649 | In Bedrijf | Landgraaf | LANDGRAAF |  | Wijk 00 Schaesberg | Lichtenberg | Kempkensweg | 6371BR | 11 |  | Straatverlichting | ZUD1 Dummy | 1-Straatverlichting | Masten | 13 | 4.75 | VALMONT |  | 114 | 60 | 0 | PM ST 4,75 CV T60 GG M V |  | 2021-07-20 |  | 2021 | 01 | KFK ### 13W NW 1500L 9005 C7 DDG | LIGHTRONICS | 2019-03-25 | 2019 | RAL 9005 GITZWART | 01 | LED 13 W | 13 | N |  | 2019-03-25 | 2030-11-29 |  | 01 |  | 0 | 2019-03-25 | Gemeente Landgraaf | Gemeente Landgraaf | 199275 | 323832 | 50.9025 | 6.0166 | 1 |  |  |  | 36045241 | Onbemeterde aansluiting Zuid | x 0,00 watt |  |  |  |  | 46177 | GOED |  | 70007262 |  | 70037901 | 00000000 | 00000000 | STAAL | 2022-04-13 | [8 empty] | LED | 374668
519623 | 001179 | In Bedrijf | Landgraaf | LANDGRAAF |  | Wijk 00 Schaesberg | Kakert | Willem II-laan | 6371JA |  |  | Straatverlichting | ZUD1 Dummy | 1-Straatverlichting | Masten | 14 | 4.75 | VALMONT |  | 114 | 60 | 0 | PM ST 4,75 CV T60 GG M V |  | 2018-10-29 09:15 |  | 2018 | 01 | *BDS711 12X 14W NW 1400L 9005 SDN DVDC | INDAL | 2018-10-29 09:15 | 2018 | 9005 DIEPZWART | 01 | LED 14 W | 14 | N |  | 2018-10-29 | 2023-07-01 |  | 01 |  | 0 | 2018-10-29 | Gemeente Landgraaf | Gemeente Landgraaf | 198979 | 323711 | 50.9015 | 6.0124 | 1 |  |  |  | 36050571 | Onbemeterde aansluiting Zuid | x 0,00 watt |  |  |  |  | 3610403 | GOED |  | 70007262 |  | 70023170 | 00000000 | 00000000 | STAAL | 2022-04-13 | [8 empty] | LED | 374669
519626 | 001504 | In Bedrijf | Landgraaf | LANDGRAAF |  | Wijk 00 Schaesberg | Eiske | Kochstraat | 6372CA |  |  | Straatverlichting | ZUD1 Dummy | 1-Straatverlichting | Masten | 13 | 4.75 | VALMONT |  | 114 | 60 | 0 | PM ST 4,75 CV T60 GG M V |  | 2002-05-13 | 2003-07-25 | 2002 | 01 | * 2000 1XPLL 24W R9005 EVSA | INDAL | 2002-05-13 | 2002 | 7033 CEMENTGRIJS | 01 | RETROFIT KEGEL LED 13W NW 1300LM LUMIN | 13 | A7 | 840 | 2016-06-08 | 2039-10-20 |  | 01 |  | 0 | 2016-06-08 | Gemeente Landgraaf | Gemeente Landgraaf | 199305 | 322019 | 50.8862 | 6.0168 | 1 |  |  |  | 36067563 | Onbemeterde aansluiting Zuid | x 0,00 watt |  |  |  |  | 4022605 | GOED |  | 70007262 |  | 70000244 | 70025160 | 00000000 | STAAL | 2012-07-21 | [8 empty] | RETROLED | 374672
519636 | 004273 | In Bedrijf | Landgraaf | LANDGRAAF |  | Wijk 02 Ubach over Worms | Parkheide | Oudstraat | 6374PB |  |  | Straatverlichting | ZUD1 Dummy | 1-Straatverlichting | Masten | 10 | 4.75 | VALMONT |  | 114 | 60 | 0 | PM ST 4,75 CV T60 GG M V |  | 1998-05-01 |  | 1998 | 01 | STRADA 12X 10W NW 1400L GREY T6 DDG | NEDELKO B.V. | 2020-06-17 | 2020 | GRIJS | 01 | LED 10 W | 10 | N |  | 2020-06-17 | 2034-06-24 |  | 01 |  | 0 | 2020-06-17 | Gemeente Landgraaf | Gemeente Landgraaf | 200682.2086 | 325408.4195 | 50.9166 | 6.0368 | 1 |  |  |  | 40536165 | Onbemeterde aansluiting Zuid | x 0,00 watt |  | ZIUTZ06 |  |  | 4031867 | GOED |  | 70007262 |  | 70042909 | 00000000 | 00000000 | STAAL | [9 empty] | LED | 374682
519640 | 001741 | In Bedrijf | Landgraaf | LANDGRAAF |  | Wijk 01 Nieuwenhagen | Oud Nieuwenhagen | Marijkestraat | 6373NR |  |  | Straatverlichting | ZUD1 Dummy | 1-Straatverlichting | Masten | 41 | 8 | 1Onbekend |  |  |  |  | OCTA ST 8 M | 7033 CEMENTGRIJS | 1987-07-01 | 2008-05-30 | 1987 | 01 | TECEO1 24X 41W WW 3466L A150 5098 DDC |  | 2013-10-21 | 2013 |  | 01 | LED 41 W | 41 | N |  | 2013-10-21 | 2018-08-16 |  | 01 |  | 0 | 2013-10-21 | Gemeente Landgraaf | Gemeente Landgraaf | 200855.5785 | 324124.8068 | 50.9051 | 6.0391 | 1 |  |  |  | 36004340 | Onbemeterde aansluiting Zuid | x 0,00 watt |  | ZIUTZ04 |  |  | 4010617 | GOED |  | 00000000 | 00000000 | 70013918 | 00000000 | 00000000 | STAAL / VERZINKT | 2017-05-27 |  | DCH | [6 empty] | LED | 374686
519655 | 001808 | In Bedrijf | Landgraaf | LANDGRAAF |  | Wijk 00 Schaesberg | Mijnbuurt | Mijnlamp | 6372NK |  |  | Straatverlichting | ZUD1 Dummy | 1-Straatverlichting | Masten | 13 | 3.5 | 1Onbekend |  |  |  |  | OCTA ST 3.5 M | 7033 CEMENTGRIJS | 1982-06-01 | 2008-05-30 | 1982 | 01 | * 2000 1XPLL 24W R9005 EVSA | INDAL | 2003-03-17 | 2003 | 7033 CEMENTGRIJS | 01 | RETROFIT KEGEL LED 13W NW 1300LM LUMIN | 13 | A7 | 840 | 2016-06-08 | 2039-10-20 |  | 01 |  | 0 | 2016-06-08 | Gemeente Landgraaf | Gemeente Landgraaf | 199298 | 321345 | 50.8802 | 6.0166 | 1 |  |  |  | 36070610 | Onbemeterde aansluiting Zuid | x 0,00 watt |  |  |  |  | 4022605 | GOED |  | 00000000 |  | 70000244 | 70025160 | 00000000 | STAAL / VERZINKT | 2017-05-27 | [8 empty] | RETROLED | 374701
519658 | 001449 | In Bedrijf | Landgraaf | LANDGRAAF |  | Wijk 00 Schaesberg | De Streep | Frans Erenslaan | 6371GR |  |  | Straatverlichting | ZUD1 Dummy | 1-Straatverlichting | Masten | 62 | 8 | VALMONT |  | 140 | 51 | 0 | OM ST 6,5 CV PTU51 GG M V |  | 2003-01-24 | 2008-05-30 | 2003 | 01 | *RESIDIUM FGS225 1XPLL 55W EVSA | Philips | 2009-02-02 | 2009 |  | 01 | LAMP PH PLL 55W 840 2G11 4P | 55 | N | 840 | 2021-12-10 | 2025-03-18 |  | 01 |  | 7 | 2021-12-10 | Gemeente Landgraaf | Gemeente Landgraaf | 198912.861 | 323196.8352 | 50.8969 | 6.0114 | 1 |  |  |  | 36053171 | Onbemeterde aansluiting Zuid | e 7,00 Watt | [5 empty] | GOED |  | 70007264 | 00000000 | 70005703 | 7005115212 | 00000000 | STAAL | 2017-05-27 |  | UBO MASTARM CST OPSCH 1500/60 | [6 empty] | PL-L | 374704
519664 | 001072 | In Bedrijf | Landgraaf | LANDGRAAF |  | Wijk 01 Nieuwenhagen | Exdel | Ravetsmaar | 6373AK |  |  | Straatverlichting | ZUD1 Dummy | 1-Straatverlichting | Masten | 16 | 4.75 | VALMONT |  | 114 | 60 | 0 | PM ST 4,75 CV T60 GG M V |  | 1991-05-01 | 2008-05-30 | 1991 | 01 | 2000 FORTIMO 16W 740 1100LM R9005 | INDAL | 2012-07-31 | 2012 | 9005 DIEPZWART | 01 | LAMP LED 16W 1100LM 740 | 16 | A7 |  | 2012-07-31 | 2024-04-06 |  | 01 |  | 0 | 2012-07-31 | Gemeente Landgraaf | Gemeente Landgraaf | 199053 | 324365 | 50.9074 | 6.0135 | 1 |  |  |  | 36015776 | Onbemeterde aansluiting Zuid | x 0,00 watt |  |  |  |  | 4005512 | GOED |  | 70007262 |  | 70010587 | 00000000 | 00000000 | STAAL | 2017-05-27 | [8 empty] | LED | 374709
519675 | 000697 | In Bedrijf | Landgraaf | LANDGRAAF |  | Wijk 01 Nieuwenhagen | Oud Nieuwenhagen | Heigank | 6373KM |  |  | Straatverlichting | ZUD1 Dummy | 1-Straatverlichting | Masten | 20 | 4.75 | VALMONT |  | 114 | 60 |  | PM ST 4,75 CV T60 GG M V |  | 2017-10-08 |  | 2017 | 01 | BGP760 10X 20W NW 2700L D-GR DX70 DDGC | Philips | 2018-08-20 | 2018 | DARK-GREY | 01 | LED 20 W | 20 | N |  | 2018-08-20 | 2041-12-31 |  | 01 |  | 0 | 2018-08-20 | Gemeente Landgraaf | Gemeente Landgraaf | 200947 | 324302 | 50.9066 | 6.0404 | 1 |  |  |  | 36013129 | Onbemeterde aansluiting Zuid | x 0,00 watt |  | ZIUTZ06 |  |  | 4025517 |  |  | 70007262 |  | 70040554 | 00000000 | 00000000 | STAAL | [9 empty] | LED | 374720
519683 | 002609 | In Bedrijf | Landgraaf | LANDGRAAF |  | Wijk 00 Schaesberg | Klinkerkwartier | Tasveld | 6372DG |  |  | Straatverlichting | ZUD1 Dummy | 1-Straatverlichting | Masten | 11 | 4.75 | VALMONT |  | 114 | 60 | 0 | PM ST 4,75 CV T60 GG M V |  | 2021-08-01 |  | 2021 | 01 | KFK 16X 11W NW 1600L 9005 C7 DDG | LIGHTRONICS | 2021-08-01 | 2021 | 9005 DIEPZWART | 01 | LED 11 W | 11 | N |  | 2021-08-01 | 2026-04-03 |  | 01 |  | 0 | 2021-08-01 | Gemeente Landgraaf | Gemeente Landgraaf | 199606 | 322831 | 50.8935 | 6.0212 | 1 |  |  |  | 36078565 | Onbemeterde aansluiting Zuid | x 0,00 watt |  | ZIUTZ06 |  |  | 4031527 | GOED |  | 70007262 |  | 70044080 | 00000000 | 00000000 | STAAL | 2022-04-13 | [8 empty] | LED | 374728
519686 | 003731 | In Bedrijf | Landgraaf | LANDGRAAF |  | Wijk 00 Schaesberg | Kakert | Moltbos | 6371EA |  |  | Straatverlichting | ZUD1 Dummy | 1-Straatverlichting | Masten | 24 | 4.75 | VALMONT |  | 114 | 60 | 0 | PM ST 4,75 CV T60 GG M V |  | 1991-06-01 | 2008-05-30 | 1991 | 01 | KFK ### 13W NW 1500L 9005 C7 DDG | LIGHTRONICS | 2019-03-19 | 2019 | RAL 9005 GITZWART | 01 | LED 13 W | 24 | N |  | 2019-03-18 | 2028-02-13 |  | 01 |  | 0 | 2014-10-06 12:10 | Gemeente Landgraaf | Gemeente Landgraaf | 199013 | 324009 | 50.9042 | 6.0129 | 1 |  |  |  | 40257703 | Onbemeterde aansluiting Zuid | x 0,00 watt |  |  |  |  | 4030031 | GOED |  | 70007262 |  | 70037901 | 00000000 | 00000000 | STAAL | 2017-05-27 | [8 empty] | LED | 374731
519690 | 000651 | In Bedrijf | Landgraaf | LANDGRAAF |  | Wijk 00 Schaesberg | De Streep | Leenderkapelweg | 6371JG | 8 |  | Straatverlichting | ZUD1 Dummy | 1-Straatverlichting | Masten | 26 | 4.75 | VALMONT |  | 114 | 60 | 0 | PM ST 4,75 CV T60 GG M V |  | 1999-12-22 | 2003-07-25 | 1999 | 01 | * 2000 1XPLL 24W R9005 EVSA | INDAL | 1999-12-22 | 1999 | 7033 CEMENTGRIJS | 01 | LAMP PH PLL 24W 840 2G11 4P | 24 | N | 840 | 2021-06-18 09:06 | 2024-09-24 09:06 |  | 01 |  | 2 | 1999-12-22 | Gemeente Landgraaf | Gemeente Landgraaf | 198965 | 323463 | 50.8993 | 6.0121 | 1 |  |  |  | 36045268 | Onbemeterde aansluiting Zuid | e 2,00 Watt | [5 empty] | GOED |  | 70007262 |  | 70000244 | 7005115182 | 00000000 | STAAL | 2012-07-21 | [8 empty] | PL-L | 374735
519691 | 002610 | In Bedrijf | Landgraaf | LANDGRAAF |  | Wijk 00 Schaesberg | Klinkerkwartier | Tasveld | 6372DG |  |  | Straatverlichting | ZUD1 Dummy | 1-Straatverlichting | Masten | 13 | 4.25 | 1Onbekend |  |  |  |  | OCTA ST 4.25 M | 7033 CEMENTGRIJS | 1982-01-01 | 2008-05-30 | 1982 | 01 | 2000 COMF 1XPLL 24W R9005 EVSA | INDAL | 2008-04-28 | 2008 | 9005 DIEPZWART | 01 | RETROFIT KEGEL LED 13W NW 1300LM LUMIN | 13 | A7 | 840 | 2015-10-29 | 2039-03-11 |  | 01 |  | 0 | 2015-10-29 | Gemeente Landgraaf | Gemeente Landgraaf | 199701 | 322849 | 50.8937 | 6.0225 | 1 |  |  |  | 36078573 | Onbemeterde aansluiting Zuid | x 0,00 watt | [5 empty] | GOED |  | 00000000 |  | 70005956 | 70025160 | 00000000 | STAAL / VERZINKT | 2017-05-27 | [8 empty] | RETROLED | 374736
519707 | 004021 | In Bedrijf | Landgraaf | LANDGRAAF |  | Wijk 00 Schaesberg | Schaesberg Centrum | Marconistraat | 6372PN |  |  | Straatverlichting | ZUD1 Dummy | 1-Straatverlichting | Masten | 51 | 8 | VALMONT |  | 140 | 51 | 0 | OM ST 6,5 CV PTU51 GG M V |  | 1993-09-01 | 2008-05-30 | 1993 | 01 | *TECEO1 32X 51W NW 6432L A150 5103 DDC | Schréder | 2016-11-21 | 2016 | AKZO 150 GRIS SABLÉ SW310F | 01 | LED 51 W | 51 | N |  | 2016-11-21 | 2040-04-03 |  | 01 |  | 0 | 2016-11-21 | Gemeente Landgraaf | Gemeente Landgraaf | 200085 | 322250 | 50.8883 | 6.0279 | 1 |  |  |  | 40435865 | Onbemeterde aansluiting Zuid | x 0,00 watt |  | ZIUTZ06 |  |  | 4023670 ¦ rdoorsch20160830 | GOED |  | 70007264 | 00000000 | 70027567 | 00000000 | 00000000 | STAAL | 2017-05-27 |  | DCH | [6 empty] | LED | 374752
519708 | 004352 | In Bedrijf | Landgraaf | LANDGRAAF |  | Wijk 02 Ubach over Worms | Lauradorp | Rector ter Meerstraat | 6374DV |  |  | Straatverlichting | ZUD1 Dummy | 1-Straatverlichting | Masten | 12 | 4.75 | VALMONT |  | 114 | 60 | 0 | PM ST 4,75 CV T60 GG M V |  | 1998-06-01 | 2008-05-30 | 1998 | 01 | *KFK 16X 12W NW 1600L 9005 C7 DDGC |  | 2020-04-20 | 2020 |  | 01 | LED 12 W | 12 | N |  | 2020-04-20 | 2022-08-09 |  | 01 |  | 0 | 1998-06-03 | Gemeente Landgraaf | Gemeente Landgraaf | 201363 | 324876 | 50.9118 | 6.0464 | 1 |  |  |  | 40555283 | Onbemeterde aansluiting Zuid | x 0,00 watt |  | ZIUTZ06 |  |  | 4031870 | GOED |  | 70007262 |  | 70041933 | 00000000 | 00000000 | STAAL | 2017-05-27 | [8 empty] | LED | 374753
519713 | 001455 | In Bedrijf | Landgraaf | LANDGRAAF |  | Wijk 02 Ubach over Worms | Abdissenbosch | Vogelzankweg | 6374AC |  |  | Straatverlichting | ZUD1 Dummy | 1-Straatverlichting | Masten | 12 | 4.25 | 1Onbekend |  |  |  |  | OCTA ST 4.25 M | 7033 CEMENTGRIJS | 1982-03-01 | 2008-05-30 | 1982 | 01 | *KFK 16X 12W NW 1600L 9005 C7 DDGC |  | 2021-07-01 | 2021 |  | 01 | LED 12 W | 12 | N |  | 2021-07-01 | 2026-03-03 |  | 01 |  | 0 | 2021-07-01 | Gemeente Landgraaf | Gemeente Landgraaf | 200392 | 325336 | 50.916 | 6.0327 | 1 |  |  |  | 36020869 | Onbemeterde aansluiting Zuid | x 0,00 watt |  | ZIUTZ06 |  |  | PR00004205 | GOED |  | 00000000 |  | 70041933 | 00000000 | 00000000 | STAAL / VERZINKT | 2017-05-27 | [8 empty] | LED | 374758
519715 | 000455 | In Bedrijf | Landgraaf | LANDGRAAF |  | Wijk 02 Ubach over Worms | Waubach | Martin Cudellstraat | 6374SR |  |  | Straatverlichting | ZUD1 Dummy | 1-Straatverlichting | Masten | 13 | 4.25 | 1Onbekend |  |  |  |  | OCTA ST 4.25 M | 7033 CEMENTGRIJS | 1980-03-01 | 2008-05-30 | 1980 | 01 | *2000 1XPLL 24W R9005 EVSA +LAMP+SN | INDAL | 2010-11-05 | 2010 | 9005 DIEPZWART | 01 | RETROFIT KEGEL LED 13W NW 1300LM LUMIN | 13 | A7 | 840 | 2015-06-16 | 2038-10-27 |  | 01 |  | 0 | 2015-06-16 | Gemeente Landgraaf | Gemeente Landgraaf | 201550 | 325202 | 50.9147 | 6.0491 | 1 |  |  |  | 36031496 | Onbemeterde aansluiting Zuid | x 0,00 watt | [5 empty] | GOED |  | 00000000 |  | 70007423 | 70025160 | 00000000 | STAAL / VERZINKT | 2017-05-27 | [8 empty] | RETROLED | 374760
519732 | 004022 | In Bedrijf | Landgraaf | LANDGRAAF |  | Wijk 00 Schaesberg | Schaesberg Centrum | Marconistraat | 6372PN |  |  | Straatverlichting | ZUD1 Dummy | 1-Straatverlichting | Masten | 51 | 8 | VALMONT |  | 140 | 51 | 0 | OM ST 6,5 CV PTU51 GG M V |  | 1993-09-01 | 2008-05-30 | 1993 | 01 | *TECEO1 32X 51W NW 6432L A150 5103 DDC | Schréder | 2016-11-21 | 2016 | AKZO 150 GRIS SABLÉ SW310F | 01 | LED 51 W | 51 | N |  | 2016-11-21 | 2040-04-03 |  | 01 |  | 0 | 2016-11-21 | Gemeente Landgraaf | Gemeente Landgraaf | 200098 | 322276 | 50.8885 | 6.0281 | 1 |  |  |  | 40435873 | Onbemeterde aansluiting Zuid | x 0,00 watt |  | ZIUTZ06 |  |  | 4023670 ¦ rdoorsch20160830 | GOED |  | 70007264 | 00000000 | 70027567 | 00000000 | 00000000 | STAAL | 2017-05-27 |  | DCH | [6 empty] | LED | 374777
519733 | 004353 | In Bedrijf | Landgraaf | LANDGRAAF |  | Wijk 02 Ubach over Worms | Lauradorp | Rector ter Meerstraat | 6374DV |  |  | Straatverlichting | ZUD1 Dummy | 1-Straatverlichting | Masten | 12 | 4.75 | VALMONT |  | 114 | 60 | 0 | PM ST 4,75 CV T60 GG M V |  | 1998-06-01 | 2008-05-30 | 1998 | 01 | *KFK 16X 12W NW 1600L 9005 C7 DDGC |  | 2020-04-20 | 2020 |  | 01 | LED 12 W | 12 | N |  | 2020-04-20 | 2022-08-09 |  | 01 |  | 0 | 2003-05-26 | Gemeente Landgraaf | Gemeente Landgraaf | 201340 | 324870 | 50.9117 | 6.0461 | 1 |  |  |  | 40555291 | Onbemeterde aansluiting Zuid | x 0,00 watt |  | ZIUTZ06 |  |  | 4031870 | GOED |  | 70007262 |  | 70041933 | 00000000 | 00000000 | STAAL | 2017-05-27 | [8 empty] | LED | 374778
519742 | 011428 | In Bedrijf | Landgraaf | LANDGRAAF |  | Wijk 00 Schaesberg | Gravenrode | Tunnelweg | 6372XH |  |  | Straatverlichting | ZUD1 Dummy | 1-Straatverlichting | Masten | 80 | 4 | 1Onbekend |  |  |  |  | CON AL 4 M |  | 1986-05-01 |  | 1986 | 01 | AFW 59 C : AFWIJKEND | 1Onbekend | 1986-05-01 | 1986 |  | 01 | LAMP OSR SONE I 70W E27 NAV-E 70W/I | 70 | A8O2 | 220 | 2023-01-05 16:34 | 2030-08-12 16:34 |  | 01 |  | 10 | 1991-07-15 | Gemeente Landgraaf | Gemeente Landgraaf | 200275.8492 | 320412.1195 | 50.8717 | 6.0304 | 1 |  |  |  | 40219933 | Onbemeterde aansluiting Zuid | c 10,00 Watt | [5 empty] | Reilux Meting Code A t/m april 2023 |  | 00000000 |  | 00000000 | 7005114914 | 00000000 | ALUMINIUM |  |  |  | Conditie-masten-2023 | [5 empty] | SON-E | 374787
519760 | 000721 | In Bedrijf | Landgraaf | LANDGRAAF |  | Wijk 02 Ubach over Worms | Rimburg | Rinckberg | 6374LP |  |  | Straatverlichting | ZUD1 Dummy | 1-Straatverlichting | Masten | 35 | 4 | 1Onbekend |  |  |  |  | CVL ST 4 M .. | SIKKENS QO 0510 GRACHTENGROEN POEDERCOAT |  |  |  | 01 | HOG MAK PL-C 26 W | Hogro |  |  | 7033 CEMENTGRIJS | 01 | LAMP PH PLT 32W 840 GX24Q-3 4P | 32 | N | 840 | 2021-05-03 10:18 | 2023-03-16 10:18 |  | 01 |  | 3 | 2004-12-17 | Gemeente Landgraaf | Gemeente Landgraaf | 203988 | 325301 | 50.9154 | 6.0838 | 1 |  |  |  | 36034150 | Onbemeterde aansluiting Zuid | e 3,00 watt | [5 empty] | GOED |  | 00000000 | 00000000 | 00000000 | 7005115230 | 00000000 | STAAL / VERZINKT |  |  | BOOGUITHOUDER MAK | [6 empty] | PL-T | 374803
519762 | 000390 | In Bedrijf | Landgraaf | LANDGRAAF |  | Wijk 00 Schaesberg | De Streep | Heerlenseweg | 6371HP |  |  | Straatverlichting | ZUD1 Dummy | 1-Straatverlichting | Masten | 50 | 8 | VALMONT |  | 140 | 51 | 0 | OM ST 6,5 CV PTU51 GG M V |  | 1992-09-01 | 2008-05-30 | 1992 | 01 | RETROLED SGS253 50W NW 6000L OPSW DDG |  | 2021-03-25 | 2021 |  | 01 | LED 50 W | 50 | N |  | 2021-03-25 | 2032-11-29 |  | 01 |  | 0 | 2021-03-25 | Gemeente Landgraaf | Gemeente Landgraaf | 199016.3718 | 323356.5752 | 50.8983 | 6.0129 | 1 |  |  |  | 36042625 | Onbemeterde aansluiting Zuid | x 0,00 watt |  | ZIUTZ06 |  |  | 4033683 | GOED |  | 70007264 | 00000000 | 70044206 | 00000000 | 00000000 | STAAL | 2017-05-27 |  | UBO | [6 empty] | LED | 374805
519777 | 001502 | In Bedrijf | Landgraaf | LANDGRAAF |  | Wijk 00 Schaesberg | Eiske | Kochstraat | 6372CA |  |  | Straatverlichting | ZUD1 Dummy | 1-Straatverlichting | Masten | 13 | 4.75 | VALMONT |  | 114 | 60 | 0 | PM ST 4,75 CV T60 GG M V |  | 2002-05-13 | 2003-07-25 | 2002 | 01 | * 2000 1XPLL 24W R9005 EVSA | INDAL | 2002-05-13 | 2002 | 7033 CEMENTGRIJS | 01 | RETROFIT KEGEL LED 13W NW 1300LM LUMIN | 13 | N | 840 | 2016-06-08 | 2039-10-20 |  | 01 |  | 0 | 2016-06-08 | Gemeente Landgraaf | Gemeente Landgraaf | 199264 | 322016 | 50.8862 | 6.0162 | 1 |  |  |  | 36067547 | Onbemeterde aansluiting Zuid | x 0,00 watt |  |  |  |  | 4022605 | GOED |  | 70007262 |  | 70000244 | 70025160 | 00000000 | STAAL | 2012-07-21 | [8 empty] | RETROLED | 374820
519778 | 002865 | In Bedrijf | Landgraaf | LANDGRAAF |  | Wijk 00 Schaesberg | Mijnbuurt | Pijler | 6372MJ |  |  | Straatverlichting | ZUD1 Dummy | 1-Straatverlichting | Masten | 38 | 6.5 | VALMONT |  | 121 | 51 | 0 | OM ST 4,78 CV PTU51 GG M V | 0000 NVT | 2006-10-25 15:51 | 2008-05-30 | 2006 | 01 | ALTRA-2 1xPLL 36W R7038 EVSA | Schréder | 2009-09-24 | 2009 | 7038 AGAATGRIJS | 01 | LAMP PH PLL 36W 840 2G11 4P | 36 | N | 840 | 2019-01-23 11:18 | 2022-05-01 11:18 |  | 01 |  | 2 | 2009-04-21 | Gemeente Landgraaf | Gemeente Landgraaf | 199443 | 321568 | 50.8822 | 6.0187 | 1 |  |  |  | 36081094 | Onbemeterde aansluiting Zuid | e 2,00 Watt | [5 empty] | GOED |  | 70007263 | 00000000 | 70000458 | 7005115185 | 00000000 | STAAL | 2017-05-27 |  | 621353 UBO ENKEL ST 1000/60 | [6 empty] | PL-L | 374821
519787 | 000160 | In Bedrijf | Landgraaf | LANDGRAAF |  | Wijk 01 Nieuwenhagen | Nieuwenhagerheide | Mgr. Lemmensstraat | 6373BM |  |  | Straatverlichting | ZUD1 Dummy | 1-Straatverlichting | Masten | 14 | 4.75 | VALMONT |  | 114 | 60 | 0 | PM ST 4,75 CV T60 GG M V |  | 2023-02-10 |  | 2023 | 01 | ARM-LED BRISA 16LED 14W 740 NW 2150lm LC-A2 +BL ZIUTZ06 23:00-06:30 50% RAL9007 OPZ60mm TILT 5° 5mtr snoer | LIGHTRONICS | 2023-02-10 | 2023 | RAL9007 | 01 | LED 14 W | 14 | N |  | 2023-02-10 | 2027-10-13 |  | 01 |  | 0 | 2023-02-10 | Gemeente Landgraaf | Gemeente Landgraaf | 199781.96 | 324357.98 | 50.9072 | 6.0239 | 1 |  |  |  | 36007897 | Onbemeterde aansluiting Zuid | x 0,00 watt |  | ZIUTZ06 |  |  | PR00104837 ¦ jeroen.vermonden20221005 | GOED |  | 70007262 |  | 102457 | 00000000 | 00000000 | STAAL | [9 empty] | LED | 374830
519788 | 002868 | In Bedrijf | Landgraaf | LANDGRAAF |  | Wijk 00 Schaesberg | Mijnbuurt | Pijler | 6372MJ |  |  | Straatverlichting | ZUD1 Dummy | 1-Straatverlichting | Masten | 38 | 6.5 | 1Onbekend |  |  |  |  | OCTA ST 6.5 M | 7033 CEMENTGRIJS | 1981-04-01 | 2008-05-30 | 1981 | 01 | ALTRA-2 1xPLL 36W R7038 EVSA | Schréder | 2009-09-24 | 2009 | 7033 CEMENTGRIJS | 01 | LAMP PH PLL 36W 840 2G11 4P | 36 | N | 840 | 2018-01-11 10:52 | 2021-04-19 10:52 |  | 01 |  | 2 | 2009-04-21 | Gemeente Landgraaf | Gemeente Landgraaf | 199372 | 321568 | 50.8822 | 6.0177 | 1 |  |  |  | 36081124 | Onbemeterde aansluiting Zuid | e 2,00 Watt | [5 empty] | GOED |  | 00000000 | 00000000 | 70000458 | 7005115185 | 00000000 | STAAL / VERZINKT | 2017-05-27 |  | DCH | [6 empty] | PL-L | 374831
519789 | 000427 | In Bedrijf | Landgraaf | LANDGRAAF |  | Wijk 01 Nieuwenhagen | Nieuwenhagerheide | Daelenlaan | 6373GC |  |  | Straatverlichting | ZUD1 Dummy | 1-Straatverlichting | Masten | 13 | 4.75 | VALMONT |  | 114 | 60 | 0 | PM ST 4,75 CV T60 GG M V |  | 2003-04-24 | 2003-07-25 | 2003 | 01 | * 2000 1XPLL 24W R9005 EVSA | INDAL | 2002-02-01 | 2002 | 9005 DIEPZWART | 01 | RETROFIT KEGEL LED 13W NW 1300LM LUMIN | 13 | N | 840 | 2016-06-08 | 2039-10-20 |  | 01 |  | 0 | 2016-06-08 | Gemeente Landgraaf | Gemeente Landgraaf | 200124 | 324798 | 50.9112 | 6.0288 | 1 |  |  |  | 36010561 | Onbemeterde aansluiting Zuid | x 0,00 watt |  |  |  |  | 4022605 | GOED |  | 70007262 |  | 70000244 | 70025160 | 00000000 | STAAL | 2012-07-21 | [8 empty] | RETROLED | 374832
519804 | 000722 | In Bedrijf | Landgraaf | LANDGRAAF |  | Wijk 02 Ubach over Worms | Rimburg | Rinckberg | 6374LP |  |  | Straatverlichting | ZUD1 Dummy | 1-Straatverlichting | Masten | 35 | 4 | 1Onbekend |  |  |  |  | CVL ST 4 M .. | SIKKENS QO 0510 GRACHTENGROEN POEDERCOAT | 2003-08-29 |  | 2003 | 01 | HOG MAK PL-C 26 W | Hogro | 2003-08-29 | 2003 | 7033 CEMENTGRIJS | 01 | LAMP OSR PLT 32W 840 GX24Q-3 4P DULUX TE | 32 | N | 840 | 2019-11-04 11:28 | 2022-08-24 11:28 |  | 01 |  | 3 | 2003-08-29 | Gemeente Landgraaf | Gemeente Landgraaf | 203993 | 325316 | 50.9155 | 6.0838 | 1 |  |  |  | 36034169 | Onbemeterde aansluiting Zuid | e 3,00 watt | [5 empty] | GOED |  | 00000000 | 00000000 | 00000000 | 7005114921 | 00000000 | STAAL / VERZINKT |  |  | BOOGUITHOUDER MAK | [6 empty] | PL-T | 374845
519806 | 001180 | In Bedrijf | Landgraaf | LANDGRAAF |  | Wijk 00 Schaesberg | Kakert | Willem II-laan | 6371JA |  |  | Straatverlichting | ZUD1 Dummy | 1-Straatverlichting | Masten | 13 | 4.75 | VALMONT |  | 114 | 60 | 0 | PM ST 4,75 CV T60 GG M V |  | 1992-09-01 | 2008-05-30 | 1992 | 01 | * 2000 1XPLL 24W R9005 EVSA | INDAL | 2001-05-14 | 2001 | 7033 CEMENTGRIJS | 01 | RETROFIT KEGEL LED 13W NW 1300LM LUMIN | 13 | N | 840 | 2016-06-08 | 2039-10-20 |  | 01 |  | 0 | 2016-06-08 | Gemeente Landgraaf | Gemeente Landgraaf | 198957 | 323716 | 50.9015 | 6.0121 | 1 |  |  |  | 36050581 | Onbemeterde aansluiting Zuid | x 0,00 watt |  |  |  |  | 4022605 | GOED |  | 70007262 |  | 70000244 | 70025160 | 00000000 | STAAL | 2017-05-27 | [8 empty] | RETROLED | 374847
519807 | 000391 | In Bedrijf | Landgraaf | LANDGRAAF |  | Wijk 00 Schaesberg | De Streep | Heerlenseweg | 6371HP |  |  | Straatverlichting | ZUD1 Dummy | 1-Straatverlichting | Masten | 50 | 8 | VALMONT |  | 140 | 51 | 0 | OM ST 6,5 CV PTU51 GG M V |  | 1996-12-01 | 2008-05-30 | 1996 | 01 | RETROLED SGS253 50W NW 6000L OPSW DDG |  | 2021-03-25 | 2021 |  | 01 | LED 50 W | 50 | N |  | 2021-03-25 | 2032-11-29 |  | 01 |  | 0 | 2021-03-25 | Gemeente Landgraaf | Gemeente Landgraaf | 199042.812 | 323358.976 | 50.8983 | 6.0132 | 1 |  |  |  | 36042633 | Onbemeterde aansluiting Zuid | x 0,00 watt |  | ZIUTZ06 |  |  | 4033683 | GOED |  | 70007264 | 00000000 | 70044206 | 00000000 | 00000000 | STAAL | 2017-05-27 |  | DCH | [6 empty] | LED | 374848
519807 | 000391 | In Bedrijf | Landgraaf | LANDGRAAF |  | Wijk 00 Schaesberg | De Streep | Heerlenseweg | 6371HP |  |  | Straatverlichting | ZUD1 Dummy | 1-Straatverlichting | Masten | 18 | 8 | VALMONT |  | 140 | 51 | 0 | OM ST 6,5 CV PTU51 GG M V |  | 1996-12-01 | 2008-05-30 | 1996 | 02 | RECLAMEBORD | 1Onbekend | 2011-07-19 | 2011 |  | 01 | Lamp TL-D Xtreme Secura 18W/830 fluorec. | 18 | N | 830 | 2011-07-19 | 2025-07-25 |  | 01 |  | 0 | 2011-07-19 | Gemeente Landgraaf | Gemeente Landgraaf | 199042.812 | 323358.976 | 50.8983 | 6.0132 | 1 |  |  |  | 36042633 | Onbemeterde aansluiting Zuid | x 0,00 watt |  |  |  |  | 4033683 | GOED |  | 70007264 | 00000000 | 00000000 | 7005114790 | 00000000 | STAAL | 2017-05-27 |  | DCH | [6 empty] | TL-D | 374849
519807 | 000391 | In Bedrijf | Landgraaf | LANDGRAAF |  | Wijk 00 Schaesberg | De Streep | Heerlenseweg | 6371HP |  |  | Straatverlichting | ZUD1 Dummy | 1-Straatverlichting | Masten | 18 | 8 | VALMONT |  | 140 | 51 | 0 | OM ST 6,5 CV PTU51 GG M V |  | 1996-12-01 | 2008-05-30 | 1996 | 02 | RECLAMEBORD | 1Onbekend | 2011-07-19 | 2011 |  | 02 | Lamp TL-D Xtreme Secura 18W/830 fluorec. | 18 | N | 830 | 2011-07-19 | 2025-07-25 |  | 01 |  | 0 | 2011-07-19 | Gemeente Landgraaf | Gemeente Landgraaf | 199042.812 | 323358.976 | 50.8983 | 6.0132 | 1 |  |  |  | 36042633 | Onbemeterde aansluiting Zuid | x 0,00 watt |  |  |  |  | 4033683 | GOED |  | 70007264 | 00000000 | 00000000 | 7005114790 | 00000000 | STAAL | 2017-05-27 |  | DCH | [6 empty] | TL-D | 374850
519807 | 000391 | In Bedrijf | Landgraaf | LANDGRAAF |  | Wijk 00 Schaesberg | De Streep | Heerlenseweg | 6371HP |  |  | Straatverlichting | ZUD1 Dummy | 1-Straatverlichting | Masten | 18 | 8 | VALMONT |  | 140 | 51 | 0 | OM ST 6,5 CV PTU51 GG M V |  | 1996-12-01 | 2008-05-30 | 1996 | 02 | RECLAMEBORD | 1Onbekend | 2011-07-19 | 2011 |  | 03 | Lamp TL-D Xtreme Secura 18W/830 fluorec. | 18 | N | 830 | 2011-07-19 | 2025-07-25 |  | 01 |  | 0 | 2011-07-19 | Gemeente Landgraaf | Gemeente Landgraaf | 199042.812 | 323358.976 | 50.8983 | 6.0132 | 1 |  |  |  | 36042633 | Onbemeterde aansluiting Zuid | x 0,00 watt |  |  |  |  | 4033683 | GOED |  | 70007264 | 00000000 | 00000000 | 7005114790 | 00000000 | STAAL | 2017-05-27 |  | DCH | [6 empty] | TL-D | 374851
519807 | 000391 | In Bedrijf | Landgraaf | LANDGRAAF |  | Wijk 00 Schaesberg | De Streep | Heerlenseweg | 6371HP |  |  | Straatverlichting | ZUD1 Dummy | 1-Straatverlichting | Masten | 18 | 8 | VALMONT |  | 140 | 51 | 0 | OM ST 6,5 CV PTU51 GG M V |  | 1996-12-01 | 2008-05-30 | 1996 | 02 | RECLAMEBORD | 1Onbekend | 2011-07-19 | 2011 |  | 04 | Lamp TL-D Xtreme Secura 18W/830 fluorec. | 18 | N | 830 | 2011-07-19 | 2025-07-25 |  | 01 |  | 0 | 2011-07-19 | Gemeente Landgraaf | Gemeente Landgraaf | 199042.812 | 323358.976 | 50.8983 | 6.0132 | 1 |  |  |  | 36042633 | Onbemeterde aansluiting Zuid | x 0,00 watt |  |  |  |  | 4033683 | GOED |  | 70007264 | 00000000 | 00000000 | 7005114790 | 00000000 | STAAL | 2017-05-27 |  | DCH | [6 empty] | TL-D | 374852
519810 | 003190 | In Bedrijf | Landgraaf | LANDGRAAF |  | Wijk 00 Schaesberg | Leenhof | Melchersstraat | 6371HK |  |  | Straatverlichting | ZUD1 Dummy | 1-Straatverlichting | Masten | 38 | 9 | 1Onbekend |  |  |  |  | OCTA ST 9 M | 7033 CEMENTGRIJS | 1999-03-01 | 2008-05-30 | 1999 | 01 | TECEO1 24X 38W NW 4824L A150 5103 DDC | Schréder | 2019-02-15 | 2019 | AKZO 150 GRIS SABLÉ SW310F | 01 | LED 38 W | 38 | N |  | 2019-02-15 | 2023-10-18 |  | 01 |  | 0 | 2019-02-15 | Gemeente Landgraaf | Gemeente Landgraaf | 198740 | 322118 | 50.8872 | 6.0088 | 1 |  |  |  | 40052796 | Onbemeterde aansluiting Zuid | x 0,00 watt |  | ZIUTZ06 |  |  | 4028608-1 ¦ rened20190123 | GOED |  | 00000000 | 00000000 | 70027568 | 00000000 | 00000000 | STAAL / VERZINKT | 2017-05-27 |  | UBO | [6 empty] | LED | 374855
519845 | 000909 | In Bedrijf | Landgraaf | LANDGRAAF |  | Wijk 00 Schaesberg | Eiske | Rontgenstraat | 6372BX |  |  | Straatverlichting | ZUD1 Dummy | 1-Straatverlichting | Masten | 27 | 6.5 | VALMONT |  | 121 | 51 | 0 | OM ST 4,78 CV PTU51 GG M V |  | 1990-10-01 | 2008-05-30 | 1990 | 01 | BGP630 24LED 27W NW 3050LM ALU SRN DVB | Philips | 2016-02-29 | 2016 | ALUMINIUM | 01 | LED 27 W | 27 | N |  | 2016-02-29 | 2020-10-31 |  | 01 |  | 0 | 2016-02-29 | Gemeente Landgraaf | Gemeente Landgraaf | 199264 | 321945 | 50.8856 | 6.0162 | 1 |  |  |  | 36047848 | Onbemeterde aansluiting Zuid | x 0,00 watt |  |  |  |  | 1146058 | GOED |  | 70007263 | 00000000 | 70028886 | 00000000 | 00000000 | STAAL | 2017-05-27 |  | DCH | [6 empty] | LED | 374891
519847 | 004274 | In Bedrijf | Landgraaf | LANDGRAAF |  | Wijk 02 Ubach over Worms | Parkheide | Oudstraat | 6374PB |  |  | Straatverlichting | ZUD1 Dummy | 1-Straatverlichting | Masten | 10 | 4.75 | VALMONT |  | 114 | 60 | 0 | PM ST 4,75 CV T60 GG M V | 7033 CEMENTGRIJS | 1998-05-01 |  | 1998 | 01 | STRADA 12X 10W NW 1400L GREY T6 DDG | NEDELKO B.V. | 2020-06-17 | 2020 | GRIJS | 01 | LED 10 W | 10 | N |  | 2020-06-17 | 2034-06-24 |  | 01 |  | 0 | 2020-06-17 | Gemeente Landgraaf | Gemeente Landgraaf | 200669.4864 | 325423.122 | 50.9167 | 6.0366 | 1 |  |  |  | 40536173 | Onbemeterde aansluiting Zuid | x 0,00 watt |  | ZIUTZ06 |  |  | 4031867 | GOED |  | 70007262 |  | 70042909 | 00000000 | 00000000 | STAAL | [9 empty] | LED | 374893
519849 | 002869 | In Bedrijf | Landgraaf | LANDGRAAF |  | Wijk 00 Schaesberg | Mijnbuurt | Pijler | 6372MJ |  |  | Straatverlichting | ZUD1 Dummy | 1-Straatverlichting | Masten | 38 | 6.5 | 1Onbekend |  |  |  |  | OCTA ST 6.5 M | 7033 CEMENTGRIJS | 1982-01-01 | 2008-05-30 | 1982 | 01 | ALTRA-2 1xPLL 36W R7038 EVSA | Schréder | 2009-09-24 | 2009 | 7033 CEMENTGRIJS | 01 | LAMP PH PLL 36W 840 2G11 4P | 36 | A7 | 840 | 2009-04-21 | 2019-03-06 |  | 01 |  | 2 | 2009-04-21 | Gemeente Landgraaf | Gemeente Landgraaf | 199376 | 321550 | 50.882 | 6.0177 | 1 |  |  |  | 36081132 | Onbemeterde aansluiting Zuid | e 2,00 Watt | [5 empty] | GOED |  | 00000000 | 00000000 | 70000458 | 7005115185 | 00000000 | STAAL / VERZINKT | 2017-05-27 |  | DCH | [6 empty] | PL-L | 374895
519856 | 001224 | In Bedrijf | Landgraaf | LANDGRAAF |  | Wijk 02 Ubach over Worms | Lauradorp | Don Boscolaan | 6374TB |  |  | Straatverlichting | ZUD1 Dummy | 1-Straatverlichting | Masten | 38 | 4.25 | VALMONT |  | 114 | 60 | 0 | PM ST 4,75 CV T60 GG M V | 7033 CEMENTGRIJS | 2018-11-30 09:45 |  | 2018 | 01 | *2000 1XPLL 36W R9005 EVSA | INDAL | 2018-11-30 09:45 | 2018 | RAL 9005 | 01 | LAMP PH PLL 36W 840 2G11 4P | 36 | A7 | 840 | 2023-03-29 11:39 | 2033-02-10 11:39 |  | 01 |  | 2 | 2023-03-29 11:40 | Gemeente Landgraaf | Gemeente Landgraaf | 201454 | 325076 | 50.9136 | 6.0477 | 1 |  |  |  | 36018562 | Onbemeterde aansluiting Zuid | EVSA PH 1 x PLL 36W LANGW |  |  |  |  | 3622987 | GOED |  | 70007262 |  | 70000246 | 7005115185 | 7005115169 | STAAL | 2022-04-13 | [8 empty] | PL-L | 374902
519864 | 000456 | In Bedrijf | Landgraaf | LANDGRAAF |  | Wijk 02 Ubach over Worms | Waubach | Martin Cudellstraat | 6374SR |  |  | Straatverlichting | ZUD1 Dummy | 1-Straatverlichting | Masten | 13 | 4.25 | 1Onbekend |  |  |  |  | OCTA ST 4.25 M | 7033 CEMENTGRIJS | 1980-03-01 | 2008-05-30 | 1980 | 01 | *2000 1XPLL 24W R9005 EVSA +LAMP+SN | INDAL | 2010-11-05 | 2010 | 9005 DIEPZWART | 01 | RETROFIT KEGEL LED 13W NW 1300LM LUMIN | 13 | N | 840 | 2015-06-16 | 2038-10-27 |  | 01 |  | 0 | 2015-06-16 | Gemeente Landgraaf | Gemeente Landgraaf | 201546 | 325180 | 50.9145 | 6.049 | 1 |  |  |  | 36031501 | Onbemeterde aansluiting Zuid | x 0,00 watt | [5 empty] | GOED |  | 00000000 |  | 70007423 | 70025160 | 00000000 | STAAL / VERZINKT | 2017-05-27 | [8 empty] | RETROLED | 374910
519885 | 001809 | In Bedrijf | Landgraaf | LANDGRAAF |  | Wijk 00 Schaesberg | De Dormig | Dormigstraat | 6371VX |  |  | Straatverlichting | ZUD1 Dummy | 1-Straatverlichting | Masten | 26 | 4.75 | VALMONT |  | 114 | 60 | 0 | PM ST 4,75 CV T60 GG M V |  | 1994-06-01 | 2003-12-31 | 1994 | 01 | * 2000 1XPLL 24W R9005 EVSA | INDAL | 1994-06-01 | 1994 | 7033 CEMENTGRIJS | 01 | LAMP PH PLL 24W 840 2G11 4P | 24 | N | 840 | 2020-06-29 09:48 | 2023-04-19 09:48 |  | 01 |  | 2 | 2013-11-29 16:29 | Gemeente Landgraaf | Gemeente Landgraaf | 199625 | 323367 | 50.8983 | 6.0215 | 1 |  |  |  | 36070629 | Onbemeterde aansluiting Zuid | e 2,00 Watt | [5 empty] | GOED |  | 70007262 |  | 70000244 | 7005115182 | 00000000 | STAAL | 2012-12-27 | [8 empty] | PL-L | 374930
519886 | 003037 | In Bedrijf | Landgraaf | LANDGRAAF |  | Wijk 00 Schaesberg | Schaesberg Centrum | Hoofdstraat | 6372CN |  |  | Straatverlichting | ZUD1 Dummy | 1-Straatverlichting | Masten | 16 | 4.25 | 1Onbekend |  |  |  |  | OCTA ST 4.25 M | 7033 CEMENTGRIJS | 1984-12-01 | 2008-05-30 | 1984 | 01 | 2000 FORTIMO 16W 740 1100LM R9005 | INDAL | 2012-07-10 | 2012 | 9005 DIEPZWART | 01 | LAMP LED 16W 1100LM 740 | 16 | A7 |  | 2012-07-10 | 2024-03-16 |  | 01 |  | 0 | 1992-02-01 | Gemeente Landgraaf | Gemeente Landgraaf | 199044 | 321930 | 50.8855 | 6.0131 | 1 |  |  |  | 36084360 | Onbemeterde aansluiting Zuid | x 0,00 watt |  |  |  |  | 4005512 | GOED |  | 00000000 |  | 70010587 | 00000000 | 00000000 | STAAL / VERZINKT | 2017-05-27 | [8 empty] | LED | 374931
519906 | 001181 | In Bedrijf | Landgraaf | LANDGRAAF |  | Wijk 00 Schaesberg | Kakert | Willem II-laan | 6371JA |  |  | Straatverlichting | ZUD1 Dummy | 1-Straatverlichting | Masten | 13 | 4.75 | VALMONT |  | 114 | 60 | 0 | PM ST 4,75 CV T60 GG M V |  | 2000-07-01 | 2008-05-30 | 2000 | 01 | * 2000 1XPLL 24W R9005 EVSA | INDAL | 2003-11-06 | 2003 | 9005 DIEPZWART | 01 | RETROFIT KEGEL LED 13W NW 1300LM LUMIN | 13 | N | 840 | 2016-06-18 | 2040-04-21 | [5 empty] | Gemeente Landgraaf | Gemeente Landgraaf | 198935 | 323713 | 50.9015 | 6.0117 | 1 |  |  |  | 36050598 | Onbemeterde aansluiting Zuid | [5 empty] | 4030031 | GOED |  | 70007262 |  | 70000244 | 70025160 |  | STAAL | 2017-05-27 | [8 empty] | RETROLED | 374952
519908 | 001506 | In Bedrijf | Landgraaf | LANDGRAAF |  | Wijk 00 Schaesberg | Eiske | Kochstraat | 6372CA |  |  | Straatverlichting | ZUD1 Dummy | 1-Straatverlichting | Masten | 13 | 4.75 | VALMONT |  | 114 | 60 | 0 | PM ST 4,75 CV T60 GG M V |  | 2002-05-13 | 2003-07-25 | 2002 | 01 | * 2000 1XPLL 24W R9005 EVSA | INDAL | 2002-05-13 | 2002 | 7033 CEMENTGRIJS | 01 | RETROFIT KEGEL LED 13W NW 1300LM LUMIN | 13 | A7 | 840 | 2016-06-08 | 2039-10-20 |  | 01 |  | 0 | 2016-06-08 | Gemeente Landgraaf | Gemeente Landgraaf | 199265 | 322005 | 50.8861 | 6.0162 | 1 |  |  |  | 36067581 | Onbemeterde aansluiting Zuid | x 0,00 watt |  |  |  |  | 4022605 | GOED |  | 70007262 |  | 70000244 | 70025160 | 00000000 | STAAL | 2012-07-21 | [8 empty] | RETROLED | 374954
519919 | 001478 | In Bedrijf | Landgraaf | LANDGRAAF |  | Wijk 01 Nieuwenhagen | Oud Nieuwenhagen | Gatestraat | 6373LN |  |  | Straatverlichting | ZUD1 Dummy | 1-Straatverlichting | Masten | 14 | 4.75 | VALMONT |  | 114 | 60 | 0 | PM ST 4,75 CV T60 GG M V |  | 2022-01-10 |  | 2022 | 01 | BRISA 16X 14W NW 2150L 9007 LCA2 DDGC | LIGHTRONICS | 2022-01-10 | 2022 | 9007 DC GRIJS ALUMINIUM | 01 | LED 14 W | 14 | N |  | 2022-01-10 | 2026-09-12 |  | 01 |  | 0 | 2022-01-10 | Gemeente Landgraaf | Gemeente Landgraaf | 200630 | 323992 | 50.9039 | 6.0359 | 1 |  |  |  | 36001767 | Onbemeterde aansluiting Zuid | x 0,00 watt |  | ZIUTZ06 |  |  | PR00101384 ¦ jeroen.vermonden20210802 | GOED |  | 70007262 |  | 70044135 | 00000000 | 00000000 | STAAL | 2022-04-13 | [8 empty] | LED | 374964
519985 | 002611 | In Bedrijf | Landgraaf | LANDGRAAF |  | Wijk 00 Schaesberg | Klinkerkwartier | Tasveld | 6372DG |  |  | Straatverlichting | ZUD1 Dummy | 1-Straatverlichting | Masten | 13 | 4.25 | 1Onbekend |  |  |  |  | OCTA ST 4.25 M | 7033 CEMENTGRIJS | 1982-01-01 | 2008-05-30 | 1982 | 01 | 2000 COMF 1XPLL 24W R9005 EVSA | INDAL | 2008-04-28 | 2008 | 9005 DIEPZWART | 01 | RETROFIT KEGEL LED 13W NW 1300LM LUMIN | 13 | N | 840 | 2015-10-29 | 2039-03-11 |  | 01 |  | 0 | 2015-10-29 | Gemeente Landgraaf | Gemeente Landgraaf | 199691 | 322831 | 50.8935 | 6.0224 | 1 |  |  |  | 36078581 | Onbemeterde aansluiting Zuid | x 0,00 watt | [5 empty] | GOED |  | 00000000 |  | 70005956 | 70025160 | 00000000 | STAAL / VERZINKT | 2017-05-27 | [8 empty] | RETROLED | 375023
519993 | 001073 | In Bedrijf | Landgraaf | LANDGRAAF |  | Wijk 01 Nieuwenhagen | Exdel | Ravetsmaar | 6373AK |  |  | Straatverlichting | ZUD1 Dummy | 1-Straatverlichting | Masten | 16 | 4.75 | VALMONT |  | 114 | 60 | 0 | PM ST 4,75 CV T60 GG M V |  | 2014-12-02 |  | 2014 | 01 | 2000 FORTIMO 16W 740 1100LM R9005 | INDAL | 2014-12-02 | 2014 | 9005 DIEPZWART | 01 | LAMP LED 16W 1100LM 740 | 16 | N |  | 2014-12-02 | 2026-08-08 |  | 01 |  | 0 | 2014-12-02 | Gemeente Landgraaf | Gemeente Landgraaf | 199074 | 324375 | 50.9074 | 6.0138 | 1 |  |  |  | 36015784 | Onbemeterde aansluiting Zuid | x 0,00 watt |  |  |  |  | 4005512/3186844 | GOED |  | 70007262 |  | 70010587 | 00000000 | 00000000 | STAAL | [9 empty] | LED | 375031
520008 | 000652 | In Bedrijf | Landgraaf | LANDGRAAF |  | Wijk 00 Schaesberg | De Streep | Leenderkapelweg | 6371JE |  |  | Straatverlichting | ZUD1 Dummy | 1-Straatverlichting | Masten | 26 | 4.75 | VALMONT |  | 114 | 60 | 0 | PM ST 4,75 CV T60 GG M V |  | 1996-10-01 | 2003-12-31 | 1996 | 01 | * 2000 1XPLL 24W R9005 EVSA | INDAL | 1996-10-01 | 1996 | 7033 CEMENTGRIJS | 01 | LAMP PH PLL 24W 840 2G11 4P | 24 | A7 | 840 | 2017-10-18 10:45 | 2027-09-02 10:45 |  | 01 |  | 2 | 2003-12-10 | Gemeente Landgraaf | Gemeente Landgraaf | 198918 | 323450 | 50.8991 | 6.0115 | 1 |  |  |  | 36045276 | Onbemeterde aansluiting Zuid | e 2,00 Watt | [5 empty] | GOED |  | 70007262 |  | 70000244 | 7005115182 | 00000000 | STAAL | 2012-12-27 | [8 empty] | PL-L | 375046
520025 | 001479 | In Bedrijf | Landgraaf | LANDGRAAF |  | Wijk 01 Nieuwenhagen | Oud Nieuwenhagen | Gatestraat | 6373LN |  |  | Straatverlichting | ZUD1 Dummy | 1-Straatverlichting | Masten | 14 | 4.75 | VALMONT |  | 114 | 60 | 0 | PM ST 4,75 CV T60 GG M V |  | 2022-01-10 |  | 2022 | 01 | BRISA 16X 14W NW 2150L 9007 LCA2 DDGC | LIGHTRONICS | 2022-01-10 | 2022 | 9007 DC GRIJS ALUMINIUM | 01 | LED 14 W | 14 | N |  | 2022-01-10 | 2026-09-12 |  | 01 |  | 0 | 2022-01-10 | Gemeente Landgraaf | Gemeente Landgraaf | 200065 | 324319 | 50.9069 | 6.0279 | 1 |  |  |  | 36001775 | Onbemeterde aansluiting Zuid | x 0,00 watt |  | ZIUTZ06 |  |  | PR00101384 ¦ jeroen.vermonden20210802 | GOED |  | 70007262 |  | 70044135 | 00000000 | 00000000 | STAAL | 2022-04-13 | [8 empty] | LED | 375064
520030 | 000910 | In Bedrijf | Landgraaf | LANDGRAAF |  | Wijk 00 Schaesberg | Eiske | Boerhaavestraat | 6372CD |  |  | Straatverlichting | ZUD1 Dummy | 1-Straatverlichting | Masten | 13 | 4.75 | VALMONT |  | 114 | 60 | 0 | PM ST 4,75 CV T60 GG M V |  | 1991-08-01 | 2003-12-31 | 1991 | 01 | * 2000 1XPLL 24W R9005 EVSA | INDAL | 2003-03-17 | 2003 | 7033 CEMENTGRIJS | 01 | RETROFIT KEGEL LED 13W NW 1300LM LUMIN | 13 | N | 840 | 2016-06-08 | 2039-10-20 |  | 01 |  | 0 | 2016-06-08 | Gemeente Landgraaf | Gemeente Landgraaf | 199252 | 321917 | 50.8853 | 6.016 | 1 |  |  |  | 36047856 | Onbemeterde aansluiting Zuid | x 0,00 watt |  |  |  |  | 4022605 | GOED |  | 70007262 |  | 70000244 | 70025160 | 00000000 | STAAL | 2012-12-27 | [8 empty] | RETROLED | 375069
520040 | 002345 | In Bedrijf | Landgraaf | LANDGRAAF |  | Wijk 00 Schaesberg | Achter den Winkel | Godfried Bomansstraat | 6372KP |  |  | Straatverlichting | ZUD1 Dummy | 1-Straatverlichting | Masten | 13 | 3.5 | 1Onbekend |  |  |  |  | OCTA ST 3.5 M | 7033 CEMENTGRIJS | 1978-01-01 | 2008-05-30 | 1978 | 01 | 2000 COMF 1XPLL 24W R9005 EVSA | INDAL | 2009-06-23 | 2009 | 9005 DIEPZWART | 01 | RETROFIT KEGEL LED 13W NW 1300LM LUMIN | 13 | A7 | 840 | 2015-07-08 | 2086-01-16 |  | 01 |  | 0 | 2015-07-08 | Gemeente Landgraaf | Gemeente Landgraaf | 198819 | 322419 | 50.8899 | 6.0099 | 1 |  |  |  | 36075981 | Onbemeterde aansluiting Zuid | x 0,00 watt | [5 empty] | GOED |  | 00000000 |  | 70005956 | 70025160 | 00000000 | STAAL / VERZINKT | 2017-05-27 | [8 empty] | RETROLED | 375077
520048 | 000161 | In Bedrijf | Landgraaf | LANDGRAAF |  | Wijk 01 Nieuwenhagen | Nieuwenhagerheide | Mgr. Lemmensstraat | 6373BM |  |  | Straatverlichting | ZUD1 Dummy | 1-Straatverlichting | Masten | 14 | 4.75 | VALMONT |  | 114 | 60 | 0 | PM ST 4,75 CV T60 GG M V |  | 2023-02-10 |  | 2023 | 01 | ARM-LED BRISA 16LED 14W 740 NW 2150lm LC-A2 +BL ZIUTZ06 23:00-06:30 50% RAL9007 OPZ60mm TILT 5° 5mtr snoer | LIGHTRONICS | 2023-02-10 | 2023 | RAL9007 | 01 | LED 14 W | 14 | N |  | 2023-02-10 | 2027-10-13 |  | 01 |  | 0 | 2023-02-10 | Gemeente Landgraaf | Gemeente Landgraaf | 199751.1 | 324354.74 | 50.9072 | 6.0234 | 1 |  |  |  | 36007900 | Onbemeterde aansluiting Zuid | x 0,00 watt |  | ZIUTZ06 |  |  | PR00104837 ¦ jeroen.vermonden20221005 | GOED |  | 70007262 |  | 102457 | 00000000 | 00000000 | STAAL | [9 empty] | LED | 375083
520050 | 000428 | In Bedrijf | Landgraaf | LANDGRAAF |  | Wijk 01 Nieuwenhagen | Nieuwenhagerheide | Pleistraat | 6373HJ |  |  | Straatverlichting | ZUD1 Dummy | 1-Straatverlichting | Masten | 14 | 4.75 | VALMONT |  | 114 | 60 |  | PM ST 4,75 CV T60 GG M V |  | 2017-08-17 |  | 2017 | 01 | ARM-LED BRISA 16LED 14W 740 NW 2150lm LC-A2 +BL ZIUTZ06 23:00-06:30 50% RAL9007 OPZ60mm TILT 5° 5mtr snoer | LIGHTRONICS | 2022-10-14 | 2022 | RAL9007 | 01 | LED 14 W | 14 | N |  | 2022-10-14 | 2027-06-16 |  | 01 |  | 0 | 2022-10-14 | Gemeente Landgraaf | Gemeente Landgraaf | 200442.66 | 324807.7 | 50.9112 | 6.0333 | 1 |  |  |  | 36010571 | Onbemeterde aansluiting Zuid | x 0,00 watt |  | ZIUTZ06 |  |  | PR00104393 ¦ jeroen.vermonden20220728 | GOED |  | 70007262 |  | 102457 | 00000000 | 00000000 | STAAL | [9 empty] | LED | 375085
520074 | 001714 | In Bedrijf | Landgraaf | LANDGRAAF |  | Wijk 02 Ubach over Worms | Waubach | Weegbree | 6374RC | 21 |  | Straatverlichting | ZUD1 Dummy | 1-Straatverlichting | Masten | 16 | 3.75 | VALMONT |  | 114 | 60 | 0 | PM ST 3,75 CV T60 GG M V | 7033 CEMENTGRIJS | 2012-01-11 |  | 2012 | 01 | 2000 FORTIMO 16W 740 1100LM R9005 | INDAL | 2012-01-11 | 2012 | 9005 DIEPZWART | 01 | LAMP LED 16W 1100LM 740 | 16 | N |  | 2012-01-11 | 2023-09-17 |  | 01 |  | 0 | 2012-01-11 | Gemeente Landgraaf | Gemeente Landgraaf | 202316 | 325166 | 50.9143 | 6.06 | 1 |  |  |  | 36023418 | Onbemeterde aansluiting Zuid | x 0,00 watt |  |  |  |  | 4001004 | GOED |  | 70007261 |  | 70010587 | 00000000 | 00000000 | STAAL | 2012-10-10 | [8 empty] | LED | 375108
520078 | 001810 | In Bedrijf | Landgraaf | LANDGRAAF |  | Wijk 00 Schaesberg | De Dormig | Dormigstraat | 6371VX |  |  | Straatverlichting | ZUD1 Dummy | 1-Straatverlichting | Masten | 26 | 4.75 | VALMONT |  | 114 | 60 | 0 | PM ST 4,75 CV T60 GG M V |  | 2003-04-24 | 2003-07-25 | 2003 | 01 | * 2000 1XPLL 24W R9005 EVSA | INDAL | 2003-04-24 | 2003 | 9005 DIEPZWART | 01 | LAMP PH PLL 24W 840 2G11 4P | 24 | N | 840 | 2009-07-16 | 2012-10-22 |  | 01 |  | 2 | 2003-04-24 | Gemeente Landgraaf | Gemeente Landgraaf | 199639 | 323384 | 50.8985 | 6.0217 | 1 |  |  |  | 36070637 | Onbemeterde aansluiting Zuid | e 2,00 Watt | [5 empty] | GOED |  | 70007262 |  | 70000244 | 7005115182 | 00000000 | STAAL | 2012-07-21 | [8 empty] | PL-L | 375112
520094 | 011430 | In Bedrijf | Landgraaf | LANDGRAAF |  | Wijk 00 Schaesberg | Gravenrode | Tunnelweg | 6372XH |  |  | Straatverlichting | ZUD1 Dummy | 1-Straatverlichting | Masten | 61 | 4.75 | VALMONT |  | 114 | 60 | 0 | PM ST 4,75 CV T60 GG M V |  | 1999-10-05 | 2005-10-31 | 1999 | 01 | CITYDESIGN ALBSTADT 1XSON50W R3004 | INDUSTRIELIGHT | 1999-10-05 | 1999 | 3004 PURPERROOD | 01 | LAMP GE SON-T 50W E27 SPH LUCALOX XO | 50 | N | 220 | 2018-02-09 15:55 | 2022-04-25 15:55 |  | 01 |  | 11 | 1999-10-05 | Gemeente Landgraaf | Gemeente Landgraaf | 200324 | 320419 | 50.8718 | 6.0311 | 1 |  |  |  | 40219951 | Onbemeterde aansluiting Zuid | c 11,00 Watt | [5 empty] | GOED |  | 70007262 |  | 70008696 | 7005116065 | 00000000 | STAAL | 2014-10-28 | [8 empty] | SON-T | 375126
520097 | 004023 | In Bedrijf | Landgraaf | LANDGRAAF |  | Wijk 00 Schaesberg | Schaesberg Centrum | Marconistraat | 6372PN |  |  | Straatverlichting | ZUD1 Dummy | 1-Straatverlichting | Masten | 51 | 8 | VALMONT |  | 140 | 51 | 0 | OM ST 6,5 CV PTU51 GG M V |  | 1993-09-01 | 2008-05-30 | 1993 | 01 | *TECEO1 32X 51W NW 6432L A150 5103 DDC | Schréder | 2016-11-21 | 2016 | AKZO 150 GRIS SABLÉ SW310F | 01 | LED 51 W | 51 | N |  | 2016-11-21 | 2040-04-03 |  | 01 |  | 0 | 2016-11-21 | Gemeente Landgraaf | Gemeente Landgraaf | 200107 | 322306 | 50.8888 | 6.0282 | 1 |  |  |  | 40435881 | Onbemeterde aansluiting Zuid | x 0,00 watt |  | ZIUTZ06 |  |  | 4023670 ¦ rdoorsch20160830 | GOED |  | 70007264 | 00000000 | 70027567 | 00000000 | 00000000 | STAAL | 2017-05-27 |  | DCH | [6 empty] | LED | 375128
520099 | 004354 | In Bedrijf | Landgraaf | LANDGRAAF |  | Wijk 02 Ubach over Worms | Lauradorp | Pater Schaadstraat | 6374DW |  |  | Straatverlichting | ZUD1 Dummy | 1-Straatverlichting | Masten | 12 | 4.75 | VALMONT |  | 114 | 60 | 0 | PM ST 4,75 CV T60 GG M V |  | 1998-07-01 | 2008-05-30 | 1998 | 01 | *KFK 16X 12W NW 1600L 9005 C7 DDGC |  | 2020-04-20 | 2020 |  | 01 | LED 12 W | 12 | N |  | 2020-04-20 | 2022-08-09 |  | 01 |  | 0 | 1998-07-17 | Gemeente Landgraaf | Gemeente Landgraaf | 201359 | 324824 | 50.9113 | 6.0463 | 1 |  |  |  | 40555305 | Onbemeterde aansluiting Zuid | x 0,00 watt |  | ZIUTZ06 |  |  | 4031870 | GOED |  | 70007262 |  | 70041933 | 00000000 | 00000000 | STAAL | 2017-05-27 | [8 empty] | LED | 375130
520126 | 001225 | In Bedrijf | Landgraaf | LANDGRAAF |  | Wijk 02 Ubach over Worms | Lauradorp | Don Boscolaan | 6374TB |  |  | Straatverlichting | ZUD1 Dummy | 1-Straatverlichting | Masten | 16 | 4.25 | 1Onbekend |  |  |  |  | OCTA ST 4.25 M | 7033 CEMENTGRIJS | 1973-03-01 | 2008-05-30 | 1973 | 01 | 2000 FORTIMO 16W 740 1100LM R9005 | INDAL | 2012-07-10 | 2012 | 9005 DIEPZWART | 01 | LAMP LED 16W 1100LM 740 | 16 | N |  | 2012-07-10 | 2024-03-16 |  | 01 |  | 0 | 2003-09-30 | Gemeente Landgraaf | Gemeente Landgraaf | 201449 | 325060 | 50.9134 | 6.0476 | 1 |  |  |  | 36018570 | Onbemeterde aansluiting Zuid | x 0,00 watt |  |  |  |  | 4005512 | GOED |  | 00000000 |  | 70010587 | 00000000 | 00000000 | STAAL / VERZINKT | 2017-05-27 | [8 empty] | LED | 375156
520129 | 000653 | In Bedrijf | Landgraaf | LANDGRAAF |  | Wijk 00 Schaesberg | De Streep | Leenderkapelweg | 6371JE |  |  | Straatverlichting | ZUD1 Dummy | 1-Straatverlichting | Masten | 26 | 4.75 | VALMONT |  | 114 | 60 | 0 | PM ST 4,75 CV T60 GG M V |  | 2003-03-17 | 2003-07-25 | 2003 | 01 | * 2000 1XPLL 24W R9005 EVSA | INDAL | 1992-04-01 | 1992 | 7033 CEMENTGRIJS | 01 | LAMP PH PLL 24W 840 2G11 4P | 24 | A7 | 840 | 2020-01-08 11:37 | 2028-06-25 11:37 | STARTER S10 SIN 10 4-65W |  | STARTER S10 SIN 10 4-65W |  |  | Gemeente Landgraaf | Gemeente Landgraaf | 198869 | 323434 | 50.899 | 6.0108 | 1 |  |  |  | 36045284 | Onbemeterde aansluiting Zuid | [6 empty] | GOED |  | 70007262 |  | 70000244 | 7005115182 |  | STAAL | 2012-07-21 | [8 empty] | PL-L | 375159
520133 | 002071 | In Bedrijf | Landgraaf | LANDGRAAF |  | Wijk 00 Schaesberg | Eiske | Kennedyplantsoen | 6372TH |  |  | Straatverlichting | ZUD1 Dummy | 1-Straatverlichting | Masten | 13 | 3.75 | VALMONT |  | 114 | 60 | 0 | PM ST 3,75 CV T60 GG M V |  | 2003-06-07 | 2003-07-25 | 2003 | 01 | * 2000 1XPLL 24W R9005 EVSA | INDAL | 2003-06-07 | 2003 | 7033 CEMENTGRIJS | 01 | RETROFIT KEGEL LED 13W NW 1300LM LUMIN | 13 | N | 840 | 2016-06-08 | 2039-10-20 |  | 01 |  | 0 | 2016-06-08 | Gemeente Landgraaf | Gemeente Landgraaf | 198918 | 321662 | 50.8831 | 6.0112 | 1 |  |  |  | 36073245 | Onbemeterde aansluiting Zuid | x 0,00 watt |  |  |  |  | 4022605 | GOED |  | 70007261 |  | 70000244 | 70025160 | 00000000 | STAAL | 2012-07-21 | [8 empty] | RETROLED | 375163
520135 | 002612 | In Bedrijf | Landgraaf | LANDGRAAF |  | Wijk 00 Schaesberg | Klinkerkwartier | Tasveld | 6372DG |  |  | Straatverlichting | ZUD1 Dummy | 1-Straatverlichting | Masten | 13 | 4.25 | 1Onbekend |  |  |  |  | OCTA ST 4.25 M | 7033 CEMENTGRIJS | 1982-01-01 | 2008-05-30 | 1982 | 01 | 2000 COMF 1XPLL 24W R9005 EVSA | INDAL | 2008-04-28 | 2008 | 9005 DIEPZWART | 01 | RETROFIT KEGEL LED 13W NW 1300LM LUMIN | 13 | A7 | 840 | 2015-10-29 | 2039-03-11 |  | 01 |  | 0 | 2015-10-29 | Gemeente Landgraaf | Gemeente Landgraaf | 199670 | 322833 | 50.8935 | 6.0221 | 1 |  |  |  | 36078591 | Onbemeterde aansluiting Zuid | x 0,00 watt | [5 empty] | GOED |  | 00000000 |  | 70005956 | 70025160 | 00000000 | STAAL / VERZINKT | 2017-05-27 | [8 empty] | RETROLED | 375168
520136 | 011429 | In Bedrijf | Landgraaf | LANDGRAAF |  | Wijk 00 Schaesberg | Gravenrode | Tunnelweg | 6372XH |  |  | Straatverlichting | ZUD1 Dummy | 1-Straatverlichting | Masten | 80 | 4 | PETITJEAN |  | 142 | 60 |  | PM ST 4,0 CO T60 GG M V LIMBURG |  | 2017-05-10 |  | 2017 | 01 | AFW 59 C : AFWIJKEND | 1Onbekend | 1986-05-01 | 1986 |  | 01 | LAMP OSR SONE I 70W E27 NAV-E 70W/I | 70 | N | 220 | 2022-05-13 16:00 | 2026-02-06 16:00 |  | 01 |  | 10 | 2003-09-30 | Gemeente Landgraaf | Gemeente Landgraaf | 200297.0919 | 320412.0797 | 50.8717 | 6.0307 | 1 |  |  |  | 40219941 | Onbemeterde aansluiting Zuid | c 10,00 Watt |  |  |  | 4026078 ¦ rdoorsch20170905 |  | GOED |  | 70007717 |  | 00000000 | 7005114914 | 00000000 | STAAL | [9 empty] | SON-E | 375169
520157 | 001811 | In Bedrijf | Landgraaf | LANDGRAAF |  | Wijk 00 Schaesberg | De Dormig | Dormigstraat | 6371VX |  |  | Straatverlichting | ZUD1 Dummy | 1-Straatverlichting | Masten | 26 | 4.75 | 1Onbekend |  |  |  |  | CVL ST 4.75 M | 7033 CEMENTGRIJS | 1994-08-01 | 2003-12-31 | 1994 | 01 | BEG 45 C : 9168 TL 40 W | Bega | 1994-08-01 | 1994 | 7033 CEMENTGRIJS | 01 | LAMP PH PLL 24W 840 2G11 4P | 24 | N | 840 | 2018-02-15 13:54 | 2021-05-24 13:54 |  | 01 |  | 2 | 2013-11-18 11:25 | Gemeente Landgraaf | Gemeente Landgraaf | 199638 | 323409 | 50.8987 | 6.0217 | 1 |  |  |  | 36070645 | Onbemeterde aansluiting Zuid | e 2,00 Watt | [5 empty] | GOED |  | 00000000 |  | 00000000 | 7005115182 | 00000000 | STAAL | 2012-12-27 | [8 empty] | PL-L | 375188
520165 | 001742 | In Bedrijf | Landgraaf | LANDGRAAF |  | Wijk 01 Nieuwenhagen | Oud Nieuwenhagen | Marijkestraat | 6373NR |  |  | Straatverlichting | ZUD1 Dummy | 1-Straatverlichting | Masten | 41 | 8 | 1Onbekend |  |  |  |  | OCTA ST 8 M | 7033 CEMENTGRIJS | 1979-12-01 | 2008-05-30 | 1979 | 01 | TECEO1 24X 41W WW 3466L A150 5098 DDC |  | 2014-01-22 | 2014 |  | 01 | LED 41 W | 41 | N |  | 2014-01-22 | 2018-09-24 |  | 01 |  | 0 | 2014-01-22 | Gemeente Landgraaf | Gemeente Landgraaf | 200886 | 324128 | 50.9051 | 6.0395 | 1 |  |  |  | 36004359 | Onbemeterde aansluiting Zuid | x 0,00 watt |  | ZIUTZ04 |  |  | 4010617 | GOED |  | 00000000 | 00000000 | 70013918 | 00000000 | 00000000 | STAAL / VERZINKT | 2017-05-27 |  | DCH | [6 empty] | LED | 375195
520169 | 004275 | In Bedrijf | Landgraaf | LANDGRAAF |  | Wijk 02 Ubach over Worms | Parkheide | Oudstraat | 6374PB |  |  | Straatverlichting | ZUD1 Dummy | 1-Straatverlichting | Masten | 10 | 4.75 | VALMONT |  | 114 | 60 | 0 | PM ST 4,75 CV T60 GG M V | 7033 CEMENTGRIJS | 1998-05-01 |  | 1998 | 01 | STRADA 12X 10W NW 1400L GREY T6 DDG | NEDELKO B.V. | 2020-06-17 | 2020 | GRIJS | 01 | LED 10 W | 10 | N |  | 2020-06-17 | 2034-06-24 |  | 01 |  | 0 | 2020-06-17 | Gemeente Landgraaf | Gemeente Landgraaf | 200641 | 325426 | 50.9168 | 6.0362 | 1 |  |  |  | 40536181 | Onbemeterde aansluiting Zuid | x 0,00 watt |  | ZIUTZ06 |  |  | 4031867 | GOED |  | 70007262 |  | 70042909 | 00000000 | 00000000 | STAAL | [9 empty] | LED | 375204
520177 | 001507 | In Bedrijf | Landgraaf | LANDGRAAF |  | Wijk 00 Schaesberg | Eiske | Kochstraat | 6372CA |  |  | Straatverlichting | ZUD1 Dummy | 1-Straatverlichting | Masten | 13 | 4.75 | VALMONT |  | 114 | 60 | 0 | PM ST 4,75 CV T60 GG M V |  | 2002-05-13 | 2003-07-25 | 2002 | 01 | * 2000 1XPLL 24W R9005 EVSA | INDAL | 2002-05-13 | 2002 | 7033 CEMENTGRIJS | 01 | RETROFIT KEGEL LED 13W NW 1300LM LUMIN | 13 | N | 840 | 2016-06-08 | 2039-10-20 |  | 01 |  | 0 | 2016-06-08 | Gemeente Landgraaf | Gemeente Landgraaf | 199274 | 322001 | 50.8861 | 6.0163 | 1 |  |  |  | 36067598 | Onbemeterde aansluiting Zuid | x 0,00 watt |  |  |  |  | 4022605 | GOED |  | 70007262 |  | 70000244 | 70025160 | 00000000 | STAAL | 2012-07-21 | [8 empty] | RETROLED | 375210
520179 | 003195 | In Bedrijf | Landgraaf | LANDGRAAF |  | Wijk 00 Schaesberg | Schaesberg Centrum | Einsteinstraat | 6372BW |  | LET OP: Staat nabij Hoogspanningsverbinding Tennet | Straatverlichting | ZUD1 Dummy | 1-Straatverlichting | Masten | 54 | 9 | VALMONT |  | 159 | 51 | 0 | OM ST 7,46 CV PTU51 GG M V |  | 1991-10-01 | 2008-05-30 | 1991 | 01 | TECEO1 48X 54W NW 6096L A150 5098 DDC |  | 2013-02-06 | 2013 |  | 01 | LED 54 W | 54 | N |  | 2013-02-06 | 2017-10-09 |  | 01 |  | 0 | 2013-02-06 | Gemeente Landgraaf | Gemeente Landgraaf | 198764 | 322025 | 50.8863 | 6.0091 | 1 |  |  |  | 40052842 | Onbemeterde aansluiting Zuid | x 0,00 watt |  | ZIUTZ04 | 50 |  | 4006479 | GOED |  | 70007265 | 00000000 | 70014603 | 00000000 | 00000000 | STAAL | 2017-05-27 |  | UBO | [6 empty] | LED | 375212
520208 | 000723 | In Bedrijf | Landgraaf | LANDGRAAF |  | Wijk 02 Ubach over Worms | Rimburg | Rinckberg | 6374LP |  |  | Straatverlichting | ZUD1 Dummy | 1-Straatverlichting | Masten | 14 | 4 | 1Onbekend |  |  |  |  | CVL ST 4 M .. | SIKKENS QO 0510 GRACHTENGROEN POEDERCOAT | 2003-09-03 |  | 2003 | 01 | MAK 16X 14W NW 1600L 6009 LCN DDG | LIGHTRONICS | 2021-03-01 | 2021 | 6009 DENNENGROEN | 01 | LED 14 W | 14 | N |  | 2021-03-01 | 2025-11-01 |  | 01 |  | 0 | 2021-03-01 | Gemeente Landgraaf | Gemeente Landgraaf | 204007 | 325319 | 50.9155 | 6.084 | 1 |  |  |  | 36034177 | Onbemeterde aansluiting Zuid | x 0,00 watt |  | ZIUTZ06 |  |  | 3736162 | GOED |  | 00000000 | 00000000 | 70041849 | 00000000 | 00000000 | STAAL / VERZINKT |  |  | BOOGUITHOUDER MAK | [6 empty] | LED | 375240
520209 | 001182 | In Bedrijf | Landgraaf | LANDGRAAF |  | Wijk 00 Schaesberg | Kakert | Willem II-laan | 6371JA |  |  | Straatverlichting | ZUD1 Dummy | 1-Straatverlichting | Masten | 13 | 4.75 | VALMONT |  | 114 | 60 | 0 | PM ST 4,75 CV T60 GG M V |  | 2018-07-05 |  | 2018 | 01 | * 2000 1XPLL 24W R9005 EVSA | INDAL | 2001-05-14 | 2001 | 7033 CEMENTGRIJS | 01 | RETROFIT KEGEL LED 13W NW 1300LM LUMIN | 13 | A7 | 840 | 2016-06-08 | 2039-10-20 |  | 01 |  | 0 | 2016-06-08 | Gemeente Landgraaf | Gemeente Landgraaf | 198921 | 323727 | 50.9016 | 6.0115 | 1 |  |  |  | 36050601 | Onbemeterde aansluiting Zuid | x 0,00 watt |  |  |  |  | 3592785 | GOED |  | 70007262 |  | 70000244 | 70025160 | 00000000 | STAAL | 2022-04-13 | [8 empty] | RETROLED | 375241
520248 | 000700 | In Bedrijf | Landgraaf | LANDGRAAF |  | Wijk 01 Nieuwenhagen | Oud Nieuwenhagen | Heigank | 6373KM |  |  | Straatverlichting | ZUD1 Dummy | 1-Straatverlichting | Masten | 20 | 4.75 | VALMONT |  | 114 | 60 |  | PM ST 4,75 CV T60 GG M V |  | 2017-10-08 |  | 2017 | 01 | BGP760 10X 20W NW 2700L D-GR DX70 DDGC | Philips | 2018-08-20 | 2018 | DARK-GREY | 01 | LED 20 W | 20 | N |  | 2018-08-20 | 2041-12-31 |  | 01 |  | 0 | 2018-08-20 | Gemeente Landgraaf | Gemeente Landgraaf | 200904 | 324351 | 50.9071 | 6.0398 | 1 |  |  |  | 36013153 | Onbemeterde aansluiting Zuid | x 0,00 watt |  | ZIUTZ06 |  |  | 4025517 |  |  | 70007262 |  | 70040554 | 00000000 | 00000000 | STAAL | [9 empty] | LED | 375277
520249 | 001226 | In Bedrijf | Landgraaf | LANDGRAAF |  | Wijk 02 Ubach over Worms | Lauradorp | Don Boscolaan | 6374TB |  |  | Straatverlichting | ZUD1 Dummy | 1-Straatverlichting | Masten | 16 | 4.25 | 1Onbekend |  |  |  |  | OCTA ST 4.25 M | 7033 CEMENTGRIJS | 1973-03-01 | 2008-05-30 | 1973 | 01 | 2000 FORTIMO 16W 740 1100LM R9005 | INDAL | 2012-07-10 | 2012 | 9005 DIEPZWART | 01 | LAMP LED 16W 1100LM 740 | 16 | A7 |  | 2012-07-10 | 2024-03-16 |  | 01 |  | 0 | 2003-09-30 | Gemeente Landgraaf | Gemeente Landgraaf | 201461 | 325042 | 50.9132 | 6.0478 | 1 |  |  |  | 36018589 | Onbemeterde aansluiting Zuid | x 0,00 watt |  |  |  |  | 4005512 | GOED |  | 00000000 |  | 70010587 | 00000000 | 00000000 | STAAL / VERZINKT | 2017-05-27 | [8 empty] | LED | 375278
520254 | 001715 | In Bedrijf | Landgraaf | LANDGRAAF |  | Wijk 02 Ubach over Worms | Waubach | Weegbree | 6374RC |  |  | Straatverlichting | ZUD1 Dummy | 1-Straatverlichting | Masten | 16 | 4.75 | VALMONT |  | 114 | 60 | 0 | PM ST 4,75 CV T60 GG M V | 7033 CEMENTGRIJS | 2012-03-01 |  | 2012 | 01 | 2000 FORTIMO 16W 740 1100LM R9005 | INDAL | 2012-03-01 | 2012 | 9005 DIEPZWART | 01 | LAMP LED 16W 1100LM 740 | 16 | A7 |  | 2012-03-01 | 2023-11-06 |  | 01 |  | 0 | 2012-03-01 | Gemeente Landgraaf | Gemeente Landgraaf | 202289 | 325129 | 50.914 | 6.0596 | 1 |  |  |  | 36023426 | Onbemeterde aansluiting Zuid | x 0,00 watt |  |  |  |  | 4001004 | GOED |  | 70007262 |  | 70010587 | 00000000 | 00000000 | STAAL | 2012-10-10 | [8 empty] | LED | 375282
520274 | 004276 | In Bedrijf | Landgraaf | LANDGRAAF |  | Wijk 02 Ubach over Worms | Parkheide | Oudstraat | 6374PB |  |  | Straatverlichting | ZUD1 Dummy | 1-Straatverlichting | Masten | 10 | 4.75 | VALMONT |  | 114 | 60 | 0 | PM ST 4,75 CV T60 GG M V | 7033 CEMENTGRIJS | 1998-05-01 |  | 1998 | 01 | STRADA 12X 10W NW 1400L GREY T6 DDG | NEDELKO B.V. | 2020-06-17 | 2020 | GRIJS | 01 | LED 10 W | 10 | N |  | 2020-06-17 | 2034-06-24 |  | 01 |  | 0 | 2020-06-17 | Gemeente Landgraaf | Gemeente Landgraaf | 200629 | 325448 | 50.917 | 6.036 | 1 |  |  |  | 40536191 | Onbemeterde aansluiting Zuid | x 0,00 watt |  | ZIUTZ06 |  |  | 4031867 | GOED |  | 70007262 |  | 70042909 | 00000000 | 00000000 | STAAL | [9 empty] | LED | 375300
520292 | 001480 | In Bedrijf | Landgraaf | LANDGRAAF |  | Wijk 01 Nieuwenhagen | Oud Nieuwenhagen | Gatestraat | 6373LN |  |  | Straatverlichting | ZUD1 Dummy | 1-Straatverlichting | Masten | 14 | 4.75 | VALMONT |  | 114 | 60 | 0 | PM ST 4,75 CV T60 GG M V |  | 2022-01-10 |  | 2022 | 01 | BRISA 16X 14W NW 2150L 9007 LCA2 DDGC | LIGHTRONICS | 2022-01-10 | 2022 | 9007 DC GRIJS ALUMINIUM | 01 | LED 14 W | 14 | N |  | 2022-01-10 | 2026-09-12 |  | 01 |  | 0 | 2022-01-10 | Gemeente Landgraaf | Gemeente Landgraaf | 200046 | 324325 | 50.9069 | 6.0276 | 1 |  |  |  | 36001783 | Onbemeterde aansluiting Zuid | x 0,00 watt |  | ZIUTZ06 |  |  | PR00101384 ¦ jeroen.vermonden20210802 | GOED |  | 70007262 |  | 70044135 | 00000000 | 00000000 | STAAL | 2022-04-13 | [8 empty] | LED | 375315
520294 | 000429 | In Bedrijf | Landgraaf | LANDGRAAF |  | Wijk 01 Nieuwenhagen | Nieuwenhagerheide | Pleistraat | 6373HJ |  |  | Straatverlichting | ZUD1 Dummy | 1-Straatverlichting | Masten | 14 | 4.75 | VALMONT |  | 114 | 60 | 0 | PM ST 4,75 CV T60 GG M V |  | 2022-10-14 |  | 2022 | 01 | ARM-LED BRISA 16LED 14W 740 NW 2150lm LC-A2 +BL ZIUTZ06 23:00-06:30 50% RAL9007 OPZ60mm TILT 5° 5mtr snoer | LIGHTRONICS | 2022-10-14 | 2022 | RAL9007 | 01 | LED 14 W | 14 | N |  | 2022-10-14 | 2027-06-16 |  | 01 |  | 0 | 2022-10-14 | Gemeente Landgraaf | Gemeente Landgraaf | 200460.9 | 324798.43 | 50.9111 | 6.0336 | 1 |  |  |  | 36010588 | Onbemeterde aansluiting Zuid | x 0,00 watt |  | ZIUTZ06 |  |  | PR00104393 ¦ jeroen.vermonden20220728 | GOED |  | 70007262 |  | 102457 | 00000000 | 00000000 | STAAL | [9 empty] | LED | 375317
520306 | 001183 | In Bedrijf | Landgraaf | LANDGRAAF |  | Wijk 00 Schaesberg | Kakert | Willem II-laan | 6371JA |  |  | Straatverlichting | ZUD1 Dummy | 1-Straatverlichting | Masten | 13 | 4.75 | VALMONT |  | 114 | 60 | 0 | PM ST 4,75 CV T60 GG M V |  | 1991-10-01 | 2008-05-30 | 1991 | 01 | * 2000 1XPLL 24W R9005 EVSA | INDAL | 2001-05-14 | 2001 | 7033 CEMENTGRIJS | 01 | RETROFIT KEGEL LED 13W NW 1300LM LUMIN | 13 | N | 840 | 2016-06-08 | 2039-10-20 |  | 01 |  | 0 | 2016-06-08 | Gemeente Landgraaf | Gemeente Landgraaf | 198896 | 323734 | 50.9017 | 6.0112 | 1 |  |  |  | 36050611 | Onbemeterde aansluiting Zuid | x 0,00 watt |  |  |  |  | 4022605 | GOED |  | 70007262 |  | 70000244 | 70025160 | 00000000 | STAAL | 2017-05-27 | [8 empty] | RETROLED | 375333
520312 | 003196 | In Bedrijf | Landgraaf | LANDGRAAF |  | Wijk 00 Schaesberg | Schaesberg Centrum | Einsteinstraat | 6372BW |  |  | Straatverlichting | ZUD1 Dummy | 1-Straatverlichting | Masten | 54 | 9 | 1Onbekend |  |  |  |  | OCTA ST 9 M | 7033 CEMENTGRIJS | 1987-10-01 | 2008-05-30 | 1987 | 01 | TECEO1 48X 54W NW 6096L A150 5098 DDC |  | 2013-02-06 | 2013 |  | 01 | LED 54 W | 54 | N |  | 2013-02-06 | 2017-10-09 |  | 01 |  | 0 | 2013-02-06 | Gemeente Landgraaf | Gemeente Landgraaf | 198785 | 322026 | 50.8863 | 6.0094 | 1 |  |  |  | 40052850 | Onbemeterde aansluiting Zuid | x 0,00 watt |  | ZIUTZ04 | 50 |  | 4006479 | GOED |  | 00000000 | 00000000 | 70014603 | 00000000 | 00000000 | STAAL / VERZINKT | 2017-05-27 |  | DCH | [6 empty] | LED | 375339
520325 | 000392 | In Bedrijf | Landgraaf | LANDGRAAF |  | Wijk 00 Schaesberg | De Streep | Heerlenseweg | 6371HP |  |  | Straatverlichting | ZUD1 Dummy | 1-Straatverlichting | Masten | 50 | 8 | VALMONT |  | 140 | 51 | 0 | OM ST 6,5 CV PTU51 GG M V | 0000 NVT | 2007-09-05 | 2008-05-30 | 2007 | 01 | RETROLED SGS253 50W NW 6000L OPSW DDG |  | 2021-03-25 | 2021 |  | 01 | LED 50 W | 50 | N |  | 2021-03-25 | 2032-11-29 |  | 01 |  | 0 | 2021-03-25 | Gemeente Landgraaf | Gemeente Landgraaf | 199064 | 323378 | 50.8985 | 6.0135 | 1 |  |  |  | 36042641 | Onbemeterde aansluiting Zuid | x 0,00 watt |  | ZIUTZ06 |  |  | 4033683 | GOED |  | 70007264 | 00000000 | 70044206 | 00000000 | 00000000 | STAAL | 2017-05-27 |  | 621359 UBO ENKEL ST 1500/60 | [6 empty] | LED | 375351
520342 | 000162 | In Bedrijf | Landgraaf | LANDGRAAF |  | Wijk 01 Nieuwenhagen | Nieuwenhagerheide | Mgr. Lemmensstraat | 6373BM |  |  | Straatverlichting | ZUD1 Dummy | 1-Straatverlichting | Masten | 14 | 4.75 | VALMONT |  | 114 | 60 | 0 | PM ST 4,75 CV T60 GG M V |  | 2023-02-10 |  | 2023 | 01 | ARM-LED BRISA 16LED 14W 740 NW 2150lm LC-A2 +BL ZIUTZ06 23:00-06:30 50% RAL9007 OPZ60mm TILT 5° 5mtr snoer | LIGHTRONICS | 2023-02-10 | 2023 | RAL9007 | 01 | LED 14 W | 14 | N |  | 2023-02-10 | 2027-10-13 |  | 01 |  | 0 | 2023-02-10 | Gemeente Landgraaf | Gemeente Landgraaf | 199732.44 | 324338.2 | 50.9071 | 6.0231 | 1 |  |  |  | 36007919 | Onbemeterde aansluiting Zuid | x 0,00 watt |  | ZIUTZ06 |  |  | PR00104837 ¦ jeroen.vermonden20221005 | GOED |  | 70007262 |  | 102457 | 00000000 | 00000000 | STAAL | [9 empty] | LED | 375364
520348 | 000457 | In Bedrijf | Landgraaf | LANDGRAAF |  | Wijk 02 Ubach over Worms | Waubach | Pastoor Welterstraat | 6374SJ |  |  | Straatverlichting | ZUD1 Dummy | 1-Straatverlichting | Masten | 13 | 4.25 | 1Onbekend |  |  |  |  | OCTA ST 4.25 M | 7033 CEMENTGRIJS | 1986-07-01 | 2008-05-30 | 1986 | 01 | *2000 1XPLL 24W R9005 EVSA +LAMP+SN | INDAL | 2010-11-05 | 2010 | 9005 DIEPZWART | 01 | RETROFIT KEGEL LED 13W NW 1300LM LUMIN | 13 | N | 840 | 2015-06-17 | 2038-10-28 |  | 01 |  | 0 | 2015-06-17 | Gemeente Landgraaf | Gemeente Landgraaf | 201723 | 325120 | 50.9139 | 6.0515 | 1 |  |  |  | 36031518 | Onbemeterde aansluiting Zuid | x 0,00 watt | [5 empty] | GOED |  | 00000000 |  | 70007423 | 70025160 | 00000000 | STAAL / VERZINKT | 2017-05-27 | [8 empty] | RETROLED | 375370
520363 | 000911 | In Bedrijf | Landgraaf | LANDGRAAF |  | Wijk 00 Schaesberg | Eiske | Boerhaavestraat | 6372CD |  |  | Straatverlichting | ZUD1 Dummy | 1-Straatverlichting | Masten | 13 | 4.75 | VALMONT |  | 114 | 60 | 0 | PM ST 4,75 CV T60 GG M V |  | 1988-10-01 | 2003-12-31 | 1988 | 01 | * 2000 1XPLL 24W R9005 EVSA | INDAL | 2003-03-17 | 2003 | 7033 CEMENTGRIJS | 01 | RETROFIT KEGEL LED 13W NW 1300LM LUMIN | 13 | A7 | 840 | 2016-06-08 | 2039-10-20 |  | 01 |  | 0 | 2016-06-08 | Gemeente Landgraaf | Gemeente Landgraaf | 199243 | 321872 | 50.8849 | 6.0159 | 1 |  |  |  | 36047864 | Onbemeterde aansluiting Zuid | x 0,00 watt |  |  |  |  | 4022605 | GOED |  | 70007262 |  | 70000244 | 70025160 | 00000000 | STAAL | 2012-12-27 | [8 empty] | RETROLED | 375383
520364 | 002871 | In Bedrijf | Landgraaf | LANDGRAAF |  | Wijk 00 Schaesberg | Mijnbuurt | Pijler | 6372MJ |  |  | Straatverlichting | ZUD1 Dummy | 1-Straatverlichting | Masten | 38 | 6.5 | 1Onbekend |  |  |  |  | OCTA ST 6.5 M | 7033 CEMENTGRIJS | 1982-01-01 | 2008-05-30 | 1982 | 01 | ALTRA-2 1xPLL 36W R7038 EVSA | Schréder | 2009-09-24 | 2009 | 7033 CEMENTGRIJS | 01 | LAMP PH PLL 36W 840 2G11 4P | 36 | A7 | 840 | 2009-04-21 | 2019-03-06 |  | 01 |  | 2 | 2009-04-21 | Gemeente Landgraaf | Gemeente Landgraaf | 199372 | 321510 | 50.8817 | 6.0177 | 1 |  |  |  | 36081159 | Onbemeterde aansluiting Zuid | e 2,00 Watt | [5 empty] | GOED |  | 00000000 | 00000000 | 70000458 | 7005115185 | 00000000 | STAAL / VERZINKT | 2017-05-27 |  | DCH | [6 empty] | PL-L | 375384
520373 | 002613 | In Bedrijf | Landgraaf | LANDGRAAF |  | Wijk 00 Schaesberg | Klinkerkwartier | Tasveld | 6372DG |  |  | Straatverlichting | ZUD1 Dummy | 1-Straatverlichting | Masten | 13 | 4.25 | 1Onbekend |  |  |  |  | OCTA ST 4.25 M | 7033 CEMENTGRIJS | 1982-01-01 | 2008-05-30 | 1982 | 01 | 2000 COMF 1XPLL 24W R9005 EVSA | INDAL | 2008-04-28 | 2008 | 9005 DIEPZWART | 01 | RETROFIT KEGEL LED 13W NW 1300LM LUMIN | 13 | N | 840 | 2015-10-29 | 2039-03-11 |  | 01 |  | 0 | 2015-10-29 | Gemeente Landgraaf | Gemeente Landgraaf | 199648 | 322829 | 50.8935 | 6.0218 | 1 |  |  |  | 36078603 | Onbemeterde aansluiting Zuid | x 0,00 watt | [5 empty] | GOED |  | 00000000 |  | 70005956 | 70025160 | 00000000 | STAAL / VERZINKT | 2017-05-27 | [8 empty] | RETROLED | 375392
520383 | 001074 | In Bedrijf | Landgraaf | LANDGRAAF |  | Wijk 01 Nieuwenhagen | Exdel | Ravetsmaar | 6373AK |  |  | Straatverlichting | ZUD1 Dummy | 1-Straatverlichting | Masten | 16 | 4.75 | VALMONT |  | 114 | 60 | 0 | PM ST 4,75 CV T60 GG M V |  | 1991-05-01 | 2009-10-01 | 1991 | 01 | 2000 FORTIMO 16W 740 1100LM R9005 | INDAL | 2012-07-31 | 2012 | 9005 DIEPZWART | 01 | LAMP LED 16W 1100LM 740 | 16 | A7 |  | 2012-07-31 | 2024-04-06 |  | 01 |  | 0 | 2012-07-31 | Gemeente Landgraaf | Gemeente Landgraaf | 199072 | 324391 | 50.9076 | 6.0138 | 1 |  |  |  | 36015792 | Onbemeterde aansluiting Zuid | x 0,00 watt |  |  |  |  | 4005512 | GOED |  | 70007262 |  | 70010587 | 00000000 | 00000000 | STAAL | 2018-09-28 | [8 empty] | LED | 375401
520387 | 000654 | In Bedrijf | Landgraaf | LANDGRAAF |  | Wijk 00 Schaesberg | De Streep | Leenderkapelweg | 6371JE |  |  | Straatverlichting | ZUD1 Dummy | 1-Straatverlichting | Masten | 13 | 4.75 | VALMONT |  | 114 | 60 | 0 | PM ST 4,75 CV T60 GG M V |  | 2003-03-17 | 2003-07-25 | 2003 | 01 | * 2000 1XPLL 24W R9005 EVSA | INDAL | 2003-03-17 | 2003 | 7033 CEMENTGRIJS | 01 | RETROFIT KEGEL LED 13W NW 1300LM LUMIN | 13 | N | 840 | 2016-06-08 | 2039-10-20 |  | 01 |  | 0 | 2016-06-08 | Gemeente Landgraaf | Gemeente Landgraaf | 198823 | 323419 | 50.8989 | 6.0101 | 1 |  |  |  | 36045292 | Onbemeterde aansluiting Zuid | x 0,00 watt |  |  |  |  | 4022605 | GOED |  | 70007262 |  | 70000244 | 70025160 | 00000000 | STAAL | 2012-07-21 | [8 empty] | RETROLED | 375405
520404 | 001812 | In Bedrijf | Landgraaf | LANDGRAAF |  | Wijk 00 Schaesberg | De Dormig | Dormigstraat | 6371VX |  |  | Straatverlichting | ZUD1 Dummy | 1-Straatverlichting | Masten | 13 | 4.75 | VALMONT |  | 114 | 60 | 0 | PM ST 4,75 CV T60 GG M V |  | 2003-04-24 | 2003-07-25 | 2003 | 01 | * 2000 1XPLL 24W R9005 EVSA | INDAL | 2003-04-24 | 2003 | 7033 CEMENTGRIJS | 01 | RETROFIT KEGEL LED 13W NW 1300LM LUMIN | 13 | N | 840 | 2016-06-08 | 2039-10-20 |  | 01 |  | 0 | 2016-06-08 | Gemeente Landgraaf | Gemeente Landgraaf | 199642 | 323426 | 50.8989 | 6.0218 | 1 |  |  |  | 36070653 | Onbemeterde aansluiting Zuid | x 0,00 watt |  |  |  |  | 4022605 | GOED |  | 70007262 |  | 70000244 | 70025160 | 00000000 | STAAL | 2012-07-21 | [8 empty] | RETROLED | 375428
520429 | 001745 | In Bedrijf | Landgraaf | LANDGRAAF |  | Wijk 01 Nieuwenhagen | Oud Nieuwenhagen | Burgemeester Loysonstraat | 6373PA |  |  | Straatverlichting | ZUD1 Dummy | 1-Straatverlichting | Masten | 41 | 8 | VALMONT |  | 140 | 51 |  | OM ST 6,5 CV PTU51 GG M V |  | 2017-06-27 |  | 2017 | 01 | TECEO1 24X 41W WW 3466L A150 5098 DDC |  | 2013-10-21 | 2013 |  | 01 | LED 41 W | 41 | N |  | 2013-10-21 | 2018-08-16 |  | 01 |  | 0 | 2013-10-21 | Gemeente Landgraaf | Gemeente Landgraaf | 200913.3321 | 324080.723 | 50.9047 | 6.0399 | 1 |  |  |  | 36004383 | Onbemeterde aansluiting Zuid | x 0,00 watt |  | ZIUTZ04 |  |  | 4010617 | GOED |  | 70007264 | 70007338 | 70013918 | 00000000 | 00000000 | STAAL |  |  | UITH ST 1x1500/05 PTU60 T60 V | LG12092017 | [5 empty] | LED | 375452
520430 | 001075 | In Bedrijf | Landgraaf | LANDGRAAF |  | Wijk 01 Nieuwenhagen | Exdel | Exdel | 6373AH |  |  | Straatverlichting | ZUD1 Dummy | 1-Straatverlichting | Masten | 16 | 4.75 | VALMONT |  | 114 | 60 | 0 | PM ST 4,75 CV T60 GG M V |  | 1991-05-01 | 2008-05-30 | 1991 | 01 | 2000 FORTIMO 16W 740 1100LM R9005 | INDAL | 2012-07-31 | 2012 | 9005 DIEPZWART | 01 | LAMP LED 16W 1100LM 740 | 16 | N |  | 2012-07-31 | 2024-04-06 |  | 01 |  | 0 | 2012-07-31 | Gemeente Landgraaf | Gemeente Landgraaf | 199173 | 324404 | 50.9077 | 6.0152 | 1 |  |  |  | 36015806 | Onbemeterde aansluiting Zuid | x 0,00 watt |  |  |  |  | 4005512 | GOED |  | 70007262 |  | 70010587 | 00000000 | 00000000 | STAAL | 2017-05-27 | [8 empty] | LED | 375453
520431 | 000724 | In Bedrijf | Landgraaf | LANDGRAAF |  | Wijk 02 Ubach over Worms | Rimburg | Rinckberg | 6374LP |  |  | Straatverlichting | ZUD1 Dummy | 1-Straatverlichting | Masten | 35 | 4 | 1Onbekend |  |  |  | 0 | GEVELARMATUUR |  | 2003-10-13 |  | 2003 | 01 | HOG MAK PL-C 26 W | Hogro | 2003-10-13 | 2003 | 7033 CEMENTGRIJS | 01 | LAMP PH PLT 32W 830 GX24Q-3 4P | 32 | N | 830 | 2019-09-25 11:21 | 2021-08-07 11:21 |  | 01 |  | 3 | 2003-10-13 | Gemeente Landgraaf | Gemeente Landgraaf | 204019.5271 | 325341.8049 | 50.9157 | 6.0842 | 1 |  |  |  | 36034185 | Onbemeterde aansluiting Zuid | e 3,00 watt | [5 empty] | GOED |  | 00000000 | 00000000 | 00000000 | 7005115229 | 00000000 | STAAL |  |  | BOOGMUURUITHOUDER MAK | DATACHECK 19042017 | [5 empty] | PL-T | 375454
520432 | 000393 | In Bedrijf | Landgraaf | LANDGRAAF |  | Wijk 00 Schaesberg | De Streep | Heerlenseweg | 6371HP |  |  | Straatverlichting | ZUD1 Dummy | 1-Straatverlichting | Masten | 50 | 9 | VALMONT |  | 159 | 51 | 0 | OM ST 7,46 CV PTU51 GG M V |  | 1996-03-01 | 2008-05-30 | 1996 | 01 | RETROLED SGS253 50W NW 6000L OPSW DDG |  | 2021-03-25 | 2021 |  | 01 | LED 50 W | 50 | N |  | 2021-03-25 | 2032-11-29 |  | 01 |  | 0 | 2021-03-25 | Gemeente Landgraaf | Gemeente Landgraaf | 199127.2122 | 323399.5046 | 50.8987 | 6.0144 | 1 |  |  |  | 36042651 | Onbemeterde aansluiting Zuid | x 0,00 watt |  | ZIUTZ06 |  |  | 4033683 | GOED |  | 70007265 |  | 70044206 | 00000000 | 00000000 | STAAL | 2017-05-27 | [8 empty] | LED | 375455
520458 | 000458 | In Bedrijf | Landgraaf | LANDGRAAF |  | Wijk 02 Ubach over Worms | Waubach | Pastoor Welterstraat | 6374SJ |  |  | Straatverlichting | ZUD1 Dummy | 1-Straatverlichting | Masten | 13 | 4.25 | 1Onbekend |  |  |  |  | OCTA ST 4.25 M | 7033 CEMENTGRIJS | 1979-06-01 | 2008-05-30 | 1979 | 01 | *2000 1XPLL 24W R9005 EVSA +LAMP+SN | INDAL | 2010-11-05 | 2010 | 9005 DIEPZWART | 01 | RETROFIT KEGEL LED 13W NW 1300LM LUMIN | 13 | N | 840 | 2015-06-17 | 2038-10-28 |  | 01 |  | 0 | 2015-06-17 | Gemeente Landgraaf | Gemeente Landgraaf | 201702 | 325130 | 50.914 | 6.0513 | 1 |  |  |  | 36031526 | Onbemeterde aansluiting Zuid | x 0,00 watt | [5 empty] | GOED |  | 00000000 |  | 70007423 | 70025160 | 00000000 | STAAL / VERZINKT | 2017-05-27 | [8 empty] | RETROLED | 375479
520459 | 001184 | In Bedrijf | Landgraaf | LANDGRAAF |  | Wijk 00 Schaesberg | Kakert | Willem II-laan | 6371JA |  |  | Straatverlichting | ZUD1 Dummy | 1-Straatverlichting | Masten | 13 | 4.75 | VALMONT |  | 114 | 60 | 0 | PM ST 4,75 CV T60 GG M V |  | 1991-06-01 | 2008-05-30 | 1991 | 01 | * 2000 1XPLL 24W R9005 EVSA | INDAL | 2001-05-14 | 2001 | 7033 CEMENTGRIJS | 01 | RETROFIT KEGEL LED 13W NW 1300LM LUMIN | 13 | A7 | 840 | 2016-06-08 | 2039-10-20 |  | 01 |  | 0 | 2016-06-08 | Gemeente Landgraaf | Gemeente Landgraaf | 198881 | 323750 | 50.9018 | 6.011 | 1 |  |  |  | 36050628 | Onbemeterde aansluiting Zuid | x 0,00 watt |  |  |  |  | 4022605 | GOED |  | 70007262 |  | 70000244 | 70025160 | 00000000 | STAAL | 2017-05-27 | [8 empty] | RETROLED | 375480
520478 | 000699 | In Bedrijf | Landgraaf | LANDGRAAF |  | Wijk 01 Nieuwenhagen | Oud Nieuwenhagen | Heigank | 6373KM |  | Voor friture | Straatverlichting | ZUD1 Dummy | 1-Straatverlichting | Masten | 20 | 4.75 | VALMONT |  | 114 | 60 |  | PM ST 4,75 CV T60 GG M V |  | 2017-10-08 |  | 2017 | 01 | BGP760 10X 20W NW 2700L D-GR DX70 DDGC | Philips | 2018-08-20 | 2018 | DARK-GREY | 01 | LED 20 W | 20 | N |  | 2018-08-20 | 2041-12-31 |  | 01 |  | 0 | 2018-08-20 | Gemeente Landgraaf | Gemeente Landgraaf | 200923 | 324336 | 50.9069 | 6.0401 | 1 |  |  |  | 36013145 | Onbemeterde aansluiting Zuid | x 0,00 watt |  | ZIUTZ06 |  |  | 4025517 |  |  | 70007262 |  | 70040554 | 00000000 | 00000000 | STAAL | [9 empty] | LED | 375498
520504 | 001716 | In Bedrijf | Landgraaf | LANDGRAAF |  | Wijk 02 Ubach over Worms | Waubach | Weegbree | 6374RC |  |  | Straatverlichting | ZUD1 Dummy | 1-Straatverlichting | Masten | 16 | 4.75 | VALMONT |  | 114 | 60 |  | PM ST 4,75 CV T60 GG M V |  | 2011-12-09 |  | 2011 | 01 | 2000 FORTIMO 16W 740 1100LM R9005 | INDAL | 2011-12-09 | 2011 | 9005 DIEPZWART | 01 | LAMP LED 16W 1100LM 740 | 16 | N |  | 2011-12-09 | 2023-08-15 |  | 01 |  | 0 | 2011-12-09 | Gemeente Landgraaf | Gemeente Landgraaf | 202291 | 325149 | 50.9141 | 6.0596 | 1 |  |  |  | 36023434 | Onbemeterde aansluiting Zuid | x 0,00 watt |  |  |  |  | 4001004 | GOED |  | 70007262 |  | 70010587 | 00000000 | 00000000 | STAAL | [9 empty] | LED | 375525
520510 | 004024 | In Bedrijf | Landgraaf | LANDGRAAF |  | Wijk 00 Schaesberg | Schaesberg Centrum | Marconistraat | 6372PN |  |  | Straatverlichting | ZUD1 Dummy | 1-Straatverlichting | Masten | 51 | 8 | VALMONT |  | 140 | 51 | 0 | OM ST 6,5 CV PTU51 GG M V |  | 1993-09-01 | 2008-05-30 | 1993 | 01 | *TECEO1 32X 51W NW 6432L A150 5103 DDC | Schréder | 2016-11-21 | 2016 | AKZO 150 GRIS SABLÉ SW310F | 01 | LED 51 W | 51 | N |  | 2016-11-21 | 2040-04-03 |  | 01 |  | 0 | 2016-11-21 | Gemeente Landgraaf | Gemeente Landgraaf | 200111 | 322336 | 50.889 | 6.0283 | 1 |  |  |  | 40435891 | Onbemeterde aansluiting Zuid | x 0,00 watt |  | ZIUTZ06 |  |  | 4023670 ¦ rdoorsch20160830 | GOED |  | 70007264 | 00000000 | 70027567 | 00000000 | 00000000 | STAAL | 2017-05-27 |  | DCH | [6 empty] | LED | 375531
520511 | 004355 | In Bedrijf | Landgraaf | LANDGRAAF |  | Wijk 02 Ubach over Worms | Lauradorp | Pater Schaadstraat | 6374DW |  |  | Straatverlichting | ZUD1 Dummy | 1-Straatverlichting | Masten | 12 | 4.75 | VALMONT |  | 114 | 60 | 0 | PM ST 4,75 CV T60 GG M V |  | 1998-07-01 | 2008-05-30 | 1998 | 01 | *KFK 16X 12W NW 1600L 9005 C7 DDGC |  | 2020-04-20 | 2020 |  | 01 | LED 12 W | 12 | N |  | 2020-04-20 | 2022-08-09 |  | 01 |  | 0 | 2005-03-25 | Gemeente Landgraaf | Gemeente Landgraaf | 201378 | 324829 | 50.9113 | 6.0466 | 1 |  |  |  | 40555313 | Onbemeterde aansluiting Zuid | x 0,00 watt |  | ZIUTZ06 |  |  | 4031870 | GOED |  | 70007262 |  | 70041933 | 00000000 | 00000000 | STAAL | 2017-05-27 | [8 empty] | LED | 375532
520519 | 004025 | In Bedrijf | Landgraaf | LANDGRAAF |  | Wijk 00 Schaesberg | Schaesberg Centrum | Marconistraat | 6372PN |  |  | Straatverlichting | ZUD1 Dummy | 1-Straatverlichting | Masten | 51 | 8 | VALMONT |  | 140 | 51 | 0 | OM ST 6,5 CV PTU51 GG M V |  | 1993-09-01 | 2008-05-30 | 1993 | 01 | *TECEO1 32X 51W NW 6432L A150 5103 DDC | Schréder | 2016-11-21 | 2016 | AKZO 150 GRIS SABLÉ SW310F | 01 | LED 51 W | 51 | N |  | 2016-11-21 | 2040-04-03 |  | 01 |  | 0 | 2016-11-21 | Gemeente Landgraaf | Gemeente Landgraaf | 200111 | 322365 | 50.8893 | 6.0283 | 1 |  |  |  | 40435903 | Onbemeterde aansluiting Zuid | x 0,00 watt |  | ZIUTZ06 |  |  | 4023670 ¦ rdoorsch20160830 | GOED |  | 70007264 | 00000000 | 70027567 | 00000000 | 00000000 | STAAL | 2017-05-27 |  | DCH | [6 empty] | LED | 375538
520537 | 000725 | In Bedrijf | Landgraaf | LANDGRAAF |  | Wijk 02 Ubach over Worms | Rimburg | Rinckberg | 6374LP |  |  | Straatverlichting | ZUD1 Dummy | 1-Straatverlichting | Masten | 35 | 4 | 1Onbekend |  |  |  |  | CVL ST 4 M .. | SIKKENS QO 0510 GRACHTENGROEN POEDERCOAT | 2003-09-03 |  | 2003 | 01 | HOG MAK PL-C 26 W | Hogro | 2003-09-03 | 2003 | 7033 CEMENTGRIJS | 01 | LAMP OSR PLT 32W 840 GX24Q-3 4P DULUX TE | 32 | N | 840 | 2022-08-30 08:44 | 2025-06-19 08:44 |  | 01 |  | 3 | 2003-09-03 | Gemeente Landgraaf | Gemeente Landgraaf | 204036 | 325348 | 50.9158 | 6.0845 | 1 |  |  |  | 36034193 | Onbemeterde aansluiting Zuid | e 3,00 watt | [5 empty] | GOED |  | 00000000 | 00000000 | 00000000 | 7005114921 | 00000000 | STAAL / VERZINKT |  |  | BOOGUITHOUDER MAK | [6 empty] | PL-T | 375555
520539 | 000394 | In Bedrijf | Landgraaf | LANDGRAAF |  | Wijk 00 Schaesberg | De Streep | Heerlenseweg | 6371HP |  |  | Straatverlichting | ZUD1 Dummy | 1-Straatverlichting | Masten | 50 | 9 | VALMONT |  | 159 | 51 | 0 | OM ST 7,46 CV PTU51 GG M V |  | 1996-03-01 | 2008-05-30 | 1996 | 01 | RETROLED SGS253 50W NW 6000L OPSW DDG |  | 2021-03-25 | 2021 |  | 01 | LED 50 W | 50 | N |  | 2021-03-25 | 2032-11-29 |  | 01 |  | 0 | 2021-03-25 | Gemeente Landgraaf | Gemeente Landgraaf | 199148 | 323420 | 50.8989 | 6.0147 | 1 |  |  |  | 36042668 | Onbemeterde aansluiting Zuid | x 0,00 watt |  | ZIUTZ06 |  |  | 4033683 | GOED |  | 70007265 |  | 70044206 | 00000000 | 00000000 | STAAL | 2017-05-27 | [8 empty] | LED | 375557
520546 | 001980 | In Bedrijf | Landgraaf | LANDGRAAF |  | Wijk 02 Ubach over Worms | Groenstraat | Rimburgerweg | 6374LA |  |  | Straatverlichting | ZUD1 Dummy | 1-Straatverlichting | Masten | 21 | 8 | 1Onbekend |  |  |  |  | OCTA ST 8 M | 7033 CEMENTGRIJS | 1981-07-01 | 2008-05-30 | 1981 | 01 | STRADA 18X 21W NW 2300L GREY T1 DDG | NEDELKO B.V. | 2019-03-11 | 2019 | GRIJS | 01 | LED 21 W | 21 | N |  | 2019-03-11 | 2023-11-11 |  | 01 |  | 0 | 2019-03-11 | Gemeente Landgraaf | Gemeente Landgraaf | 203605 | 324545 | 50.9086 | 6.0782 | 1 |  |  |  | 36026077 | Onbemeterde aansluiting Zuid | x 0,00 watt |  | ZIUTZ06 |  |  | 4029488-T2 ¦ rdoorsch20181203 | GOED |  | 00000000 | 00000000 | 70039992 | 00000000 | 00000000 | STAAL / VERZINKT | 2017-05-27 |  | DCH | [6 empty] | LED | 375564
520553 | 004277 | In Bedrijf | Landgraaf | LANDGRAAF |  | Wijk 02 Ubach over Worms | Parkheide | Oudstraat | 6374PB |  |  | Straatverlichting | ZUD1 Dummy | 1-Straatverlichting | Masten | 10 | 4.75 | VALMONT |  | 114 | 60 | 0 | PM ST 4,75 CV T60 GG M V | 7033 CEMENTGRIJS | 1998-05-01 |  | 1998 | 01 | STRADA 12X 10W NW 1400L GREY T6 DDG | NEDELKO B.V. | 2020-06-17 | 2020 | GRIJS | 01 | LED 10 W | 10 | N |  | 2020-06-17 | 2034-06-24 |  | 01 |  | 0 | 2020-06-17 | Gemeente Landgraaf | Gemeente Landgraaf | 200606.5198 | 325461.3655 | 50.9171 | 6.0357 | 1 |  |  |  | 40536203 | Onbemeterde aansluiting Zuid | x 0,00 watt |  | ZIUTZ06 |  |  | 4031867 | GOED |  | 70007262 |  | 70042909 | 00000000 | 00000000 | STAAL | [9 empty] | LED | 375571
520557 | 003040 | In Bedrijf | Landgraaf | LANDGRAAF |  | Wijk 00 Schaesberg | Mijnbuurt | Zeverij | 6372NT |  |  | Straatverlichting | ZUD1 Dummy | 1-Straatverlichting | Masten | 13 | 4.25 | 1Onbekend |  |  |  |  | OCTA ST 4.25 M | 7033 CEMENTGRIJS | 1985-09-01 | 2008-05-30 | 1985 | 01 | * 2000 1XPLL 24W R9005 EVSA | INDAL | 2003-03-17 | 2003 | 7033 CEMENTGRIJS | 01 | RETROFIT KEGEL LED 13W NW 1300LM LUMIN | 13 | N | 840 | 2016-06-08 | 2039-10-20 |  | 01 |  | 0 | 2016-06-08 | Gemeente Landgraaf | Gemeente Landgraaf | 199248 | 321068 | 50.8777 | 6.0159 | 1 |  |  |  | 36084484 | Onbemeterde aansluiting Zuid | x 0,00 watt |  |  |  |  | 4022605 | GOED |  | 00000000 |  | 70000244 | 70025160 | 00000000 | STAAL / VERZINKT | 2017-05-27 | [8 empty] | RETROLED | 375575
520561 | 001481 | In Bedrijf | Landgraaf | LANDGRAAF |  | Wijk 01 Nieuwenhagen | Nieuwenhagerheide | Rukkenerweg | 6373HL |  |  | Straatverlichting | ZUD1 Dummy | 1-Straatverlichting | Masten | 21 | 6.5 | VALMONT |  | 121 | 51 | 0 | OM ST 4,78 CV PTU51 GG M V |  | 1991-10-01 | 2008-05-30 | 1991 | 01 | *RESIDIUM BGS224 1800 LM 740 EVSA | Philips | 2013-11-25 | 2013 | WIT | 01 | 20066092 LED 21 W | 21 | N | 840 | 2013-11-25 | 2037-04-07 |  | 01 |  | 0 | 2013-11-25 | Gemeente Landgraaf | Gemeente Landgraaf | 200322 | 324881 | 50.9119 | 6.0316 | 1 |  |  |  | 36001791 | Onbemeterde aansluiting Zuid | x 0,00 watt |  |  |  |  | 4009820 | GOED |  | 70007263 | 00000000 | 70006711 | 00000000 | 00000000 | STAAL | 2017-05-27 |  | DCH | [6 empty] | LED | 375579
520562 | 000163 | In Bedrijf | Landgraaf | LANDGRAAF |  | Wijk 01 Nieuwenhagen | Nieuwenhagerheide | Mgr. Lemmensstraat | 6373BM |  |  | Straatverlichting | ZUD1 Dummy | 1-Straatverlichting | Masten | 14 | 4.75 | VALMONT |  | 114 | 60 | 0 | PM ST 4,75 CV T60 GG M V |  | 2023-02-10 |  | 2023 | 01 | ARM-LED BRISA 16LED 14W 740 NW 2150lm LC-A2 +BL ZIUTZ06 23:00-06:30 50% RAL9007 OPZ60mm TILT 5° 5mtr snoer | LIGHTRONICS | 2023-02-10 | 2023 | RAL9007 | 01 | LED 14 W | 14 | N |  | 2023-02-10 | 2027-10-13 |  | 01 |  | 0 | 2023-02-10 | Gemeente Landgraaf | Gemeente Landgraaf | 199716.57 | 324355.85 | 50.9072 | 6.0229 | 1 |  |  |  | 36007927 | Onbemeterde aansluiting Zuid | x 0,00 watt |  | ZIUTZ06 |  |  | PR00104837 ¦ jeroen.vermonden20221005 | GOED |  | 70007262 |  | 102457 | 00000000 | 00000000 | STAAL | [9 empty] | LED | 375580
520565 | 000430 | In Bedrijf | Landgraaf | LANDGRAAF |  | Wijk 01 Nieuwenhagen | Nieuwenhagerheide | Pleistraat | 6373HJ |  |  | Straatverlichting | ZUD1 Dummy | 1-Straatverlichting | Masten | 14 | 4.75 | VALMONT |  | 114 | 60 | 0 | PM ST 4,75 CV T60 GG M V |  | 2022-10-14 |  | 2022 | 01 | ARM-LED BRISA 16LED 14W 740 NW 2150lm LC-A2 +BL ZIUTZ06 23:00-06:30 50% RAL9007 OPZ60mm TILT 5° 5mtr snoer | LIGHTRONICS | 2022-10-14 | 2022 | RAL9007 | 01 | LED 14 W | 14 | N |  | 2022-10-14 | 2027-06-16 |  | 01 |  | 0 | 2022-10-14 | Gemeente Landgraaf | Gemeente Landgraaf | 200421.99 | 324818.53 | 50.9113 | 6.033 | 1 |  |  |  | 36010596 | Onbemeterde aansluiting Zuid | x 0,00 watt |  | ZIUTZ06 |  |  | PR00104393 ¦ jeroen.vermonden20220728 | GOED |  | 70007262 |  | 102457 | 00000000 | 00000000 | STAAL | [9 empty] | LED | 375583
520573 | 000912 | In Bedrijf | Landgraaf | LANDGRAAF |  | Wijk 00 Schaesberg | Eiske | Boerhaavestraat | 6372CD |  |  | Straatverlichting | ZUD1 Dummy | 1-Straatverlichting | Masten | 13 | 4.75 | VALMONT |  | 114 | 60 | 0 | PM ST 4,75 CV T60 GG M V |  | 2003-03-17 | 2003-07-25 | 2003 | 01 | * 2000 1XPLL 24W R9005 EVSA | INDAL | 2003-03-17 | 2003 | 7033 CEMENTGRIJS | 01 | RETROFIT KEGEL LED 13W NW 1300LM LUMIN | 13 | N | 840 | 2016-06-08 | 2039-10-20 |  | 01 |  | 0 | 2016-06-08 | Gemeente Landgraaf | Gemeente Landgraaf | 199234 | 321833 | 50.8846 | 6.0158 | 1 |  |  |  | 36047872 | Onbemeterde aansluiting Zuid | x 0,00 watt |  |  |  |  | 4022605 | GOED |  | 70007262 |  | 70000244 | 70025160 | 00000000 | STAAL | 2012-07-21 | [8 empty] | RETROLED | 375591
520576 | 004356 | In Bedrijf | Landgraaf | LANDGRAAF |  | Wijk 02 Ubach over Worms | Lauradorp | Pater Schaadstraat | 6374DW |  |  | Straatverlichting | ZUD1 Dummy | 1-Straatverlichting | Masten | 12 | 4.75 | VALMONT |  | 114 | 60 | 0 | PM ST 4,75 CV T60 GG M V |  | 1997-12-01 | 2008-05-30 | 1997 | 01 | *KFK 16X 12W NW 1600L 9005 C7 DDGC |  | 2020-04-20 | 2020 |  | 01 | LED 12 W | 12 | N |  | 2020-04-20 | 2022-08-09 |  | 01 |  | 0 | 1997-12-17 | Gemeente Landgraaf | Gemeente Landgraaf | 201393.3251 | 324833.419 | 50.9114 | 6.0468 | 1 |  |  |  | 40555321 | Onbemeterde aansluiting Zuid | x 0,00 watt |  | ZIUTZ06 |  |  | 4031870 | GOED |  | 70007262 |  | 70041933 | 00000000 | 00000000 | STAAL | 2017-05-27 | [8 empty] | LED | 375594
520581 | 002872 | In Bedrijf | Landgraaf | LANDGRAAF |  | Wijk 00 Schaesberg | Mijnbuurt | Koelmoer | 6372MG |  |  | Straatverlichting | ZUD1 Dummy | 1-Straatverlichting | Masten | 26 | 3.5 | 1Onbekend |  |  |  |  | OCTA ST 3.5 M | 7033 CEMENTGRIJS | 1981-04-01 | 2008-05-30 | 1981 | 01 | 2015 1XPLL 18-24W R9005 EVSA | INDAL | 2003-11-04 | 2003 | 7033 CEMENTGRIJS | 01 | LAMP PH PLL 24W 840 2G11 4P | 24 | A7 | 840 | 2017-11-15 09:11 | 2027-09-30 09:11 |  | 01 |  | 2 | 2003-11-04 | Gemeente Landgraaf | Gemeente Landgraaf | 199254 | 321512 | 50.8817 | 6.016 | 1 |  |  |  | 36081167 | Onbemeterde aansluiting Zuid | e 2,00 Watt | [5 empty] | GOED |  | 00000000 |  | 70000264 | 7005115182 | 00000000 | STAAL / VERZINKT | 2017-05-27 | [8 empty] | PL-L | 375599
520590 | 000726 | In Bedrijf | Landgraaf | LANDGRAAF |  | Wijk 02 Ubach over Worms | Rimburg | Rinckberg | 6374LP |  |  | Straatverlichting | ZUD1 Dummy | 1-Straatverlichting | Masten | 21 | 4 | 1Onbekend |  |  |  | 0 | GEVELARMATUUR |  | 2003-10-13 |  | 2003 | 01 | HOG MAK PL-C 26 W | Hogro | 2003-10-13 | 2003 | 7033 CEMENTGRIJS | 01 | LAMP OSR PLC 18W 840 G24Q-2 4P DULUX DE | 18 | N | 840 | 2017-12-06 15:31 | 2020-12-19 15:31 |  | 01 |  | 3 | 2003-10-13 | Gemeente Landgraaf | Gemeente Landgraaf | 204046 | 325366 | 50.9159 | 6.0846 | 1 |  |  |  | 36034207 | Onbemeterde aansluiting Zuid | e 3,00 watt | [5 empty] | GOED |  | 00000000 | 00000000 | 00000000 | 7005114885 | 00000000 | STAAL |  |  | BOOGMUURUITHOUDER MAK | DATACHECK 19042017 | [5 empty] | PL-C | 375608
520592 | 000395 | In Bedrijf | Landgraaf | LANDGRAAF |  | Wijk 00 Schaesberg | De Streep | Heerlenseweg | 6371HP |  |  | Straatverlichting | ZUD1 Dummy | 1-Straatverlichting | Masten | 50 | 9 | VALMONT |  | 159 | 51 | 0 | OM ST 7,46 CV PTU51 GG M V |  | 1996-03-01 | 2008-05-30 | 1996 | 01 | RETROLED SGS253 50W NW 6000L OPSW DDG |  | 2021-03-25 | 2021 |  | 01 | LED 50 W | 50 | N |  | 2021-03-25 | 2032-11-29 |  | 01 |  | 0 | 2021-03-25 | Gemeente Landgraaf | Gemeente Landgraaf | 199178 | 323423 | 50.8989 | 6.0152 | 1 |  |  |  | 36042676 | Onbemeterde aansluiting Zuid | x 0,00 watt |  | ZIUTZ06 |  |  | 4033683 | GOED |  | 70007265 |  | 70044206 | 00000000 | 00000000 | STAAL | 2017-05-27 | [8 empty] | LED | 375609
520595 | 001185 | In Bedrijf | Landgraaf | LANDGRAAF |  | Wijk 00 Schaesberg | Kakert | Willem II-laan | 6371JA |  |  | Straatverlichting | ZUD1 Dummy | 1-Straatverlichting | Masten | 13 | 4.75 | VALMONT |  | 114 | 60 | 0 | PM ST 4,75 CV T60 GG M V |  | 2000-02-02 | 2008-05-30 | 2000 | 01 | * 2000 1XPLL 24W R9005 EVSA | INDAL | 2003-11-06 | 2003 | 9005 DIEPZWART | 01 | RETROFIT KEGEL LED 13W NW 1300LM LUMIN | 13 | N | 840 | 2016-06-18 | 2040-04-21 | [5 empty] | Gemeente Landgraaf | Gemeente Landgraaf | 198858 | 323755 | 50.9019 | 6.0106 | 1 |  |  |  | 36050636 | Onbemeterde aansluiting Zuid | [5 empty] | 4030031 | GOED |  | 70007262 |  | 70000244 | 70025160 |  | STAAL | 2017-05-27 | [8 empty] | RETROLED | 375612
520607 | 003041 | In Bedrijf | Landgraaf | LANDGRAAF |  | Wijk 00 Schaesberg | Mijnbuurt | Zeverij | 6372NT |  |  | Straatverlichting | ZUD1 Dummy | 1-Straatverlichting | Masten | 13 | 4.25 | 1Onbekend |  |  |  |  | OCTA ST 4.25 M | 7033 CEMENTGRIJS | 1985-09-01 | 2008-05-30 | 1985 | 01 | * 2000 1XPLL 24W R9005 EVSA | INDAL | 2003-03-17 | 2003 | 7033 CEMENTGRIJS | 01 | RETROFIT KEGEL LED 13W NW 1300LM LUMIN | 13 | N | 840 | 2016-06-08 | 2039-10-20 |  | 01 |  | 0 | 2016-06-08 | Gemeente Landgraaf | Gemeente Landgraaf | 199223 | 321073 | 50.8777 | 6.0155 | 1 |  |  |  | 36084492 | Onbemeterde aansluiting Zuid | x 0,00 watt |  |  |  |  | 4022605 | GOED |  | 00000000 |  | 70000244 | 70025160 | 00000000 | STAAL / VERZINKT | 2017-05-27 | [8 empty] | RETROLED | 375625
520627 | 000459 | In Bedrijf | Landgraaf | LANDGRAAF |  | Wijk 02 Ubach over Worms | Waubach | Pastoor Welterstraat | 6374SJ |  |  | Straatverlichting | ZUD1 Dummy | 1-Straatverlichting | Masten | 13 | 4.25 | 1Onbekend |  |  |  |  | OCTA ST 4.25 M | 7033 CEMENTGRIJS | 1979-06-01 | 2008-05-30 | 1979 | 01 | *2000 1XPLL 24W R9005 EVSA +LAMP+SN | INDAL | 2010-11-05 | 2010 | 9005 DIEPZWART | 01 | RETROFIT KEGEL LED 13W NW 1300LM LUMIN | 13 | N | 840 | 2015-06-17 | 2038-10-28 |  | 01 |  | 0 | 2015-06-17 | Gemeente Landgraaf | Gemeente Landgraaf | 201675 | 325116 | 50.9139 | 6.0509 | 1 |  |  |  | 36031534 | Onbemeterde aansluiting Zuid | x 0,00 watt | [5 empty] | GOED |  | 00000000 |  | 70007423 | 70025160 | 00000000 | STAAL / VERZINKT | 2017-05-27 | [8 empty] | RETROLED | 375643
520634 | 001717 | In Bedrijf | Landgraaf | LANDGRAAF |  | Wijk 02 Ubach over Worms | Waubach | Weegbree | 6374RC |  |  | Straatverlichting | ZUD1 Dummy | 1-Straatverlichting | Masten | 16 | 3.75 | VALMONT |  | 114 | 60 | 0 | PM ST 3,75 CV T60 GG M V | 7033 CEMENTGRIJS | 2012-01-11 |  | 2012 | 01 | 2000 FORTIMO 16W 740 1100LM R9005 | INDAL | 2012-01-11 | 2012 | 9005 DIEPZWART | 01 | LAMP LED 16W 1100LM 740 | 16 | A7 |  | 2012-01-11 | 2023-09-17 |  | 01 |  | 0 | 2012-01-11 | Gemeente Landgraaf | Gemeente Landgraaf | 202255 | 325141 | 50.9141 | 6.0591 | 1 |  |  |  | 36023442 | Onbemeterde aansluiting Zuid | x 0,00 watt |  |  |  |  | 4001004 | GOED |  | 70007261 |  | 70010587 | 00000000 | 00000000 | STAAL | 2012-10-10 | [8 empty] | LED | 375650
520635 | 001034 | In Bedrijf | Landgraaf | LANDGRAAF |  | Wijk 02 Ubach over Worms | Abdissenbosch | Europaweg-Noord | 6374CC |  |  | Straatverlichting | ZUD1 Dummy | 1-Straatverlichting | Masten | 63 | 9 | VALMONT |  | 159 | 51 | 0 | OM ST 7,46 CV PTU51 GG M V |  | 2001-03-15 | 2008-05-30 | 2001 | 01 | *TECEO1 40X 63W NW 8040L A150 5103 DDC | Schréder | 2018-01-25 | 2018 | AKZO 150 GRIS SABLÉ SW310F | 01 | LED 63 W | 63 | N |  | 2018-01-25 | 2022-09-27 |  | 01 |  | 0 | 2018-01-25 | Gemeente Landgraaf | Gemeente Landgraaf | 200073 | 326648 | 50.9278 | 6.0283 | 1 |  |  |  | 36037079 | Onbemeterde aansluiting Zuid | x 0,00 watt |  | ZIUTZ06 |  |  | 4025838-2 ¦ rdoorsch20171002 | GOED |  | 70007265 | 00000000 | 70027566 | 00000000 | 00000000 | STAAL | 2017-05-27 |  | UBO | [6 empty] | LED | 375651
520646 | 004026 | In Bedrijf | Landgraaf | LANDGRAAF |  | Wijk 00 Schaesberg | Schaesberg Centrum | Marconistraat | 6372PN |  |  | Straatverlichting | ZUD1 Dummy | 1-Straatverlichting | Masten | 51 | 8 | VALMONT |  | 140 | 51 | 0 | OM ST 6,5 CV PTU51 GG M V |  | 1993-09-01 | 2008-05-30 | 1993 | 01 | *TECEO1 32X 51W NW 6432L A150 5103 DDC | Schréder | 2016-11-21 | 2016 | AKZO 150 GRIS SABLÉ SW310F | 01 | LED 51 W | 51 | N |  | 2016-11-21 | 2040-04-03 |  | 01 |  | 0 | 2016-11-21 | Gemeente Landgraaf | Gemeente Landgraaf | 200096 | 322384 | 50.8895 | 6.0281 | 1 |  |  |  | 40435911 | Onbemeterde aansluiting Zuid | x 0,00 watt |  | ZIUTZ06 |  |  | 4023670 ¦ rdoorsch20160830 | GOED |  | 70007264 | 00000000 | 70027567 | 00000000 | 00000000 | STAAL | 2017-05-27 |  | DCH | [6 empty] | LED | 375660
520647 | 004357 | In Bedrijf | Landgraaf | LANDGRAAF |  | Wijk 02 Ubach over Worms | Lauradorp | Rector Durystraat | 6374DX |  |  | Straatverlichting | ZUD1 Dummy | 1-Straatverlichting | Masten | 12 | 4.75 | VALMONT |  | 114 | 60 | 0 | PM ST 4,75 CV T60 GG M V |  | 1998-07-01 | 2008-05-30 | 1998 | 01 | *KFK 16X 12W NW 1600L 9005 C7 DDGC |  | 2020-04-20 | 2020 |  | 01 | LED 12 W | 12 | N |  | 2020-04-20 | 2022-08-09 |  | 01 |  | 0 | 1998-07-10 | Gemeente Landgraaf | Gemeente Landgraaf | 201407 | 324819 | 50.9112 | 6.047 | 1 |  |  |  | 40555331 | Onbemeterde aansluiting Zuid | x 0,00 watt |  | ZIUTZ06 |  |  | 4031870 | GOED |  | 70007262 |  | 70041933 | 00000000 | 00000000 | STAAL | 2017-05-27 | [8 empty] | LED | 375661
520665 | 000701 | In Bedrijf | Landgraaf | LANDGRAAF |  | Wijk 01 Nieuwenhagen | Oud Nieuwenhagen | Heigank | 6373KM |  |  | Straatverlichting | ZUD1 Dummy | 1-Straatverlichting | Masten | 20 | 4.75 | VALMONT |  | 114 | 60 |  | PM ST 4,75 CV T60 GG M V |  | 2018-12-21 |  | 2018 | 01 | BGP760 10X 20W NW 2700L D-GR DX70 DDGC | Philips | 2018-08-20 | 2018 | DARK-GREY | 01 | LED 20 W | 20 | N |  | 2018-08-20 | 2041-12-31 |  | 01 |  | 0 | 2018-08-20 | Gemeente Landgraaf | Gemeente Landgraaf | 200891 | 324373 | 50.9073 | 6.0396 | 1 |  |  |  | 36013161 | Onbemeterde aansluiting Zuid | x 0,00 watt |  | ZIUTZ06 |  |  | 4025517 |  |  | 70007262 |  | 70040554 | 00000000 | 00000000 | STAAL | 2022-04-13 | [8 empty] | LED | 375674
520666 | 001227 | In Bedrijf | Landgraaf | LANDGRAAF |  | Wijk 02 Ubach over Worms | Lauradorp | Don Boscolaan | 6374TB |  |  | Straatverlichting | ZUD1 Dummy | 1-Straatverlichting | Masten | 16 | 4.25 | 1Onbekend |  |  |  |  | OCTA ST 4.25 M | 7033 CEMENTGRIJS | 1973-03-01 | 2008-05-30 | 1973 | 01 | 2000 FORTIMO 16W 740 1100LM R9005 | INDAL | 2012-07-10 | 2012 | 9005 DIEPZWART | 01 | LAMP LED 16W 1100LM 740 | 16 | N |  | 2012-07-10 | 2024-03-16 |  | 01 |  | 0 | 2003-10-01 | Gemeente Landgraaf | Gemeente Landgraaf | 201457 | 325024 | 50.9131 | 6.0478 | 1 |  |  |  | 36018597 | Onbemeterde aansluiting Zuid | x 0,00 watt |  |  |  |  | 4005512 | GOED |  | 00000000 |  | 70010587 | 00000000 | 00000000 | STAAL / VERZINKT | 2017-05-27 | [8 empty] | LED | 375675
520680 | 000655 | In Bedrijf | Landgraaf | LANDGRAAF |  | Wijk 00 Schaesberg | De Streep | Van Lommessenweg | 6371JD |  |  | Straatverlichting | ZUD1 Dummy | 1-Straatverlichting | Masten | 26 | 4.75 | VALMONT |  | 114 | 60 | 0 | PM ST 4,75 CV T60 GG M V |  | 2003-03-24 | 2003-07-25 | 2003 | 01 | * 2000 1XPLL 24W R9005 EVSA | INDAL | 2000-10-23 | 2000 | 7033 CEMENTGRIJS | 01 | LAMP OSR PLL 24W 840 2G11 4P DULUX L | 24 | N | 840 | 2017-04-06 08:47 | 2020-01-25 08:47 |  | 01 |  | 2 | 2004-11-23 | Gemeente Landgraaf | Gemeente Landgraaf | 198986 | 323420 | 50.8989 | 6.0124 | 1 |  |  |  | 36045306 | Onbemeterde aansluiting Zuid | e 2,00 Watt | [5 empty] | GOED |  | 70007262 |  | 70000244 | 7005114912 | 00000000 | STAAL | 2012-07-21 | [8 empty] | PL-L | 375687
520682 | 002614 | In Bedrijf | Landgraaf | LANDGRAAF |  | Wijk 00 Schaesberg | Klinkerkwartier | Tasveld | 6372DG |  |  | Straatverlichting | ZUD1 Dummy | 1-Straatverlichting | Masten | 13 | 4.25 | 1Onbekend |  |  |  |  | OCTA ST 4.25 M | 7033 CEMENTGRIJS | 1982-01-01 | 2008-05-30 | 1982 | 01 | 2000 COMF 1XPLL 24W R9005 EVSA | INDAL | 2008-04-28 | 2008 | 9005 DIEPZWART | 01 | RETROFIT KEGEL LED 13W NW 1300LM LUMIN | 13 | N | 840 | 2015-10-29 | 2039-03-11 |  | 01 |  | 0 | 2015-10-29 | Gemeente Landgraaf | Gemeente Landgraaf | 199677 | 322812 | 50.8933 | 6.0222 | 1 |  |  |  | 36078611 | Onbemeterde aansluiting Zuid | x 0,00 watt | [5 empty] | GOED |  | 00000000 |  | 70005956 | 70025160 | 00000000 | STAAL / VERZINKT | 2017-05-27 | [8 empty] | RETROLED | 375689
520735 | 004278 | In Bedrijf | Landgraaf | LANDGRAAF |  | Wijk 02 Ubach over Worms | Parkheide | Oudstraat | 6374PB |  |  | Straatverlichting | ZUD1 Dummy | 1-Straatverlichting | Masten | 10 | 4.75 | VALMONT |  | 114 | 60 | 0 | PM ST 4,75 CV T60 GG M V |  | 1998-05-01 |  | 1998 | 01 | STRADA 12X 10W NW 1400L GREY T6 DDG | NEDELKO B.V. | 2020-06-17 | 2020 | GRIJS | 01 | LED 10 W | 10 | N |  | 2020-06-17 | 2034-06-24 |  | 01 |  | 0 | 2020-06-17 | Gemeente Landgraaf | Gemeente Landgraaf | 200597 | 325483 | 50.9173 | 6.0356 | 1 |  |  |  | 40536211 | Onbemeterde aansluiting Zuid | x 0,00 watt |  | ZIUTZ06 |  |  | 4031867 | GOED |  | 70007262 |  | 70042909 | 00000000 | 00000000 | STAAL | [9 empty] | LED | 375739
520739 | 000913 | In Bedrijf | Landgraaf | LANDGRAAF |  | Wijk 00 Schaesberg | Eiske | Boerhaavestraat | 6372CD |  |  | Straatverlichting | ZUD1 Dummy | 1-Straatverlichting | Masten | 13 | 4.75 | VALMONT |  | 114 | 60 | 0 | PM ST 4,75 CV T60 GG M V |  | 2003-03-17 | 2003-07-25 | 2003 | 01 | * 2000 1XPLL 24W R9005 EVSA | INDAL | 2003-03-17 | 2003 | 7033 CEMENTGRIJS | 01 | RETROFIT KEGEL LED 13W NW 1300LM LUMIN | 13 | N | 840 | 2016-06-08 | 2039-10-20 |  | 01 |  | 0 | 2016-06-08 | Gemeente Landgraaf | Gemeente Landgraaf | 199232 | 321852 | 50.8848 | 6.0157 | 1 |  |  |  | 36047880 | Onbemeterde aansluiting Zuid | x 0,00 watt |  |  |  |  | 4022605 | GOED |  | 70007262 |  | 70000244 | 70025160 | 00000000 | STAAL | 2012-07-21 | [8 empty] | RETROLED | 375742
520753 | 001746 | In Bedrijf | Landgraaf | LANDGRAAF |  | Wijk 01 Nieuwenhagen | Oud Nieuwenhagen | Burgemeester Loysonstraat | 6373PA |  |  | Straatverlichting | ZUD1 Dummy | 1-Straatverlichting | Masten | 41 | 8 | 1Onbekend |  |  |  |  | OCTA ST 8 M | 7033 CEMENTGRIJS | 1979-12-01 | 2008-05-30 | 1979 | 01 | TECEO1 24X 41W WW 3466L A150 5098 DDC |  | 2013-10-21 | 2013 |  | 01 | LED 41 W | 41 | N |  | 2013-10-21 | 2018-06-23 |  | 01 |  | 0 | 2013-10-21 | Gemeente Landgraaf | Gemeente Landgraaf | 200918 | 324050 | 50.9044 | 6.04 | 1 |  |  |  | 36004391 | Onbemeterde aansluiting Zuid | x 0,00 watt |  | ZIUTZ04 |  |  | 4010617 | GOED |  | 00000000 | 00000000 | 70013918 | 00000000 | 00000000 | STAAL / VERZINKT | 2017-05-27 |  | DCH | [6 empty] | LED | 375755
520759 | 001076 | In Bedrijf | Landgraaf | LANDGRAAF |  | Wijk 01 Nieuwenhagen | Exdel | Exdel | 6373AH |  |  | Straatverlichting | ZUD1 Dummy | 1-Straatverlichting | Masten | 16 | 4.25 | 1Onbekend |  |  |  |  | OCTA ST 4.25 M | 7033 CEMENTGRIJS | 1973-01-01 | 2008-05-30 | 1973 | 01 | 2000 FORTIMO 16W 740 1100LM R9005 | INDAL | 2012-07-31 | 2012 | 9005 DIEPZWART | 01 | LAMP LED 16W 1100LM 740 | 16 | N |  | 2012-07-31 | 2024-04-06 |  | 01 |  | 0 | 2012-07-31 | Gemeente Landgraaf | Gemeente Landgraaf | 199159 | 324397 | 50.9076 | 6.015 | 1 |  |  |  | 36015814 | Onbemeterde aansluiting Zuid | x 0,00 watt |  |  |  |  | 4005512 | GOED |  | 00000000 |  | 70010587 | 00000000 | 00000000 | STAAL / VERZINKT | 2017-05-27 | [8 empty] | LED | 375761
520763 | 003198 | In Bedrijf | Landgraaf | LANDGRAAF |  | Wijk 00 Schaesberg | Schaesberg Centrum | Einsteinstraat | 6372BW |  |  | Straatverlichting | ZUD1 Dummy | 1-Straatverlichting | Masten | 54 | 9 | 1Onbekend |  |  |  |  | OCTA ST 9 M | 7033 CEMENTGRIJS | 1987-10-01 | 2008-05-30 | 1987 | 01 | TECEO1 48X 54W NW 6096L A150 5098 DDC |  | 2013-02-06 | 2013 |  | 01 | LED 54 W | 54 | N |  | 2013-02-06 | 2017-10-09 |  | 01 |  | 0 | 2013-02-06 | Gemeente Landgraaf | Gemeente Landgraaf | 198825 | 322003 | 50.8861 | 6.01 | 1 |  |  |  | 40052877 | Onbemeterde aansluiting Zuid | x 0,00 watt |  | ZIUTZ04 | 50 |  | 4006479 | GOED |  | 00000000 | 00000000 | 70014603 | 00000000 | 00000000 | STAAL / VERZINKT | 2017-05-27 |  | DCH | [6 empty] | LED | 375765
520764 | 002873 | In Bedrijf | Landgraaf | LANDGRAAF |  | Wijk 00 Schaesberg | Mijnbuurt | Koelmoer | 6372MG |  |  | Straatverlichting | ZUD1 Dummy | 1-Straatverlichting | Masten | 26 | 3.5 | 1Onbekend |  |  |  |  | OCTA ST 3.5 M | 7033 CEMENTGRIJS | 1981-10-01 | 2008-05-30 | 1981 | 01 | * 2000 1XPLL 24W R9005 EVSA | INDAL | 1994-12-01 | 1994 | 7033 CEMENTGRIJS | 01 | LAMP PH PLL 24W 840 2G11 4P | 24 | N | 840 | 2023-04-07 14:37 | 2026-01-25 14:37 |  | 01 |  | 2 |  | Gemeente Landgraaf | Gemeente Landgraaf | 199252 | 321529 | 50.8818 | 6.016 | 1 |  |  |  | 36081175 | Onbemeterde aansluiting Zuid | e 2,00 Watt | [5 empty] | GOED |  | 00000000 |  | 70000244 | 7005115182 | 00000000 | STAAL / VERZINKT | 2017-05-27 | [8 empty] | PL-L | 375766
520790 | 001482 | In Bedrijf | Landgraaf | LANDGRAAF |  | Wijk 01 Nieuwenhagen | Nieuwenhagerheide | Rukkenerweg | 6373HL |  |  | Straatverlichting | ZUD1 Dummy | 1-Straatverlichting | Masten | 38 | 6.5 | VALMONT |  | 121 | 51 | 0 | OM ST 4,78 CV PTU51 GG M V |  | 1999-01-01 | 2008-05-30 | 1999 | 01 | SCH VN PL-L 36 W | Schreder | 1999-01-01 | 1999 | 7033 CEMENTGRIJS | 01 | LAMP PH PLL 36W 840 2G11 4P | 36 | N | 840 | 2011-05-09 | 2014-08-15 |  | 01 |  | 2 | 1999-01-25 | Gemeente Landgraaf | Gemeente Landgraaf | 200329 | 324900 | 50.9121 | 6.0317 | 1 |  |  |  | 36001805 | Onbemeterde aansluiting Zuid | e 2,00 Watt | [5 empty] | GOED |  | 70007263 | 00000000 | 00000000 | 7005115185 | 00000000 | STAAL | 2017-05-27 |  | UBO | [6 empty] | PL-L | 375791
520791 | 000164 | In Bedrijf | Landgraaf | LANDGRAAF |  | Wijk 01 Nieuwenhagen | Nieuwenhagerheide | Mgr. Lemmensstraat | 6373BM | 5 |  | Straatverlichting | ZUD1 Dummy | 1-Straatverlichting | Masten | 14 | 4.75 | VALMONT |  | 114 | 60 | 0 | PM ST 4,75 CV T60 GG M V |  | 2023-02-10 |  | 2023 | 01 | ARM-LED BRISA 16LED 14W 740 NW 2150lm LC-A2 +BL ZIUTZ06 23:00-06:30 50% RAL9007 OPZ60mm TILT 5° 5mtr snoer | LIGHTRONICS | 2023-02-10 | 2023 | RAL9007 | 01 | LED 14 W | 14 | N |  | 2023-02-10 | 2027-10-13 |  | 01 |  | 0 | 2023-02-10 | Gemeente Landgraaf | Gemeente Landgraaf | 199706.89 | 324377.42 | 50.9074 | 6.0228 | 1 |  |  |  | 36007935 | Onbemeterde aansluiting Zuid | x 0,00 watt |  | ZIUTZ06 |  |  | PR00104837 ¦ jeroen.vermonden20221005 | GOED |  | 70007262 |  | 102457 | 00000000 | 00000000 | STAAL | [9 empty] | LED | 375792
520793 | 004279 | In Bedrijf | Landgraaf | LANDGRAAF |  | Wijk 02 Ubach over Worms | Parkheide | Oudstraat | 6374PB |  |  | Straatverlichting | ZUD1 Dummy | 1-Straatverlichting | Masten | 10 | 4.75 | VALMONT |  | 114 | 60 | 0 | PM ST 4,75 CV T60 GG M V |  | 1998-05-01 |  | 1998 | 01 | STRADA 12X 10W NW 1400L GREY T6 DDG | NEDELKO B.V. | 2020-06-17 | 2020 | GRIJS | 01 | LED 10 W | 10 | N |  | 2020-06-17 | 2034-06-24 |  | 01 |  | 0 | 2020-06-17 | Gemeente Landgraaf | Gemeente Landgraaf | 200574.5051 | 325492.5936 | 50.9174 | 6.0353 | 1 |  |  |  | 40536221 | Onbemeterde aansluiting Zuid | x 0,00 watt |  | ZIUTZ06 |  |  | 4031867 | GOED |  | 70007262 |  | 70042909 | 00000000 | 00000000 | STAAL | [9 empty] | LED | 375794
520829 | 004358 | In Bedrijf | Landgraaf | LANDGRAAF |  | Wijk 02 Ubach over Worms | Lauradorp | Rector Durystraat | 6374DX |  |  | Straatverlichting | ZUD1 Dummy | 1-Straatverlichting | Masten | 12 | 4.75 | VALMONT |  | 114 | 60 | 0 | PM ST 4,75 CV T60 GG M V |  | 1997-12-01 | 2008-05-30 | 1997 | 01 | *KFK 16X 12W NW 1600L 9005 C7 DDGC |  | 2020-04-20 | 2020 |  | 01 | LED 12 W | 12 | N |  | 2020-04-20 | 2022-08-09 |  | 01 |  | 0 | 1998-10-08 | Gemeente Landgraaf | Gemeente Landgraaf | 201420.836 | 324808.199 | 50.9111 | 6.0472 | 1 |  |  |  | 40555348 | Onbemeterde aansluiting Zuid | x 0,00 watt |  | ZIUTZ06 |  |  | 4031870 | GOED |  | 70007262 |  | 70041933 | 00000000 | 00000000 | STAAL | 2017-05-27 | [8 empty] | LED | 375828
520831 | 001483 | In Bedrijf | Landgraaf | LANDGRAAF |  | Wijk 01 Nieuwenhagen | Nieuwenhagerheide | Rukkenerweg | 6373HL |  |  | Straatverlichting | ZUD1 Dummy | 1-Straatverlichting | Masten | 38 | 6.5 | VALMONT |  | 121 | 51 | 0 | OM ST 4,78 CV PTU51 GG M V | 0000 NVT | 2006-08-19 | 2008-05-30 | 2006 | 01 | ALTRA-2 1xPLL 36W R7038 EVSA | Schréder | 2006-08-19 15:14 | 2006 | 7038 AGAATGRIJS | 01 | LAMP PH PLL 36W 840 2G11 4P | 36 | N | 840 | 2022-11-18 12:06 | 2026-02-24 12:06 |  | 01 |  | 2 | 2006-08-19 16:20 | Gemeente Landgraaf | Gemeente Landgraaf | 200339 | 324921 | 50.9122 | 6.0318 | 1 |  |  |  | 36001813 | Onbemeterde aansluiting Zuid | e 2,00 Watt | [5 empty] | GOED |  | 70007263 | 00000000 | 70000458 | 7005115185 | 00000000 | STAAL | 2017-05-27 |  | 621353 UBO ENKEL ST 1000/60 | [6 empty] | PL-L | 375830
520833 | 000165 | In Bedrijf | Landgraaf | LANDGRAAF |  | Wijk 01 Nieuwenhagen | Nieuwenhagerheide | Mgr. Lemmensstraat | 6373BM |  |  | Straatverlichting | ZUD1 Dummy | 1-Straatverlichting | Masten | 14 | 4.75 | VALMONT |  | 114 | 60 | 0 | PM ST 4,75 CV T60 GG M V | 7033 CEMENTGRIJS | 2023-02-10 |  | 2023 | 01 | ARM-LED BRISA 16LED 14W 740 NW 2150lm LC-A2 +BL ZIUTZ06 23:00-06:30 50% RAL9007 OPZ60mm TILT 5° 5mtr snoer | LIGHTRONICS | 2023-02-10 | 2023 | RAL9007 | 01 | LED 14 W | 14 | N |  | 2023-02-10 | 2027-10-13 |  | 01 |  | 0 | 2023-02-10 | Gemeente Landgraaf | Gemeente Landgraaf | 199697.02 | 324400.11 | 50.9076 | 6.0227 | 1 |  |  |  | 36007943 | Onbemeterde aansluiting Zuid | x 0,00 watt |  | ZIUTZ06 |  |  | PR00104837 ¦ jeroen.vermonden20221005 | GOED |  | 70007262 |  | 102457 | 00000000 | 00000000 | STAAL | [9 empty] | LED | 375832
520834 | 000432 | In Bedrijf | Landgraaf | LANDGRAAF |  | Wijk 01 Nieuwenhagen | Nieuwenhagerheide | Pleistraat | 6373HJ |  |  | Straatverlichting | ZUD1 Dummy | 1-Straatverlichting | Masten | 14 | 4.75 | VALMONT |  | 114 | 60 | 0 | PM ST 4,75 CV T60 GG M V |  | 2022-10-14 |  | 2022 | 01 | ARM-LED BRISA 16LED 14W 740 NW 2150lm LC-A2 +BL ZIUTZ06 23:00-06:30 50% RAL9007 OPZ60mm TILT 5° 5mtr snoer | LIGHTRONICS | 2022-10-14 | 2022 | RAL9007 | 01 | LED 14 W | 14 | N |  | 2022-10-14 | 2027-06-16 |  | 01 |  | 0 | 2022-10-14 | Gemeente Landgraaf | Gemeente Landgraaf | 200377.01 | 324845.25 | 50.9116 | 6.0324 | 1 |  |  |  | 36010618 | Onbemeterde aansluiting Zuid | x 0,00 watt |  | ZIUTZ06 |  |  | PR00104393 ¦ jeroen.vermonden20220728 | GOED |  | 70007262 |  | 102457 | 00000000 | 00000000 | STAAL | [9 empty] | LED | 375833
520854 | 004027 | In Bedrijf | Landgraaf | LANDGRAAF |  | Wijk 00 Schaesberg | Schaesberg Centrum | Marconistraat | 6372PN |  |  | Straatverlichting | ZUD1 Dummy | 1-Straatverlichting | Masten | 51 | 8 | VALMONT |  | 140 | 51 | 0 | OM ST 6,5 CV PTU51 GG M V |  | 1993-09-01 | 2008-05-30 | 1993 | 01 | *TECEO1 32X 51W NW 6432L A150 5103 DDC | Schréder | 2016-11-21 | 2016 | AKZO 150 GRIS SABLÉ SW310F | 01 | LED 51 W | 51 | N |  | 2016-11-21 | 2040-04-03 |  | 01 |  | 0 | 2016-11-21 | Gemeente Landgraaf | Gemeente Landgraaf | 200068.3425 | 322372.0334 | 50.8894 | 6.0277 | 1 |  |  |  | 40435921 | Onbemeterde aansluiting Zuid | x 0,00 watt |  | ZIUTZ06 |  |  | 4023670 ¦ rdoorsch20160830 | GOED |  | 70007264 | 00000000 | 70027567 | 00000000 | 00000000 | STAAL | 2017-05-27 |  | DCH | [6 empty] | LED | 375849
520855 | 004548 | In Bedrijf | Landgraaf | LANDGRAAF |  | Wijk 00 Schaesberg | Heistraat | Casinolaan | 6372XG | 3 |  | Straatverlichting | ZUD1 Dummy | 1-Straatverlichting | Masten | 17 | 4.75 | VALMONT |  | 114 | 60 | 0 | PM ST 4,75 CV T60 GG M V |  | 1999-10-01 | 2008-05-30 | 1999 | 01 | KFK *** 17W NW 2000L 9005 C7 DDG |  | 2019-04-04 | 2019 |  | 01 | LED 17 W | 17 | N |  | 2019-04-04 | 2023-12-05 |  | 01 |  | 0 | 2019-04-04 | Gemeente Landgraaf | Gemeente Landgraaf | 199587 | 320406 | 50.8717 | 6.0206 | 1 |  |  |  | 40790487 | Onbemeterde aansluiting Zuid | x 0,00 watt |  |  |  |  | 4029914 ¦ rened20190211 | GOED |  | 70007262 |  | 70037493 | 00000000 | 00000000 | STAAL | 2017-05-27 | [8 empty] | LED | 375850
520871 | 001718 | In Bedrijf | Landgraaf | LANDGRAAF |  | Wijk 02 Ubach over Worms | Waubach | Weegbree | 6374RC |  |  | Straatverlichting | ZUD1 Dummy | 1-Straatverlichting | Masten | 13 | 4.75 | VALMONT |  | 114 | 60 | 0 | PM ST 4,75 CV T60 GG M V | 7033 CEMENTGRIJS | 2012-03-01 |  | 2012 | 01 | *BDS711 12X 14W NW 1400L 9005 SDN DVDC | INDAL | 2015-07-17 | 2015 | 9005 DIEPZWART | 01 | LED 13 W | 13 | A7 |  | 2015-07-17 | 2050-10-21 |  | 01 |  | 0 | 2015-07-17 | Gemeente Landgraaf | Gemeente Landgraaf | 202272 | 325154 | 50.9142 | 6.0594 | 1 |  |  |  | 36023450 | Onbemeterde aansluiting Zuid | x 0,00 watt |  |  |  | WO189789 | 324222 | GOED |  | 70007262 |  | 70023170 | 00000000 | 00000000 | STAAL | 2012-10-10 | [8 empty] | LED | 375869
520880 | 000702 | In Bedrijf | Landgraaf | LANDGRAAF |  | Wijk 01 Nieuwenhagen | Oud Nieuwenhagen | Heigank | 6373KM |  |  | Straatverlichting | ZUD1 Dummy | 1-Straatverlichting | Masten | 20 | 4.75 | VALMONT |  | 114 | 60 |  | PM ST 4,75 CV T60 GG M V |  | 2017-10-08 |  | 2017 | 01 | BGP760 10X 20W NW 2700L D-GR DX70 DDGC | Philips | 2018-08-20 | 2018 | DARK-GREY | 01 | LED 20 W | 20 | N |  | 2018-08-20 | 2041-12-31 |  | 01 |  | 0 | 2018-08-20 | Gemeente Landgraaf | Gemeente Landgraaf | 200872 | 324383 | 50.9074 | 6.0394 | 1 |  |  |  | 36013171 | Onbemeterde aansluiting Zuid | x 0,00 watt |  | ZIUTZ06 |  |  | 4025517 |  |  | 70007262 |  | 70040554 | 00000000 | 00000000 | STAAL | [9 empty] | LED | 375878
520881 | 001228 | In Bedrijf | Landgraaf | LANDGRAAF |  | Wijk 02 Ubach over Worms | Lauradorp | Don Boscolaan | 6374TB |  |  | Straatverlichting | ZUD1 Dummy | 1-Straatverlichting | Masten | 16 | 4.25 | 1Onbekend |  |  |  |  | OCTA ST 4.25 M | 7033 CEMENTGRIJS | 1973-03-01 | 2008-05-30 | 1973 | 01 | 2000 FORTIMO 16W 740 1100LM R9005 | INDAL | 2012-07-10 | 2012 | 9005 DIEPZWART | 01 | LAMP LED 16W 1100LM 740 | 16 | A7 |  | 2012-07-10 | 2024-03-16 |  | 01 |  | 0 | 2003-10-01 | Gemeente Landgraaf | Gemeente Landgraaf | 201468 | 325011 | 50.913 | 6.0479 | 1 |  |  |  | 36018600 | Onbemeterde aansluiting Zuid | x 0,00 watt |  |  |  |  | 4005512 | GOED |  | 00000000 |  | 70010587 | 00000000 | 00000000 | STAAL / VERZINKT | 2017-05-27 | [8 empty] | LED | 375879
520893 | 001077 | In Bedrijf | Landgraaf | LANDGRAAF |  | Wijk 01 Nieuwenhagen | Exdel | Exdel | 6373AH |  |  | Straatverlichting | ZUD1 Dummy | 1-Straatverlichting | Masten | 26 | 4.75 | VALMONT |  | 114 | 60 | 0 | PM ST 4,75 CV T60 GG M V |  | 1973-01-01 | 2008-05-30 | 1973 | 01 | * 2000 1XPLL 24W R9005 EVSA | INDAL | 1999-07-14 | 1999 | 7033 CEMENTGRIJS | 01 | LAMP PH PLL 24W 840 2G11 4P | 24 | N | 840 | 2022-03-15 12:47 | 2025-06-21 12:47 |  | 01 |  | 2 | 2003-03-10 | Gemeente Landgraaf | Gemeente Landgraaf | 199143 | 324402 | 50.9077 | 6.0148 | 1 |  |  |  | 36015822 | Onbemeterde aansluiting Zuid | e 2,00 Watt | [5 empty] | GOED |  | 70007262 |  | 70000244 | 7005115182 | 00000000 | STAAL | 2017-05-27 | [8 empty] | PL-L | 375889
520897 | 001186 | In Bedrijf | Landgraaf | LANDGRAAF |  | Wijk 00 Schaesberg | Kakert | Willem II-laan | 6371JA |  |  | Straatverlichting | ZUD1 Dummy | 1-Straatverlichting | Masten | 13 | 4.75 | 1Onbekend |  |  |  |  | CVL ST 4.75 M | 7033 CEMENTGRIJS | 1991-06-01 | 2008-05-30 | 1991 | 01 | * 2000 1XPLL 24W R9005 EVSA | INDAL | 2003-11-06 | 2003 | 9005 DIEPZWART | 01 | RETROFIT KEGEL LED 13W NW 1300LM LUMIN | 13 | A7 | 840 | 2016-06-18 | 2040-04-21 | [5 empty] | Gemeente Landgraaf | Gemeente Landgraaf | 198843 | 323772 | 50.902 | 6.0104 | 1 |  |  |  | 36050644 | Onbemeterde aansluiting Zuid | [5 empty] | 4030031 | GOED |  | 00000000 |  | 70000244 | 70025160 |  | STAAL | 2017-05-27 | [8 empty] | RETROLED | 375894
520899 | 003042 | In Bedrijf | Landgraaf | LANDGRAAF |  | Wijk 00 Schaesberg | Mijnbuurt | Zeverij | 6372NT |  |  | Straatverlichting | ZUD1 Dummy | 1-Straatverlichting | Masten | 13 | 4.25 | 1Onbekend |  |  |  |  | OCTA ST 4.25 M | 7033 CEMENTGRIJS | 1985-09-01 | 2008-05-30 | 1985 | 01 | * 2000 1XPLL 24W R9005 EVSA | INDAL | 2003-03-17 | 2003 | 7033 CEMENTGRIJS | 01 | RETROFIT KEGEL LED 13W NW 1300LM LUMIN | 13 | A7 | 840 | 2016-06-08 | 2039-10-20 |  | 01 |  | 0 | 2016-06-08 | Gemeente Landgraaf | Gemeente Landgraaf | 199227 | 321047 | 50.8775 | 6.0156 | 1 |  |  |  | 36084514 | Onbemeterde aansluiting Zuid | x 0,00 watt |  |  |  |  | 4022605 | GOED |  | 00000000 |  | 70000244 | 70025160 | 00000000 | STAAL / VERZINKT | 2017-05-27 | [8 empty] | RETROLED | 375896
520901 | 000431 | In Bedrijf | Landgraaf | LANDGRAAF |  | Wijk 01 Nieuwenhagen | Nieuwenhagerheide | Pleistraat | 6373HJ |  |  | Straatverlichting | ZUD1 Dummy | 1-Straatverlichting | Masten | 14 | 4.75 | VALMONT |  | 114 | 60 | 0 | PM ST 4,75 CV T60 GG M V |  | 2022-10-14 |  | 2022 | 01 | ARM-LED BRISA 16LED 14W 740 NW 2150lm LC-A2 +BL ZIUTZ06 23:00-06:30 50% RAL9007 OPZ60mm TILT 5° 5mtr snoer | LIGHTRONICS | 2022-10-14 | 2022 | RAL9007 | 01 | LED 14 W | 14 | N |  | 2022-10-14 | 2027-06-16 |  | 01 |  | 0 | 2022-10-14 | Gemeente Landgraaf | Gemeente Landgraaf | 200401.19 | 324830.91 | 50.9114 | 6.0327 | 1 |  |  |  | 36010601 | Onbemeterde aansluiting Zuid | x 0,00 watt |  | ZIUTZ06 |  |  | PR00104393 ¦ jeroen.vermonden20220728 | GOED |  | 70007262 |  | 102457 | 00000000 | 00000000 | STAAL | [9 empty] | LED | 375898
520921 | 003199 | In Bedrijf | Landgraaf | LANDGRAAF |  | Wijk 00 Schaesberg | Schaesberg Centrum | Einsteinstraat | 6372BW |  |  | Straatverlichting | ZUD1 Dummy | 1-Straatverlichting | Masten | 54 | 9 | VALMONT |  | 159 | 51 | 0 | OM ST 7,46 CV PTU51 GG M V | 7033 CEMENTGRIJS | 2012-10-05 |  | 2012 | 01 | TECEO1 48X 54W NW 6096L A150 5098 DDC |  | 2013-02-06 | 2013 |  | 01 | LED 54 W | 54 | N |  | 2013-02-06 | 2027-03-17 |  | 01 |  | 0 | 2013-02-06 | Gemeente Landgraaf | Gemeente Landgraaf | 198875 | 321995 | 50.8861 | 6.0107 | 1 |  |  |  | 40052885 | Onbemeterde aansluiting Zuid | x 0,00 watt |  | ZIUTZ04 | 50 |  | 4006479 | GOED |  | 70007265 | 70007338 | 70014603 | 00000000 | 00000000 | STAAL | 2012-10-10 |  | UITH ST 1x1500/05 PTU60 T60 V | [6 empty] | LED | 375917
520927 | 004280 | In Bedrijf | Landgraaf | LANDGRAAF |  | Wijk 02 Ubach over Worms | Parkheide | Oudstraat | 6374PB |  |  | Straatverlichting | ZUD1 Dummy | 1-Straatverlichting | Masten | 10 | 4.75 | VALMONT |  | 114 | 60 | 0 | PM ST 4,75 CV T60 GG M V |  | 1998-05-01 |  | 1998 | 01 | STRADA 12X 10W NW 1400L GREY T6 DDG | NEDELKO B.V. | 2020-06-17 | 2020 | GRIJS | 01 | LED 10 W | 10 | N |  | 2020-06-17 | 2034-06-24 |  | 01 |  | 0 | 2020-06-17 | Gemeente Landgraaf | Gemeente Landgraaf | 200553.9328 | 325504.4987 | 50.9175 | 6.035 | 1 |  |  |  | 40536238 | Onbemeterde aansluiting Zuid | x 0,00 watt |  | ZIUTZ06 |  |  | 4031867 | GOED |  | 70007262 |  | 70042909 | 00000000 | 00000000 | STAAL | [9 empty] | LED | 375922
520956 | 001747 | In Bedrijf | Landgraaf | LANDGRAAF |  | Wijk 01 Nieuwenhagen | Hoefveld | Belvauer | 6373TS |  |  | Straatverlichting | ZUD1 Dummy | 1-Straatverlichting | Masten | 13 | 3.5 | 1Onbekend |  |  |  |  | OCTA ST 3.5 M | 7033 CEMENTGRIJS | 1980-03-01 | 2008-05-30 | 1980 | 01 | *2000 1XPLL 24W R9005 EVSA +LAMP+SN | INDAL | 2009-11-25 | 2009 | 9005 DIEPZWART | 01 | RETROFIT KEGEL LED 13W NW 1300LM LUMIN | 13 | N | 840 | 2015-07-09 | 2038-11-19 |  | 01 |  | 0 | 2015-07-09 | Gemeente Landgraaf | Gemeente Landgraaf | 200487 | 323751 | 50.9017 | 6.0338 | 1 |  |  |  | 36004405 | Onbemeterde aansluiting Zuid | x 0,00 watt |  |  |  |  | NWP 8001121050 | GOED |  | 00000000 |  | 70007423 | 70025160 | 00000000 | STAAL / VERZINKT | 2017-05-27 | [8 empty] | RETROLED | 375948
520974 | 001748 | In Bedrijf | Landgraaf | LANDGRAAF |  | Wijk 01 Nieuwenhagen | Hoefveld | Belvauer | 6373TS |  |  | Straatverlichting | ZUD1 Dummy | 1-Straatverlichting | Masten | 26 | 3.5 | 1Onbekend |  |  |  |  | OCTA ST 3.5 M | 7033 CEMENTGRIJS | 1980-01-01 | 2008-05-30 | 1980 | 01 | *2000 1XPLL 24W R9005 EVSA +LAMP+SN | INDAL | 2009-11-25 | 2009 | 9005 DIEPZWART | 01 | LAMP PH PLL 24W 840 2G11 4P | 24 | A7 | 840 | 2009-11-25 | 2019-10-10 |  | 01 |  | 2 | 2009-11-25 | Gemeente Landgraaf | Gemeente Landgraaf | 200475 | 323742 | 50.9016 | 6.0336 | 1 |  |  |  | 36004413 | Onbemeterde aansluiting Zuid | e 2,00 Watt |  |  |  |  | NWP 8001121050 | GOED |  | 00000000 |  | 70007423 | 7005115182 | 00000000 | STAAL / VERZINKT | 2017-05-27 | [8 empty] | PL-L | 375965
520993 | 001749 | In Bedrijf | Landgraaf | LANDGRAAF |  | Wijk 01 Nieuwenhagen | Hoefveld | Belvauer | 6373TS |  |  | Straatverlichting | ZUD1 Dummy | 1-Straatverlichting | Masten | 26 | 3.5 | 1Onbekend |  |  |  |  | OCTA ST 3.5 M | 7033 CEMENTGRIJS | 1980-03-01 | 2008-05-30 | 1980 | 01 | *2000 1XPLL 24W R9005 EVSA +LAMP+SN | INDAL | 2009-11-25 | 2009 | 9005 DIEPZWART | 01 | LAMP PH PLL 24W 840 2G11 4P | 24 | N | 840 | 2009-11-25 | 2013-03-03 |  | 01 |  | 2 | 2009-11-25 | Gemeente Landgraaf | Gemeente Landgraaf | 200476 | 323726 | 50.9015 | 6.0336 | 1 |  |  |  | 36004421 | Onbemeterde aansluiting Zuid | e 2,00 Watt |  |  |  |  | NWP 8001121050 | GOED |  | 00000000 |  | 70007423 | 7005115182 | 00000000 | STAAL / VERZINKT | 2017-05-27 | [8 empty] | PL-L | 375982
521027 | 000433 | In Bedrijf | Landgraaf | LANDGRAAF |  | Wijk 01 Nieuwenhagen | Nieuwenhagerheide | Pleistraat | 6373HJ |  |  | Straatverlichting | ZUD1 Dummy | 1-Straatverlichting | Masten | 14 | 4.75 | VALMONT |  | 114 | 60 | 0 | PM ST 4,75 CV T60 GG M V |  | 2004-11-03 | 2005-10-31 | 2004 | 01 | ARM-LED BRISA 16LED 14W 740 NW 2150lm LC-A2 +BL ZIUTZ06 23:00-06:30 50% RAL9007 OPZ60mm TILT 5° 5mtr snoer | LIGHTRONICS | 2022-10-14 | 2022 | RAL9007 | 01 | LED 14 W | 14 | N |  | 2022-10-14 | 2027-06-16 |  | 01 |  | 0 | 2022-10-14 | Gemeente Landgraaf | Gemeente Landgraaf | 200349.47 | 324851.6 | 50.9116 | 6.032 | 1 |  |  |  | 36010626 | Onbemeterde aansluiting Zuid | x 0,00 watt |  | ZIUTZ06 |  |  | PR00104393 ¦ jeroen.vermonden20220728 | GOED |  | 70007262 |  | 102457 | 00000000 | 00000000 | STAAL | 2014-10-28 | [8 empty] | LED | 376015
521029 | 001078 | In Bedrijf | Landgraaf | LANDGRAAF |  | Wijk 01 Nieuwenhagen | Exdel | Exdel | 6373AH |  |  | Straatverlichting | ZUD1 Dummy | 1-Straatverlichting | Masten | 16 | 4.75 | VALMONT |  | 114 | 60 | 0 | PM ST 4,75 CV T60 GG M V |  | 1991-02-01 | 2008-05-30 | 1991 | 01 | 2000 FORTIMO 16W 740 1100LM R9005 | INDAL | 2012-07-31 | 2012 | 9005 DIEPZWART | 01 | LAMP LED 16W 1100LM 740 | 16 | N |  | 2012-07-31 | 2024-04-06 |  | 01 |  | 0 | 2012-07-31 | Gemeente Landgraaf | Gemeente Landgraaf | 199124 | 324394 | 50.9076 | 6.0145 | 1 |  |  |  | 36015830 | Onbemeterde aansluiting Zuid | x 0,00 watt |  |  |  |  | 4005512 | GOED |  | 70007262 |  | 70010587 | 00000000 | 00000000 | STAAL | 2017-05-27 | [8 empty] | LED | 376017
521052 | 001484 | In Bedrijf | Landgraaf | LANDGRAAF |  | Wijk 01 Nieuwenhagen | Nieuwenhagerheide | Rukkenerweg | 6373HL |  |  | Straatverlichting | ZUD1 Dummy | 1-Straatverlichting | Masten | 38 | 6.5 | VALMONT |  | 121 | 51 | 0 | OM ST 4,78 CV PTU51 GG M V |  | 1998-11-01 | 2008-05-30 | 1998 | 01 | SCH VN PL-L 36 W | Schreder | 1998-11-01 | 1998 | 7033 CEMENTGRIJS | 01 | LAMP OSR PLL 36W 840 2G11 4P DULUX L | 36 | N | 840 | 2015-04-28 10:55 | 2018-02-15 10:55 |  | 01 |  | 2 | 2004-02-10 | Gemeente Landgraaf | Gemeente Landgraaf | 200353.4944 | 324933.8394 | 50.9124 | 6.0321 | 1 |  |  |  | 36001821 | Onbemeterde aansluiting Zuid | e 2,00 Watt |  |  |  | WO123652 |  | GOED |  | 70007263 | 00000000 | 00000000 | 7005114913 | 00000000 | STAAL | 2017-05-27 |  | UBO | [6 empty] | PL-L | 376040
521053 | 000461 | In Bedrijf | Landgraaf | LANDGRAAF |  | Wijk 02 Ubach over Worms | Waubach | Pastoor Welterstraat | 6374SJ |  |  | Straatverlichting | ZUD1 Dummy | 1-Straatverlichting | Masten | 13 | 4.25 | 1Onbekend |  |  |  |  | OCTA ST 4.25 M | 7033 CEMENTGRIJS | 1979-06-01 | 2008-05-30 | 1979 | 01 | *2000 1XPLL 24W R9005 EVSA +LAMP+SN | INDAL | 2010-11-05 | 2010 | 9005 DIEPZWART | 01 | RETROFIT KEGEL LED 13W NW 1300LM LUMIN | 13 | N | 840 | 2015-06-17 | 2038-10-28 |  | 01 |  | 0 | 2015-06-17 | Gemeente Landgraaf | Gemeente Landgraaf | 201621 | 325111 | 50.9139 | 6.0501 | 1 |  |  |  | 36031550 | Onbemeterde aansluiting Zuid | x 0,00 watt |  |  |  | WO 144798 |  | GOED |  | 00000000 |  | 70007423 | 70025160 | 00000000 | STAAL / VERZINKT | 2017-05-27 | [8 empty] | RETROLED | 376041
521054 | 001187 | In Bedrijf | Landgraaf | LANDGRAAF |  | Wijk 00 Schaesberg | Kakert | Willem II-laan | 6371JA |  |  | Straatverlichting | ZUD1 Dummy | 1-Straatverlichting | Masten | 13 | 4.75 | VALMONT |  | 114 | 60 | 0 | PM ST 4,75 CV T60 GG M V |  | 1991-06-01 | 2008-05-30 | 1991 | 01 | * 2000 1XPLL 24W R9005 EVSA | INDAL | 2001-05-14 | 2001 | 7033 CEMENTGRIJS | 01 | RETROFIT KEGEL LED 13W NW 1300LM LUMIN | 13 | N | 840 | 2016-06-08 | 2039-10-20 |  | 01 |  | 0 | 2016-06-08 | Gemeente Landgraaf | Gemeente Landgraaf | 198820 | 323777 | 50.9021 | 6.0101 | 1 |  |  |  | 36050652 | Onbemeterde aansluiting Zuid | x 0,00 watt |  |  |  |  | 4022605 | GOED |  | 70007262 |  | 70000244 | 70025160 | 00000000 | STAAL | 2017-05-27 | [8 empty] | RETROLED | 376042
521058 | 003200 | In Bedrijf | Landgraaf | LANDGRAAF |  | Wijk 00 Schaesberg | Schaesberg Centrum | Einsteinstraat | 6372BW |  |  | Straatverlichting | ZUD1 Dummy | 1-Straatverlichting | Masten | 54 | 9 | 1Onbekend |  |  |  |  | OCTA ST 9 M | 7033 CEMENTGRIJS | 1987-10-01 | 2008-05-30 | 1987 | 01 | TECEO1 48X 54W NW 6096L A150 5098 DDC |  | 2013-02-06 | 2013 |  | 01 | LED 54 W | 54 | N |  | 2013-02-06 | 2017-10-09 |  | 01 |  | 0 | 2013-02-06 | Gemeente Landgraaf | Gemeente Landgraaf | 198915 | 321994 | 50.8861 | 6.0112 | 1 |  |  |  | 40052893 | Onbemeterde aansluiting Zuid | x 0,00 watt |  | ZIUTZ04 | 50 |  | 4006479 | GOED |  | 00000000 | 00000000 | 70014603 | 00000000 | 00000000 | STAAL / VERZINKT | 2017-05-27 |  | DCH | [6 empty] | LED | 376046
521068 | 001079 | In Bedrijf | Landgraaf | LANDGRAAF |  | Wijk 01 Nieuwenhagen | Exdel | Exdel | 6373AH |  |  | Straatverlichting | ZUD1 Dummy | 1-Straatverlichting | Masten | 13 | 4.75 | VALMONT |  | 114 | 60 | 0 | PM ST 4,75 CV T60 GG M V | 7033 CEMENTGRIJS | 2008-08-14 | 2009-07-01 | 2008 | 01 | *2000 1XPLL 24W R9005 EVSA +LAMP+SN | INDAL | 2008-08-14 | 2008 | 9005 DIEPZWART | 01 | RETROFIT KEGEL LED 13W NW 1300LM LUMIN | 13 | N | 840 | 2015-10-29 | 2039-03-11 |  | 01 |  | 0 | 2015-10-29 | Gemeente Landgraaf | Gemeente Landgraaf | 199102 | 324399 | 50.9077 | 6.0142 | 1 |  |  |  | 36015849 | Onbemeterde aansluiting Zuid | x 0,00 watt | [5 empty] | GOED |  | 70007262 |  | 70007423 | 70025160 | 00000000 | STAAL | 2018-06-28 | [8 empty] | RETROLED | 376055
521074 | 000460 | In Bedrijf | Landgraaf | LANDGRAAF |  | Wijk 02 Ubach over Worms | Waubach | Pastoor Welterstraat | 6374SJ |  |  | Straatverlichting | ZUD1 Dummy | 1-Straatverlichting | Masten | 13 | 4.25 | 1Onbekend |  |  |  |  | OCTA ST 4.25 M | 7033 CEMENTGRIJS | 1979-06-01 | 2008-05-30 | 1979 | 01 | *2000 1XPLL 24W R9005 EVSA +LAMP+SN | INDAL | 2010-11-05 | 2010 | 9005 DIEPZWART | 01 | RETROFIT KEGEL LED 13W NW 1300LM LUMIN | 13 | A7 | 840 | 2015-06-17 | 2038-10-28 |  | 01 |  | 0 | 2015-06-17 | Gemeente Landgraaf | Gemeente Landgraaf | 201642 | 325125 | 50.914 | 6.0504 | 1 |  |  |  | 36031542 | Onbemeterde aansluiting Zuid | x 0,00 watt | [5 empty] | GOED |  | 00000000 |  | 70007423 | 70025160 | 00000000 | STAAL / VERZINKT | 2017-05-27 | [8 empty] | RETROLED | 376061
521076 | 000727 | In Bedrijf | Landgraaf | LANDGRAAF |  | Wijk 02 Ubach over Worms | Rimburg | Rinckberg | 6374LP |  |  | Straatverlichting | ZUD1 Dummy | 1-Straatverlichting | Masten | 14 | 4 | 1Onbekend |  |  |  | 0 | GEVELARMATUUR |  | 2003-10-13 |  | 2003 | 01 | MAK 16X 14W NW 1600L 6009 LCN DDG | LIGHTRONICS | 2023-03-07 12:23 | 2023 | 6009 DENNENGROEN | 01 | LED 14 W | 14 | N |  | 2023-03-07 | 2027-11-07 |  | 01 |  | 0 | 2023-03-07 | Gemeente Landgraaf | Gemeente Landgraaf | 204066 | 325374 | 50.916 | 6.0849 | 1 |  |  |  | 36034215 | Onbemeterde aansluiting Zuid | x 0,00 watt |  |  |  |  | 116448 | GOED |  | 00000000 | 00000000 | 70041849 | 00000000 | 00000000 | STAAL |  |  | BOOGMUURUITHOUDER MAK | DATACHECK 19042017 | [5 empty] | LED | 376063
521086 | 001486 | In Bedrijf | Landgraaf | LANDGRAAF |  | Wijk 01 Nieuwenhagen | Nieuwenhagerheide | Rukkenerweg | 6373HL |  |  | Straatverlichting | ZUD1 Dummy | 1-Straatverlichting | Masten | 38 | 6.5 | VALMONT |  | 121 | 51 |  | OM ST 4,78 CV PTU51 GG M V |  | 2021-09-09 08:10 |  | 2021 | 01 | ALTRA-2 1XPLL 36W R7038 EVSA | Schréder | 2018-04-05 | 2018 | 7038 AGAATGRIJS | 01 | LAMP PH PLL 36W 840 2G11 4P | 36 | N | 840 | 2018-04-05 | 2021-07-12 |  | 01 |  | 2 | 2018-04-05 | Gemeente Landgraaf | Gemeente Landgraaf | 200372.06 | 324940.74 | 50.9124 | 6.0323 | 1 |  |  |  | 36001848 | Onbemeterde aansluiting Zuid | e 2,00 Watt |  |  |  |  | 47223 | GOED |  | 70007263 | 7005115035 | 70007393 | 7005115185 | 00000000 | STAAL | 2022-04-13 |  | UITH ST 1x1000/05 PTU60 T60 V | [6 empty] | PL-L | 376073
521087 | 000434 | In Bedrijf | Landgraaf | LANDGRAAF |  | Wijk 01 Nieuwenhagen | Nieuwenhagerheide | Pleistraat | 6373HJ |  |  | Straatverlichting | ZUD1 Dummy | 1-Straatverlichting | Masten | 14 | 4.75 | VALMONT |  | 114 | 60 | 0 | PM ST 4,75 CV T60 GG M V |  | 2022-10-14 |  | 2022 | 01 | ARM-LED BRISA 16LED 14W 740 NW 2150lm LC-A2 +BL ZIUTZ06 23:00-06:30 50% RAL9007 OPZ60mm TILT 5° 5mtr snoer | LIGHTRONICS | 2022-10-14 | 2022 | RAL9007 | 01 | LED 14 W | 14 | N |  | 2022-10-14 | 2027-06-16 |  | 01 |  | 0 | 2022-10-14 | Gemeente Landgraaf | Gemeente Landgraaf | 200337.33 | 324865.69 | 50.9118 | 6.0318 | 1 |  |  |  | 36010634 | Onbemeterde aansluiting Zuid | x 0,00 watt |  | ZIUTZ06 |  |  | PR00104393 ¦ jeroen.vermonden20220728 | GOED |  | 70007262 | 70007337 | 102457 | 00000000 | 00000000 | STAAL |  |  | UITH ST 1x1000/05 PTU60 T60 V | [6 empty] | LED | 376074
521099 | 004446 | In Bedrijf | Landgraaf | LANDGRAAF |  | Wijk 02 Ubach over Worms | Parkheide | Veeweg | 6374AM |  |  | Straatverlichting | ZUD1 Dummy | 1-Straatverlichting | Masten | 12 | 3.75 | VALMONT |  | 114 | 60 | 0 | PM ST 3,75 CV T60 GG M V |  | 1997-12-01 | 2008-05-30 | 1997 | 01 | *KFK 16X 12W NW 1600L 9005 C7 DDGC |  | 2020-06-17 | 2020 |  | 01 | LED 12 W | 12 | N |  | 2020-06-17 | 2025-02-17 |  | 01 |  | 0 | 2020-06-17 | Gemeente Landgraaf | Gemeente Landgraaf | 200806.8499 | 325693.1547 | 50.9192 | 6.0386 | 1 |  |  |  | 40728609 | Onbemeterde aansluiting Zuid | x 0,00 watt |  | ZIUTZ06 |  |  | 4031867 | GOED |  | 70007261 |  | 70041933 | 00000000 | 00000000 | STAAL | 2017-05-27 | [8 empty] | LED | 376085
521106 | 001229 | In Bedrijf | Landgraaf | LANDGRAAF |  | Wijk 02 Ubach over Worms | Lauradorp | Don Boscolaan | 6374TB |  |  | Straatverlichting | ZUD1 Dummy | 1-Straatverlichting | Masten | 16 | 4.25 | 1Onbekend |  |  |  |  | OCTA ST 4.25 M | 7033 CEMENTGRIJS | 1973-03-01 | 2008-05-30 | 1973 | 01 | 2000 FORTIMO 16W 740 1100LM R9005 | INDAL | 2012-07-10 | 2012 | 9005 DIEPZWART | 01 | LAMP LED 16W 1100LM 740 | 16 | N |  | 2012-07-10 | 2024-03-16 |  | 01 |  | 0 | 2003-10-01 | Gemeente Landgraaf | Gemeente Landgraaf | 201471 | 324995 | 50.9128 | 6.0479 | 1 |  |  |  | 36018619 | Onbemeterde aansluiting Zuid | x 0,00 watt |  |  |  |  | 4005512 | GOED |  | 00000000 |  | 70010587 | 00000000 | 00000000 | STAAL / VERZINKT | 2017-05-27 | [8 empty] | LED | 376091
521119 | 000166 | In Bedrijf | Landgraaf | LANDGRAAF |  | Wijk 01 Nieuwenhagen | Nieuwenhagerheide | Dr. Feronstraat | 6373BL |  |  | Straatverlichting | ZUD1 Dummy | 1-Straatverlichting | Masten | 14 | 4.75 | VALMONT |  | 114 | 60 | 0 | PM ST 4,75 CV T60 GG M V | 7033 CEMENTGRIJS | 2023-02-10 |  | 2023 | 01 | ARM-LED BRISA 16LED 14W 740 NW 2150lm LC-A2 +BL ZIUTZ06 23:00-06:30 50% RAL9007 OPZ60mm TILT 5° 5mtr snoer | LIGHTRONICS | 2023-02-10 | 2023 | RAL9007 | 01 | LED 14 W | 14 | N |  | 2023-02-10 | 2027-10-13 |  | 01 |  | 0 | 2023-02-10 | Gemeente Landgraaf | Gemeente Landgraaf | 199749.0956 | 324407.4386 | 50.9077 | 6.0234 | 1 |  |  |  | 36007951 | Onbemeterde aansluiting Zuid | x 0,00 watt |  | ZIUTZ06 |  |  | PR00104837 ¦ jeroen.vermonden20221005 | GOED |  | 70007262 |  | 102457 | 00000000 | 00000000 | STAAL | [9 empty] | LED | 376104
521124 | 000167 | In Bedrijf | Landgraaf | LANDGRAAF |  | Wijk 01 Nieuwenhagen | Nieuwenhagerheide | Dr. Feronstraat | 6373BL |  |  | Straatverlichting | ZUD1 Dummy | 1-Straatverlichting | Masten | 14 | 4.75 | VALMONT |  | 114 | 60 | 0 | PM ST 4,75 CV T60 GG M V | 7033 CEMENTGRIJS | 2023-02-10 |  | 2023 | 01 | ARM-LED BRISA 16LED 14W 740 NW 2150lm LC-A2 +BL ZIUTZ06 23:00-06:30 50% RAL9007 OPZ60mm TILT 5° 5mtr snoer | LIGHTRONICS | 2023-02-10 | 2023 | RAL9007 | 01 | LED 14 W | 14 | N |  | 2023-02-10 | 2027-10-13 |  | 01 |  | 0 | 2023-02-10 | Gemeente Landgraaf | Gemeente Landgraaf | 199760.6062 | 324380.1601 | 50.9074 | 6.0236 | 1 |  |  |  | 36007961 | Onbemeterde aansluiting Zuid | x 0,00 watt |  | ZIUTZ06 |  |  | PR00104837 ¦ jeroen.vermonden20221005 | GOED |  | 70007262 |  | 102457 | 00000000 | 00000000 | STAAL | [9 empty] | LED | 376107
521141 | 000704 | In Bedrijf | Landgraaf | LANDGRAAF |  | Wijk 01 Nieuwenhagen | Oud Nieuwenhagen | Heigank | 6373KM |  |  | Straatverlichting | ZUD1 Dummy | 1-Straatverlichting | Masten | 20 | 4.75 | VALMONT |  | 114 | 60 |  | PM ST 4,75 CV T60 GG M V |  | 2017-10-08 | 2017-10-08 | 2017 | 01 | BGP760 10X 20W NW 2700L D-GR DX70 DDGC | Philips | 2018-08-20 | 2018 | DARK-GREY | 01 | LED 20 W | 20 | N |  | 2018-08-20 | 2041-12-31 |  | 01 |  | 0 | 2018-08-20 | Gemeente Landgraaf | Gemeente Landgraaf | 200840 | 324411 | 50.9076 | 6.0389 | 1 |  |  |  | 36013196 | Onbemeterde aansluiting Zuid | x 0,00 watt |  | ZIUTZ06 |  |  | 4025517 |  |  | 70007262 |  | 70040554 | 00000000 | 00000000 | STAAL | 2026-10-06 | [8 empty] | LED | 376125
521156 | 000658 | In Bedrijf | Landgraaf | LANDGRAAF |  | Wijk 00 Schaesberg | Kakert | Boesberglaan | 6371CV |  |  | Straatverlichting | ZUD1 Dummy | 1-Straatverlichting | Masten | 13 | 4.25 | 1Onbekend |  |  |  |  | OCTA ST 4.25 M | 7033 CEMENTGRIJS | 1957-01-01 | 2003-12-31 | 1957 | 01 | * 2000 1XPLL 24W R9005 EVSA | INDAL | 2001-05-01 | 2001 | 7033 CEMENTGRIJS | 01 | RETROFIT KEGEL LED 13W NW 1300LM LUMIN | 13 | N | 840 | 2016-06-08 | 2039-10-20 |  | 01 |  | 0 | 2016-06-08 | Gemeente Landgraaf | Gemeente Landgraaf | 197805.7132 | 323949.7889 | 50.9037 | 5.9957 | 1 |  |  |  | 36045330 | Onbemeterde aansluiting Zuid | x 0,00 watt |  |  |  |  | 4022605 | GOED |  | 00000000 |  | 70000244 | 70025160 | 00000000 | STAAL / VERZINKT | 2012-12-27 | [8 empty] | RETROLED | 376139
521160 | 001511 | In Bedrijf | Landgraaf | LANDGRAAF |  | Wijk 00 Schaesberg | Schaesberg Centrum | Grevenstraat | 6372JD |  |  | Straatverlichting | ZUD1 Dummy | 1-Straatverlichting | Masten | 13 | 4.75 | VALMONT |  | 114 | 60 | 0 | PM ST 4,75 CV T60 GG M V |  | 1991-09-01 | 2008-05-30 | 1991 | 01 | * 2000 1XPLL 24W R9005 EVSA | INDAL | 2002-05-13 | 2002 | 7033 CEMENTGRIJS | 01 | RETROFIT KEGEL LED 13W NW 1300LM LUMIN | 13 | A7 | 840 | 2016-06-08 | 2039-10-20 |  | 01 |  | 0 | 2016-06-08 | Gemeente Landgraaf | Gemeente Landgraaf | 198910 | 322782 | 50.8931 | 6.0113 | 1 |  |  |  | 36067644 | Onbemeterde aansluiting Zuid | x 0,00 watt |  |  |  |  | 4022605 | GOED |  | 70007262 |  | 70000244 | 70025160 | 00000000 | STAAL | 2017-05-27 | [8 empty] | RETROLED | 376143
521162 | 004028 | In Bedrijf | Landgraaf | LANDGRAAF |  | Wijk 00 Schaesberg | Schaesberg Centrum | Marconistraat | 6372PN |  |  | Straatverlichting | ZUD1 Dummy | 1-Straatverlichting | Masten | 51 | 8 | VALMONT |  | 140 | 51 | 0 | OM ST 6,5 CV PTU51 GG M V |  | 2022-06-30 07:54 |  | 2022 | 01 | *TECEO1 32X 51W NW 6432L A150 5103 DDC | Schréder | 2016-11-21 | 2016 | AKZO 150 GRIS SABLÉ SW310F | 01 | LED 51 W | 51 | N |  | 2016-11-21 | 2040-04-03 |  | 01 |  | 0 | 2016-11-21 | Gemeente Landgraaf | Gemeente Landgraaf | 200036.6565 | 322369.3089 | 50.8893 | 6.0272 | 1 |  |  |  | 40435938 | Onbemeterde aansluiting Zuid | x 0,00 watt |  | ZIUTZ06 |  |  | 108197 | GOED |  | 70007264 | 00000000 | 70027567 | 00000000 | 00000000 | STAAL |  |  | DCH | [6 empty] | LED | 376145
521164 | 002616 | In Bedrijf | Landgraaf | LANDGRAAF |  | Wijk 00 Schaesberg | Klinkerkwartier | Tasveld | 6372DG |  |  | Straatverlichting | ZUD1 Dummy | 1-Straatverlichting | Masten | 13 | 4.25 | 1Onbekend |  |  |  |  | OCTA ST 4.25 M | 7033 CEMENTGRIJS | 1982-01-01 | 2008-05-30 | 1982 | 01 | 2000 COMF 1XPLL 24W R9005 EVSA | INDAL | 2008-04-28 | 2008 | 9005 DIEPZWART | 01 | RETROFIT KEGEL LED 13W NW 1300LM LUMIN | 13 | A7 | 840 | 2015-10-29 | 2039-03-11 |  | 01 |  | 0 | 2015-10-29 | Gemeente Landgraaf | Gemeente Landgraaf | 199636 | 322816 | 50.8934 | 6.0216 | 1 |  |  |  | 36078638 | Onbemeterde aansluiting Zuid | x 0,00 watt | [5 empty] | GOED |  | 00000000 |  | 70005956 | 70025160 | 00000000 | STAAL / VERZINKT | 2017-05-27 | [8 empty] | RETROLED | 376147
521171 | 004448 | In Bedrijf | Landgraaf | LANDGRAAF |  | Wijk 02 Ubach over Worms | Parkheide | Gank | 6374NK |  |  | Straatverlichting | ZUD1 Dummy | 1-Straatverlichting | Masten | 16 | 3.75 | VALMONT |  | 114 | 60 | 0 | PM ST 3,75 CV T60 GG M V |  | 1997-12-01 | 2008-05-30 | 1997 | 01 | STRADA 18X 16W NW 2200L GREY T6 DDG | NEDELKO B.V. | 2020-06-17 | 2020 | GRIJS | 01 | LED 16W | 16 | N |  | 2020-06-17 | 2043-10-29 |  | 01 |  | 0 | 2020-06-17 | Gemeente Landgraaf | Gemeente Landgraaf | 200768 | 325631 | 50.9186 | 6.038 | 1 |  |  |  | 40728625 | Onbemeterde aansluiting Zuid | x 0,00 watt |  | ZIUTZ06 |  |  | 4031867 | GOED |  | 70007261 |  | 70042897 | 00000000 | 00000000 | STAAL | 2017-05-27 | [8 empty] | LED | 376153
521173 | 004550 | In Bedrijf | Landgraaf | LANDGRAAF |  | Wijk 00 Schaesberg | Heistraat | Casinolaan | 6372XG |  |  | Straatverlichting | ZUD1 Dummy | 1-Straatverlichting | Masten | 17 | 4.75 | VALMONT |  | 114 | 60 | 0 | PM ST 4,75 CV T60 GG M V |  | 1999-09-28 | 2008-05-30 | 1999 | 01 | KFK *** 17W NW 2000L 9005 C7 DDG |  | 2019-04-04 | 2019 |  | 01 | LED 17 W | 17 | N |  | 2019-04-04 | 2023-12-05 |  | 01 |  | 0 | 2019-04-04 | Gemeente Landgraaf | Gemeente Landgraaf | 199617 | 320444 | 50.8721 | 6.021 | 1 |  |  |  | 40790509 | Onbemeterde aansluiting Zuid | x 0,00 watt |  |  |  |  | 4029914 ¦ rened20190211 | GOED |  | 70007262 |  | 70037493 | 00000000 | 00000000 | STAAL | 2017-05-27 | [8 empty] | LED | 376155
521178 | 001814 | In Bedrijf | Landgraaf | LANDGRAAF |  | Wijk 00 Schaesberg | De Dormig | Dormigstraat | 6371VX |  |  | Straatverlichting | ZUD1 Dummy | 1-Straatverlichting | Masten | 26 | 4.75 | VALMONT |  | 114 | 60 | 0 | PM ST 4,75 CV T60 GG M V |  | 2003-04-24 | 2003-07-25 | 2003 | 01 | * 2000 1XPLL 24W R9005 EVSA | INDAL | 1994-07-01 | 1994 | 9005 DIEPZWART | 01 | LAMP PH PLL 24W 840 2G11 4P | 24 | N | 840 | 2010-08-04 | 2013-11-10 |  | 01 |  | 2 | 2002-12-16 | Gemeente Landgraaf | Gemeente Landgraaf | 199650 | 323460 | 50.8992 | 6.0219 | 1 |  |  |  | 36070671 | Onbemeterde aansluiting Zuid | e 2,00 Watt | [5 empty] | GOED |  | 70007262 |  | 70000244 | 7005115182 | 00000000 | STAAL | 2012-07-21 | [8 empty] | PL-L | 376160
521182 | 002615 | In Bedrijf | Landgraaf | LANDGRAAF |  | Wijk 00 Schaesberg | Klinkerkwartier | Tasveld | 6372DG |  |  | Straatverlichting | ZUD1 Dummy | 1-Straatverlichting | Masten | 13 | 4.25 | 1Onbekend |  |  |  |  | OCTA ST 4.25 M | 7033 CEMENTGRIJS | 1982-01-01 | 2008-05-30 | 1982 | 01 | 2000 COMF 1XPLL 24W R9005 EVSA | INDAL | 2008-04-28 | 2008 | 9005 DIEPZWART | 01 | RETROFIT KEGEL LED 13W NW 1300LM LUMIN | 13 | N | 840 | 2015-10-29 | 2039-03-11 |  | 01 |  | 0 | 2015-10-29 | Gemeente Landgraaf | Gemeente Landgraaf | 199657 | 322806 | 50.8933 | 6.0219 | 1 |  |  |  | 36078621 | Onbemeterde aansluiting Zuid | x 0,00 watt | [5 empty] | GOED |  | 00000000 |  | 70005956 | 70025160 | 00000000 | STAAL / VERZINKT | 2017-05-27 | [8 empty] | RETROLED | 376164
521183 | 001704 | In Bedrijf | Landgraaf | LANDGRAAF |  | Wijk 02 Ubach over Worms | Waubach | Weegbree | 6374RC |  |  | Straatverlichting | ZUD1 Dummy | 1-Straatverlichting | Masten | 16 | 3.75 | VALMONT |  | 114 | 60 | 0 | PM ST 3,75 CV T60 GG M V | 7033 CEMENTGRIJS | 2012-01-11 |  | 2012 | 01 | *KFK 16X 12W NW 1600L 9005 C7 DDGC |  | 2020-10-16 | 2020 |  | 01 | LAMP LED 16W 1100LM 740 | 16 | N |  | 2020-10-16 | 2032-06-22 |  | 01 |  | 0 | 2020-10-16 | Gemeente Landgraaf | Gemeente Landgraaf | 202288 | 325102 | 50.9137 | 6.0596 | 1 |  |  |  | 36023310 | Onbemeterde aansluiting Zuid | x 0,00 watt |  | ZIUTZ06 |  |  | 1439552 | GOED |  | 70007261 |  | 70041933 | 00000000 | 00000000 | STAAL | 2012-10-10 | [8 empty] | LED | 376165
521189 | 001705 | In Bedrijf | Landgraaf | LANDGRAAF |  | Wijk 02 Ubach over Worms | Waubach | Weegbree | 6374RC |  |  | Straatverlichting | ZUD1 Dummy | 1-Straatverlichting | Masten | 16 | 3.75 | VALMONT |  | 114 | 60 | 0 | PM ST 3,75 CV T60 GG M V | 7033 CEMENTGRIJS | 2012-01-11 |  | 2012 | 01 | 2000 FORTIMO 16W 740 1100LM R9005 | INDAL | 2012-01-11 | 2012 | 9005 DIEPZWART | 01 | LAMP LED 16W 1100LM 740 | 16 | N |  | 2012-01-11 | 2023-09-17 |  | 01 |  | 0 | 2012-01-11 | Gemeente Landgraaf | Gemeente Landgraaf | 202274 | 325079 | 50.9135 | 6.0594 | 1 |  |  |  | 36023329 | Onbemeterde aansluiting Zuid | x 0,00 watt |  |  |  |  | 4001004 | GOED |  | 70007261 |  | 70010587 | 00000000 | 00000000 | STAAL | 2012-10-10 | [8 empty] | LED | 376171
521193 | 001706 | In Bedrijf | Landgraaf | LANDGRAAF |  | Wijk 02 Ubach over Worms | Waubach | Weegbree | 6374RC |  |  | Straatverlichting | ZUD1 Dummy | 1-Straatverlichting | Masten | 16 | 3.75 | VALMONT |  | 114 | 60 | 0 | PM ST 3,75 CV T60 GG M V | 7033 CEMENTGRIJS | 2012-01-11 |  | 2012 | 01 | 2000 FORTIMO 16W 740 1100LM R9005 | INDAL | 2012-01-11 | 2012 | 9005 DIEPZWART | 01 | LAMP LED 16W 1100LM 740 | 16 | A7 |  | 2012-01-11 | 2023-09-17 |  | 01 |  | 0 | 2012-01-11 | Gemeente Landgraaf | Gemeente Landgraaf | 202292 | 325064 | 50.9134 | 6.0596 | 1 |  |  |  | 36023337 | Onbemeterde aansluiting Zuid | x 0,00 watt |  |  |  |  | 4001004 | GOED |  | 70007261 |  | 70010587 | 00000000 | 00000000 | STAAL | 2012-10-10 | [8 empty] | LED | 376175
521197 | 001707 | In Bedrijf | Landgraaf | LANDGRAAF |  | Wijk 02 Ubach over Worms | Waubach | Weegbree | 6374RC |  |  | Straatverlichting | ZUD1 Dummy | 1-Straatverlichting | Masten | 16 | 3.75 | VALMONT |  | 114 | 60 |  | PM ST 3,75 CV T60 GG M V |  | 2012-03-01 |  | 2012 | 01 | 2000 FORTIMO 16W 740 1100LM R9005 | INDAL | 2012-03-01 | 2012 | 9005 DIEPZWART | 01 | LAMP LED 16W 1100LM 740 | 16 | N |  | 2012-03-01 | 2023-11-06 |  | 01 |  | 0 | 2012-03-01 | Gemeente Landgraaf | Gemeente Landgraaf | 202304 | 325036 | 50.9131 | 6.0598 | 1 |  |  |  | 36023345 | Onbemeterde aansluiting Zuid | x 0,00 watt |  |  |  |  | 4001004 | GOED |  | 70007261 |  | 70010587 | 00000000 | 00000000 | STAAL | 2012-10-10 | [8 empty] | LED | 376178
521201 | 001711 | In Bedrijf | Landgraaf | LANDGRAAF |  | Wijk 02 Ubach over Worms | Waubach | Weegbree | 6374RC |  |  | Straatverlichting | ZUD1 Dummy | 1-Straatverlichting | Masten | 16 | 3.75 | VALMONT |  | 114 | 60 | 0 | PM ST 3,75 CV T60 GG M V | 7033 CEMENTGRIJS | 2012-01-11 |  | 2012 | 01 | 2000 FORTIMO 16W 740 1100LM R9005 | INDAL | 2012-01-11 | 2012 | 9005 DIEPZWART | 01 | LAMP LED 16W 1100LM 740 | 16 | N |  | 2012-01-11 | 2023-09-17 |  | 01 |  | 0 | 2012-01-11 | Gemeente Landgraaf | Gemeente Landgraaf | 202259 | 325095 | 50.9137 | 6.0592 | 1 |  |  |  | 36023388 | Onbemeterde aansluiting Zuid | x 0,00 watt |  |  |  |  | 4001004 | GOED |  | 70007261 |  | 70010587 | 00000000 | 00000000 | STAAL | 2012-10-10 | [8 empty] | LED | 376181
521218 | 002600 | In Bedrijf | Landgraaf | LANDGRAAF |  | Wijk 00 Schaesberg | Klinkerkwartier | Leemkoel | 6372DH |  |  | Straatverlichting | ZUD1 Dummy | 1-Straatverlichting | Masten | 13 | 4.25 | 1Onbekend |  |  |  |  | OCTA ST 4.25 M | 7033 CEMENTGRIJS | 1982-08-01 | 2008-05-30 | 1982 | 01 | *2000 1XPLL 24W R9005 EVSA +LAMP+SN | INDAL | 2009-03-24 | 2009 | 9005 DIEPZWART | 01 | RETROFIT KEGEL LED 13W NW 1300LM LUMIN | 13 | N | 840 | 2015-07-29 | 2086-02-06 |  | 01 |  | 0 | 2015-07-29 | Gemeente Landgraaf | Gemeente Landgraaf | 199645 | 323033 | 50.8953 | 6.0217 | 1 |  |  |  | 36078492 | Onbemeterde aansluiting Zuid | x 0,00 watt | [5 empty] | GOED |  | 00000000 |  | 70007423 | 70025160 | 00000000 | STAAL / VERZINKT | 2017-05-27 | [8 empty] | RETROLED | 376198
521219 | 002602 | In Bedrijf | Landgraaf | LANDGRAAF |  | Wijk 00 Schaesberg | Klinkerkwartier | Leemkoel | 6372DH |  |  | Straatverlichting | ZUD1 Dummy | 1-Straatverlichting | Masten | 13 | 4.25 | 1Onbekend |  |  |  |  | OCTA ST 4.25 M | 7033 CEMENTGRIJS | 1982-08-01 | 2008-05-30 | 1982 | 01 | *2000 1XPLL 24W R9005 EVSA +LAMP+SN | INDAL | 2009-03-24 | 2009 | 9005 DIEPZWART | 01 | RETROFIT KEGEL LED 13W NW 1300LM LUMIN | 13 | N | 840 | 2015-07-29 | 2086-02-06 |  | 01 |  | 0 | 2015-07-29 | Gemeente Landgraaf | Gemeente Landgraaf | 199684 | 323034 | 50.8953 | 6.0223 | 1 |  |  |  | 36078514 | Onbemeterde aansluiting Zuid | x 0,00 watt | [5 empty] | GOED |  | 00000000 |  | 70007423 | 70025160 | 00000000 | STAAL / VERZINKT | 2017-05-27 | [8 empty] | RETROLED | 376199
521221 | 001719 | In Bedrijf | Landgraaf | LANDGRAAF |  | Wijk 02 Ubach over Worms | Waubach | Weegbree | 6374RC |  |  | Straatverlichting | ZUD1 Dummy | 1-Straatverlichting | Masten | 16 | 3.75 | VALMONT |  | 114 | 60 | 0 | PM ST 3,75 CV T60 GG M V | 7033 CEMENTGRIJS | 2012-01-11 |  | 2012 | 01 | 2000 FORTIMO 16W 740 1100LM R9005 | INDAL | 2012-01-11 | 2012 | 9005 DIEPZWART | 01 | LAMP LED 16W 1100LM 740 | 16 | N |  | 2012-01-11 | 2023-09-17 |  | 01 |  | 0 | 2012-01-11 | Gemeente Landgraaf | Gemeente Landgraaf | 202237 | 325141 | 50.9141 | 6.0589 | 1 |  |  |  | 36023469 | Onbemeterde aansluiting Zuid | x 0,00 watt |  |  |  |  | 4001004 | GOED |  | 70007261 |  | 70010587 | 00000000 | 00000000 | STAAL | 2012-10-10 | [8 empty] | LED | 376201
521230 | 002066 | In Bedrijf | Landgraaf | LANDGRAAF |  | Wijk 00 Schaesberg | Eiske | Kennedyplantsoen | 6372TH |  |  | Straatverlichting | ZUD1 Dummy | 1-Straatverlichting | Masten | 13 | 3.75 | VALMONT |  | 114 | 60 | 0 | PM ST 3,75 CV T60 GG M V |  | 2003-06-11 | 2003-07-25 | 2003 | 01 | * 2000 1XPLL 24W R9005 EVSA | INDAL | 2003-06-11 | 2003 | 7033 CEMENTGRIJS | 01 | RETROFIT KEGEL LED 13W NW 1300LM LUMIN | 13 | N | 840 | 2016-06-08 | 2039-10-20 |  | 01 |  | 0 | 2016-06-08 | Gemeente Landgraaf | Gemeente Landgraaf | 198883 | 321633 | 50.8828 | 6.0107 | 1 |  |  |  | 36073199 | Onbemeterde aansluiting Zuid | x 0,00 watt |  |  |  |  | 4022605 | GOED |  | 70007261 |  | 70000244 | 70025160 | 00000000 | STAAL | 2012-07-21 | [8 empty] | RETROLED | 376211
521233 | 002067 | In Bedrijf | Landgraaf | LANDGRAAF |  | Wijk 00 Schaesberg | Eiske | Kennedyplantsoen | 6372TH |  |  | Straatverlichting | ZUD1 Dummy | 1-Straatverlichting | Masten | 26 | 4.75 | VALMONT |  | 114 | 60 | 0 | PM ST 4,75 CV T60 GG M V |  | 1996-09-01 | 2003-12-31 | 1996 | 01 | * 2000 1XPLL 24W R9005 EVSA | INDAL | 1996-09-01 | 1996 | 7033 CEMENTGRIJS | 01 | LAMP PH PLL 24W 840 2G11 4P | 24 | A7 | 840 | 2016-05-12 12:08 | 2026-03-27 12:08 |  | 01 |  | 2 | 2004-10-21 | Gemeente Landgraaf | Gemeente Landgraaf | 198880 | 321611 | 50.8826 | 6.0107 | 1 |  |  |  | 36073202 | Onbemeterde aansluiting Zuid | e 2,00 Watt | [5 empty] | GOED |  | 70007262 |  | 70000244 | 7005115182 | 00000000 | STAAL | 2012-12-27 | [8 empty] | PL-L | 376214
521235 | 002068 | In Bedrijf | Landgraaf | LANDGRAAF |  | Wijk 00 Schaesberg | Eiske | Kennedyplantsoen | 6372TH |  |  | Straatverlichting | ZUD1 Dummy | 1-Straatverlichting | Masten | 13 | 3.75 | VALMONT |  | 114 | 60 | 0 | PM ST 3,75 CV T60 GG M V |  | 2003-06-11 | 2003-07-25 | 2003 | 01 | * 2000 1XPLL 24W R9005 EVSA | INDAL | 2003-06-11 | 2003 | 7033 CEMENTGRIJS | 01 | RETROFIT KEGEL LED 13W NW 1300LM LUMIN | 13 | N | 840 | 2016-06-08 | 2039-10-20 |  | 01 |  | 0 | 2016-06-08 | Gemeente Landgraaf | Gemeente Landgraaf | 198898 | 321637 | 50.8828 | 6.011 | 1 |  |  |  | 36073210 | Onbemeterde aansluiting Zuid | x 0,00 watt |  |  |  |  | 4022605 | GOED |  | 70007261 |  | 70000244 | 70025160 | 00000000 | STAAL | 2012-07-21 | [8 empty] | RETROLED | 376216
521236 | 002065 | In Bedrijf | Landgraaf | LANDGRAAF |  | Wijk 00 Schaesberg | Eiske | Kennedyplantsoen | 6372TH |  |  | Straatverlichting | ZUD1 Dummy | 1-Straatverlichting | Masten | 13 | 3.75 | VALMONT |  | 114 | 60 | 0 | PM ST 3,75 CV T60 GG M V |  | 2003-06-07 | 2003-07-25 | 2003 | 01 | * 2000 1XPLL 24W R9005 EVSA | INDAL | 2003-06-07 | 2003 | 7033 CEMENTGRIJS | 01 | RETROFIT KEGEL LED 13W NW 1300LM LUMIN | 13 | A7 | 840 | 2016-06-08 | 2039-10-20 |  | 01 |  | 0 | 2016-06-08 | Gemeente Landgraaf | Gemeente Landgraaf | 198875 | 321651 | 50.883 | 6.0106 | 1 |  |  |  | 36073180 | Onbemeterde aansluiting Zuid | x 0,00 watt |  |  |  |  | 4022605 | GOED |  | 70007261 |  | 70000244 | 70025160 | 00000000 | STAAL | 2012-07-21 | [8 empty] | RETROLED | 376217
521237 | 002604 | In Bedrijf | Landgraaf | LANDGRAAF |  | Wijk 00 Schaesberg | Klinkerkwartier | Leemkoel | 6372DH |  |  | Straatverlichting | ZUD1 Dummy | 1-Straatverlichting | Masten | 13 | 4.25 | 1Onbekend |  |  |  |  | OCTA ST 4.25 M | 7033 CEMENTGRIJS | 1982-08-01 | 2008-05-30 | 1982 | 01 | *2000 1XPLL 24W R9005 EVSA +LAMP+SN | INDAL | 2009-03-24 | 2009 | 9005 DIEPZWART | 01 | RETROFIT KEGEL LED 13W NW 1300LM LUMIN | 13 | N | 840 | 2015-07-29 | 2086-02-06 |  | 01 |  | 0 | 2015-07-29 | Gemeente Landgraaf | Gemeente Landgraaf | 199701 | 323024 | 50.8952 | 6.0225 | 1 |  |  |  | 36078530 | Onbemeterde aansluiting Zuid | x 0,00 watt | [5 empty] | GOED |  | 00000000 |  | 70007423 | 70025160 | 00000000 | STAAL / VERZINKT | 2017-05-27 | [8 empty] | RETROLED | 376218
521238 | 002069 | In Bedrijf | Landgraaf | LANDGRAAF |  | Wijk 00 Schaesberg | Eiske | Kennedyplantsoen | 6372TH |  |  | Straatverlichting | ZUD1 Dummy | 1-Straatverlichting | Masten | 13 | 3.75 | VALMONT |  | 114 | 60 | 0 | PM ST 3,75 CV T60 GG M V |  | 2003-06-07 | 2003-07-25 | 2003 | 01 | * 2000 1XPLL 24W R9005 EVSA | INDAL | 2003-06-07 | 2003 | 7033 CEMENTGRIJS | 01 | RETROFIT KEGEL LED 13W NW 1300LM LUMIN | 13 | A7 | 840 | 2016-06-08 | 2039-10-20 |  | 01 |  | 0 | 2016-06-08 | Gemeente Landgraaf | Gemeente Landgraaf | 198895 | 321647 | 50.8829 | 6.0109 | 1 |  |  |  | 36073229 | Onbemeterde aansluiting Zuid | x 0,00 watt |  |  |  |  | 4022605 | GOED |  | 70007261 |  | 70000244 | 70025160 | 00000000 | STAAL | 2012-07-21 | [8 empty] | RETROLED | 376219
521240 | 002070 | In Bedrijf | Landgraaf | LANDGRAAF |  | Wijk 00 Schaesberg | Eiske | Kennedyplantsoen | 6372TH |  |  | Straatverlichting | ZUD1 Dummy | 1-Straatverlichting | Masten | 13 | 3.75 | VALMONT |  | 114 | 60 | 0 | PM ST 3,75 CV T60 GG M V |  | 2003-06-11 | 2003-07-25 | 2003 | 01 | * 2000 1XPLL 24W R9005 EVSA | INDAL | 2003-06-11 | 2003 | 7033 CEMENTGRIJS | 01 | RETROFIT KEGEL LED 13W NW 1300LM LUMIN | 13 | N | 840 | 2016-06-08 | 2039-10-20 |  | 01 |  | 0 | 2016-06-08 | Gemeente Landgraaf | Gemeente Landgraaf | 198915 | 321647 | 50.8829 | 6.0112 | 1 |  |  |  | 36073237 | Onbemeterde aansluiting Zuid | x 0,00 watt |  |  |  |  | 4022605 | GOED |  | 70007261 |  | 70000244 | 70025160 | 00000000 | STAAL | 2012-07-21 | [8 empty] | RETROLED | 376221
521241 | 002072 | In Bedrijf | Landgraaf | LANDGRAAF |  | Wijk 00 Schaesberg | Eiske | Kennedyplantsoen | 6372TH |  |  | Straatverlichting | ZUD1 Dummy | 1-Straatverlichting | Masten | 13 | 3.75 | VALMONT |  | 114 | 60 | 0 | PM ST 3,75 CV T60 GG M V |  | 2003-06-11 | 2003-07-25 | 2003 | 01 | * 2000 1XPLL 24W R9005 EVSA | INDAL | 2003-06-11 | 2003 | 7033 CEMENTGRIJS | 01 | RETROFIT KEGEL LED 13W NW 1300LM LUMIN | 13 | N | 840 | 2016-06-08 | 2039-10-20 |  | 01 |  | 0 | 2016-06-08 | Gemeente Landgraaf | Gemeente Landgraaf | 198933 | 321642 | 50.8829 | 6.0115 | 1 |  |  |  | 36073253 | Onbemeterde aansluiting Zuid | x 0,00 watt |  |  |  |  | 4022605 | GOED |  | 70007261 |  | 70000244 | 70025160 | 00000000 | STAAL | 2012-07-21 | [8 empty] | RETROLED | 376222
521247 | 001982 | In Bedrijf | Landgraaf | LANDGRAAF |  | Wijk 02 Ubach over Worms | Groenstraat | Rimburgerweg | 6374LA |  |  | Straatverlichting | ZUD1 Dummy | 1-Straatverlichting | Masten | 21 | 8 | VALMONT |  | 140 | 51 | 0 | OM ST 6,5 CV PTU51 GG M V |  | 2022-09-16 |  | 2022 | 01 | STRADA 18X 21W NW 2300L GREY T1 DDG | NEDELKO B.V. | 2019-03-11 | 2019 | GRIJS | 01 | LED 21 W | 21 | N |  | 2019-03-11 | 2023-11-11 |  | 01 |  | 0 | 2019-03-11 | Gemeente Landgraaf | Gemeente Landgraaf | 203634.46 | 324588.34 | 50.909 | 6.0787 | 1 |  |  |  | 36026093 | Onbemeterde aansluiting Zuid | x 0,00 watt |  | ZIUTZ06 |  |  | 4030025 ¦ JeroenVe20200716 | GOED |  | 70007264 | 7005115037 | 70039992 | 00000000 | 00000000 | STAAL |  |  | UITH ST 1x1500/05 PTU60 T60 V | [6 empty] | LED | 376228
521248 | 000914 | In Bedrijf | Landgraaf | LANDGRAAF |  | Wijk 00 Schaesberg | Eiske | Boerhaavestraat | 6372CD |  |  | Straatverlichting | ZUD1 Dummy | 1-Straatverlichting | Masten | 13 | 4.75 | VALMONT |  | 114 | 60 | 0 | PM ST 4,75 CV T60 GG M V |  | 1992-09-01 | 2003-12-31 | 1992 | 01 | * 2000 1XPLL 24W R9005 EVSA | INDAL | 2003-03-17 | 2003 | 7033 CEMENTGRIJS | 01 | RETROFIT KEGEL LED 13W NW 1300LM LUMIN | 13 | N | 840 | 2016-06-08 | 2039-10-20 |  | 01 |  | 0 | 2016-06-08 | Gemeente Landgraaf | Gemeente Landgraaf | 199241 | 321898 | 50.8852 | 6.0159 | 1 |  |  |  | 36047899 | Onbemeterde aansluiting Zuid | x 0,00 watt |  |  |  |  | 4022605 | GOED |  | 70007262 |  | 70000244 | 70025160 | 00000000 | STAAL | 2012-12-27 | [8 empty] | RETROLED | 376229
521249 | 004281 | In Bedrijf | Landgraaf | LANDGRAAF |  | Wijk 02 Ubach over Worms | Parkheide | Oudstraat | 6374PB |  |  | Straatverlichting | ZUD1 Dummy | 1-Straatverlichting | Masten | 10 | 4.75 | VALMONT |  | 114 | 60 | 0 | PM ST 4,75 CV T60 GG M V |  | 1998-05-01 |  | 1998 | 01 | STRADA 12X 10W NW 1400L GREY T6 DDG | NEDELKO B.V. | 2020-06-17 | 2020 | GRIJS | 01 | LED 10 W | 10 | N |  | 2020-06-17 | 2034-06-24 |  | 01 |  | 0 | 2020-06-17 | Gemeente Landgraaf | Gemeente Landgraaf | 200538.2629 | 325490.0151 | 50.9173 | 6.0348 | 1 |  |  |  | 40536246 | Onbemeterde aansluiting Zuid | x 0,00 watt |  | ZIUTZ06 |  |  | 4031867 | GOED |  | 70007262 |  | 70042909 | 00000000 | 00000000 | STAAL | [9 empty] | LED | 376230
521254 | 002874 | In Bedrijf | Landgraaf | LANDGRAAF |  | Wijk 00 Schaesberg | Mijnbuurt | Koelmoer | 6372ME |  | parkeerterrein | Parkeerplaatsverlichting | ZUD1 Dummy | 1-Straatverlichting | Masten | 26 | 3.5 | 1Onbekend |  |  |  |  | OCTA ST 3.5 M | 7033 CEMENTGRIJS | 1981-04-01 | 2008-05-30 | 1981 | 01 | * 2000 1XPLL 24W R9005 EVSA | INDAL | 1994-12-01 | 1994 | 7033 CEMENTGRIJS | 01 | LAMP PH PLL 24W 840 2G11 4P | 24 | N | 840 | 2019-10-18 14:11 | 2023-01-24 14:11 |  | 01 |  | 2 | 1999-03-09 | Gemeente Landgraaf | Gemeente Landgraaf | 199277 | 321545 | 50.882 | 6.0163 | 1 |  |  |  | 36081183 | Onbemeterde aansluiting Zuid | e 2,00 Watt | [5 empty] | GOED |  | 00000000 |  | 70000244 | 7005115182 | 00000000 | STAAL / VERZINKT | 2017-05-27 | [8 empty] | PL-L | 376235
521267 | 002054 | In Bedrijf | Landgraaf | LANDGRAAF |  | Wijk 00 Schaesberg | Schaesberg Centrum | Arthur van Schendelstraat | 6372HS |  |  | Straatverlichting | ZUD1 Dummy | 1-Straatverlichting | Masten | 26 | 3.75 | VALMONT |  | 114 | 60 | 0 | PM ST 3,75 CV T60 GG M V |  | 2003-02-25 | 2003-07-25 | 2003 | 01 | * 2000 1XPLL 24W R9005 EVSA | INDAL | 2003-02-25 | 2003 | 7033 CEMENTGRIJS | 01 | LAMP PH PLL 24W 840 2G11 4P | 24 | N | 840 | 2019-11-08 10:41 | 2022-08-28 10:41 |  | 01 |  | 2 | 2003-02-25 | Gemeente Landgraaf | Gemeente Landgraaf | 198532 | 322651 | 50.892 | 6.0059 | 1 |  |  |  | 36073075 | Onbemeterde aansluiting Zuid | e 2,00 Watt | [5 empty] | GOED |  | 70007261 |  | 70000244 | 7005115182 | 00000000 | STAAL | 2012-07-21 | [8 empty] | PL-L | 376247
521271 | 002053 | In Bedrijf | Landgraaf | LANDGRAAF |  | Wijk 00 Schaesberg | Schaesberg Centrum | Arthur van Schendelstraat | 6372HS |  |  | Straatverlichting | ZUD1 Dummy | 1-Straatverlichting | Masten | 26 | 3.75 | VALMONT |  | 114 | 60 | 0 | PM ST 3,75 CV T60 GG M V |  | 2003-02-25 | 2003-07-25 | 2003 | 01 | * 2000 1XPLL 24W R9005 EVSA | INDAL | 2003-02-25 | 2003 | 7033 CEMENTGRIJS | 01 | LAMP PH PLL 24W 840 2G11 4P | 24 | N | 840 | 2021-12-23 09:56 | 2024-10-12 09:56 |  | 01 |  | 2 | 2021-12-23 09:55 | Gemeente Landgraaf | Gemeente Landgraaf | 198551 | 322654 | 50.892 | 6.0062 | 1 |  |  |  | 36073067 | Onbemeterde aansluiting Zuid | EVSA PH 1 x PL-T/C/L/TL5C 22-42W VIERK | [5 empty] | GOED |  | 70007261 |  | 70000244 | 7005115182 | 7005115145 | STAAL | 2012-07-21 | [8 empty] | PL-L | 376251
521278 | 002055 | In Bedrijf | Landgraaf | LANDGRAAF |  | Wijk 00 Schaesberg | Schaesberg Centrum | Arthur van Schendelstraat | 6372HS |  |  | Straatverlichting | ZUD1 Dummy | 1-Straatverlichting | Masten | 13 | 3.75 | VALMONT |  | 114 | 60 | 0 | PM ST 3,75 CV T60 GG M V |  | 2003-02-25 | 2003-07-25 | 2003 | 01 | * 2000 1XPLL 24W R9005 EVSA | INDAL | 2003-02-25 | 2003 | 7033 CEMENTGRIJS | 01 | RETROFIT KEGEL LED 13W NW 1300LM LUMIN | 13 | N | 840 | 2016-09-07 14:58 | 2040-01-19 |  | 01 |  | 0 | 2016-09-07 | Gemeente Landgraaf | Gemeente Landgraaf | 198523 | 322672 | 50.8922 | 6.0058 | 1 |  |  |  | 36073083 | Onbemeterde aansluiting Zuid | x 0,00 watt | [5 empty] | GOED |  | 70007261 |  | 70000244 | 70025160 | 00000000 | STAAL | 2012-07-21 | [8 empty] | RETROLED | 376258
521286 | 002057 | In Bedrijf | Landgraaf | LANDGRAAF |  | Wijk 00 Schaesberg | Schaesberg Centrum | Arthur van Schendelstraat | 6372HS |  |  | Straatverlichting | ZUD1 Dummy | 1-Straatverlichting | Masten | 26 | 3.75 | VALMONT |  | 114 | 60 | 0 | PM ST 3,75 CV T60 GG M V |  | 2003-02-25 | 2003-07-25 | 2003 | 01 | * 2000 1XPLL 24W R9005 EVSA | INDAL | 2003-02-25 | 2003 | 7033 CEMENTGRIJS | 01 | LAMP PH PLL 24W 840 2G11 4P | 24 | N | 840 | 2022-05-30 11:59 | 2025-09-05 11:59 |  | 01 |  | 2 | 2022-05-30 11:59 | Gemeente Landgraaf | Gemeente Landgraaf | 198582 | 322706 | 50.8925 | 6.0066 | 1 |  |  |  | 36073105 | Onbemeterde aansluiting Zuid | EVSA PH 1 x PL-T/C/L/TL5C 22-42W VIERK | [5 empty] | GOED |  | 70007261 |  | 70000244 | 7005115182 | 7005115145 | STAAL | 2012-07-21 | [8 empty] | PL-L | 376266
521288 | 002056 | In Bedrijf | Landgraaf | LANDGRAAF |  | Wijk 00 Schaesberg | Schaesberg Centrum | Arthur van Schendelstraat | 6372HT | 55 |  | Straatverlichting | ZUD1 Dummy | 1-Straatverlichting | Masten | 11 | 3.75 | VALMONT |  | 114 | 60 | 0 | PM ST 3,75 CV T60 GG M V |  | 2003-02-25 | 2003-07-25 | 2003 | 01 | KFK 16X 11W NW 1600L 9005 C7 DDG | LIGHTRONICS | 2021-02-01 | 2021 | 9005 DIEPZWART | 01 | LED 11 W | 11 | N |  | 2021-02-01 | 2025-10-04 |  | 01 |  | 0 | 2021-02-01 | Gemeente Landgraaf | Gemeente Landgraaf | 198564 | 322700 | 50.8924 | 6.0063 | 1 |  |  |  | 36073091 | Onbemeterde aansluiting Zuid | x 0,00 watt |  | ZIUTZ06 |  |  | 4033641 | GOED |  | 70007261 |  | 70044080 | 00000000 | 00000000 | STAAL | 2012-07-21 | [8 empty] | LED | 376268
521291 | 002058 | In Bedrijf | Landgraaf | LANDGRAAF |  | Wijk 00 Schaesberg | Schaesberg Centrum | Arthur van Schendelstraat | 6372HS |  |  | Straatverlichting | ZUD1 Dummy | 1-Straatverlichting | Masten | 26 | 3.75 | VALMONT |  | 114 | 60 | 0 | PM ST 3,75 CV T60 GG M V |  | 2003-02-25 | 2003-07-25 | 2003 | 01 | * 2000 1XPLL 24W R9005 EVSA | INDAL | 2003-02-25 | 2003 | 7033 CEMENTGRIJS | 01 | LAMP OSR PLL 24W 840 2G11 4P DULUX L | 24 | A7 | 840 | 2014-12-03 09:22 | 2023-05-21 09:22 |  | 01 |  | 2 | 2003-02-25 | Gemeente Landgraaf | Gemeente Landgraaf | 198590 | 322687 | 50.8923 | 6.0067 | 1 |  |  |  | 36073113 | Onbemeterde aansluiting Zuid | e 2,00 Watt | [5 empty] | GOED |  | 70007261 |  | 70000244 | 7005114912 | 00000000 | STAAL | 2012-07-21 | [8 empty] | PL-L | 376271
521295 | 000156 | In Bedrijf | Landgraaf | LANDGRAAF |  | Wijk 01 Nieuwenhagen | Nieuwenhagerheide | Mgr. Hanssenstraat | 6373BK |  |  | Straatverlichting | ZUD1 Dummy | 1-Straatverlichting | Masten | 26 | 3.75 | VALMONT |  | 114 | 60 | 0 | PM ST 3,75 CV T60 GG M V |  | 1988-10-01 | 2008-05-30 | 1988 | 01 | * 2000 1XPLL 24W R9005 EVSA | INDAL | 1991-10-01 | 1991 | 7033 CEMENTGRIJS | 01 | LAMP PLL 24W 840 2G11 4P LONG LIFE | 24 | N | 840 | 2023-03-09 14:29 | 2031-08-06 14:29 |  | 01 |  | 2 |  | Gemeente Landgraaf | Gemeente Landgraaf | 199813.2393 | 324397.2243 | 50.9076 | 6.0243 | 1 |  |  |  | 36007854 | Onbemeterde aansluiting Zuid | e 2,00 Watt | [5 empty] | GOED |  | 70007261 |  | 70000244 | 7005115762 | 00000000 | STAAL | 2017-05-27 | [8 empty] | PL-L | 376275
521296 | 002059 | In Bedrijf | Landgraaf | LANDGRAAF |  | Wijk 00 Schaesberg | Schaesberg Centrum | Arthur van Schendelstraat | 6372HS |  |  | Straatverlichting | ZUD1 Dummy | 1-Straatverlichting | Masten | 26 | 3.75 | VALMONT |  | 114 | 60 | 0 | PM ST 3,75 CV T60 GG M V |  | 2003-02-25 | 2003-07-25 | 2003 | 01 | * 2000 1XPLL 24W R9005 EVSA | INDAL | 2003-02-25 | 2003 | 7033 CEMENTGRIJS | 01 | LAMP PH PLL 24W 840 2G11 4P | 24 | A7 | 840 | 2010-10-25 | 2020-09-08 |  | 01 |  | 2 | 2010-10-25 | Gemeente Landgraaf | Gemeente Landgraaf | 198572 | 322681 | 50.8923 | 6.0065 | 1 |  |  |  | 36073121 | Onbemeterde aansluiting Zuid | e 2,00 Watt | [5 empty] | GOED |  | 70007261 |  | 70000244 | 7005115182 | 00000000 | STAAL | 2012-07-21 | [8 empty] | PL-L | 376276
521300 | 002343 | In Bedrijf | Landgraaf | LANDGRAAF |  | Wijk 00 Schaesberg | Achter den Winkel | Marie Koenenstraat | 6372KX |  |  | Straatverlichting | ZUD1 Dummy | 1-Straatverlichting | Masten | 13 | 3.5 | 1Onbekend |  |  |  |  | OCTA ST 3.5 M | 7033 CEMENTGRIJS | 1978-01-01 | 2008-05-30 | 1978 | 01 | 2000 FORTIMO 16W 740 1100LM R9005 | INDAL | 2012-07-10 | 2012 | 9005 DIEPZWART | 01 | RETROFIT KEGEL LED 13W NW 1300LM LUMIN | 13 | N | 840 | 2016-04-06 | 2039-08-18 |  | 01 |  | 0 | 1991-10-31 | Gemeente Landgraaf | Gemeente Landgraaf | 198777 | 322405 | 50.8898 | 6.0093 | 1 |  |  |  | 36075965 | Onbemeterde aansluiting Zuid | x 0,00 watt |  |  |  |  | 4005512 | GOED |  | 00000000 |  | 70010587 | 70025160 | 00000000 | STAAL / VERZINKT | 2017-05-27 | [8 empty] | RETROLED | 376279
521313 | 001508 | In Bedrijf | Landgraaf | LANDGRAAF |  | Wijk 00 Schaesberg | Eiske | Kochstraat | 6372CA |  |  | Straatverlichting | ZUD1 Dummy | 1-Straatverlichting | Masten | 26 | 4.75 | VALMONT |  | 114 | 60 | 0 | PM ST 4,75 CV T60 GG M V |  | 2000-07-01 | 2003-07-25 | 2000 | 01 | * 2000 1XPLL 24W R9005 EVSA | INDAL | 2001-02-12 | 2001 | 7033 CEMENTGRIJS | 01 | LAMP PH PLL 24W 840 2G11 4P | 24 | N | 840 | 2016-07-07 14:55 | 2019-10-14 14:55 |  | 01 |  | 2 | 2001-03-16 | Gemeente Landgraaf | Gemeente Landgraaf | 199244 | 321995 | 50.886 | 6.0159 | 1 |  |  |  | 36067601 | Onbemeterde aansluiting Zuid | e 2,00 Watt | [5 empty] | GOED |  | 70007262 |  | 70000244 | 7005115182 | 00000000 | STAAL | 2012-07-21 | [8 empty] | PL-L | 376291
521324 | 001983 | In Bedrijf | Landgraaf | LANDGRAAF |  | Wijk 02 Ubach over Worms | Groenstraat | Rimburgerweg | 6374LA |  |  | Straatverlichting | ZUD1 Dummy | 1-Straatverlichting | Masten | 21 | 8 | VALMONT |  | 140 | 51 | 0 | OM ST 6,5 CV PTU51 GG M V | 7033 CEMENTGRIJS | 2011-09-02 | 2012-07-06 | 2011 | 01 | STRADA 18X 21W NW 2300L GREY T1 DDG | NEDELKO B.V. | 2019-03-11 | 2019 | GRIJS | 01 | LED 21 W | 21 | N |  | 2019-03-11 | 2023-11-11 |  | 01 |  | 0 | 2019-03-11 | Gemeente Landgraaf | Gemeente Landgraaf | 203649 | 324610 | 50.9092 | 6.0789 | 1 |  |  |  | 36026107 | Onbemeterde aansluiting Zuid | x 0,00 watt |  | ZIUTZ06 |  |  | 4030025 ¦ JeroenVe20200716 | GOED |  | 70007264 | 70007338 | 70039992 | 00000000 | 00000000 | STAAL | 2021-07-03 |  | UITH ST 1x1500/05 PTU60 T60 V | [6 empty] | LED | 376302
521325 | 000728 | In Bedrijf | Landgraaf | LANDGRAAF |  | Wijk 02 Ubach over Worms | Rimburg | Rinckberg | 6374LP |  |  | Straatverlichting | ZUD1 Dummy | 1-Straatverlichting | Masten | 29 | 4 | 1Onbekend |  |  |  |  | CVL ST 4 M .. | SIKKENS QO 0510 GRACHTENGROEN POEDERCOAT | 2003-09-03 |  | 2003 | 01 | HOG MAK PL-C 26 W | Hogro | 2003-09-03 | 2003 | 7033 CEMENTGRIJS | 01 | LAMP OSR PLC 26W 840 G24Q-3 4P DULUX DE | 26 | N | 840 | 2020-01-31 11:34 | 2023-02-13 11:34 |  | 01 |  | 3 | 2003-09-03 | Gemeente Landgraaf | Gemeente Landgraaf | 204074 | 325387 | 50.9161 | 6.085 | 1 |  |  |  | 36034223 | Onbemeterde aansluiting Zuid | e 3,00 watt | [5 empty] | GOED |  | 00000000 | 00000000 | 00000000 | 7005114886 | 00000000 | STAAL / VERZINKT |  |  | BOOGMUURUITHOUDER MAK | [6 empty] | PL-C | 376303
521326 | 000396 | In Bedrijf | Landgraaf | LANDGRAAF |  | Wijk 00 Schaesberg | De Streep | Heerlenseweg | 6371HP |  |  | Straatverlichting | ZUD1 Dummy | 1-Straatverlichting | Masten | 50 | 8 | VALMONT |  | 140 | 51 | 0 | OM ST 6,5 CV PTU51 GG M V |  | 1992-09-01 | 2008-05-30 | 1992 | 01 | RETROLED SGS253 50W NW 6000L OPSW DDG |  | 2021-03-25 | 2021 |  | 01 | LED 50 W | 50 | N |  | 2021-03-25 | 2032-11-29 |  | 01 |  | 0 | 2021-03-25 | Gemeente Landgraaf | Gemeente Landgraaf | 199202 | 323443 | 50.8991 | 6.0155 | 1 |  |  |  | 36042684 | Onbemeterde aansluiting Zuid | x 0,00 watt |  | ZIUTZ06 |  |  | 4033683 | GOED |  | 70007264 | 00000000 | 70044206 | 00000000 | 00000000 | STAAL | 2017-05-27 |  | UBO | [6 empty] | LED | 376304
521329 | 000915 | In Bedrijf | Landgraaf | LANDGRAAF |  | Wijk 00 Schaesberg | Eiske | Boerhaavestraat | 6372CD |  |  | Straatverlichting | ZUD1 Dummy | 1-Straatverlichting | Masten | 24 | 4.75 | VALMONT |  | 114 | 60 | 0 | PM ST 4,75 CV T60 GG M V |  | 2000-07-01 | 2003-07-25 | 2000 | 01 | * 2000 1XPLL 24W R9005 EVSA | INDAL | 2001-02-12 | 2001 | 7033 CEMENTGRIJS | 01 | LAMP PH PLL 24W 840 2G11 4P | 24 | N | 840 | 2019-11-27 12:11 | 2022-09-16 12:11 |  | 01 |  | 0 | 2016-06-08 | Gemeente Landgraaf | Gemeente Landgraaf | 199251 | 321945 | 50.8856 | 6.016 | 1 |  |  |  | 36047902 | Onbemeterde aansluiting Zuid | x 0,00 watt |  |  |  |  | 4022605 | GOED |  | 70007262 |  | 70000244 | 7005115182 | 00000000 | STAAL | 2012-07-21 | [8 empty] | PL-L | 376307
521332 | 003043 | In Bedrijf | Landgraaf | LANDGRAAF |  | Wijk 00 Schaesberg | Mijnbuurt | Zeverij | 6372NT |  |  | Straatverlichting | ZUD1 Dummy | 1-Straatverlichting | Masten | 13 | 4.25 | 1Onbekend |  |  |  |  | OCTA ST 4.25 M | 7033 CEMENTGRIJS | 1985-09-01 | 2008-05-30 | 1985 | 01 | * 2000 1XPLL 24W R9005 EVSA | INDAL | 2003-03-17 | 2003 | 7033 CEMENTGRIJS | 01 | RETROFIT KEGEL LED 13W NW 1300LM LUMIN | 13 | N | 840 | 2016-06-08 | 2039-10-20 |  | 01 |  | 0 | 2016-06-08 | Gemeente Landgraaf | Gemeente Landgraaf | 199256 | 321049 | 50.8775 | 6.016 | 1 |  |  |  | 36084522 | Onbemeterde aansluiting Zuid | x 0,00 watt |  |  |  |  | 4022605 | GOED |  | 00000000 |  | 70000244 | 70025160 | 00000000 | STAAL / VERZINKT | 2017-05-27 | [8 empty] | RETROLED | 376310
521335 | 002875 | In Bedrijf | Landgraaf | LANDGRAAF |  | Wijk 00 Schaesberg | Mijnbuurt | Koelmoer | 6372MG |  |  | Straatverlichting | ZUD1 Dummy | 1-Straatverlichting | Masten | 26 | 4 | 1Onbekend |  |  |  |  | CVL AL 4 m |  | 1994-02-01 |  | 1994 | 01 | * 2000 1XPLL 24W R9005 EVSA | INDAL | 1999-01-01 | 1999 | 9005 DIEPZWART | 01 | LAMP PH PLL 24W 840 2G11 4P | 24 | A7 | 840 | 2015-01-09 | 2024-11-23 |  | 01 |  | 2 | 1992-02-01 | Gemeente Landgraaf | Gemeente Landgraaf | 199297 | 321549 | 50.882 | 6.0166 | 1 |  |  |  | 36081191 | Onbemeterde aansluiting Zuid | e 2,00 Watt | [5 empty] | GOED |  | 00000000 |  | 70000244 | 7005115182 | 00000000 | ALUMINIUM | [9 empty] | PL-L | 376313
521351 | 001815 | In Bedrijf | Landgraaf | LANDGRAAF |  | Wijk 00 Schaesberg | De Dormig | Dormigstraat | 6371VX | 17 |  | Straatverlichting | ZUD1 Dummy | 1-Straatverlichting | Masten | 26 | 4.75 | VALMONT |  | 114 | 60 | 0 | PM ST 4,75 CV T60 GG M V |  | 1994-06-01 | 2003-12-31 | 1994 | 01 | * 2000 1XPLL 24W R9005 EVSA | INDAL | 1994-06-01 | 1994 | 7033 CEMENTGRIJS | 01 | LAMP PH PLL 24W 840 2G11 4P | 24 | N | 840 | 2022-02-01 14:24 | 2025-05-10 14:24 |  | 01 |  | 2 | 1998-01-16 | Gemeente Landgraaf | Gemeente Landgraaf | 199661 | 323472 | 50.8993 | 6.022 | 1 |  |  |  | 36070688 | Onbemeterde aansluiting Zuid | e 2,00 Watt | [5 empty] | GOED |  | 70007262 |  | 70000244 | 7005115182 | 00000000 | STAAL | 2012-12-27 | [8 empty] | PL-L | 376327
521364 | 000705 | In Bedrijf | Landgraaf | LANDGRAAF |  | Wijk 01 Nieuwenhagen | Oud Nieuwenhagen | Heigank | 6373KM |  |  | Straatverlichting | ZUD1 Dummy | 1-Straatverlichting | Masten | 20 | 4.75 | VALMONT |  | 114 | 60 |  | PM ST 4,75 CV T60 GG M V |  | 2018-12-21 |  | 2018 | 01 | BGP760 10X 20W NW 2700L D-GR DX70 DDGC | Philips | 2018-08-20 | 2018 | DARK-GREY | 01 | LED 20 W | 20 | N |  | 2018-08-20 | 2041-12-31 |  | 01 |  | 0 | 2018-08-20 | Gemeente Landgraaf | Gemeente Landgraaf | 200828 | 324429 | 50.9078 | 6.0387 | 1 |  |  |  | 36013201 | Onbemeterde aansluiting Zuid | x 0,00 watt |  | ZIUTZ06 |  |  | 4025517 |  |  | 70007262 |  | 70040554 | 00000000 | 00000000 | STAAL | 2022-04-13 | [8 empty] | LED | 376341
521406 | 000659 | In Bedrijf | Landgraaf | LANDGRAAF |  | Wijk 00 Schaesberg | De Streep | Leenderkapelweg | 6371JE |  |  | Straatverlichting | ZUD1 Dummy | 1-Straatverlichting | Masten | 26 | 4.75 | VALMONT |  | 114 | 60 | 0 | PM ST 4,75 CV T60 GG M V |  | 2003-03-17 | 2003-07-25 | 2003 | 01 | * 2000 1XPLL 24W R9005 EVSA | INDAL | 2003-03-17 | 2003 | 7033 CEMENTGRIJS | 01 | LAMP PH PLL 24W 840 2G11 4P | 24 | N | 840 | 2021-06-18 09:07 | 2024-04-07 09:07 | STARTER S10 SIN 10 4-65W |  | STARTER S10 SIN 10 4-65W |  |  | Gemeente Landgraaf | Gemeente Landgraaf | 199003 | 323467 | 50.8993 | 6.0127 | 1 |  |  |  | 36045349 | Onbemeterde aansluiting Zuid | [6 empty] | GOED |  | 70007262 |  | 70000244 | 7005115182 |  | STAAL | 2012-07-21 | [8 empty] | PL-L | 376379
521410 | 001512 | In Bedrijf | Landgraaf | LANDGRAAF |  | Wijk 00 Schaesberg | Schaesberg Centrum | Grevenstraat | 6372JD |  |  | Straatverlichting | ZUD1 Dummy | 1-Straatverlichting | Masten | 13 | 4.75 | VALMONT |  | 114 | 60 | 0 | PM ST 4,75 CV T60 GG M V |  | 1988-10-01 | 2008-05-30 | 1988 | 01 | * 2000 1XPLL 24W R9005 EVSA | INDAL | 2002-05-13 | 2002 | 7033 CEMENTGRIJS | 01 | RETROFIT KEGEL LED 13W NW 1300LM LUMIN | 13 | N | 840 | 2016-06-08 | 2039-10-20 |  | 01 |  | 0 | 2016-06-08 | Gemeente Landgraaf | Gemeente Landgraaf | 198925 | 322795 | 50.8933 | 6.0115 | 1 |  |  |  | 36067652 | Onbemeterde aansluiting Zuid | x 0,00 watt |  |  |  |  | 4022605 | GOED |  | 70007262 |  | 70000244 | 70025160 | 00000000 | STAAL | 2017-05-27 | [8 empty] | RETROLED | 376384
521411 | 003845 | In Bedrijf | Landgraaf | LANDGRAAF |  | Wijk 00 Schaesberg | Kakert | Kasteelweg | 6371GJ |  |  | Straatverlichting | ZUD1 Dummy | 1-Straatverlichting | Masten | 10 | 4.75 | VALMONT |  | 114 | 60 | 0 | PM ST 4,75 CV T60 GG M V | 7033 CEMENTGRIJS | 2011-10-14 | 2012-07-06 | 2011 | 01 | STRADA-MC 14X 10W NW 1200L GREY T6 DDG |  | 2019-05-27 12:18 | 2019 |  | 01 | LED 10 W | 10 | N |  | 2019-05-27 | 2033-06-02 |  | 01 |  | 0 | 2019-05-27 | Gemeente Landgraaf | Gemeente Landgraaf | 197852 | 323440 | 50.8991 | 5.9963 | 1 |  |  |  | 40421058 | Onbemeterde aansluiting Zuid | x 0,00 watt |  | ZIUTZ06 |  | WO 159009 | 1316382 | GOED |  | 70007262 |  | 70041820 | 00000000 | 00000000 | STAAL | 2021-07-03 | [8 empty] | LED | 376385
521412 | 002617 | In Bedrijf | Landgraaf | LANDGRAAF |  | Wijk 00 Schaesberg | Klinkerkwartier | Ringoven | 6372DC |  |  | Straatverlichting | ZUD1 Dummy | 1-Straatverlichting | Masten | 13 | 4.25 | 1Onbekend |  |  |  |  | OCTA ST 4.25 M | 7033 CEMENTGRIJS | 1982-08-01 | 2008-05-30 | 1982 | 01 | 2000 COMF 1XPLL 24W R9005 EVSA | INDAL | 2008-07-29 | 2008 | 9005 DIEPZWART | 01 | RETROFIT KEGEL LED 13W NW 1300LM LUMIN | 13 | N | 840 | 2015-10-29 | 2039-03-11 |  | 01 |  | 0 | 2015-10-29 | Gemeente Landgraaf | Gemeente Landgraaf | 199747.3059 | 322839.2679 | 50.8936 | 6.0232 | 1 |  |  |  | 36078646 | Onbemeterde aansluiting Zuid | x 0,00 watt | [5 empty] | GOED |  | 00000000 |  | 70005956 | 70025160 | 00000000 | STAAL / VERZINKT | 2017-05-27 | [8 empty] | RETROLED | 376386
521415 | 004447 | In Bedrijf | Landgraaf | LANDGRAAF |  | Wijk 02 Ubach over Worms | Parkheide | Veeweg | 6374AM |  |  | Straatverlichting | ZUD1 Dummy | 1-Straatverlichting | Masten | 12 | 3.75 | VALMONT |  | 114 | 60 | 0 | PM ST 3,75 CV T60 GG M V |  | 1997-12-01 | 2008-05-30 | 1997 | 01 | *KFK 16X 12W NW 1600L 9005 C7 DDGC |  | 2020-06-17 | 2020 |  | 01 | LED 12 W | 12 | N |  | 2020-06-17 | 2025-02-17 |  | 01 |  | 0 | 2020-06-17 | Gemeente Landgraaf | Gemeente Landgraaf | 200798 | 325665 | 50.9189 | 6.0385 | 1 |  |  |  | 40728617 | Onbemeterde aansluiting Zuid | x 0,00 watt |  | ZIUTZ06 |  |  | 4031867 | GOED |  | 70007261 |  | 70041933 | 00000000 | 00000000 | STAAL | 2017-05-27 | [8 empty] | LED | 376389
521417 | 004549 | In Bedrijf | Landgraaf | LANDGRAAF |  | Wijk 00 Schaesberg | Heistraat | Casinolaan | 6372XG |  | t-kruising Parallelweg | Straatverlichting | ZUD1 Dummy | 1-Straatverlichting | Masten | 17 | 4.75 | VALMONT |  | 114 | 60 | 0 | PM ST 4,75 CV T60 GG M V |  | 1999-09-28 | 2008-05-30 | 1999 | 01 | KFK *** 17W NW 2000L 9005 C7 DDG |  | 2019-04-04 | 2019 |  | 01 | LED 17 W | 17 | N |  | 2019-04-04 | 2023-12-05 |  | 01 |  | 0 | 2019-04-04 | Gemeente Landgraaf | Gemeente Landgraaf | 199602 | 320426 | 50.8719 | 6.0208 | 1 |  |  |  | 40790495 | Onbemeterde aansluiting Zuid | x 0,00 watt |  |  |  |  | 4029914 ¦ rened20190211 | GOED |  | 70007262 |  | 70037493 | 00000000 | 00000000 | STAAL | 2017-05-27 | [8 empty] | LED | 376391
521421 | 001721 | In Bedrijf | Landgraaf | LANDGRAAF |  | Wijk 02 Ubach over Worms | Waubach | Weegbree | 6374RC |  |  | Straatverlichting | ZUD1 Dummy | 1-Straatverlichting | Masten | 16 | 4.75 | VALMONT |  | 114 | 60 |  | PM ST 4,75 CV T60 GG M V |  | 2011-12-09 |  | 2011 | 01 | 2000 FORTIMO 16W 740 1100LM R9005 | INDAL | 2011-12-09 | 2011 | 9005 DIEPZWART | 01 | LAMP LED 16W 1100LM 740 | 16 | N |  | 2011-12-09 | 2023-08-15 |  | 01 |  | 0 | 2011-12-09 | Gemeente Landgraaf | Gemeente Landgraaf | 202263 | 325172 | 50.9144 | 6.0592 | 1 |  |  |  | 36023485 | Onbemeterde aansluiting Zuid | x 0,00 watt |  |  |  |  | 4001004 | GOED |  | 70007262 |  | 70010587 | 00000000 | 00000000 | STAAL | [9 empty] | LED | 376395
521428 | 001720 | In Bedrijf | Landgraaf | LANDGRAAF |  | Wijk 02 Ubach over Worms | Waubach | Weegbree | 6374RC |  |  | Straatverlichting | ZUD1 Dummy | 1-Straatverlichting | Masten | 16 | 3.75 | VALMONT |  | 114 | 60 | 0 | PM ST 3,75 CV T60 GG M V | 7033 CEMENTGRIJS | 2012-01-11 |  | 2012 | 01 | 2000 FORTIMO 16W 740 1100LM R9005 | INDAL | 2012-01-11 | 2012 | 9005 DIEPZWART | 01 | LAMP LED 16W 1100LM 740 | 16 | A7 |  | 2012-01-11 | 2023-09-17 |  | 01 |  | 0 | 2012-01-11 | Gemeente Landgraaf | Gemeente Landgraaf | 202255 | 325158 | 50.9142 | 6.0591 | 1 |  |  |  | 36023477 | Onbemeterde aansluiting Zuid | x 0,00 watt |  |  |  |  | 4001004 | GOED |  | 70007261 |  | 70010587 | 00000000 | 00000000 | STAAL | 2012-10-10 | [8 empty] | LED | 376402
521431 | 001038 | In Bedrijf | Landgraaf | LANDGRAAF |  | Wijk 02 Ubach over Worms | Abdissenbosch | Europaweg-Noord | 6374CC |  |  | Straatverlichting | ZUD1 Dummy | 1-Straatverlichting | Masten | 63 | 9 | VALMONT |  | 159 | 51 | 0 | OM ST 7,46 CV PTU51 GG M V |  | 2012-12-11 |  | 2012 | 01 | *TECEO1 40X 63W NW 8040L A150 5103 DDC | Schréder | 2018-01-25 | 2018 | AKZO 150 GRIS SABLÉ SW310F | 01 | LED 63 W | 63 | N |  | 2018-01-25 | 2022-09-27 |  | 01 |  | 0 | 2018-01-25 | Gemeente Landgraaf | Gemeente Landgraaf | 200161 | 326642 | 50.9277 | 6.0295 | 1 |  |  |  | 36037117 | Onbemeterde aansluiting Zuid | x 0,00 watt |  | ZIUTZ06 |  |  | 4025838-2 ¦ rdoorsch20171002 | GOED |  | 70007265 | 70007338 | 70027566 | 00000000 | 00000000 | STAAL | 2012-10-10 |  | UITH ST 1x1500/05 PTU60 T60 V | [6 empty] | LED | 376405
521454 | 001080 | In Bedrijf | Landgraaf | LANDGRAAF |  | Wijk 01 Nieuwenhagen | Exdel | Exdel | 6373AH |  |  | Straatverlichting | ZUD1 Dummy | 1-Straatverlichting | Masten | 16 | 4.75 | VALMONT |  | 114 | 60 | 0 | PM ST 4,75 CV T60 GG M V |  | 1991-05-01 | 2008-05-30 | 1991 | 01 | 2000 FORTIMO 16W 740 1100LM R9005 | INDAL | 2012-07-31 | 2012 | 9005 DIEPZWART | 01 | LAMP LED 16W 1100LM 740 | 16 | N |  | 2012-07-31 | 2024-04-06 |  | 01 |  | 0 | 2012-07-31 | Gemeente Landgraaf | Gemeente Landgraaf | 199086 | 324394 | 50.9076 | 6.014 | 1 |  |  |  | 36015857 | Onbemeterde aansluiting Zuid | x 0,00 watt |  |  |  |  | 4005512 | GOED |  | 70007262 |  | 70010587 | 00000000 | 00000000 | STAAL | 2017-05-27 | [8 empty] | LED | 376429
521468 | 000462 | In Bedrijf | Landgraaf | LANDGRAAF |  | Wijk 02 Ubach over Worms | Waubach | Pastoor Welterstraat | 6374SJ |  |  | Straatverlichting | ZUD1 Dummy | 1-Straatverlichting | Masten | 13 | 4.25 | 1Onbekend |  |  |  |  | OCTA ST 4.25 M | 7033 CEMENTGRIJS | 1979-06-01 | 2008-05-30 | 1979 | 01 | *2000 1XPLL 24W R9005 EVSA +LAMP+SN | INDAL | 2010-11-05 | 2010 | 9005 DIEPZWART | 01 | RETROFIT KEGEL LED 13W NW 1300LM LUMIN | 13 | A7 | 840 | 2015-06-17 | 2038-10-28 |  | 01 |  | 0 | 2015-06-17 | Gemeente Landgraaf | Gemeente Landgraaf | 201600 | 325109 | 50.9138 | 6.0498 | 1 |  |  |  | 36031569 | Onbemeterde aansluiting Zuid | x 0,00 watt | [5 empty] | GOED |  | 00000000 |  | 70007423 | 70025160 | 00000000 | STAAL / VERZINKT | 2017-05-27 | [8 empty] | RETROLED | 376445
521469 | 001188 | In Bedrijf | Landgraaf | LANDGRAAF |  | Wijk 00 Schaesberg | Kakert | Willem II-laan | 6371JA |  |  | Straatverlichting | ZUD1 Dummy | 1-Straatverlichting | Masten | 13 | 4.75 | VALMONT |  | 114 | 60 | 0 | PM ST 4,75 CV T60 GG M V |  | 1991-10-01 | 2008-05-30 | 1991 | 01 | * 2000 1XPLL 24W R9005 EVSA | INDAL | 2003-11-06 | 2003 | 9005 DIEPZWART | 01 | RETROFIT KEGEL LED 13W NW 1300LM LUMIN | 13 | A7 | 840 | 2016-06-18 | 2040-04-21 | [5 empty] | Gemeente Landgraaf | Gemeente Landgraaf | 198804 | 323794 | 50.9022 | 6.0099 | 1 |  |  |  | 36050660 | Onbemeterde aansluiting Zuid | [5 empty] | 4030031 | GOED |  | 70007262 |  | 70000244 | 70025160 |  | STAAL | 2017-05-27 | [8 empty] | RETROLED | 376446
521477 | 001189 | In Bedrijf | Landgraaf | LANDGRAAF |  | Wijk 00 Schaesberg | Kakert | Willem II-laan | 6371JA |  |  | Straatverlichting | ZUD1 Dummy | 1-Straatverlichting | Masten | 13 | 4.25 | 1Onbekend |  |  |  |  | OCTA ST 4.25 M | 7033 CEMENTGRIJS | 1970-01-01 | 2008-05-30 | 1970 | 01 | * 2000 1XPLL 24W R9005 EVSA | INDAL | 2001-05-14 | 2001 | 7033 CEMENTGRIJS | 01 | RETROFIT KEGEL LED 13W NW 1300LM LUMIN | 13 | N | 840 | 2016-06-08 | 2039-10-20 |  | 01 |  | 0 | 2016-06-08 | Gemeente Landgraaf | Gemeente Landgraaf | 198783 | 323801 | 50.9023 | 6.0096 | 1 |  |  |  | 36050679 | Onbemeterde aansluiting Zuid | x 0,00 watt |  |  |  |  | 4022605 | GOED |  | 00000000 |  | 70000244 | 70025160 | 00000000 | STAAL / VERZINKT | 2017-05-27 | [8 empty] | RETROLED | 376454
521482 | 000729 | In Bedrijf | Landgraaf | LANDGRAAF |  | Wijk 02 Ubach over Worms | Rimburg | Rinckberg | 6374LP |  |  | Straatverlichting | ZUD1 Dummy | 1-Straatverlichting | Masten | 14 | 4 | 1Onbekend |  |  |  |  | CVL ST 4 M .. | SIKKENS QO 0510 GRACHTENGROEN POEDERCOAT | 2003-09-04 |  | 2003 | 01 | MAK 16X 14W NW 1600L 6009 LCN DDG | LIGHTRONICS | 2020-04-28 14:33 | 2020 | 6009 DENNENGROEN | 01 | LED 14 W | 14 | N |  | 2020-04-28 | 2024-12-29 |  | 01 |  | 0 | 2020-04-28 | Gemeente Landgraaf | Gemeente Landgraaf | 204091 | 325390 | 50.9162 | 6.0853 | 1 |  |  |  | 36034231 | Onbemeterde aansluiting Zuid | x 0,00 watt |  |  |  |  | 4030025 ¦ JeroenVe20200716 | GOED |  | 00000000 | 00000000 | 70041849 | 00000000 | 00000000 | STAAL / VERZINKT |  |  | BOOGUITHOUDER MAK | [6 empty] | LED | 376458
521483 | 000397 | In Bedrijf | Landgraaf | LANDGRAAF |  | Wijk 00 Schaesberg | De Streep | Heerlenseweg | 6371HP |  |  | Straatverlichting | ZUD1 Dummy | 1-Straatverlichting | Masten | 50 | 8 | VALMONT |  | 140 | 51 | 0 | OM ST 6,5 CV PTU51 GG M V |  | 1993-07-01 | 2008-05-30 | 1993 | 01 | RETROLED SGS253 50W NW 6000L OPSW DDG |  | 2021-03-25 | 2021 |  | 01 | LED 50 W | 50 | N |  | 2021-03-25 | 2032-11-29 |  | 01 |  | 0 | 2021-03-25 | Gemeente Landgraaf | Gemeente Landgraaf | 199233.5221 | 323446.7155 | 50.8991 | 6.0159 | 1 |  |  |  | 36042692 | Onbemeterde aansluiting Zuid | x 0,00 watt |  | ZIUTZ06 |  |  | 4033683 | GOED |  | 70007264 | 00000000 | 70044206 | 00000000 | 00000000 | STAAL | 2017-05-27 |  | DCH | [6 empty] | LED | 376459
521486 | 003044 | In Bedrijf | Landgraaf | LANDGRAAF |  | Wijk 00 Schaesberg | Mijnbuurt | Zeverij | 6372NT |  |  | Straatverlichting | ZUD1 Dummy | 1-Straatverlichting | Masten | 13 | 4.25 | 1Onbekend |  |  |  |  | OCTA ST 4.25 M | 7033 CEMENTGRIJS | 1985-09-01 | 2008-05-30 | 1985 | 01 | * 2000 1XPLL 24W R9005 EVSA | INDAL | 2003-03-17 | 2003 | 7033 CEMENTGRIJS | 01 | RETROFIT KEGEL LED 13W NW 1300LM LUMIN | 13 | N | 840 | 2016-06-08 | 2039-10-20 |  | 01 |  | 0 | 2016-06-08 | Gemeente Landgraaf | Gemeente Landgraaf | 199242 | 321027 | 50.8773 | 6.0158 | 1 |  |  |  | 36084530 | Onbemeterde aansluiting Zuid | x 0,00 watt |  |  |  |  | 4022605 | GOED |  | 00000000 |  | 70000244 | 70025160 | 00000000 | STAAL / VERZINKT | 2017-05-27 | [8 empty] | RETROLED | 376462
521492 | 000436 | In Bedrijf | Landgraaf | LANDGRAAF |  | Wijk 01 Nieuwenhagen | Nieuwenhagerheide | Pleistraat | 6373HJ |  |  | Straatverlichting | ZUD1 Dummy | 1-Straatverlichting | Masten | 14 | 5 | 1Onbekend |  |  |  |  | CVL AL 5 m vaste uithouder |  | 1969-01-01 |  | 1969 | 01 | ARM-LED BRISA 16LED 14W 740 NW 2150lm LC-A2 +BL ZIUTZ06 23:00-06:30 50% RAL9007 OPZ60mm TILT 5° 5mtr snoer | LIGHTRONICS | 2022-10-14 | 2022 | RAL9007 | 01 | LED 14 W | 14 | N |  | 2022-10-14 | 2027-06-16 |  | 01 |  | 0 | 2022-10-14 | Gemeente Landgraaf | Gemeente Landgraaf | 200288.21 | 324884.05 | 50.9119 | 6.0311 | 1 |  |  |  | 36010650 | Onbemeterde aansluiting Zuid | x 0,00 watt |  | ZIUTZ06 |  |  | PR00104393 ¦ jeroen.vermonden20220728 | Reilux Meting Code A t/m april 2023 |  | 00000000 |  | 102457 | 00000000 | 00000000 | ALUMINIUM |  |  |  | Conditie-masten-2023 | [5 empty] | LED | 376468
521511 | 003608 | In Bedrijf | Landgraaf | LANDGRAAF |  | Wijk 00 Schaesberg | Mijnbuurt | Houtbaan | 6372MA | 47 |  | Straatverlichting | ZUD1 Dummy | 1-Straatverlichting | Masten | 13 | 3.75 | VALMONT |  | 114 | 60 | 0 | PM ST 3,75 CV T60 GG M V |  | 1990-01-01 | 2008-05-30 | 1990 | 01 | 2000 COMF 1XPLL 24W R9005 EVSA | INDAL | 2008-04-28 | 2008 | 9005 DIEPZWART | 01 | RETROFIT KEGEL LED 13W NW 1300LM LUMIN | 13 | N | 840 | 2015-11-05 | 2086-05-16 |  | 01 |  | 0 | 2015-11-05 | Gemeente Landgraaf | Gemeente Landgraaf | 199492 | 321993 | 50.886 | 6.0194 | 1 |  |  |  | 40182681 | Onbemeterde aansluiting Zuid | x 0,00 watt | [5 empty] | GOED |  | 70007261 |  | 70005956 | 70025160 | 00000000 | STAAL | 2017-05-27 | [8 empty] | RETROLED | 376484
521525 | 000181 | In Bedrijf | Landgraaf | LANDGRAAF |  | Wijk 02 Ubach over Worms | Waubach | Grensstraat | 6374CN |  |  | Straatverlichting | ZUD1 Dummy | 1-Straatverlichting | Masten | 8 | 8 | MAST SERVICES NEDERLAND |  | 171 | 76 |  | SM ST 9,25 CO EU2500 T60x100 P7024 |  | 2021-05-01 | 2010-06-28 | 2021 | 01 | CITEA NG 48X 74W WW 10300L 7042 5103 DDG | Schréder | 2021-05-01 | 2021 | 7042 VERKEERSGRIJS A | 01 | LED 74 W | 8 | N |  | 2021-05-01 | 2033-01-05 |  | 01 |  | 0 | 2021-05-01 | Gemeente Landgraaf | Gemeente Landgraaf | 201338.745 | 325456.835 | 50.917 | 6.0461 | 1 |  |  |  | 36028770 | Onbemeterde aansluiting Zuid | x 0,00 watt |  | ZIUTZ06 |  |  | 4031627 | GOED |  | 70009610 |  | 70043853 | 00000000 | 00000000 | STAAL | 2019-06-25 | [8 empty] | LED | 376495
521526 | 000660 | In Bedrijf | Landgraaf | LANDGRAAF |  | Wijk 00 Schaesberg | Schaesberg Centrum | Baanstraat | 6372AG |  |  | Straatverlichting | ZUD1 Dummy | 1-Straatverlichting | Masten | 19 | 6.5 | VALMONT |  | 121 | 51 | 0 | OM ST 4,78 CV PTU51 GG M V |  | 1998-10-01 | 2008-05-30 | 1998 | 01 | BRISA 24X 19W NW 3000L 9007 LCA3 DDGC | LIGHTRONICS | 2021-03-16 | 2021 | 9007 DC GRIJS ALUMINIUM | 01 | LED 19 W | 19 | N |  | 2021-03-16 | 2025-11-16 |  | 01 |  | 0 | 2021-03-16 | Gemeente Landgraaf | Gemeente Landgraaf | 199447 | 322519 | 50.8907 | 6.0189 | 1 |  |  |  | 36045357 | Onbemeterde aansluiting Zuid | x 0,00 watt |  | ZIUTZ06 |  |  | 4031526 | GOED |  | 70007263 |  | 70044138 | 00000000 | 00000000 | STAAL | 2017-05-27 | [8 empty] | LED | 376496
521529 | 002876 | In Bedrijf | Landgraaf | LANDGRAAF |  | Wijk 00 Schaesberg | Mijnbuurt | Steengang | 6372MS |  |  | Straatverlichting | ZUD1 Dummy | 1-Straatverlichting | Masten | 26 | 4 | 1Onbekend |  |  |  |  | CVL AL 4 m |  | 1994-02-01 |  | 1994 | 01 | * 2000 1XPLL 24W R9005 EVSA | INDAL | 1999-01-01 | 1999 | 9005 DIEPZWART | 01 | LAMP PH PLL 24W 840 2G11 4P | 24 | N | 840 | 2019-10-04 13:43 | 2022-07-24 13:43 |  | 01 |  | 2 | 1999-01-29 | Gemeente Landgraaf | Gemeente Landgraaf | 199300 | 321565 | 50.8822 | 6.0167 | 1 |  |  |  | 36081205 | Onbemeterde aansluiting Zuid | e 2,00 Watt | [5 empty] | GOED |  | 00000000 |  | 70000244 | 7005115182 | 00000000 | ALUMINIUM | [9 empty] | PL-L | 376499
521535 | 001488 | In Bedrijf | Landgraaf | LANDGRAAF |  | Wijk 01 Nieuwenhagen | Nieuwenhagerheide | Rukkenerweg | 6373HL |  |  | Straatverlichting | ZUD1 Dummy | 1-Straatverlichting | Masten | 80 | 6.5 | VALMONT |  | 121 | 51 |  | OM ST 4,78 CV PTU51 GG M V | 7033 CEMENTGRIJS | 2018-03-04 |  | 2018 | 01 | SINTRA-1 1XSONT 70W R7040 Dynav. (Dali) | Schréder | 2018-03-04 | 2018 | NNB | 01 | LAMP PH MST SON-T PIA PLUS 70W E27 | 70 | N | 220 | 2018-03-04 | 2021-11-28 |  | 01 |  | 10 | 2018-03-04 | Gemeente Landgraaf | Gemeente Landgraaf | 200440.9583 | 324941.9962 | 50.9124 | 6.0333 | 1 |  |  |  | 36001864 | Onbemeterde aansluiting Zuid | c 10,00 Watt |  |  |  |  | 3553551 | GOED |  | 70007263 | 70007337 | 70008473 | 7005115078 | 00000000 | STAAL | 2022-04-13 |  | UITH ST 1x1000/05 PTU60 T60 V | [6 empty] | SON-T | 376505
521536 | 000169 | In Bedrijf | Landgraaf | LANDGRAAF |  | Wijk 01 Nieuwenhagen | Nieuwenhagerheide | Doornkampstraat | 6373BS |  |  | Straatverlichting | ZUD1 Dummy | 1-Straatverlichting | Masten | 26 | 4.75 | VALMONT |  | 114 | 60 | 0 | PM ST 4,75 CV T60 GG M V |  | 2004-11-22 | 2008-05-30 | 2004 | 01 | * 2000 1XPLL 24W R9005 EVSA | INDAL | 1991-12-01 | 1991 | 7033 CEMENTGRIJS | 01 | LAMP PH PLL 24W 840 2G11 4P | 24 | N | 840 | 2019-12-04 11:49 | 2023-03-12 11:49 |  | 01 |  | 2 | 2002-04-04 | Gemeente Landgraaf | Gemeente Landgraaf | 199633 | 324447 | 50.908 | 6.0217 | 1 |  |  |  | 36007986 | Onbemeterde aansluiting Zuid | e 2,00 Watt | [5 empty] | GOED |  | 70007262 |  | 70000244 | 7005115182 | 00000000 | STAAL | 2017-05-27 | [8 empty] | PL-L | 376506
521539 | 003201 | In Bedrijf | Landgraaf | LANDGRAAF |  | Wijk 00 Schaesberg | Schaesberg Centrum | Einsteinstraat | 6372BW |  |  | Straatverlichting | ZUD1 Dummy | 1-Straatverlichting | Masten | 54 | 9 | VALMONT |  | 159 | 51 | 0 | OM ST 7,46 CV PTU51 GG M V |  | 1995-02-01 | 2008-05-30 | 1995 | 01 | TECEO1 48X 54W NW 6096L A150 5098 DDC |  | 2013-02-06 | 2013 |  | 01 | LED 54 W | 54 | N |  | 2013-02-06 | 2027-03-17 |  | 01 |  | 0 | 2013-02-06 | Gemeente Landgraaf | Gemeente Landgraaf | 198956 | 322000 | 50.8861 | 6.0118 | 1 |  |  |  | 40052907 | Onbemeterde aansluiting Zuid | x 0,00 watt |  | ZIUTZ04 | 50 | 2042958 ¦ rdoorsch20160315 | 4006479 | GOED |  | 70007265 | 00000000 | 70014603 | 00000000 | 00000000 | STAAL | 2017-05-27 |  | DCH | [6 empty] | LED | 376512
521573 | 004029 | In Bedrijf | Landgraaf | LANDGRAAF |  | Wijk 00 Schaesberg | Schaesberg Centrum | Marconistraat | 6372PN |  |  | Straatverlichting | ZUD1 Dummy | 1-Straatverlichting | Masten | 51 | 8 | VALMONT |  | 140 | 51 | 0 | OM ST 6,5 CV PTU51 GG M V |  | 1993-09-01 | 2008-05-30 | 1993 | 01 | *TECEO1 32X 51W NW 6432L A150 5103 DDC | Schréder | 2016-11-21 | 2016 | AKZO 150 GRIS SABLÉ SW310F | 01 | LED 51 W | 51 | N |  | 2016-11-21 | 2040-04-03 |  | 01 |  | 0 | 2016-11-21 | Gemeente Landgraaf | Gemeente Landgraaf | 200007 | 322370 | 50.8893 | 6.0268 | 1 |  |  |  | 40435946 | Onbemeterde aansluiting Zuid | x 0,00 watt |  | ZIUTZ06 |  |  | 4023670 ¦ rdoorsch20160830 | GOED |  | 70007264 | 00000000 | 70027567 | 00000000 | 00000000 | STAAL | 2017-05-27 |  | DCH | [6 empty] | LED | 376541
521575 | 004360 | In Bedrijf | Landgraaf | LANDGRAAF |  | Wijk 02 Ubach over Worms | Lauradorp | Rector Durystraat | 6374DX |  |  | Straatverlichting | ZUD1 Dummy | 1-Straatverlichting | Masten | 12 | 4.75 | VALMONT |  | 114 | 60 | 0 | PM ST 4,75 CV T60 GG M V |  | 1998-06-01 | 2008-05-30 | 1998 | 01 | *KFK 16X 12W NW 1600L 9005 C7 DDGC |  | 2020-04-20 | 2020 |  | 01 | LED 12 W | 12 | N |  | 2020-04-20 | 2022-08-09 |  | 01 |  | 0 | 2003-03-20 | Gemeente Landgraaf | Gemeente Landgraaf | 201427 | 324791 | 50.911 | 6.0473 | 1 |  |  |  | 40555364 | Onbemeterde aansluiting Zuid | x 0,00 watt |  | ZIUTZ06 |  |  | 4031870 | GOED |  | 70007262 |  | 70041933 | 00000000 | 00000000 | STAAL | 2017-05-27 | [8 empty] | LED | 376543
521576 | 003846 | In Bedrijf | Landgraaf | LANDGRAAF |  | Wijk 00 Schaesberg | Kakert | Kasteelweg | 6371GJ |  |  | Straatverlichting | ZUD1 Dummy | 1-Straatverlichting | Masten | 38 | 5 | 1Onbekend |  |  |  |  | CON ST 5 m ... | 7033 CEMENTGRIJS | 1993-03-01 | 2008-05-30 | 1993 | 01 | RESIDIUM FGS224 1X PLL 36W EVSA | Philips | 2003-03-19 | 2003 | 7033 CEMENTGRIJS | 01 | LAMP PH PLL 36W 840 2G11 4P | 36 | A7 | 840 | 2017-02-06 17:29 | 2026-12-22 17:29 |  | 01 |  | 2 | 2003-03-19 | Gemeente Landgraaf | Gemeente Landgraaf | 197867 | 323470 | 50.8994 | 5.9965 | 1 |  |  |  | 40421066 | Onbemeterde aansluiting Zuid | e 2,00 Watt |  |  |  |  | NWP 8001117903 | GOED |  | 00000000 |  | 70003210 | 7005115185 | 00000000 | STAAL | 2017-05-27 | [8 empty] | PL-L | 376544
521586 | 003847 | In Bedrijf | Landgraaf | LANDGRAAF |  | Wijk 00 Schaesberg | Kakert | Kasteelweg | 6371GJ |  |  | Straatverlichting | ZUD1 Dummy | 1-Straatverlichting | Masten | 38 | 5 | 1Onbekend |  |  |  |  | CON ST 5 m ... | 7033 CEMENTGRIJS | 2003-03-19 | 2008-05-30 | 2003 | 01 | RESIDIUM FGS224 1X PLL 36W EVSA | Philips | 2003-03-19 | 2003 | 7033 CEMENTGRIJS | 01 | LAMP PH PLL 36W 840 2G11 4P | 36 | N | 840 | 2016-11-08 13:32 | 2020-02-15 13:32 |  | 01 |  | 2 | 2003-03-19 | Gemeente Landgraaf | Gemeente Landgraaf | 197883 | 323512 | 50.8998 | 5.9968 | 1 |  |  |  | 40421074 | Onbemeterde aansluiting Zuid | e 2,00 Watt |  |  |  |  | NWP 8001117903 | GOED |  | 00000000 |  | 70003210 | 7005115185 | 00000000 | STAAL | 2017-05-27 | [8 empty] | PL-L | 376552
521589 | 004361 | In Bedrijf | Landgraaf | LANDGRAAF |  | Wijk 02 Ubach over Worms | Lauradorp | Rector Durystraat | 6374DX |  |  | Straatverlichting | ZUD1 Dummy | 1-Straatverlichting | Masten | 12 | 4.75 | VALMONT |  | 114 | 60 | 0 | PM ST 4,75 CV T60 GG M V |  | 1998-06-01 | 2008-05-30 | 1998 | 01 | *KFK 16X 12W NW 1600L 9005 C7 DDGC |  | 2020-04-20 | 2020 |  | 01 | LED 12 W | 12 | N |  | 2020-04-20 | 2022-08-09 |  | 01 |  | 0 | 1998-06-09 | Gemeente Landgraaf | Gemeente Landgraaf | 201445 | 324796 | 50.911 | 6.0476 | 1 |  |  |  | 40555372 | Onbemeterde aansluiting Zuid | x 0,00 watt |  | ZIUTZ06 |  |  | 4031870 | GOED |  | 70007262 |  | 70041933 | 00000000 | 00000000 | STAAL | 2017-05-27 | [8 empty] | LED | 376555
521603 | 001750 | In Bedrijf | Landgraaf | LANDGRAAF |  | Wijk 01 Nieuwenhagen | Hoefveld | Belvauer | 6373TS |  |  | Straatverlichting | ZUD1 Dummy | 1-Straatverlichting | Masten | 13 | 3.5 | 1Onbekend |  |  |  |  | OCTA ST 3.5 M | 7033 CEMENTGRIJS | 1980-03-01 | 2008-05-30 | 1980 | 01 | *2000 1XPLL 24W R9005 EVSA +LAMP+SN | INDAL | 2009-11-25 | 2009 | 9005 DIEPZWART | 01 | RETROFIT KEGEL LED 13W NW 1300LM LUMIN | 13 | A7 | 840 | 2015-07-09 | 2038-11-19 |  | 01 |  | 0 | 2015-07-09 | Gemeente Landgraaf | Gemeente Landgraaf | 200488 | 323711 | 50.9014 | 6.0338 | 1 |  |  |  | 36004431 | Onbemeterde aansluiting Zuid | x 0,00 watt |  |  |  |  | NWP 8001121050 | GOED |  | 00000000 |  | 70007423 | 70025160 | 00000000 | STAAL / VERZINKT | 2017-05-27 | [8 empty] | RETROLED | 376563
521610 | 001231 | In Bedrijf | Landgraaf | LANDGRAAF |  | Wijk 02 Ubach over Worms | Lauradorp | Maastrichterlaan | 6374VL |  |  | Straatverlichting | ZUD1 Dummy | 1-Straatverlichting | Masten | 21 | 9 | 1Onbekend |  |  |  |  | OCTA ST 9 M | 7033 CEMENTGRIJS | 1973-01-01 | 2009-12-31 | 1973 | 01 | STRADA 18X 21W NW 2300L GREY T1 DDG | NEDELKO B.V. | 2019-04-08 | 2019 | GRIJS | 01 | LED 21 W | 21 | N |  | 2019-04-08 | 2023-12-09 |  | 01 |  | 0 | 2019-04-08 | Gemeente Landgraaf | Gemeente Landgraaf | 201653 | 324926 | 50.9122 | 6.0505 | 1 |  |  |  | 36018635 | Onbemeterde aansluiting Zuid | x 0,00 watt |  | ZIUTZ06 |  |  | 4029489 | GOED |  | 00000000 | 00000000 | 70039992 | 00000000 | 00000000 | STAAL / VERZINKT | 2018-12-28 |  | DCH | [6 empty] | LED | 376569
521621 | 004031 | In Bedrijf | Landgraaf | LANDGRAAF |  | Wijk 00 Schaesberg | Schaesberg Centrum | Marconistraat | 6372PN |  |  | Straatverlichting | ZUD1 Dummy | 1-Straatverlichting | Masten | 14 | 4.75 | VALMONT |  | 114 | 60 | 0 | PM ST 4,75 CV T60 GG M V |  | 1993-09-01 | 2008-05-30 | 1993 | 01 | *BDS711 12X 14W NW 1400L 9005 SDN DVDC | INDAL | 2017-01-19 | 2017 | 9005 DIEPZWART | 01 | LED 14 W | 14 | N |  | 2017-01-19 | 2021-09-21 |  | 01 |  | 0 | 2017-01-19 | Gemeente Landgraaf | Gemeente Landgraaf | 200127 | 322281 | 50.8885 | 6.0285 | 1 |  |  |  | 40435962 | Onbemeterde aansluiting Zuid | x 0,00 watt |  |  |  |  | 4023670 ¦ rdoorsch20160830 | GOED |  | 70007262 |  | 70023170 | 00000000 | 00000000 | STAAL | 2017-05-27 | [8 empty] | LED | 376577
521623 | 004450 | In Bedrijf | Landgraaf | LANDGRAAF |  | Wijk 02 Ubach over Worms | Parkheide | Mondriaanstraat | 6374PH |  |  | Straatverlichting | ZUD1 Dummy | 1-Straatverlichting | Masten | 10 | 3.75 | VALMONT |  | 114 | 60 | 0 | PM ST 3,75 CV T60 GG M V |  | 1997-12-01 | 2008-05-30 | 1997 | 01 | STRADA 12X 10W NW 1400L GREY T6 DDG | NEDELKO B.V. | 2020-06-17 | 2020 | GRIJS | 01 | LED 10 W | 10 | N |  | 2020-06-17 | 2034-06-24 |  | 01 |  | 0 | 2020-06-17 | Gemeente Landgraaf | Gemeente Landgraaf | 200740.301 | 325580.811 | 50.9181 | 6.0376 | 1 |  |  |  | 40728641 | Onbemeterde aansluiting Zuid | x 0,00 watt |  | ZIUTZ06 |  |  | 4031867 | GOED |  | 70007261 |  | 70042909 | 00000000 | 00000000 | STAAL | 2017-05-27 | [8 empty] | LED | 376579
521625 | 004552 | In Bedrijf | Landgraaf | LANDGRAAF |  | Wijk 00 Schaesberg | Heistraat | Casinolaan | 6372XG |  |  | Straatverlichting | ZUD1 Dummy | 1-Straatverlichting | Masten | 12 | 4.75 | VALMONT |  | 114 | 60 | 0 | PM ST 4,75 CV T60 GG M V |  | 1999-09-29 | 2008-05-30 | 1999 | 01 | POLAR 12X 12W WW 1550L ZILV SYM ND | Disano | 2019-04-04 | 2019 | ZILVER | 01 | LED 12 W | 12 | N |  | 2019-04-04 | 2023-12-05 |  | 01 |  | 0 | 2019-04-04 | Gemeente Landgraaf | Gemeente Landgraaf | 199669.0896 | 320499.6781 | 50.8726 | 6.0218 | 1 |  |  |  | 40790525 | Onbemeterde aansluiting Zuid | x 0,00 watt |  |  |  |  | 4029914 ¦ rened20190211 | GOED |  | 70007262 |  | 70041780 | 00000000 | 00000000 | STAAL | 2017-05-27 | [8 empty] | LED | 376581
521632 | 000398 | In Bedrijf | Landgraaf | LANDGRAAF |  | Wijk 00 Schaesberg | Lichtenberg | Streeperstraat | 6371GK |  |  | Straatverlichting | ZUD1 Dummy | 1-Straatverlichting | Masten | 96 | 8 | MAST SERVICES NEDERLAND |  | 171 | 76 |  | SM ST 9,25 CO EU2500 T60x100 P7024 | 7024 GRAFIETGRIJS | 2011-09-29 | 2012-07-06 | 2011 | 01 | SITECO DL 500 MAXI A 1XCPO-TW90W | INDUSTRIELIGHT | 2011-09-29 | 2011 | 7024 GRAFIETGRIJS | 01 | LAMP PH MST CPO TW 90W 728 XTRA PGZ12 | 90 | N | 728 | 2017-05-30 08:43 | 2021-02-23 08:43 |  | 01 |  | 6 | 2011-09-29 | Gemeente Landgraaf | Gemeente Landgraaf | 199258 | 323438 | 50.899 | 6.0163 | 1 |  |  |  | 36042714 | Onbemeterde aansluiting Zuid | e 6,00 watt |  |  |  |  | NWP 4000828 | GOED |  | 70009610 |  | 70009608 | 7005115292 | 00000000 | STAAL | 2021-07-03 | [8 empty] | CPO | 376589
521638 | 001513 | In Bedrijf | Landgraaf | LANDGRAAF |  | Wijk 00 Schaesberg | Schaesberg Centrum | Grevenstraat | 6372JD |  |  | Straatverlichting | ZUD1 Dummy | 1-Straatverlichting | Masten | 11 | 4.75 | VALMONT |  | 114 | 60 | 0 | PM ST 4,75 CV T60 GG M V |  | 1999-10-01 | 2008-05-30 | 1999 | 01 | KFK 16X 11W NW 1600L 9005 C7 DDG | LIGHTRONICS | 2021-02-01 | 2021 | 9005 DIEPZWART | 01 | LED 11 W | 11 | N |  | 2021-02-01 | 2025-10-04 |  | 01 |  | 0 | 2021-02-01 | Gemeente Landgraaf | Gemeente Landgraaf | 198947 | 322796 | 50.8933 | 6.0118 | 1 |  |  |  | 36067660 | Onbemeterde aansluiting Zuid | x 0,00 watt |  | ZIUTZ06 |  |  | 4033641 | GOED |  | 70007262 |  | 70044080 | 00000000 | 00000000 | STAAL | 2017-05-27 | [8 empty] | LED | 376595
521640 | 001817 | In Bedrijf | Landgraaf | LANDGRAAF |  | Wijk 00 Schaesberg | De Dormig | Dormigstraat | 6371VX |  |  | Straatverlichting | ZUD1 Dummy | 1-Straatverlichting | Masten | 26 | 4.75 | VALMONT |  | 114 | 60 | 0 | PM ST 4,75 CV T60 GG M V |  | 2015-11-05 |  | 2015 | 01 | * 2000 1XPLL 24W R9005 EVSA | INDAL | 2015-11-05 | 2015 | 9005 DIEPZWART | 01 | LAMP PH PLL 24W 840 2G11 4P | 24 | N | 840 | 2021-11-26 12:51 | 2025-03-04 12:51 |  | 01 |  | 2 | 2015-11-05 11:03 | Gemeente Landgraaf | Gemeente Landgraaf | 199671 | 323512 | 50.8996 | 6.0222 | 1 |  |  |  | 36070701 | Onbemeterde aansluiting Zuid | e 2,00 Watt |  |  |  |  | 3282709 | GOED |  | 70007262 |  | 70000244 | 7005115182 | 00000000 | STAAL | [9 empty] | PL-L | 376597
521660 | 004282 | In Bedrijf | Landgraaf | LANDGRAAF |  | Wijk 02 Ubach over Worms | Parkheide | Oudstraat | 6374PB |  |  | Straatverlichting | ZUD1 Dummy | 1-Straatverlichting | Masten | 10 | 4.75 | VALMONT |  | 114 | 60 | 0 | PM ST 4,75 CV T60 GG M V |  | 1998-05-01 |  | 1998 | 01 | STRADA 12X 10W NW 1400L GREY T6 DDG | NEDELKO B.V. | 2020-06-17 | 2020 | GRIJS | 01 | LED 10 W | 10 | N |  | 2020-06-17 | 2034-06-24 |  | 01 |  | 0 | 2020-06-17 | Gemeente Landgraaf | Gemeente Landgraaf | 200519.2182 | 325473.1969 | 50.9172 | 6.0345 | 1 |  |  |  | 40536254 | Onbemeterde aansluiting Zuid | x 0,00 watt |  | ZIUTZ06 |  |  | 4031867 | GOED |  | 70007262 |  | 70042909 | 00000000 | 00000000 | STAAL | [9 empty] | LED | 376615
521668 | 004283 | In Bedrijf | Landgraaf | LANDGRAAF |  | Wijk 02 Ubach over Worms | Parkheide | Oudstraat | 6374PB |  |  | Straatverlichting | ZUD1 Dummy | 1-Straatverlichting | Masten | 10 | 4.75 | VALMONT |  | 114 | 60 | 0 | PM ST 4,75 CV T60 GG M V |  | 1998-05-01 |  | 1998 | 01 | STRADA 12X 10W NW 1400L GREY T6 DDG | NEDELKO B.V. | 2020-06-17 | 2020 | GRIJS | 01 | LED 10 W | 10 | N |  | 2020-06-17 | 2034-06-24 |  | 01 |  | 0 | 2020-06-17 | Gemeente Landgraaf | Gemeente Landgraaf | 200518.5201 | 325456.1649 | 50.917 | 6.0345 | 1 |  |  |  | 40536262 | Onbemeterde aansluiting Zuid | x 0,00 watt |  | ZIUTZ06 |  |  | 4031867 | GOED |  | 70007262 |  | 70042909 | 00000000 | 00000000 | STAAL | [9 empty] | LED | 376627
521691 | 004362 | In Bedrijf | Landgraaf | LANDGRAAF |  | Wijk 02 Ubach over Worms | Lauradorp | Rector Durystraat | 6374DX |  |  | Straatverlichting | ZUD1 Dummy | 1-Straatverlichting | Masten | 14 | 4.75 | VALMONT |  | 114 | 60 | 0 | PM ST 4,75 CV T60 GG M V |  | 1998-01-01 | 2008-05-30 | 1998 | 01 | *KFK 16X 12W NW 1600L 9005 C7 DDGC |  | 2020-04-20 | 2020 |  | 01 | LED 12 W | 12 | N |  | 2020-04-20 | 2022-08-09 |  | 01 |  | 2 | 1998-01-06 | Gemeente Landgraaf | Gemeente Landgraaf | 201460.422 | 324809.299 | 50.9112 | 6.0478 | 1 |  |  |  | 40555380 | Onbemeterde aansluiting Zuid | e 2,00 Watt |  | ZIUTZ06 |  |  | 4031870 | GOED |  | 70007262 |  | 70041933 | 00000000 | 00000000 | STAAL | 2017-05-27 | [8 empty] | LED | 376649
521700 | 001985 | In Bedrijf | Landgraaf | LANDGRAAF |  | Wijk 02 Ubach over Worms | Lauradorp | Salesianenstraat | 6374TX |  |  | Straatverlichting | ZUD1 Dummy | 1-Straatverlichting | Masten | 16 | 6.5 | VALMONT |  | 121 | 51 | 0 | OM ST 4,78 CV PTU51 GG M V |  | 2019-09-03 12:30 |  | 2019 | 01 | STRADA 18X 16W NW 2200L GREY T1 DDG | NEDELKO B.V. | 2020-04-20 | 2020 | GRIJS | 01 | LED 16W | 16 | N |  | 2020-04-20 | 2035-11-20 |  | 01 |  | 0 | 2019-09-03 | Gemeente Landgraaf | Gemeente Landgraaf | 201308.6389 | 324946.2531 | 50.9124 | 6.0456 | 1 |  |  |  | 36026123 | Onbemeterde aansluiting Zuid | x 0,00 watt |  | ZIUTZ06 |  |  | 4031870 | GOED |  | 70007263 | 70007337 | 70042896 | 00000000 | 00000000 | STAAL | 2022-04-13 |  | UITH ST 1x1000/05 PTU60 T60 V | [6 empty] | LED | 376656
521701 | 002353 | In Bedrijf | Landgraaf | LANDGRAAF |  | Wijk 00 Schaesberg | Schaesberg Centrum | Brandhofstraat | 6372KA |  |  | Straatverlichting | ZUD1 Dummy | 1-Straatverlichting | Masten | 27 | 6.5 | VALMONT |  | 121 | 51 |  | OM ST 4,78 CV PTU51 GG M V |  | 2015-11-12 | 2008-05-30 | 2015 | 01 | BGP630 24LED 27W NW 3050LM ALU WRN DVB | Philips | 2015-11-12 | 2015 | ALUMINIUM | 01 | LED 27 W | 27 | N |  | 2015-11-12 | 2020-07-14 |  | 01 |  | 0 | 2015-11-12 14:32 | Gemeente Landgraaf | Gemeente Landgraaf | 198713.147 | 322454.5392 | 50.8902 | 6.0084 | 1 |  |  |  | 36076066 | Onbemeterde aansluiting Zuid | x 0,00 watt |  | ZIUTZ06 |  |  | 4018364 | GOED |  | 70007263 | 70007337 | 70028920 | 00000000 | 00000000 | STAAL | 2017-05-27 |  | UITH ST 1x1000/05 PTU60 T60 V | [6 empty] | LED | 376657
521702 | 003045 | In Bedrijf | Landgraaf | LANDGRAAF |  | Wijk 00 Schaesberg | Mijnbuurt | Zeverij | 6372NT |  |  | Straatverlichting | ZUD1 Dummy | 1-Straatverlichting | Masten | 13 | 4.25 | 1Onbekend |  |  |  |  | OCTA ST 4.25 M | 7033 CEMENTGRIJS | 1985-09-01 | 2008-05-30 | 1985 | 01 | * 2000 1XPLL 24W R9005 EVSA | INDAL | 2003-03-17 | 2003 | 7033 CEMENTGRIJS | 01 | RETROFIT KEGEL LED 13W NW 1300LM LUMIN | 13 | A7 | 840 | 2016-06-08 | 2039-10-20 |  | 01 |  | 0 | 2016-06-08 | Gemeente Landgraaf | Gemeente Landgraaf | 199245.7628 | 321011.1322 | 50.8772 | 6.0158 | 1 |  |  |  | 36084549 | Onbemeterde aansluiting Zuid | x 0,00 watt |  |  |  |  | 4022605 | GOED |  | 00000000 |  | 70000244 | 70025160 | 00000000 | STAAL / VERZINKT | 2017-05-27 | [8 empty] | RETROLED | 376658
521725 | 001487 | In Bedrijf | Landgraaf | LANDGRAAF |  | Wijk 01 Nieuwenhagen | Nieuwenhagerheide | Rukkenerweg | 6373HL | 7 |  | Straatverlichting | ZUD1 Dummy | 1-Straatverlichting | Masten | 38 | 6.5 | VALMONT |  | 121 | 51 | 0 | OM ST 4,78 CV PTU51 GG M V | 7033 CEMENTGRIJS | 2022-09-14 |  | 2022 | 01 | ALTRA-2 1xPLL 36W R7038 EVSA | Schréder | 2010-10-25 | 2010 | 7038 AGAATGRIJS | 01 | LAMP PH PLL 36W 840 2G11 4P | 36 | A7 | 840 | 2010-10-25 | 2020-09-08 |  | 01 |  | 2 | 2010-10-25 | Gemeente Landgraaf | Gemeente Landgraaf | 200408.37 | 324937.15 | 50.9124 | 6.0328 | 1 |  |  |  | 36001856 | Onbemeterde aansluiting Zuid | e 2,00 Watt | [5 empty] | GOED |  | 70007263 | 7005115035 | 70000458 | 7005115185 | 00000000 | STAAL | 2012-10-11 |  | UITH ST 1x1000/05 PTU60 T60 V | [6 empty] | PL-L | 376677
521727 | 000435 | In Bedrijf | Landgraaf | LANDGRAAF |  | Wijk 01 Nieuwenhagen | Nieuwenhagerheide | Pleistraat | 6373HJ | 33 |  | Straatverlichting | ZUD1 Dummy | 1-Straatverlichting | Masten | 14 | 6.5 | VALMONT |  | 121 | 51 | 0 | OM ST 4,78 CV PTU51 GG M V |  | 2002-07-16 | 2004-11-29 | 2002 | 01 | ARM-LED BRISA 16LED 14W 740 NW 2150lm LC-A2 +BL ZIUTZ06 23:00-06:30 50% RAL9007 OPZ60mm TILT 5° 5mtr snoer | LIGHTRONICS | 2022-10-14 | 2022 | RAL9007 | 01 | LED 14 W | 14 | N |  | 2022-10-14 | 2027-06-16 |  | 01 |  | 0 | 2022-10-14 | Gemeente Landgraaf | Gemeente Landgraaf | 200308 | 324867 | 50.9118 | 6.0314 | 1 |  |  |  | 36010642 | Onbemeterde aansluiting Zuid | x 0,00 watt |  | ZIUTZ06 |  |  | PR00104393 ¦ jeroen.vermonden20220728 | GOED |  | 70007263 |  | 102457 | 00000000 | 00000000 | STAAL | 2013-11-26 | [8 empty] | LED | 376679
521734 | 003202 | In Bedrijf | Landgraaf | LANDGRAAF |  | Wijk 00 Schaesberg | Schaesberg Centrum | Einsteinstraat | 6372BW |  |  | Straatverlichting | ZUD1 Dummy | 1-Straatverlichting | Masten | 54 | 9 | 1Onbekend |  |  |  |  | OCTA ST 9 M | 7033 CEMENTGRIJS | 1987-10-01 | 2008-05-30 | 1987 | 01 | TECEO1 48X 54W NW 6096L A150 5098 DDC |  | 2013-02-06 | 2013 |  | 01 | LED 54 W | 54 | N |  | 2013-02-06 | 2017-10-09 |  | 01 |  | 0 | 2013-02-06 | Gemeente Landgraaf | Gemeente Landgraaf | 198982 | 322006 | 50.8862 | 6.0122 | 1 |  |  |  | 40052915 | Onbemeterde aansluiting Zuid | x 0,00 watt |  | ZIUTZ04 | 50 | 2042958 ¦ rdoorsch20160315 | 4006479 | GOED |  | 00000000 | 00000000 | 70014603 | 00000000 | 00000000 | STAAL / VERZINKT | 2017-05-27 |  | DCH | [6 empty] | LED | 376686
521755 | 000917 | In Bedrijf | Landgraaf | LANDGRAAF |  | Wijk 00 Schaesberg | Eiske | Rontgenstraat | 6372BX |  |  | Straatverlichting | ZUD1 Dummy | 1-Straatverlichting | Masten | 16 | 6.5 | VALMONT |  | 121 | 51 | 0 | OM ST 4,78 CV PTU51 GG M V |  | 1990-09-01 | 2008-05-30 | 1990 | 01 | ARM-LED BRISA PRO 32LED 16W 740 NW 2750lm PA03 ZIUTZ06 23:00-06:30 50% RAL9007 OPS 60mm tilt 0° 8MTR SNOER 3x1,5MM² | LIGHTRONICS | 2023-03-07 | 2023 | RAL9007 | 01 | LED 16W | 16 | N |  | 2023-03-07 | 2046-07-18 |  | 01 |  | 0 | 2023-03-07 | Gemeente Landgraaf | Gemeente Landgraaf | 199248 | 321957 | 50.8857 | 6.016 | 1 |  |  |  | 36047929 | Onbemeterde aansluiting Zuid | x 0,00 watt |  | ZIUTZ06 |  |  | PR00105631 ¦ jeroen.vermonden20221206 | GOED |  | 70007263 | 00000000 | 102926 | 00000000 | 00000000 | STAAL | 2017-05-27 |  | DCH | [6 empty] | LED | 376702
521759 | 002877 | In Bedrijf | Landgraaf | LANDGRAAF |  | Wijk 00 Schaesberg | Mijnbuurt | Steengang | 6372MS |  |  | Straatverlichting | ZUD1 Dummy | 1-Straatverlichting | Masten | 26 | 4.75 | VALMONT |  | 114 | 60 | 0 | PM ST 4,75 CV T60 GG M V |  | 2003-06-30 | 2008-05-30 | 2003 | 01 | * 2000 1XPLL 24W R9005 EVSA | INDAL | 2003-06-30 | 2003 | 7033 CEMENTGRIJS | 01 | LAMP PH PLL 24W 840 2G11 4P | 24 | A7 | 840 | 2018-07-04 16:32 | 2026-12-20 16:32 |  | 01 |  | 2 | 2003-06-30 | Gemeente Landgraaf | Gemeente Landgraaf | 199311 | 321589 | 50.8824 | 6.0168 | 1 |  |  |  | 36081213 | Onbemeterde aansluiting Zuid | e 2,00 Watt | [5 empty] | GOED |  | 70007262 |  | 70000244 | 7005115182 | 00000000 | STAAL | 2017-05-27 | [8 empty] | PL-L | 376706
521764 | 000170 | In Bedrijf | Landgraaf | LANDGRAAF |  | Wijk 01 Nieuwenhagen | Nieuwenhagerheide | Doornkampstraat | 6373BS |  |  | Straatverlichting | ZUD1 Dummy | 1-Straatverlichting | Masten | 26 | 4.75 | VALMONT |  | 114 | 60 | 0 | PM ST 4,75 CV T60 GG M V |  | 2004-11-22 | 2008-05-30 | 2004 | 01 | * 2000 1XPLL 24W R9005 EVSA | INDAL | 1992-01-01 | 1992 | 7033 CEMENTGRIJS | 01 | LAMP PH PLL 24W 840 2G11 4P | 24 | N | 840 | 2019-02-04 15:12 | 2022-05-13 15:12 |  | 01 |  | 2 |  | Gemeente Landgraaf | Gemeente Landgraaf | 199607 | 324466 | 50.9082 | 6.0214 | 1 |  |  |  | 36007994 | Onbemeterde aansluiting Zuid | e 2,00 Watt | [5 empty] | GOED |  | 70007262 |  | 70000244 | 7005115182 | 00000000 | STAAL | 2017-05-27 | [8 empty] | PL-L | 376712
521767 | 003203 | In Bedrijf | Landgraaf | LANDGRAAF |  | Wijk 00 Schaesberg | Schaesberg Centrum | Einsteinstraat | 6372BW |  |  | Straatverlichting | ZUD1 Dummy | 1-Straatverlichting | Masten | 54 | 9 | 1Onbekend |  |  |  |  | OCTA ST 9 M | 7033 CEMENTGRIJS | 1987-10-01 | 2008-05-30 | 1987 | 01 | TECEO1 48X 54W NW 6096L A150 5098 DDC |  | 2013-02-06 | 2013 |  | 01 | LED 54 W | 54 | N |  | 2013-02-06 | 2017-10-09 |  | 01 |  | 0 | 2013-02-06 | Gemeente Landgraaf | Gemeente Landgraaf | 199026 | 322021 | 50.8863 | 6.0128 | 1 |  |  |  | 40052923 | Onbemeterde aansluiting Zuid | x 0,00 watt |  | ZIUTZ04 | 50 | 2042958 ¦ rdoorsch20160315 | 4006479 | GOED |  | 00000000 | 00000000 | 70014603 | 00000000 | 00000000 | STAAL / VERZINKT | 2017-05-27 |  | DCH | [6 empty] | LED | 376716
521768 | 000437 | In Bedrijf | Landgraaf | LANDGRAAF |  | Wijk 01 Nieuwenhagen | Nieuwenhagerheide | Pleistraat | 6373HJ |  |  | Straatverlichting | ZUD1 Dummy | 1-Straatverlichting | Masten | 14 | 6.5 | VALMONT |  | 121 | 51 | 0 | OM ST 4,78 CV PTU51 GG M V |  | 2015-09-08 |  | 2015 | 01 | ARM-LED BRISA 16LED 14W 740 NW 2150lm LC-A2 +BL ZIUTZ06 23:00-06:30 50% RAL9007 OPZ60mm TILT 5° 5mtr snoer | LIGHTRONICS | 2022-10-14 | 2022 | RAL9007 | 01 | LED 14 W | 14 | N |  | 2022-10-14 | 2027-06-16 |  | 01 |  | 0 | 2022-10-14 | Gemeente Landgraaf | Gemeente Landgraaf | 200263.33 | 324883.48 | 50.9119 | 6.0308 | 1 |  |  |  | 36010669 | Onbemeterde aansluiting Zuid | x 0,00 watt |  | ZIUTZ06 |  |  | PR00104393 ¦ jeroen.vermonden20220728 | GOED |  | 70007263 |  | 102457 | 00000000 | 00000000 | STAAL | [9 empty] | LED | 376717
521770 | 001082 | In Bedrijf | Landgraaf | LANDGRAAF |  | Wijk 01 Nieuwenhagen | Exdel | Exdel | 6373AH |  |  | Straatverlichting | ZUD1 Dummy | 1-Straatverlichting | Masten | 16 | 4.25 | 1Onbekend |  |  |  |  | OCTA ST 4.25 M | 7033 CEMENTGRIJS | 1973-01-01 | 2008-05-30 | 1973 | 01 | 2000 FORTIMO 16W 740 1100LM R9005 | INDAL | 2012-07-31 | 2012 | 9005 DIEPZWART | 01 | LAMP LED 16W 1100LM 740 | 16 | N |  | 2012-07-31 | 2024-04-06 |  | 01 |  | 0 | 2012-07-31 | Gemeente Landgraaf | Gemeente Landgraaf | 199126 | 324440 | 50.908 | 6.0145 | 1 |  |  |  | 36015873 | Onbemeterde aansluiting Zuid | x 0,00 watt |  |  |  |  | 4005512 | GOED |  | 00000000 |  | 70010587 | 00000000 | 00000000 | STAAL / VERZINKT | 2017-05-27 | [8 empty] | LED | 376720
521790 | 001081 | In Bedrijf | Landgraaf | LANDGRAAF |  | Wijk 01 Nieuwenhagen | Exdel | Exdel | 6373AH |  |  | Straatverlichting | ZUD1 Dummy | 1-Straatverlichting | Masten | 16 | 4.25 | 1Onbekend |  |  |  |  | OCTA ST 4.25 M | 7033 CEMENTGRIJS | 1973-01-01 | 2008-05-30 | 1973 | 01 | 2000 FORTIMO 16W 740 1100LM R9005 | INDAL | 2012-07-31 | 2012 | 9005 DIEPZWART | 01 | LAMP LED 16W 1100LM 740 | 16 | A7 |  | 2012-07-31 | 2024-04-06 |  | 01 |  | 0 | 2012-07-31 | Gemeente Landgraaf | Gemeente Landgraaf | 199089 | 324411 | 50.9078 | 6.014 | 1 |  |  |  | 36015865 | Onbemeterde aansluiting Zuid | x 0,00 watt |  |  |  |  | 4005512 | GOED |  | 00000000 |  | 70010587 | 00000000 | 00000000 | STAAL / VERZINKT | 2017-05-27 | [8 empty] | LED | 376740
521794 | 000918 | In Bedrijf | Landgraaf | LANDGRAAF |  | Wijk 00 Schaesberg | Eiske | Rontgenstraat | 6372BX |  |  | Straatverlichting | ZUD1 Dummy | 1-Straatverlichting | Masten | 16 | 6.5 | VALMONT |  | 121 | 51 | 0 | OM ST 4,78 CV PTU51 GG M V |  | 1990-10-01 | 2008-05-30 | 1990 | 01 | ARM-LED BRISA PRO 32LED 16W 740 NW 2750lm PA03 ZIUTZ06 23:00-06:30 50% RAL9007 OPS 60mm tilt 0° 8MTR SNOER 3x1,5MM² | LIGHTRONICS | 2023-03-07 | 2023 | RAL9007 | 01 | LED 16W | 16 | N |  | 2023-03-07 | 2046-07-18 |  | 01 |  | 0 | 2023-03-07 | Gemeente Landgraaf | Gemeente Landgraaf | 199219 | 321951 | 50.8856 | 6.0156 | 1 |  |  |  | 36047937 | Onbemeterde aansluiting Zuid | x 0,00 watt |  | ZIUTZ06 |  |  | PR00105631 ¦ jeroen.vermonden20221206 | GOED |  | 70007263 | 00000000 | 102926 | 00000000 | 00000000 | STAAL | 2017-05-27 |  | DCH | [6 empty] | LED | 376743
521798 | 002878 | In Bedrijf | Landgraaf | LANDGRAAF |  | Wijk 00 Schaesberg | Mijnbuurt | Steengang | 6372MS |  |  | Straatverlichting | ZUD1 Dummy | 1-Straatverlichting | Masten | 13 | 4 | 1Onbekend |  |  |  |  | CVL AL 4 m |  | 1994-02-01 |  | 1994 | 01 | *2000 1XPLL 24W R9005 EVSA +LAMP+SN | INDAL | 2009-03-24 | 2009 | 9005 DIEPZWART | 01 | RETROFIT KEGEL LED 13W NW 1300LM LUMIN | 13 | A7 | 840 | 2015-08-04 | 2038-12-15 |  | 01 |  | 0 | 2015-08-04 | Gemeente Landgraaf | Gemeente Landgraaf | 199315 | 321574 | 50.8822 | 6.0169 | 1 |  |  |  | 36081221 | Onbemeterde aansluiting Zuid | x 0,00 watt | [5 empty] | GOED |  | 00000000 |  | 70007423 | 70025160 | 00000000 | ALUMINIUM | [9 empty] | RETROLED | 376747
521816 | 001751 | In Bedrijf | Landgraaf | LANDGRAAF |  | Wijk 01 Nieuwenhagen | Hoefveld | Belvauer | 6373TS |  |  | Straatverlichting | ZUD1 Dummy | 1-Straatverlichting | Masten | 13 | 3.5 | 1Onbekend |  |  |  |  | OCTA ST 3.5 M | 7033 CEMENTGRIJS | 1980-03-01 | 2008-05-30 | 1980 | 01 | *2000 1XPLL 24W R9005 EVSA +LAMP+SN | INDAL | 2009-11-25 | 2009 | 9005 DIEPZWART | 01 | RETROFIT KEGEL LED 13W NW 1300LM LUMIN | 13 | N | 840 | 2015-07-09 | 2038-11-19 |  | 01 |  | 0 | 2015-07-09 | Gemeente Landgraaf | Gemeente Landgraaf | 200505 | 323717 | 50.9014 | 6.0341 | 1 |  |  |  | 36004448 | Onbemeterde aansluiting Zuid | x 0,00 watt |  |  |  |  | NWP 8001121050 | GOED |  | 00000000 |  | 70007423 | 70025160 | 00000000 | STAAL / VERZINKT | 2017-05-27 | [8 empty] | RETROLED | 376764
521817 | 001232 | In Bedrijf | Landgraaf | LANDGRAAF |  | Wijk 02 Ubach over Worms | Lauradorp | Maastrichterlaan | 6374VL |  |  | Straatverlichting | ZUD1 Dummy | 1-Straatverlichting | Masten | 21 | 9 | VALMONT |  | 159 | 51 | 0 | OM ST 7,46 CV PTU51 GG M V |  | 1999-07-01 | 2009-12-31 | 1999 | 01 | STRADA 18X 21W NW 2300L GREY T1 DDG | NEDELKO B.V. | 2019-04-08 | 2019 | GRIJS | 01 | LED 21 W | 21 | N |  | 2019-04-08 | 2023-12-09 |  | 01 |  | 0 | 2019-04-08 | Gemeente Landgraaf | Gemeente Landgraaf | 201678 | 324913 | 50.9121 | 6.0509 | 1 |  |  |  | 36018643 | Onbemeterde aansluiting Zuid | x 0,00 watt |  | ZIUTZ06 |  |  | 4029489 | GOED |  | 70007265 | 00000000 | 70039992 | 00000000 | 00000000 | STAAL | 2018-12-28 |  | UBO | [6 empty] | LED | 376765
521821 | 001464 | In Bedrijf | Landgraaf | LANDGRAAF |  | Wijk 02 Ubach over Worms | Waubach | Churchillstraat | 6374HW |  |  | Straatverlichting | ZUD1 Dummy | 1-Straatverlichting | Masten | 13 | 4.75 | VALMONT |  | 114 | 60 | 0 | PM ST 4,75 CV T60 GG M V | 7033 CEMENTGRIJS | 2010-12-10 | 2011-05-04 | 2010 | 01 | *2000 1XPLL 24W R9005 EVSA +LAMP+SN | INDAL | 2010-12-10 | 2010 | 9005 DIEPZWART | 01 | RETROFIT KEGEL LED 13W NW 1300LM LUMIN | 13 | N | 840 | 2015-06-16 | 2038-10-27 |  | 01 |  | 0 | 2015-06-16 | Gemeente Landgraaf | Gemeente Landgraaf | 201956 | 325313 | 50.9156 | 6.0549 | 1 |  |  |  | 36020958 | Onbemeterde aansluiting Zuid | x 0,00 watt | [5 empty] | GOED |  | 70007262 |  | 70007423 | 70025160 | 00000000 | STAAL | 2020-04-30 | [8 empty] | RETROLED | 376769
521822 | 000399 | In Bedrijf | Landgraaf | LANDGRAAF |  | Wijk 00 Schaesberg | Lichtenberg | Streeperstraat | 6371GK |  |  | Straatverlichting | ZUD1 Dummy | 1-Straatverlichting | Masten | 8 | 9 | MAST SERVICES NEDERLAND |  | 171 | 76 |  | SM ST 9,25 CO EU2500 T60x100 P7024 |  | 2021-05-20 |  | 2020 | 01 | CITEA NG 48X 74W WW 10300L 7042 5103 DDG | Schréder | 2021-05-20 | 2021 | 7042 VERKEERSGRIJS A | 01 | LED 74 W | 8 | N |  | 2021-05-20 | 2033-01-24 |  | 01 |  | 0 | 2021-05-22 | Gemeente Landgraaf | Gemeente Landgraaf | 199267.603 | 323455.4777 | 50.8992 | 6.0164 | 1 |  |  |  | 36042722 | Onbemeterde aansluiting Zuid | x 0,00 watt |  | ZIUTZ06 |  |  | 4031628 | GOED |  | 70009610 |  | 70043853 | 00000000 | 00000000 | STAAL | [9 empty] | LED | 376770
521822 | 000399 | In Bedrijf | Landgraaf | LANDGRAAF |  | Wijk 00 Schaesberg | Lichtenberg | Streeperstraat | 6371GK |  |  | Straatverlichting | ZUD1 Dummy | 1-Straatverlichting | Masten | 15 | 9 | MAST SERVICES NEDERLAND |  | 171 | 76 |  | SM ST 9,25 CO EU2500 T60x100 P7024 |  | 2021-05-20 |  | 2020 | 02 | 77703K4 15W NW 1200L GRAF VNARR DVB | Bega | 2021-05-20 | 2021 | GRAFIET | 02 | LED 15 W | 15 | N |  | 2021-05-20 | 2026-01-20 |  | 02 |  | 0 | 2021-05-20 | Gemeente Landgraaf | Gemeente Landgraaf | 199267.603 | 323455.4777 | 50.8992 | 6.0164 | 1 |  |  |  | 36042722 | Onbemeterde aansluiting Zuid | x 0,00 watt |  |  |  |  | 4031628 | GOED |  | 70009610 |  | 70042743 | 00000000 | 00000000 | STAAL | [9 empty] | LED | 376771
521825 | 001818 | In Bedrijf | Landgraaf | LANDGRAAF |  | Wijk 00 Schaesberg | De Dormig | Dormigstraat | 6371VX |  |  | Straatverlichting | ZUD1 Dummy | 1-Straatverlichting | Masten | 26 | 4.75 | VALMONT |  | 114 | 60 | 0 | PM ST 4,75 CV T60 GG M V |  | 1998-10-01 | 2003-12-31 | 1998 | 01 | * 2000 1XPLL 24W R9005 EVSA | INDAL | 1997-06-01 | 1997 | 7033 CEMENTGRIJS | 01 | LAMP PH PLL 24W 840 2G11 4P | 24 | N | 840 | 2002-03-06 | 2005-06-12 |  | 01 |  | 2 | 2002-03-06 | Gemeente Landgraaf | Gemeente Landgraaf | 199668 | 323528 | 50.8998 | 6.0221 | 1 |  |  |  | 36070718 | Onbemeterde aansluiting Zuid | e 2,00 Watt | [5 empty] | GOED |  | 70007262 |  | 70000244 | 7005115182 | 00000000 | STAAL | 2012-12-27 | [8 empty] | PL-L | 376774
521836 | 001234 | In Bedrijf | Landgraaf | LANDGRAAF |  | Wijk 02 Ubach over Worms | Lauradorp | Maastrichterlaan | 6374VL |  |  | Straatverlichting | ZUD1 Dummy | 1-Straatverlichting | Masten | 21 | 9 | VALMONT |  | 159 | 51 | 0 | OM ST 7,46 CV PTU51 GG M V |  | 1995-02-01 | 2009-12-31 | 1995 | 01 | STRADA 18X 21W NW 2300L GREY T1 DDG | NEDELKO B.V. | 2019-04-08 | 2019 | GRIJS | 01 | LED 21 W | 21 | N |  | 2019-04-08 | 2023-12-09 |  | 01 |  | 0 | 2019-04-08 | Gemeente Landgraaf | Gemeente Landgraaf | 201727.3194 | 324903.942 | 50.912 | 6.0516 | 1 |  |  |  | 36018661 | Onbemeterde aansluiting Zuid | x 0,00 watt |  | ZIUTZ06 |  |  | 4029489 | GOED |  | 70007265 | 00000000 | 70039992 | 00000000 | 00000000 | STAAL | 2018-12-28 |  | DCH | [6 empty] | LED | 376787
521857 | 003848 | In Bedrijf | Landgraaf | LANDGRAAF |  | Wijk 00 Schaesberg | Kakert | Kasteelweg | 6371GJ |  |  | Straatverlichting | ZUD1 Dummy | 1-Straatverlichting | Masten | 38 | 5 | 1Onbekend |  |  |  |  | CON ST 5 m ... | 7033 CEMENTGRIJS | 2003-03-19 | 2008-05-30 | 2003 | 01 | RESIDIUM FGS224 1X PLL 36W EVSA | Philips | 2003-03-19 | 2003 | 7033 CEMENTGRIJS | 01 | LAMP PH PLL 36W 840 2G11 4P | 36 | A7 | 840 | 2016-11-08 12:29 | 2026-09-23 12:29 |  | 01 |  | 2 | 2003-03-19 | Gemeente Landgraaf | Gemeente Landgraaf | 197905 | 323546 | 50.9001 | 5.9971 | 1 |  |  |  | 40421082 | Onbemeterde aansluiting Zuid | e 2,00 Watt | [5 empty] | GOED |  | 00000000 |  | 70003210 | 7005115185 | 00000000 | STAAL | 2017-05-27 | [8 empty] | PL-L | 376807
521863 | 001516 | In Bedrijf | Landgraaf | LANDGRAAF |  | Wijk 00 Schaesberg | Schaesberg Centrum | Grevenstraat | 6372JD |  |  | Straatverlichting | ZUD1 Dummy | 1-Straatverlichting | Masten | 13 | 4.75 | VALMONT |  | 114 | 60 | 0 | PM ST 4,75 CV T60 GG M V |  | 1991-08-01 | 2008-05-30 | 1991 | 01 | *BDS711 12X 14W NW 1400L 9005 SDN DVDC | INDAL | 2016-02-04 12:28 | 2016 | 9005 DIEPZWART | 01 | LED 13 W | 13 | N |  | 2016-02-04 | 2027-10-11 |  | 01 |  | 0 | 2002-05-13 | Gemeente Landgraaf | Gemeente Landgraaf | 198999 | 322825 | 50.8935 | 6.0125 | 1 |  |  |  | 36067695 | Onbemeterde aansluiting Zuid | x 0,00 watt |  |  |  |  | 1135049 | GOED |  | 70007262 |  | 70023170 | 00000000 | 00000000 | STAAL | 2017-05-27 | [8 empty] | LED | 376812
521877 | 001752 | In Bedrijf | Landgraaf | LANDGRAAF |  | Wijk 01 Nieuwenhagen | Hoefveld | Belvauer | 6373TS |  |  | Straatverlichting | ZUD1 Dummy | 1-Straatverlichting | Masten | 26 | 3.5 | 1Onbekend |  |  |  |  | OCTA ST 3.5 M | 7033 CEMENTGRIJS | 1980-10-01 | 2008-05-30 | 1980 | 01 | *2000 1XPLL 24W R9005 EVSA +LAMP+SN | INDAL | 2009-11-25 | 2009 | 9005 DIEPZWART | 01 | LAMP PH PLL 24W 840 2G11 4P | 24 | A7 | 840 | 2009-11-25 | 2019-10-10 |  | 01 |  | 2 | 2009-11-25 | Gemeente Landgraaf | Gemeente Landgraaf | 200504 | 323739 | 50.9016 | 6.034 | 1 |  |  |  | 36004456 | Onbemeterde aansluiting Zuid | e 2,00 Watt |  |  |  |  | NWP 8001121050 | GOED |  | 00000000 |  | 70007423 | 7005115182 | 00000000 | STAAL / VERZINKT | 2017-05-27 | [8 empty] | PL-L | 376825
521880 | 001233 | In Bedrijf | Landgraaf | LANDGRAAF |  | Wijk 02 Ubach over Worms | Lauradorp | Maastrichterlaan | 6374VL |  |  | Straatverlichting | ZUD1 Dummy | 1-Straatverlichting | Masten | 21 | 9 | 1Onbekend |  |  |  |  | OCTA ST 9 M | 7033 CEMENTGRIJS | 1973-01-01 | 2009-12-31 | 1973 | 01 | STRADA 18X 21W NW 2300L GREY T1 DDG | NEDELKO B.V. | 2019-04-08 | 2019 | GRIJS | 01 | LED 21 W | 21 | N |  | 2019-04-08 | 2023-12-09 |  | 01 |  | 0 | 2019-04-08 | Gemeente Landgraaf | Gemeente Landgraaf | 201697 | 324918 | 50.9121 | 6.0512 | 1 |  |  |  | 36018651 | Onbemeterde aansluiting Zuid | x 0,00 watt |  | ZIUTZ06 |  |  | 4029489 | GOED |  | 00000000 | 00000000 | 70039992 | 00000000 | 00000000 | STAAL / VERZINKT | 2018-12-28 |  | DCH | [6 empty] | LED | 376827
521891 | 000706 | In Bedrijf | Landgraaf | LANDGRAAF |  | Wijk 01 Nieuwenhagen | Oud Nieuwenhagen | Heigank | 6373KM |  |  | Straatverlichting | ZUD1 Dummy | 1-Straatverlichting | Masten | 20 | 4.75 | VALMONT |  | 114 | 60 |  | PM ST 4,75 CV T60 GG M V |  | 2018-12-21 |  | 2018 | 01 | BGP760 10X 20W NW 2700L D-GR DX70 DDGC | Philips | 2018-08-20 | 2018 | DARK-GREY | 01 | LED 20 W | 20 | N |  | 2018-08-20 | 2041-12-31 |  | 01 |  | 0 | 2018-08-20 | Gemeente Landgraaf | Gemeente Landgraaf | 200805 | 324437 | 50.9079 | 6.0384 | 1 |  |  |  | 36013218 | Onbemeterde aansluiting Zuid | x 0,00 watt |  | ZIUTZ06 |  |  | 4025517 |  |  | 70007262 |  | 70040554 | 00000000 | 00000000 | STAAL | 2022-04-13 | [8 empty] | LED | 376836
521912 | 004449 | In Bedrijf | Landgraaf | LANDGRAAF |  | Wijk 02 Ubach over Worms | Parkheide | Gank | 6374NK |  |  | Straatverlichting | ZUD1 Dummy | 1-Straatverlichting | Masten | 16 | 3.75 | VALMONT |  | 114 | 60 | 0 | PM ST 3,75 CV T60 GG M V |  | 1997-12-01 | 2008-05-30 | 1997 | 01 | STRADA 18X 16W NW 2200L GREY T6 DDG | NEDELKO B.V. | 2020-06-17 | 2020 | GRIJS | 01 | LED 16W | 16 | N |  | 2020-06-17 | 2043-10-29 |  | 01 |  | 0 | 2020-06-17 | Gemeente Landgraaf | Gemeente Landgraaf | 200752.2535 | 325607.072 | 50.9184 | 6.0378 | 1 |  |  |  | 40728633 | Onbemeterde aansluiting Zuid | x 0,00 watt |  | ZIUTZ06 |  |  | 4031867 | GOED |  | 70007261 |  | 70042897 | 00000000 | 00000000 | STAAL | 2017-05-27 | [8 empty] | LED | 376856
521913 | 004551 | In Bedrijf | Landgraaf | LANDGRAAF |  | Wijk 00 Schaesberg | Heistraat | Casinolaan | 6372XG |  |  | Straatverlichting | ZUD1 Dummy | 1-Straatverlichting | Masten | 17 | 4.75 | VALMONT |  | 114 | 60 | 0 | PM ST 4,75 CV T60 GG M V |  | 1999-09-28 | 2008-05-30 | 1999 | 01 | KFK *** 17W NW 2000L 9005 C7 DDG |  | 2019-04-04 | 2019 |  | 01 | LED 17 W | 17 | N |  | 2019-04-04 | 2023-12-05 |  | 01 |  | 0 | 2019-04-04 | Gemeente Landgraaf | Gemeente Landgraaf | 199632 | 320462 | 50.8722 | 6.0212 | 1 |  |  |  | 40790517 | Onbemeterde aansluiting Zuid | x 0,00 watt |  |  |  |  | 4029914 ¦ rened20190211 | GOED |  | 70007262 |  | 70037493 | 00000000 | 00000000 | STAAL | 2017-05-27 | [8 empty] | LED | 376857
521927 | 000466 | In Bedrijf | Landgraaf | LANDGRAAF |  | Wijk 02 Ubach over Worms | Waubach | Burgemeester Beckersstraat | 6374SL |  |  | Straatverlichting | ZUD1 Dummy | 1-Straatverlichting | Masten | 10 | 4.75 | VALMONT |  | 114 | 60 | 0 | PM ST 4,75 CV T60 GG M V | 7033 CEMENTGRIJS | 2010-07-27 | 2011-05-04 | 2010 | 01 | STRADA 12X 10W NW 1400L GREY T6 DDG | NEDELKO B.V. | 2020-04-20 | 2020 | GRIJS | 01 | LED 10 W | 10 | N |  | 2020-04-20 | 2034-04-27 |  | 01 |  | 0 | 2020-04-20 | Gemeente Landgraaf | Gemeente Landgraaf | 201613.7807 | 325206.087 | 50.9147 | 6.05 | 1 |  |  |  | 36031607 | Onbemeterde aansluiting Zuid | x 0,00 watt |  | ZIUTZ06 |  |  | 4031870 | GOED |  | 70007262 |  | 70042909 | 00000000 | 00000000 | STAAL | 2020-04-30 | [8 empty] | LED | 376871
521939 | 002621 | In Bedrijf | Landgraaf | LANDGRAAF |  | Wijk 00 Schaesberg | Klinkerkwartier | Handvorm | 6372DK |  |  | Straatverlichting | ZUD1 Dummy | 1-Straatverlichting | Masten | 13 | 4.25 | 1Onbekend |  |  |  |  | OCTA ST 4.25 M | 7033 CEMENTGRIJS | 1982-04-01 | 2008-05-30 | 1982 | 01 | *2000 1XPLL 24W R9005 EVSA +LAMP+SN | INDAL | 2009-03-24 | 2009 | 9005 DIEPZWART | 01 | RETROFIT KEGEL LED 13W NW 1300LM LUMIN | 13 | N | 840 | 2015-10-22 | 2039-03-04 |  | 01 |  | 0 | 2015-10-22 | Gemeente Landgraaf | Gemeente Landgraaf | 199619 | 322946 | 50.8946 | 6.0214 | 1 |  |  |  | 36078689 | Onbemeterde aansluiting Zuid | x 0,00 watt | [5 empty] | GOED |  | 00000000 |  | 70007423 | 70025160 | 00000000 | STAAL / VERZINKT | 2017-05-27 | [8 empty] | RETROLED | 376884
521954 | 000707 | In Bedrijf | Landgraaf | LANDGRAAF |  | Wijk 01 Nieuwenhagen | Oud Nieuwenhagen | Heigank | 6373KM |  |  | Straatverlichting | ZUD1 Dummy | 1-Straatverlichting | Masten | 20 | 4.75 | VALMONT |  | 114 | 60 |  | PM ST 4,75 CV T60 GG M V |  | 2017-10-08 |  | 2017 | 01 | BGP760 10X 20W NW 2700L D-GR DX70 DDGC | Philips | 2018-08-20 | 2018 | DARK-GREY | 01 | LED 20 W | 20 | N |  | 2018-08-20 | 2041-12-31 |  | 01 |  | 0 | 2018-08-20 | Gemeente Landgraaf | Gemeente Landgraaf | 200796 | 324453 | 50.908 | 6.0383 | 1 |  |  |  | 36013226 | Onbemeterde aansluiting Zuid | x 0,00 watt |  | ZIUTZ06 |  |  | 4025517 |  |  | 70007262 | 00000000 | 70040554 | 00000000 | 00000000 | STAAL |  |  | UBO | [6 empty] | LED | 376895
521959 | 001723 | In Bedrijf | Landgraaf | LANDGRAAF |  | Wijk 02 Ubach over Worms | Waubach | Weegbree | 6374RC |  |  | Straatverlichting | ZUD1 Dummy | 1-Straatverlichting | Masten | 16 | 3.75 | VALMONT |  | 114 | 60 | 0 | PM ST 3,75 CV T60 GG M V | 7033 CEMENTGRIJS | 2012-01-11 |  | 2012 | 01 | 2000 FORTIMO 16W 740 1100LM R9005 | INDAL | 2012-01-11 | 2012 | 9005 DIEPZWART | 01 | LAMP LED 16W 1100LM 740 | 16 | N |  | 2012-01-11 | 2023-09-17 |  | 01 |  | 0 | 2012-01-11 | Gemeente Landgraaf | Gemeente Landgraaf | 202264 | 325215 | 50.9147 | 6.0593 | 1 |  |  |  | 36023507 | Onbemeterde aansluiting Zuid | x 0,00 watt |  |  |  |  | 4001004 | GOED |  | 70007261 |  | 70010587 | 00000000 | 00000000 | STAAL | 2012-10-10 | [8 empty] | LED | 376900
521960 | 000465 | In Bedrijf | Landgraaf | LANDGRAAF |  | Wijk 02 Ubach over Worms | Waubach | Burgemeester Beckersstraat | 6374SL | 7 |  | Straatverlichting | ZUD1 Dummy | 1-Straatverlichting | Masten | 10 | 4.75 | VALMONT |  | 114 | 60 | 0 | PM ST 4,75 CV T60 GG M V |  | 2000-02-07 | 2008-05-30 | 2000 | 01 | STRADA 12X 10W NW 1400L GREY T6 DDG | NEDELKO B.V. | 2020-04-20 | 2020 | GRIJS | 01 | LED 10 W | 10 | N |  | 2020-04-20 | 2034-04-27 |  | 01 |  | 0 | 2020-04-20 | Gemeente Landgraaf | Gemeente Landgraaf | 201622 | 325232 | 50.9149 | 6.0501 | 1 |  |  |  | 36031593 | Onbemeterde aansluiting Zuid | x 0,00 watt |  | ZIUTZ06 |  |  | 4031870 | GOED |  | 70007262 |  | 70042909 | 00000000 | 00000000 | STAAL | 2017-05-27 | [8 empty] | LED | 376901
521971 | 000920 | In Bedrijf | Landgraaf | LANDGRAAF |  | Wijk 00 Schaesberg | Eiske | Salkstraat | 6372CG |  |  | Straatverlichting | ZUD1 Dummy | 1-Straatverlichting | Masten | 13 | 4.75 | VALMONT |  | 114 | 60 | 0 | PM ST 4,75 CV T60 GG M V |  | 2017-06-20 |  | 2017 | 01 | *BDS711 12X 14W NW 1400L 9005 SDN DVDC | INDAL | 2002-05-13 | 2002 | 9005 DIEPZWART | 01 | RETROFIT KEGEL LED 13W NW 1300LM LUMIN | 13 | N | 840 | 2016-06-08 | 2039-10-20 |  | 01 |  | 0 | 2016-06-08 | Gemeente Landgraaf | Gemeente Landgraaf | 199203 | 321910 | 50.8853 | 6.0153 | 1 |  |  |  | 36047953 | Onbemeterde aansluiting Zuid | x 0,00 watt |  |  |  |  | 3476481 | GOED |  | 70007262 |  | 70023170 | 70025160 | 00000000 | STAAL | [9 empty] | RETROLED | 376915
521974 | 001490 | In Bedrijf | Landgraaf | LANDGRAAF |  | Wijk 01 Nieuwenhagen | Nieuwenhagerheide | Rukkenerweg | 6373HL |  |  | Straatverlichting | ZUD1 Dummy | 1-Straatverlichting | Masten | 21 | 6.5 | 1Onbekend |  |  |  |  | OCTA ST 6.5 M | 7033 CEMENTGRIJS | 1978-01-01 | 2008-05-30 | 1978 | 01 | *RESIDIUM BGS224 1800 LM 740 EVSA | Philips | 2013-11-25 | 2013 | WIT | 01 | 20066092 LED 21 W | 21 | N | 840 | 2013-11-25 | 2037-04-07 |  | 01 |  | 0 | 2013-11-25 | Gemeente Landgraaf | Gemeente Landgraaf | 200481 | 324916 | 50.9122 | 6.0339 | 1 |  |  |  | 36001880 | Onbemeterde aansluiting Zuid | x 0,00 watt |  |  |  |  | 4009820 | GOED |  | 00000000 | 00000000 | 70006711 | 00000000 | 00000000 | STAAL / VERZINKT | 2017-05-27 |  | DCH | [6 empty] | LED | 376918
521976 | 001753 | In Bedrijf | Landgraaf | LANDGRAAF |  | Wijk 01 Nieuwenhagen | Nieuwenhagerheide | Mgr. Hanssenstraat | 6373BK | 11 |  | Straatverlichting | ZUD1 Dummy | 1-Straatverlichting | Masten | 26 | 3.5 | 1Onbekend |  |  |  |  | OCTA ST 3.5 M | 7033 CEMENTGRIJS | 1980-01-01 | 2008-05-30 | 1980 | 01 | * 2000 1XPLL 24W R9005 EVSA | INDAL | 1991-10-01 | 1991 | 7033 CEMENTGRIJS | 01 | LAMP PH PLL 24W 840 2G11 4P | 24 | N | 840 | 2022-05-10 11:53 | 2025-08-16 11:53 |  | 01 |  | 2 | 2022-05-10 11:53 | Gemeente Landgraaf | Gemeente Landgraaf | 199792.7909 | 324416.2865 | 50.9078 | 6.024 | 1 |  |  |  | 36004464 | Onbemeterde aansluiting Zuid | EVSA PH 1 x PL-T/C/L/TL5C 22-42W VIERK | [5 empty] | GOED |  | 00000000 |  | 70000244 | 7005115182 | 7005115145 | STAAL / VERZINKT | 2017-05-27 | [8 empty] | PL-L | 376920
521986 | 001475 | In Bedrijf | Landgraaf | LANDGRAAF |  | Wijk 02 Ubach over Worms | Groenstraat | Rimburgerweg | 6374LA |  |  | Straatverlichting | ZUD1 Dummy | 1-Straatverlichting | Masten | 49 | 8 | VALMONT |  | 140 | 51 | 0 | OM ST 6,5 CV PTU51 GG M V | 0000 NVT | 2007-08-08 | 2008-05-30 | 2007 | 01 | STRADA 36X 49W NW 5300L GREY T2 DDG | NEDELKO B.V. | 2019-03-11 | 2019 | GRIJS | 01 | LED 49 W | 49 | N |  | 2019-03-11 | 2042-07-22 |  | 01 |  | 0 | 2019-03-11 | Gemeente Landgraaf | Gemeente Landgraaf | 202546 | 324770 | 50.9107 | 6.0632 | 1 |  |  |  | 36021032 | Onbemeterde aansluiting Zuid | x 0,00 watt |  | ZIUTZ06 |  |  | 4029488-T1 ¦ rdoorsch20181203 | GOED |  | 70007264 | 00000000 | 70041683 | 00000000 | 00000000 | STAAL | 2017-05-27 |  | 621359 UBO ENKEL ST 1500/60 | [6 empty] | LED | 376930
522024 | 003205 | In Bedrijf | Landgraaf | LANDGRAAF |  | Wijk 00 Schaesberg | Schaesberg Centrum | Einsteinstraat | 6372BW |  |  | Straatverlichting | ZUD1 Dummy | 1-Straatverlichting | Masten | 54 | 9 | 1Onbekend |  |  |  |  | OCTA ST 9 M | 7033 CEMENTGRIJS | 1987-11-01 | 2008-05-30 | 1987 | 01 | TECEO1 48X 54W NW 6096L A150 5098 DDC |  | 2013-02-06 | 2013 |  | 01 | LED 54 W | 54 | N |  | 2013-02-06 | 2017-10-09 |  | 01 |  | 0 | 2013-02-06 | Gemeente Landgraaf | Gemeente Landgraaf | 199091 | 322053 | 50.8866 | 6.0138 | 1 |  |  |  | 40052941 | Onbemeterde aansluiting Zuid | x 0,00 watt |  | ZIUTZ04 | 50 | WO188396 | 4006479 | GOED |  | 00000000 | 00000000 | 70014603 | 00000000 | 00000000 | STAAL / VERZINKT | 2017-05-27 |  | DCH | [6 empty] | LED | 376965
522028 | 000919 | In Bedrijf | Landgraaf | LANDGRAAF |  | Wijk 00 Schaesberg | Eiske | Rontgenstraat | 6372BX |  |  | Straatverlichting | ZUD1 Dummy | 1-Straatverlichting | Masten | 16 | 6.5 | VALMONT |  | 121 | 51 | 0 | OM ST 4,78 CV PTU51 GG M V |  | 1990-10-01 | 2008-05-30 | 1990 | 01 | ARM-LED BRISA PRO 32LED 16W 740 NW 2750lm PA03 ZIUTZ06 23:00-06:30 50% RAL9007 OPS 60mm tilt 0° 8MTR SNOER 3x1,5MM² | LIGHTRONICS | 2023-03-07 | 2023 | RAL9007 | 01 | LED 16W | 16 | N |  | 2023-03-07 | 2046-07-18 |  | 01 |  | 0 | 2023-03-07 | Gemeente Landgraaf | Gemeente Landgraaf | 199199 | 321957 | 50.8857 | 6.0153 | 1 |  |  |  | 36047945 | Onbemeterde aansluiting Zuid | x 0,00 watt |  | ZIUTZ06 |  |  | PR00105631 ¦ jeroen.vermonden20221206 | GOED |  | 70007263 | 00000000 | 102926 | 00000000 | 00000000 | STAAL | 2017-05-27 |  | DCH | [6 empty] | LED | 376969
522036 | 001489 | In Bedrijf | Landgraaf | LANDGRAAF |  | Wijk 01 Nieuwenhagen | Nieuwenhagerheide | Rukkenerweg | 6373HL |  |  | Straatverlichting | ZUD1 Dummy | 1-Straatverlichting | Masten | 21 | 6.5 | 1Onbekend |  |  |  |  | OCTA ST 6.5 M | 7033 CEMENTGRIJS | 1978-01-01 | 2008-05-30 | 1978 | 01 | *RESIDIUM BGS224 1800 LM 740 EVSA | Philips | 2013-11-25 | 2013 | WIT | 01 | 20066092 LED 21 W | 21 | N | 840 | 2013-11-25 | 2037-04-07 |  | 01 |  | 0 | 2013-11-25 | Gemeente Landgraaf | Gemeente Landgraaf | 200459 | 324930 | 50.9123 | 6.0336 | 1 |  |  |  | 36001872 | Onbemeterde aansluiting Zuid | x 0,00 watt |  |  |  |  | 4009820 | GOED |  | 00000000 | 00000000 | 70006711 | 00000000 | 00000000 | STAAL / VERZINKT | 2017-05-27 |  | DCH | [6 empty] | LED | 376974
522040 | 001474 | In Bedrijf | Landgraaf | LANDGRAAF |  | Wijk 02 Ubach over Worms | Groenstraat | Haanweg | 6374XX |  |  | Straatverlichting | ZUD1 Dummy | 1-Straatverlichting | Masten | 38 | 6.5 | VALMONT |  | 121 | 51 | 0 | OM ST 4,78 CV PTU51 GG M V |  | 2004-12-06 | 2004-12-07 | 2004 | 01 | *ALTRA-2 1XPLL 36W R7021 EVSA | Schréder | 2004-12-06 | 2004 | 7033 CEMENTGRIJS | 01 | LAMP PH PLL 36W 840 2G11 4P | 36 | N | 840 | 2015-04-20 15:08 | 2018-07-27 15:08 |  | 01 |  | 2 | 2004-12-06 | Gemeente Landgraaf | Gemeente Landgraaf | 201431.2973 | 324058.4015 | 50.9044 | 6.0473 | 1 |  |  |  | 36021024 | Onbemeterde aansluiting Zuid | e 2,00 Watt | [5 empty] | GOED |  | 70007263 | 00000000 | 70008651 | 7005115185 | 00000000 | STAAL | 2013-12-04 |  | UBO | [6 empty] | PL-L | 376978
522043 | 000662 | In Bedrijf | Landgraaf | LANDGRAAF |  | Wijk 00 Schaesberg | Schaesberg Centrum | Baanstraat | 6372AG |  |  | Straatverlichting | ZUD1 Dummy | 1-Straatverlichting | Masten | 19 | 6.5 | VALMONT |  | 121 | 51 | 0 | OM ST 4,78 CV PTU51 GG M V |  | 1998-10-01 | 2008-05-30 | 1998 | 01 | BRISA 24X 19W NW 3000L 9007 LCA3 DDGC | LIGHTRONICS | 2021-03-16 | 2021 | 9007 DC GRIJS ALUMINIUM | 01 | LED 19 W | 19 | N |  | 2021-03-16 | 2025-11-16 |  | 01 |  | 0 | 2021-03-16 | Gemeente Landgraaf | Gemeente Landgraaf | 199446 | 322476 | 50.8903 | 6.0188 | 1 |  |  |  | 36045373 | Onbemeterde aansluiting Zuid | x 0,00 watt |  | ZIUTZ06 |  |  | 4031526 | GOED |  | 70007263 |  | 70044138 | 00000000 | 00000000 | STAAL | 2017-05-27 | [8 empty] | LED | 376982
522045 | 001754 | In Bedrijf | Landgraaf | LANDGRAAF |  | Wijk 01 Nieuwenhagen | Oud Nieuwenhagen | Caeciliahof | 6373NX |  |  | Straatverlichting | ZUD1 Dummy | 1-Straatverlichting | Masten | 11 | 4.75 | VALMONT |  | 114 | 60 | 0 | PM ST 4,75 CV T60 GG M V |  | 2022-11-17 |  | 2022 | 01 | _ARM-LED, _BRISA, _16pcs, _LED, _11W, _740, _1600lm, _LC-A2, _11W, _ZIUTZ06, _0pcs, _RAL9007, _0mA, _L2WG6, | LIGHTRONICS | 2022-11-17 | 2022 | RAL9007 | 01 | LED 11 W | 11 | N |  | 2022-11-17 | 2027-07-20 |  | 01 |  | 0 | 2022-11-17 | Gemeente Landgraaf | Gemeente Landgraaf | 200706.72 | 324040.69 | 50.9043 | 6.037 | 1 |  |  |  | 36004472 | Onbemeterde aansluiting Zuid | x 0,00 watt |  | ZIUTZ06 |  |  | PR00103288 ¦ jeroen.vermonden20220310 | GOED |  | 70007262 |  | 100647 | 00000000 | 00000000 | STAAL | [9 empty] | LED | 376984
522059 | 001491 | In Bedrijf | Landgraaf | LANDGRAAF |  | Wijk 01 Nieuwenhagen | Nieuwenhagerheide | Rukkenerweg | 6373HL |  |  | Straatverlichting | ZUD1 Dummy | 1-Straatverlichting | Masten | 21 | 6.5 | 1Onbekend |  |  |  |  | OCTA ST 6.5 M | 7033 CEMENTGRIJS | 1978-11-01 | 2008-05-30 | 1978 | 01 | *RESIDIUM BGS224 1800 LM 740 EVSA | Philips | 2013-11-25 | 2013 | WIT | 01 | 20066092 LED 21 W | 21 | A7 | 840 | 2013-11-25 | 2037-04-07 |  | 01 |  | 0 | 2013-11-25 | Gemeente Landgraaf | Gemeente Landgraaf | 200470 | 324900 | 50.9121 | 6.0337 | 1 |  |  |  | 36001899 | Onbemeterde aansluiting Zuid | x 0,00 watt |  |  |  |  | 4009820 | GOED |  | 00000000 | 00000000 | 70006711 | 00000000 | 00000000 | STAAL / VERZINKT | 2017-05-27 |  | DCH | [6 empty] | LED | 377001
522060 | 001191 | In Bedrijf | Landgraaf | LANDGRAAF |  | Wijk 00 Schaesberg | Kakert | Dr. Nolensstraat | 6371EB |  |  | Straatverlichting | ZUD1 Dummy | 1-Straatverlichting | Masten | 17 | 4.75 | VALMONT |  | 114 | 60 | 0 | PM ST 4,75 CV T60 GG M V |  | 1989-10-01 | 2008-05-30 | 1989 | 01 | KFK *** 17W NW 2000L 9005 C7 DDG |  | 2019-03-25 | 2019 | 7033 CEMENTGRIJS | 01 | LED 17 W | 17 | N |  | 2019-03-25 | 2023-11-25 |  | 01 |  | 0 | 2019-03-25 | Gemeente Landgraaf | Gemeente Landgraaf | 198776 | 323833 | 50.9026 | 6.0095 | 1 |  |  |  | 36050695 | Onbemeterde aansluiting Zuid | x 0,00 watt |  |  |  |  | 4030031-T5 ¦ rened20190212 | GOED |  | 70007262 |  | 70037493 | 00000000 | 00000000 | STAAL | 2017-05-27 | [8 empty] | LED | 377002
522062 | 001722 | In Bedrijf | Landgraaf | LANDGRAAF |  | Wijk 02 Ubach over Worms | Waubach | Weegbree | 6374RC |  |  | Straatverlichting | ZUD1 Dummy | 1-Straatverlichting | Masten | 16 | 3.75 | VALMONT |  | 114 | 60 | 0 | PM ST 3,75 CV T60 GG M V | 7033 CEMENTGRIJS | 2012-01-11 |  | 2012 | 01 | 2000 FORTIMO 16W 740 1100LM R9005 | INDAL | 2012-01-11 | 2012 | 9005 DIEPZWART | 01 | LAMP LED 16W 1100LM 740 | 16 | N |  | 2012-01-11 | 2023-09-17 |  | 01 |  | 0 | 2012-01-11 | Gemeente Landgraaf | Gemeente Landgraaf | 202272 | 325193 | 50.9145 | 6.0594 | 1 |  |  |  | 36023493 | Onbemeterde aansluiting Zuid | x 0,00 watt |  |  |  |  | 4001004 | GOED |  | 70007261 |  | 70010587 | 00000000 | 00000000 | STAAL | 2012-10-10 | [8 empty] | LED | 377004
522066 | 004452 | In Bedrijf | Landgraaf | LANDGRAAF |  | Wijk 02 Ubach over Worms | Parkheide | Berlageplein | 6374PC |  |  | Straatverlichting | ZUD1 Dummy | 1-Straatverlichting | Masten | 12 | 3.75 | VALMONT |  | 114 | 60 | 0 | PM ST 3,75 CV T60 GG M V |  | 1997-12-01 |  | 1997 | 01 | *KFK 16X 12W NW 1600L 9005 C7 DDGC |  | 2020-06-17 | 2020 |  | 01 | LED 12 W | 12 | N |  | 2020-06-17 | 2025-02-17 |  | 01 |  | 0 | 2020-06-17 | Gemeente Landgraaf | Gemeente Landgraaf | 200659 | 325475 | 50.9172 | 6.0365 | 1 |  |  |  | 40728668 | Onbemeterde aansluiting Zuid | x 0,00 watt |  | ZIUTZ06 |  |  | 4031867 | GOED |  | 70007261 |  | 70041933 | 00000000 | 00000000 | STAAL | [9 empty] | LED | 377008
522067 | 004554 | In Bedrijf | Landgraaf | LANDGRAAF |  | Wijk 00 Schaesberg | Heistraat | Casinolaan | 6372XG |  |  | Straatverlichting | ZUD1 Dummy | 1-Straatverlichting | Masten | 12 | 4.75 | VALMONT |  | 114 | 60 | 0 | PM ST 4,75 CV T60 GG M V |  | 1999-09-29 | 2008-05-30 | 1999 | 01 | POLAR 12X 12W WW 1550L ZILV SYM ND | Disano | 2019-04-04 | 2019 | ZILVER | 01 | LED 12 W | 12 | N |  | 2019-04-04 | 2023-12-05 |  | 01 |  | 0 | 2019-04-04 | Gemeente Landgraaf | Gemeente Landgraaf | 199626 | 320504 | 50.8726 | 6.0212 | 1 |  |  |  | 40790541 | Onbemeterde aansluiting Zuid | x 0,00 watt |  |  |  |  | 4029914 ¦ rened20190211 | GOED |  | 70007262 |  | 70041780 | 00000000 | 00000000 | STAAL | 2017-05-27 | [8 empty] | LED | 377009
522078 | 000709 | In Bedrijf | Landgraaf | LANDGRAAF |  | Wijk 01 Nieuwenhagen | Oud Nieuwenhagen | Heigank | 6373KM |  |  | Straatverlichting | ZUD1 Dummy | 1-Straatverlichting | Masten | 20 | 4.75 | VALMONT |  | 114 | 60 |  | PM ST 4,75 CV T60 GG M V |  | 2017-10-08 |  | 2017 | 01 | BGP760 10X 20W NW 2700L D-GR DX70 DDGC | Philips | 2018-08-20 | 2018 | DARK-GREY | 01 | LED 20 W | 20 | N |  | 2018-08-20 | 2041-12-31 |  | 01 |  | 0 | 2018-08-20 | Gemeente Landgraaf | Gemeente Landgraaf | 200761 | 324480 | 50.9083 | 6.0378 | 1 |  |  |  | 36013242 | Onbemeterde aansluiting Zuid | x 0,00 watt |  | ZIUTZ06 |  |  | 4025517 |  |  | 70007262 |  | 70040554 | 00000000 | 00000000 | STAAL | [9 empty] | LED | 377020
522089 | 000464 | In Bedrijf | Landgraaf | LANDGRAAF |  | Wijk 02 Ubach over Worms | Waubach | Burgemeester Beckersstraat | 6374SL |  |  | Straatverlichting | ZUD1 Dummy | 1-Straatverlichting | Masten | 10 | 4.75 | VALMONT |  | 114 | 60 | 0 | PM ST 4,75 CV T60 GG M V |  | 2020-04-20 |  | 2020 | 01 | STRADA 12X 10W NW 1400L GREY T6 DDG | NEDELKO B.V. | 2020-04-20 | 2020 | GRIJS | 01 | LED 10 W | 10 | N |  | 2020-04-20 | 2034-04-27 |  | 01 |  | 0 | 2020-04-20 | Gemeente Landgraaf | Gemeente Landgraaf | 201608.0542 | 325256.4332 | 50.9152 | 6.0499 | 1 |  |  |  | 36031585 | Onbemeterde aansluiting Zuid | x 0,00 watt |  | ZIUTZ06 |  |  | 4031870 | GOED |  | 70007262 |  | 70042909 | 00000000 | 00000000 | STAAL | 2022-04-13 | [8 empty] | LED | 377030
522101 | 000708 | In Bedrijf | Landgraaf | LANDGRAAF |  | Wijk 01 Nieuwenhagen | Oud Nieuwenhagen | Heigank | 6373KM |  |  | Straatverlichting | ZUD1 Dummy | 1-Straatverlichting | Masten | 20 | 4.75 | VALMONT |  | 114 | 60 |  | PM ST 4,75 CV T60 GG M V |  | 2017-10-08 |  | 2017 | 01 | BGP760 10X 20W NW 2700L D-GR DX70 DDGC | Philips | 2018-08-20 | 2018 | DARK-GREY | 01 | LED 20 W | 20 | N |  | 2018-08-20 | 2041-12-31 |  | 01 |  | 0 | 2018-08-20 | Gemeente Landgraaf | Gemeente Landgraaf | 200774 | 324461 | 50.9081 | 6.038 | 1 |  |  |  | 36013234 | Onbemeterde aansluiting Zuid | x 0,00 watt |  | ZIUTZ06 |  |  | 4025517 |  |  | 70007262 |  | 70040554 | 00000000 | 00000000 | STAAL | [9 empty] | LED | 377042
522103 | 001819 | In Bedrijf | Landgraaf | LANDGRAAF |  | Wijk 00 Schaesberg | De Dormig | Dormigstraat | 6371VX |  |  | Straatverlichting | ZUD1 Dummy | 1-Straatverlichting | Masten | 13 | 4.75 | VALMONT |  | 114 | 60 | 0 | PM ST 4,75 CV T60 GG M V |  | 2003-04-24 | 2003-07-25 | 2003 | 01 | * 2000 1XPLL 24W R9005 EVSA | INDAL | 2003-04-24 | 2003 | 9005 DIEPZWART | 01 | RETROFIT KEGEL LED 13W NW 1300LM LUMIN | 13 | N | 840 | 2016-06-08 | 2039-10-20 |  | 01 |  | 0 | 2016-06-08 | Gemeente Landgraaf | Gemeente Landgraaf | 199680 | 323546 | 50.8999 | 6.0223 | 1 |  |  |  | 36070726 | Onbemeterde aansluiting Zuid | x 0,00 watt |  |  |  |  | 4022605 | GOED |  | 70007262 |  | 70000244 | 70025160 | 00000000 | STAAL | 2012-07-21 | [8 empty] | RETROLED | 377044
522118 | 001987 | In Bedrijf | Landgraaf | LANDGRAAF |  | Wijk 02 Ubach over Worms | Lauradorp | Salesianenstraat | 6374TX |  |  | Straatverlichting | ZUD1 Dummy | 1-Straatverlichting | Masten | 16 | 6.5 | VALMONT |  | 121 | 51 | 0 | OM ST 4,78 CV PTU51 GG M V | 7033 CEMENTGRIJS | 2008-08-25 | 2008-05-30 | 2008 | 01 | STRADA 18X 16W NW 2200L GREY T1 DDG | NEDELKO B.V. | 2020-04-20 | 2020 | GRIJS | 01 | LED 16W | 16 | N |  | 2020-04-20 | 2035-11-20 |  | 01 |  | 0 | 2009-04-21 | Gemeente Landgraaf | Gemeente Landgraaf | 201318.9724 | 324987.645 | 50.9128 | 6.0458 | 1 |  |  |  | 36026141 | Onbemeterde aansluiting Zuid | x 0,00 watt |  | ZIUTZ06 |  |  | 4031870 | GOED |  | 70007263 | 00000000 | 70042896 | 00000000 | 00000000 | STAAL | 2017-05-27 |  | 621353 UBO ENKEL ST 1000/60 | [6 empty] | LED | 377058
522119 | 000732 | In Bedrijf | Landgraaf | LANDGRAAF |  | Wijk 02 Ubach over Worms | Rimburg | Rinckberg | 6374LP |  |  | Straatverlichting | ZUD1 Dummy | 1-Straatverlichting | Masten | 36 | 4 | 1Onbekend |  |  |  | 0 | GEVELARMATUUR |  | 2003-10-13 |  | 2003 | 01 | HOG MAK PL-C 26 W | Hogro | 2003-10-13 | 2003 | 7033 CEMENTGRIJS | 01 | LAMP OSR PLT 32W 840 GX24Q-3 4P DULUX TE | 32 | N | 840 | 2021-12-28 09:14 | 2024-10-17 09:14 |  | 01 |  | 4 | 2003-10-13 | Gemeente Landgraaf | Gemeente Landgraaf | 204138 | 325430 | 50.9165 | 6.0859 | 1 |  |  |  | 36034266 | Onbemeterde aansluiting Zuid | e 4,00 watt | [5 empty] | GOED |  | 00000000 | 00000000 | 00000000 | 7005114921 | 00000000 | STAAL |  |  | BOOGMUURUITHOUDER MAK | DATACHECK 19042017 | [5 empty] | PL-T | 377059
522121 | 000661 | In Bedrijf | Landgraaf | LANDGRAAF |  | Wijk 00 Schaesberg | Schaesberg Centrum | Baanstraat | 6372AG |  |  | Straatverlichting | ZUD1 Dummy | 1-Straatverlichting | Masten | 19 | 6.5 | VALMONT |  | 121 | 51 | 0 | OM ST 4,78 CV PTU51 GG M V |  | 1998-10-01 | 2008-05-30 | 1998 | 01 | BRISA 24X 19W NW 3000L 9007 LCA3 DDGC | LIGHTRONICS | 2021-03-16 | 2021 | 9007 DC GRIJS ALUMINIUM | 01 | LED 19 W | 19 | N |  | 2021-03-16 | 2025-11-16 |  | 01 |  | 0 | 2021-03-16 | Gemeente Landgraaf | Gemeente Landgraaf | 199459 | 322500 | 50.8906 | 6.019 | 1 |  |  |  | 36045365 | Onbemeterde aansluiting Zuid | x 0,00 watt |  | ZIUTZ06 |  |  | 4031526 | GOED |  | 70007263 |  | 70044138 | 00000000 | 00000000 | STAAL | 2017-05-27 | [8 empty] | LED | 377061
522122 | 001190 | In Bedrijf | Landgraaf | LANDGRAAF |  | Wijk 00 Schaesberg | Kakert | Willem II-laan | 6371JA |  |  | Straatverlichting | ZUD1 Dummy | 1-Straatverlichting | Masten | 13 | 4.75 | VALMONT |  | 114 | 60 | 0 | PM ST 4,75 CV T60 GG M V |  | 1988-10-01 | 2008-05-30 | 1988 | 01 | * 2000 1XPLL 24W R9005 EVSA | INDAL | 2001-05-14 | 2001 | 7033 CEMENTGRIJS | 01 | RETROFIT KEGEL LED 13W NW 1300LM LUMIN | 13 | A7 | 840 | 2016-06-08 | 2039-10-20 |  | 01 |  | 0 | 2016-06-08 | Gemeente Landgraaf | Gemeente Landgraaf | 198767 | 323820 | 50.9025 | 6.0094 | 1 |  |  |  | 36050687 | Onbemeterde aansluiting Zuid | x 0,00 watt |  |  |  |  | 4022605 | GOED |  | 70007262 |  | 70000244 | 70025160 | 00000000 | STAAL | 2017-05-27 | [8 empty] | RETROLED | 377062
522126 | 003046 | In Bedrijf | Landgraaf | LANDGRAAF |  | Wijk 00 Schaesberg | Mijnbuurt | Zeverij | 6372NT |  |  | Straatverlichting | ZUD1 Dummy | 1-Straatverlichting | Masten | 13 | 4.25 | 1Onbekend |  |  |  |  | OCTA ST 4.25 M | 7033 CEMENTGRIJS | 1985-09-01 | 2008-05-30 | 1985 | 01 | * 2000 1XPLL 24W R9005 EVSA | INDAL | 2003-03-17 | 2003 | 7033 CEMENTGRIJS | 01 | RETROFIT KEGEL LED 13W NW 1300LM LUMIN | 13 | N | 840 | 2016-06-08 | 2039-10-20 |  | 01 |  | 0 | 2016-06-08 | Gemeente Landgraaf | Gemeente Landgraaf | 199269 | 320971 | 50.8768 | 6.0161 | 1 |  |  |  | 36084557 | Onbemeterde aansluiting Zuid | x 0,00 watt |  |  |  |  | 4022605 | GOED |  | 00000000 |  | 70000244 | 70025160 | 00000000 | STAAL / VERZINKT | 2017-05-27 | [8 empty] | RETROLED | 377066
522140 | 000438 | In Bedrijf | Landgraaf | LANDGRAAF |  | Wijk 01 Nieuwenhagen | Nieuwenhagerheide | Pleistraat | 6373HJ |  |  | Straatverlichting | ZUD1 Dummy | 1-Straatverlichting | Masten | 14 | 5 | VALMONT |  | 140 | 51 | 0 | OM ST 6,5 CV PTU51 GG M V |  | 2015-09-09 |  | 2015 | 01 | ARM-LED BRISA 16LED 14W 740 NW 2150lm LC-A2 +BL ZIUTZ06 23:00-06:30 50% RAL9007 OPZ60mm TILT 5° 5mtr snoer | LIGHTRONICS | 2022-10-14 | 2022 | RAL9007 | 01 | LED 14 W | 14 | N |  | 2022-10-14 | 2027-06-16 |  | 01 |  | 0 | 2022-10-14 | Gemeente Landgraaf | Gemeente Landgraaf | 200241.9 | 324892.9 | 50.912 | 6.0305 | 1 |  |  |  | 36010677 | Onbemeterde aansluiting Zuid | x 0,00 watt |  | ZIUTZ06 |  |  | PR00104393 ¦ jeroen.vermonden20220728 | GOED |  | 70007264 |  | 102457 | 00000000 | 00000000 | STAAL | [9 empty] | LED | 377078
522143 | 003850 | In Bedrijf | Landgraaf | LANDGRAAF |  | Wijk 00 Schaesberg | Kakert | Kasteelweg | 6371GJ |  |  | Straatverlichting | ZUD1 Dummy | 1-Straatverlichting | Masten | 38 | 5 | 1Onbekend |  |  |  |  | CON ST 5 m ... | 7033 CEMENTGRIJS | 2003-03-19 | 2008-05-30 | 2003 | 01 | RESIDIUM FGS224 1X PLL 36W EVSA | Philips | 2003-03-19 | 2003 | 7033 CEMENTGRIJS | 01 | LAMP PH PLL 36W 840 2G11 4P | 36 | A7 | 840 | 2016-12-29 09:43 | 2026-11-13 09:43 |  | 01 |  | 2 | 2013-11-11 13:41 | Gemeente Landgraaf | Gemeente Landgraaf | 197951 | 323617 | 50.9007 | 5.9977 | 1 |  |  |  | 40421104 | Onbemeterde aansluiting Zuid | e 2,00 Watt | [5 empty] | GOED |  | 00000000 |  | 70003210 | 7005115185 | 00000000 | STAAL | 2017-05-27 | [8 empty] | PL-L | 377081
522155 | 001235 | In Bedrijf | Landgraaf | LANDGRAAF |  | Wijk 02 Ubach over Worms | Lauradorp | Maastrichterlaan | 6374VL |  |  | Straatverlichting | ZUD1 Dummy | 1-Straatverlichting | Masten | 21 | 8 | VALMONT |  | 140 | 51 | 0 | OM ST 6,5 CV PTU51 GG M V | 7033 CEMENTGRIJS | 2010-04-07 | 2010-07-27 | 2010 | 01 | STRADA 18X 21W NW 2300L GREY T1 DDG | NEDELKO B.V. | 2019-04-08 | 2019 | GRIJS | 01 | LED 21 W | 21 | N |  | 2019-04-08 | 2023-12-09 |  | 01 |  | 0 | 2019-04-08 | Gemeente Landgraaf | Gemeente Landgraaf | 201744 | 324905 | 50.912 | 6.0518 | 1 |  |  |  | 36018678 | Onbemeterde aansluiting Zuid | x 0,00 watt |  | ZIUTZ06 |  |  | 4029489 | GOED |  | 70007264 | 00000000 | 70039992 | 00000000 | 00000000 | STAAL | 2019-07-24 |  | 621359 UBO ENKEL ST 1500/60 | [6 empty] | LED | 377092
522184 | 001514 | In Bedrijf | Landgraaf | LANDGRAAF |  | Wijk 00 Schaesberg | Schaesberg Centrum | Grevenstraat | 6372JD |  |  | Straatverlichting | ZUD1 Dummy | 1-Straatverlichting | Masten | 11 | 4.75 | VALMONT |  | 114 | 60 | 0 | PM ST 4,75 CV T60 GG M V |  | 1991-08-01 | 2008-05-30 | 1991 | 01 | KFK 16X 11W NW 1600L 9005 C7 DDG | LIGHTRONICS | 2021-02-01 | 2021 | 9005 DIEPZWART | 01 | LED 11 W | 11 | N |  | 2021-02-01 | 2025-10-04 |  | 01 |  | 0 | 2021-02-01 | Gemeente Landgraaf | Gemeente Landgraaf | 198962 | 322810 | 50.8934 | 6.012 | 1 |  |  |  | 36067679 | Onbemeterde aansluiting Zuid | x 0,00 watt |  | ZIUTZ06 |  |  | 4033641 | GOED |  | 70007262 |  | 70044080 | 00000000 | 00000000 | STAAL | 2017-05-27 | [8 empty] | LED | 377120
522185 | 001988 | In Bedrijf | Landgraaf | LANDGRAAF |  | Wijk 02 Ubach over Worms | Namiddagsche Driessen | Namiddagse Driessen | 6374MS |  |  | Straatverlichting | ZUD1 Dummy | 1-Straatverlichting | Masten | 62 | 6.5 | 1Onbekend |  |  |  |  | OCTA ST 6.5 M | 7033 CEMENTGRIJS | 1981-11-01 | 2008-05-30 | 1981 | 01 | *RESIDIUM FGS225 1XPLL 55W ESDU | Philips | 2010-02-18 | 2010 | 7035 LICHTGRIJS | 01 | LAMP OSR PLL 55W 840 2G11 4P DULUX L | 55 | N | 840 | 2017-12-19 12:05 | 2020-10-08 12:05 |  | 01 |  | 7 | 2010-02-18 13:56 | Gemeente Landgraaf | Gemeente Landgraaf | 201408 | 325560 | 50.9179 | 6.0471 | 1 |  |  |  | 36026158 | Onbemeterde aansluiting Zuid | e 7,00 Watt |  | ZIUTZ34 | 50 |  |  | GOED |  | 00000000 | 00000000 | 70008418 | 7005114856 | 00000000 | STAAL / VERZINKT | 2017-05-27 |  | DCH | [6 empty] | PL-L | 377121
522187 | 000185 | In Bedrijf | Landgraaf | LANDGRAAF |  | Wijk 02 Ubach over Worms | Waubach | Charles Frehenstraat | 6374EK |  |  | Straatverlichting | ZUD1 Dummy | 1-Straatverlichting | Masten | 50 | 8 | VALMONT |  | 140 | 51 | 0 | OM ST 6,5 CV PTU51 GG M V |  | 2000-02-07 | 2008-05-30 | 2000 | 01 | RETROLED SGS253 50W NW 6000L OPSW DDG |  | 2021-03-25 | 2021 |  | 01 | LED 50 W | 50 | N |  | 2021-03-25 | 2032-11-29 |  | 01 |  | 0 | 2021-03-25 | Gemeente Landgraaf | Gemeente Landgraaf | 201318 | 325426 | 50.9167 | 6.0458 | 1 |  |  |  | 36028819 | Onbemeterde aansluiting Zuid | x 0,00 watt |  | ZIUTZ06 |  |  | 4033683 | GOED |  | 70007264 | 00000000 | 70044206 | 00000000 | 00000000 | STAAL | 2017-05-27 |  | UBO | [6 empty] | LED | 377123
522189 | 000733 | In Bedrijf | Landgraaf | LANDGRAAF |  | Wijk 02 Ubach over Worms | Rimburg | Rinckberg | 6374LP |  |  | Straatverlichting | ZUD1 Dummy | 1-Straatverlichting | Masten | 35 | 4 | 1Onbekend |  |  |  | 0 | GEVELARMATUUR |  | 2003-10-13 |  | 2003 | 01 | HOG MAK PL-C 26 W | Hogro | 2003-10-13 | 2003 | 7033 CEMENTGRIJS | 01 | LAMP OSR PLT 32W 840 GX24Q-3 4P DULUX TE | 32 | N | 840 | 2023-01-13 14:52 | 2025-11-02 14:52 |  | 01 |  | 3 | 2003-10-13 | Gemeente Landgraaf | Gemeente Landgraaf | 204154 | 325432 | 50.9165 | 6.0862 | 1 |  |  |  | 36034274 | Onbemeterde aansluiting Zuid | e 3,00 watt | [5 empty] | GOED |  | 00000000 | 00000000 | 00000000 | 7005114921 | 00000000 | STAAL |  |  | BOOGMUURUITHOUDER MAK | DATACHECK 19042017 | [5 empty] | PL-T | 377125
522190 | 000663 | In Bedrijf | Landgraaf | LANDGRAAF |  | Wijk 00 Schaesberg | Schaesberg Centrum | Baanstraat | 6372AG |  |  | Straatverlichting | ZUD1 Dummy | 1-Straatverlichting | Masten | 19 | 6.5 | VALMONT |  | 121 | 51 | 0 | OM ST 4,78 CV PTU51 GG M V |  | 1998-09-01 | 2008-05-30 | 1998 | 01 | BRISA 24X 19W NW 3000L 9007 LCA3 DDGC | LIGHTRONICS | 2021-03-16 | 2021 | 9007 DC GRIJS ALUMINIUM | 01 | LED 19 W | 19 | N |  | 2021-03-16 | 2025-11-16 |  | 01 |  | 0 | 2021-03-16 | Gemeente Landgraaf | Gemeente Landgraaf | 199454 | 322458 | 50.8902 | 6.019 | 1 |  |  |  | 36045381 | Onbemeterde aansluiting Zuid | x 0,00 watt |  | ZIUTZ06 |  |  | 4031526 | GOED |  | 70007263 |  | 70044138 | 00000000 | 00000000 | STAAL | 2017-05-27 | [8 empty] | LED | 377126
522196 | 000734 | In Bedrijf | Landgraaf | LANDGRAAF |  | Wijk 02 Ubach over Worms | Rimburg | Rinckberg | 6374LP |  |  | Straatverlichting | ZUD1 Dummy | 1-Straatverlichting | Masten | 35 | 4 | VALMONT |  | 121 | 60 | 0 | PM ST 4,0 CV T60 KH M V |  | 2003-08-27 |  | 2003 | 01 | OGR 1XPLT 32W R6009 EVSA Z STEUN | LIGHTRONICS | 2003-08-27 | 2003 | 6009 DENNENGROEN | 01 | LAMP OSR PLT 32W 830 GX24Q-3 4P DULUX TE | 32 | N | 830 | 2018-12-07 11:15 | 2021-09-26 11:15 |  | 01 |  | 3 | 2004-05-12 | Gemeente Landgraaf | Gemeente Landgraaf | 204175 | 325448 | 50.9167 | 6.0865 | 1 |  |  |  | 36034282 | Onbemeterde aansluiting Zuid | e 3,00 watt | [5 empty] | GOED |  | 70007268 | 00000000 | 70008352 | 7005114813 | 00000000 | STAAL |  |  | BOOGUITHOUDER MAK | [6 empty] | DTE | 377132
522202 | 002881 | In Bedrijf | Landgraaf | LANDGRAAF |  | Wijk 00 Schaesberg | Mijnbuurt | Steengang | 6372MS |  |  | Straatverlichting | ZUD1 Dummy | 1-Straatverlichting | Masten | 13 | 3.5 | 1Onbekend |  |  |  |  | OCTA ST 3.5 M | 7033 CEMENTGRIJS | 1980-11-01 | 2008-05-30 | 1980 | 01 | *2000 1XPLL 24W R9005 EVSA +LAMP+SN | INDAL | 2009-03-24 | 2009 | 9005 DIEPZWART | 01 | RETROFIT KEGEL LED 13W NW 1300LM LUMIN | 13 | A7 | 840 | 2015-08-04 | 2038-12-15 |  | 01 |  | 0 | 2015-08-04 | Gemeente Landgraaf | Gemeente Landgraaf | 199357 | 321623 | 50.8827 | 6.0175 | 1 |  |  |  | 36081256 | Onbemeterde aansluiting Zuid | x 0,00 watt | [5 empty] | GOED |  | 00000000 |  | 70007423 | 70025160 | 00000000 | STAAL / VERZINKT | 2017-05-27 | [8 empty] | RETROLED | 377138
522204 | 003049 | In Bedrijf | Landgraaf | LANDGRAAF |  | Wijk 00 Schaesberg | Mijnbuurt | Zeverij | 6372NT |  |  | Straatverlichting | ZUD1 Dummy | 1-Straatverlichting | Masten | 13 | 4.25 | 1Onbekend |  |  |  |  | OCTA ST 4.25 M | 7033 CEMENTGRIJS | 1985-09-01 | 2008-05-30 | 1985 | 01 | 2000 COMF 1XPLL 24W R9005 EVSA | INDAL | 2008-05-27 | 2008 | 9005 DIEPZWART | 01 | RETROFIT KEGEL LED 13W NW 1300LM LUMIN | 13 | N | 840 | 2015-11-03 | 2039-03-16 |  | 01 |  | 0 | 2015-11-03 | Gemeente Landgraaf | Gemeente Landgraaf | 199247 | 320914 | 50.8763 | 6.0158 | 1 |  |  |  | 36084581 | Onbemeterde aansluiting Zuid | x 0,00 watt | [5 empty] | GOED |  | 00000000 |  | 70005956 | 70025160 | 00000000 | STAAL / VERZINKT | 2017-05-27 | [8 empty] | RETROLED | 377140
522217 | 001192 | In Bedrijf | Landgraaf | LANDGRAAF |  | Wijk 00 Schaesberg | De Streep | Quaedvlieglaan | 6371HA |  |  | Straatverlichting | ZUD1 Dummy | 1-Straatverlichting | Masten | 14 | 4.25 | 1Onbekend |  |  |  |  | OCTA ST 4.25 M | 7033 CEMENTGRIJS | 1987-10-01 | 2008-05-30 | 1987 | 01 | KFK 16X 14W NW 2150L 9005 C7 DDG | LIGHTRONICS | 2021-02-01 | 2021 | 7033 CEMENTGRIJS | 01 | LED 14 W | 14 | N |  | 2021-02-01 | 2025-10-04 |  | 01 |  | 0 | 2021-02-01 | Gemeente Landgraaf | Gemeente Landgraaf | 198896 | 323059 | 50.8956 | 6.0111 | 1 |  |  |  | 36050709 | Onbemeterde aansluiting Zuid | x 0,00 watt |  | ZIUTZ06 |  |  | 4033641 | GOED |  | 00000000 |  | 70044070 | 00000000 | 00000000 | STAAL / VERZINKT | 2017-05-27 | [8 empty] | LED | 377155
522227 | 001724 | In Bedrijf | Landgraaf | LANDGRAAF |  | Wijk 02 Ubach over Worms | Waubach | Weegbree | 6374RC |  |  | Straatverlichting | ZUD1 Dummy | 1-Straatverlichting | Masten | 16 | 4.75 | VALMONT |  | 114 | 60 | 0 | PM ST 4,75 CV T60 GG M V |  | 2011-12-17 |  | 2011 | 01 | 2000 FORTIMO 16W 740 1100LM R9005 | INDAL | 2011-12-17 | 2011 | 9005 DIEPZWART | 01 | LAMP LED 16W 1100LM 740 | 16 | N |  | 2011-12-17 | 2023-08-23 |  | 01 |  | 0 | 2011-12-17 | Gemeente Landgraaf | Gemeente Landgraaf | 202247 | 325181 | 50.9144 | 6.059 | 1 |  |  |  | 36023515 | Onbemeterde aansluiting Zuid | x 0,00 watt |  |  |  |  | 4001004 | GOED |  | 70007262 |  | 70010587 | 00000000 | 00000000 | STAAL | [9 empty] | LED | 377164
522229 | 001820 | In Bedrijf | Landgraaf | LANDGRAAF |  | Wijk 00 Schaesberg | De Dormig | Dormigstraat | 6371VX |  |  | Straatverlichting | ZUD1 Dummy | 1-Straatverlichting | Masten | 26 | 4.75 | VALMONT |  | 114 | 60 | 0 | PM ST 4,75 CV T60 GG M V |  | 2003-04-24 | 2003-07-25 | 2003 | 01 | * 2000 1XPLL 24W R9005 EVSA | INDAL | 1997-04-01 | 1997 | 9005 DIEPZWART | 01 | LAMP PH PLL 24W 840 2G11 4P | 24 | N | 840 | 2017-12-01 10:19 | 2020-09-20 10:19 |  | 01 |  | 2 | 1997-04-18 | Gemeente Landgraaf | Gemeente Landgraaf | 199684 | 323567 | 50.9001 | 6.0224 | 1 |  |  |  | 36070734 | Onbemeterde aansluiting Zuid | e 2,00 Watt | [5 empty] | GOED |  | 70007262 |  | 70000244 | 7005115182 | 00000000 | STAAL | 2012-07-21 | [8 empty] | PL-L | 377166
522230 | 001725 | In Bedrijf | Landgraaf | LANDGRAAF |  | Wijk 02 Ubach over Worms | Waubach | Weegbree | 6374RC |  |  | Straatverlichting | ZUD1 Dummy | 1-Straatverlichting | Masten | 16 | 4.75 | VALMONT |  | 114 | 60 |  | PM ST 4,75 CV T60 GG M V |  | 2011-12-09 |  | 2011 | 01 | 2000 FORTIMO 16W 740 1100LM R9005 | INDAL | 2011-12-09 | 2011 | 9005 DIEPZWART | 01 | LAMP LED 16W 1100LM 740 | 16 | N |  | 2011-12-09 | 2023-08-15 |  | 01 |  | 0 | 2011-12-09 | Gemeente Landgraaf | Gemeente Landgraaf | 202229 | 325182 | 50.9144 | 6.0588 | 1 |  |  |  | 36023523 | Onbemeterde aansluiting Zuid | x 0,00 watt |  |  |  |  | 4001004 | GOED |  | 70007262 |  | 70010587 | 00000000 | 00000000 | STAAL | [9 empty] | LED | 377167
522244 | 004032 | In Bedrijf | Landgraaf | LANDGRAAF |  | Wijk 00 Schaesberg | Schaesberg Centrum | Marconistraat | 6372PN |  |  | Straatverlichting | ZUD1 Dummy | 1-Straatverlichting | Masten | 14 | 4.75 | VALMONT |  | 114 | 60 | 0 | PM ST 4,75 CV T60 GG M V |  | 1993-09-01 | 2008-05-30 | 1993 | 01 | *BDS711 12X 14W NW 1400L 9005 SDN DVDC | INDAL | 2017-01-19 | 2017 | 9005 DIEPZWART | 01 | LED 14 W | 14 | N |  | 2017-01-19 | 2021-09-21 |  | 01 |  | 0 | 2017-01-19 | Gemeente Landgraaf | Gemeente Landgraaf | 200157 | 322284 | 50.8886 | 6.0289 | 1 |  |  |  | 40435970 | Onbemeterde aansluiting Zuid | x 0,00 watt |  |  |  |  | 4023670 ¦ rdoorsch20160830 | GOED |  | 70007262 | 00000000 | 70023170 | 00000000 | 00000000 | STAAL | 2017-05-27 |  | DCH | [6 empty] | LED | 377178
522245 | 004363 | In Bedrijf | Landgraaf | LANDGRAAF |  | Wijk 02 Ubach over Worms | Lauradorp | Rector Durystraat | 6374DX |  |  | Straatverlichting | ZUD1 Dummy | 1-Straatverlichting | Masten | 12 | 4.75 | VALMONT |  | 114 | 60 | 0 | PM ST 4,75 CV T60 GG M V |  | 1998-06-01 | 2008-05-30 | 1998 | 01 | *KFK 16X 12W NW 1600L 9005 C7 DDGC |  | 2020-04-20 | 2020 |  | 01 | LED 12 W | 12 | N |  | 2020-04-20 | 2022-08-09 |  | 01 |  | 0 | 1998-06-10 | Gemeente Landgraaf | Gemeente Landgraaf | 201456 | 324834 | 50.9114 | 6.0477 | 1 |  |  |  | 40555399 | Onbemeterde aansluiting Zuid | x 0,00 watt |  | ZIUTZ06 |  |  | 4031870 | GOED |  | 70007262 |  | 70041933 | 00000000 | 00000000 | STAAL | 2017-05-27 | [8 empty] | LED | 377179
522264 | 004033 | In Bedrijf | Landgraaf | LANDGRAAF |  | Wijk 00 Schaesberg | Schaesberg Centrum | Marconistraat | 6372PN |  |  | Straatverlichting | ZUD1 Dummy | 1-Straatverlichting | Masten | 14 | 4.75 | VALMONT |  | 114 | 60 | 0 | PM ST 4,75 CV T60 GG M V |  | 1993-09-01 | 2008-05-30 | 1993 | 01 | *BDS711 12X 14W NW 1400L 9005 SDN DVDC | INDAL | 2017-01-19 | 2017 | 9005 DIEPZWART | 01 | LED 14 W | 14 | N |  | 2017-01-19 | 2021-09-21 |  | 01 |  | 0 | 2017-01-19 | Gemeente Landgraaf | Gemeente Landgraaf | 200187 | 322287 | 50.8886 | 6.0294 | 1 |  |  |  | 40435989 | Onbemeterde aansluiting Zuid | x 0,00 watt |  |  |  |  | 4023670 ¦ rdoorsch20160830 | GOED |  | 70007262 |  | 70023170 | 00000000 | 00000000 | STAAL | 2017-05-27 | [8 empty] | LED | 377197
522265 | 004364 | In Bedrijf | Landgraaf | LANDGRAAF |  | Wijk 02 Ubach over Worms | Lauradorp | Pater Schaadstraat | 6374DW |  |  | Straatverlichting | ZUD1 Dummy | 1-Straatverlichting | Masten | 12 | 4.75 | VALMONT |  | 114 | 60 | 0 | PM ST 4,75 CV T60 GG M V |  | 1998-07-01 | 2008-05-30 | 1998 | 01 | *KFK 16X 12W NW 1600L 9005 C7 DDGC |  | 2020-04-20 | 2020 |  | 01 | LED 12 W | 12 | N |  | 2020-04-20 | 2022-08-09 |  | 01 |  | 0 | 2005-01-24 | Gemeente Landgraaf | Gemeente Landgraaf | 201447 | 324849 | 50.9115 | 6.0476 | 1 |  |  |  | 40555402 | Onbemeterde aansluiting Zuid | x 0,00 watt |  | ZIUTZ06 |  |  | 4031870 | GOED |  | 70007262 |  | 70041933 | 00000000 | 00000000 | STAAL | 2017-05-27 | [8 empty] | LED | 377198
522270 | 004285 | In Bedrijf | Landgraaf | LANDGRAAF |  | Wijk 02 Ubach over Worms | Parkheide | Van Doesburglaan | 6374PJ |  |  | Straatverlichting | ZUD1 Dummy | 1-Straatverlichting | Masten | 16 | 5 | 1Onbekend |  |  |  |  | CVL ST 5 M | 3005 WIJNROOD | 1996-02-01 | 2008-05-30 | 1996 | 01 | STRADA 18X 16W NW 2200L GREY T6 DDG | NEDELKO B.V. | 2020-06-17 | 2020 | GRIJS | 01 | LED 16W | 16 | N |  | 2020-06-17 | 2043-10-29 |  | 01 |  | 0 | 2020-06-17 | Gemeente Landgraaf | Gemeente Landgraaf | 200598 | 325399 | 50.9165 | 6.0356 | 1 |  |  |  | 40536289 | Onbemeterde aansluiting Zuid | x 0,00 watt |  | ZIUTZ06 |  |  | 4031867 | GOED |  | 00000000 |  | 70042897 | 00000000 | 00000000 | STAAL | 2017-05-27 | [8 empty] | LED | 377201
522295 | 003047 | In Bedrijf | Landgraaf | LANDGRAAF |  | Wijk 00 Schaesberg | Mijnbuurt | Zeverij | 6372NT |  |  | Straatverlichting | ZUD1 Dummy | 1-Straatverlichting | Masten | 13 | 4.75 | VALMONT |  | 114 | 60 | 0 | PM ST 4,75 CV T60 GG M V |  | 2001-05-02 | 2008-05-30 | 2001 | 01 | * 2000 1XPLL 24W R9005 EVSA | INDAL | 2001-05-02 | 2001 | 7033 CEMENTGRIJS | 01 | RETROFIT KEGEL LED 13W NW 1300LM LUMIN | 13 | A7 | 840 | 2016-06-08 | 2039-10-20 |  | 01 |  | 0 | 2016-06-08 | Gemeente Landgraaf | Gemeente Landgraaf | 199280 | 320950 | 50.8766 | 6.0163 | 1 |  |  |  | 36084565 | Onbemeterde aansluiting Zuid | x 0,00 watt |  |  |  |  | 4022605 | GOED |  | 70007262 |  | 70000244 | 70025160 | 00000000 | STAAL | 2017-05-27 | [8 empty] | RETROLED | 377224
522305 | 001083 | In Bedrijf | Landgraaf | LANDGRAAF |  | Wijk 01 Nieuwenhagen | Exdel | Exdel | 6373AJ | 22 |  | Straatverlichting | ZUD1 Dummy | 1-Straatverlichting | Masten | 16 | 4.25 | 1Onbekend |  |  |  |  | OCTA ST 4.25 M | 7033 CEMENTGRIJS | 1973-01-01 | 2008-05-30 | 1973 | 01 | 2000 FORTIMO 16W 740 1100LM R9005 | INDAL | 2012-07-31 | 2012 | 9005 DIEPZWART | 01 | LAMP LED 16W 1100LM 740 | 16 | A7 |  | 2012-07-31 | 2024-04-06 |  | 01 |  | 0 | 2012-07-31 | Gemeente Landgraaf | Gemeente Landgraaf | 199114 | 324444 | 50.9081 | 6.0144 | 1 |  |  |  | 36015881 | Onbemeterde aansluiting Zuid | x 0,00 watt |  |  |  |  | 4005512 | GOED |  | 00000000 |  | 70010587 | 00000000 | 00000000 | STAAL / VERZINKT | 2017-05-27 | [8 empty] | LED | 377235
522311 | 004286 | In Bedrijf | Landgraaf | LANDGRAAF |  | Wijk 02 Ubach over Worms | Parkheide | Van Doesburglaan | 6374PJ |  |  | Straatverlichting | ZUD1 Dummy | 1-Straatverlichting | Masten | 16 | 5 | 1Onbekend |  |  |  |  | CVL ST 5 M | 3005 WIJNROOD | 1996-02-01 | 2008-05-30 | 1996 | 01 | STRADA 18X 16W NW 2200L GREY T6 DDG | NEDELKO B.V. | 2020-06-17 | 2020 | GRIJS | 01 | LED 16W | 16 | N |  | 2020-06-17 | 2043-10-29 |  | 01 |  | 0 | 2020-06-17 | Gemeente Landgraaf | Gemeente Landgraaf | 200501 | 325442 | 50.9169 | 6.0342 | 1 |  |  |  | 40536297 | Onbemeterde aansluiting Zuid | x 0,00 watt |  | ZIUTZ06 |  |  | 4031867 | GOED |  | 00000000 |  | 70042897 | 00000000 | 00000000 | STAAL | 2017-05-27 | [8 empty] | LED | 377241
522349 | 002880 | In Bedrijf | Landgraaf | LANDGRAAF |  | Wijk 00 Schaesberg | Mijnbuurt | Steengang | 6372MS |  |  | Straatverlichting | ZUD1 Dummy | 1-Straatverlichting | Masten | 13 | 3.5 | 1Onbekend |  |  |  |  | OCTA ST 3.5 M | 7033 CEMENTGRIJS | 1980-11-01 | 2008-05-30 | 1980 | 01 | *2000 1XPLL 24W R9005 EVSA +LAMP+SN | INDAL | 2009-03-24 | 2009 | 9005 DIEPZWART | 01 | RETROFIT KEGEL LED 13W NW 1300LM LUMIN | 13 | N | 840 | 2015-08-04 | 2038-12-15 |  | 01 |  | 0 | 2015-08-04 | Gemeente Landgraaf | Gemeente Landgraaf | 199354 | 321576 | 50.8823 | 6.0174 | 1 |  |  |  | 36081248 | Onbemeterde aansluiting Zuid | x 0,00 watt | [5 empty] | GOED |  | 00000000 |  | 70007423 | 70025160 | 00000000 | STAAL / VERZINKT | 2017-05-27 | [8 empty] | RETROLED | 377279
522351 | 003048 | In Bedrijf | Landgraaf | LANDGRAAF |  | Wijk 00 Schaesberg | Mijnbuurt | Zeverij | 6372NT |  |  | Straatverlichting | ZUD1 Dummy | 1-Straatverlichting | Masten | 13 | 4.25 | 1Onbekend |  |  |  |  | OCTA ST 4.25 M | 7033 CEMENTGRIJS | 1985-09-01 | 2008-05-30 | 1985 | 01 | * 2000 1XPLL 24W R9005 EVSA | INDAL | 2003-03-17 | 2003 | 7033 CEMENTGRIJS | 01 | RETROFIT KEGEL LED 13W NW 1300LM LUMIN | 13 | N | 840 | 2016-06-08 | 2039-10-20 |  | 01 |  | 0 | 2016-06-08 | Gemeente Landgraaf | Gemeente Landgraaf | 199270 | 320931 | 50.8765 | 6.0162 | 1 |  |  |  | 36084573 | Onbemeterde aansluiting Zuid | x 0,00 watt |  |  |  |  | 4022605 | GOED |  | 00000000 |  | 70000244 | 70025160 | 00000000 | STAAL / VERZINKT | 2017-05-27 | [8 empty] | RETROLED | 377281
522361 | 000172 | In Bedrijf | Landgraaf | LANDGRAAF |  | Wijk 01 Nieuwenhagen | Nieuwenhagerheide | Doornkampstraat | 6373BS |  |  | Straatverlichting | ZUD1 Dummy | 1-Straatverlichting | Masten | 26 | 4.75 | VALMONT |  | 114 | 60 | 0 | PM ST 4,75 CV T60 GG M V |  | 2004-11-22 | 2008-05-30 | 2004 | 01 | * 2000 1XPLL 24W R9005 EVSA | INDAL | 1992-01-01 | 1992 | 7033 CEMENTGRIJS | 01 | LAMP PH PLL 24W 840 2G11 4P | 24 | N | 840 | 2019-08-09 12:55 | 2022-11-15 12:55 | STARTER S10 SIN 10 4-65W |  | STARTER S10 SIN 10 4-65W |  |  | Gemeente Landgraaf | Gemeente Landgraaf | 199544 | 324513 | 50.9086 | 6.0205 | 1 |  |  |  | 36008011 | Onbemeterde aansluiting Zuid | [6 empty] | GOED |  | 70007262 |  | 70000244 | 7005115182 |  | STAAL | 2017-05-27 | [8 empty] | PL-L | 377290
522363 | 004223 | In Bedrijf | Landgraaf | LANDGRAAF |  | Wijk 02 Ubach over Worms | Parkheide | Jennewegske | 6374AL | 29 |  | Straatverlichting | ZUD1 Dummy | 1-Straatverlichting | Masten | 10 | 4.75 | 1Onbekend |  |  |  |  | CVL ST 4.75 M | 7033 CEMENTGRIJS | 1997-12-09 | 2009-10-01 | 1997 | 01 | STRADA 12X 10W NW 1400L GREY T6 DDG | NEDELKO B.V. | 2020-09-01 | 2020 | GRIJS | 01 | LED 10 W | 10 | N |  | 2020-09-01 | 2034-09-08 |  | 01 |  | 0 | 2020-09-01 | Gemeente Landgraaf | Gemeente Landgraaf | 200857.7959 | 325369.9799 | 50.9162 | 6.0393 | 1 |  |  |  | 41151984 | Onbemeterde aansluiting Zuid | x 0,00 watt |  | ZIUTZ06 |  |  | 4031868 | GOED |  | 00000000 |  | 70042909 | 00000000 | 00000000 | STAAL | 2018-09-28 | [8 empty] | LED | 377292
522366 | 002879 | In Bedrijf | Landgraaf | LANDGRAAF |  | Wijk 00 Schaesberg | Mijnbuurt | Steengang | 6372MS |  |  | Straatverlichting | ZUD1 Dummy | 1-Straatverlichting | Masten | 24 | 4 | 1Onbekend |  |  |  |  | CVL AL 4 m | 7033 CEMENTGRIJS | 1994-02-01 |  | 1994 | 01 | *2000 1XPLL 24W R9005 EVSA +LAMP+SN | INDAL | 2009-03-24 | 2009 | 9005 DIEPZWART | 01 | LAMP PH PLL 24W 840 2G11 4P | 24 | A7 | 840 | 2021-07-23 14:12 | 2030-01-08 14:12 |  | 01 |  | 0 | 2015-08-04 | Gemeente Landgraaf | Gemeente Landgraaf | 199331 | 321585 | 50.8823 | 6.0171 | 1 |  |  |  | 36081231 | Onbemeterde aansluiting Zuid | x 0,00 watt | [5 empty] | GOED |  | 00000000 |  | 70007423 | 7005115182 | 00000000 | ALUMINIUM | [9 empty] | PL-L | 377295
522377 | 000439 | In Bedrijf | Landgraaf | LANDGRAAF |  | Wijk 01 Nieuwenhagen | Nieuwenhagerheide | Kleine Voortstraat | 6373EM |  |  | Straatverlichting | ZUD1 Dummy | 1-Straatverlichting | Masten | 16 | 4.25 | 1Onbekend |  |  |  |  | OCTA ST 4.25 M | 7033 CEMENTGRIJS | 1978-11-01 | 2008-05-30 | 1978 | 01 | 2000 FORTIMO 16W 740 1100LM R9005 | INDAL | 2012-07-31 | 2012 | 9005 DIEPZWART | 01 | LAMP LED 16W 1100LM 740 | 16 | N |  | 2012-07-31 | 2024-04-06 |  | 01 |  | 0 | 2012-07-31 | Gemeente Landgraaf | Gemeente Landgraaf | 200203 | 324635 | 50.9097 | 6.0299 | 1 |  |  |  | 36010685 | Onbemeterde aansluiting Zuid | x 0,00 watt |  |  |  |  | 4005512 | GOED |  | 00000000 |  | 70010587 | 00000000 | 00000000 | STAAL / VERZINKT | 2017-05-27 | [8 empty] | LED | 377306
522387 | 002620 | In Bedrijf | Landgraaf | LANDGRAAF |  | Wijk 00 Schaesberg | Kakert | Moltweg | 6371BT |  |  | Straatverlichting | ZUD1 Dummy | 1-Straatverlichting | Masten | 13 | 4.25 | 1Onbekend |  |  |  |  | OCTA ST 4.25 M | 7033 CEMENTGRIJS | 1982-08-01 | 2008-05-30 | 1982 | 01 | *BDS711 12X 14W NW 1400L 9005 SDN DVDC | INDAL | 2016-10-20 | 2016 | 9005 DIEPZWART | 01 | LED 13 W | 13 | N |  | 2016-10-20 | 2028-06-26 |  | 01 |  | 0 | 2016-10-20 | Gemeente Landgraaf | Gemeente Landgraaf | 199149 | 324008 | 50.9041 | 6.0148 | 1 |  |  |  | 36078670 | Onbemeterde aansluiting Zuid | x 0,00 watt |  |  |  |  | 3366290 | GOED |  | 00000000 |  | 70023170 | 00000000 | 00000000 | STAAL / VERZINKT | 2017-05-27 | [8 empty] | LED | 377316
522388 | 001821 | In Bedrijf | Landgraaf | LANDGRAAF |  | Wijk 00 Schaesberg | De Dormig | Dormansberg | 6371XE |  |  | Straatverlichting | ZUD1 Dummy | 1-Straatverlichting | Masten | 26 | 4.75 | VALMONT |  | 114 | 60 | 0 | PM ST 4,75 CV T60 GG M V |  | 2003-04-16 | 2008-05-30 | 2003 | 01 | * 2000 1XPLL 24W R9005 EVSA | INDAL | 1996-11-01 | 1996 | 7033 CEMENTGRIJS | 01 | LAMP OSR PLL 24W 840 2G11 4P DULUX L | 24 | N | 840 | 2015-12-02 16:23 | 2018-09-21 16:23 |  | 01 |  | 2 | 1996-11-04 | Gemeente Landgraaf | Gemeente Landgraaf | 199705 | 323520 | 50.8997 | 6.0227 | 1 |  |  |  | 36070742 | Onbemeterde aansluiting Zuid | e 2,00 Watt | [5 empty] | GOED |  | 70007262 |  | 70000244 | 7005114912 | 00000000 | STAAL | 2017-05-27 | [8 empty] | PL-L | 377317
522392 | 000710 | In Bedrijf | Landgraaf | LANDGRAAF |  | Wijk 01 Nieuwenhagen | Oud Nieuwenhagen | Heigank | 6373KM |  |  | Straatverlichting | ZUD1 Dummy | 1-Straatverlichting | Masten | 20 | 4.75 | VALMONT |  | 114 | 60 |  | PM ST 4,75 CV T60 GG M V |  | 2017-10-23 |  | 2017 | 01 | BGP760 10X 20W NW 2700L D-GR DX70 DDGC | Philips | 2018-08-20 | 2018 | DARK-GREY | 01 | LED 20 W | 20 | N |  | 2018-08-20 | 2041-12-31 |  | 01 |  | 0 | 2018-08-20 | Gemeente Landgraaf | Gemeente Landgraaf | 200740.0926 | 324487.8726 | 50.9083 | 6.0375 | 1 |  |  |  | 36013250 | Onbemeterde aansluiting Zuid | x 0,00 watt |  | ZIUTZ06 |  |  | 4025517 |  |  | 70007262 |  | 70040554 | 00000000 | 00000000 | STAAL | [9 empty] | LED | 377321
522407 | 000173 | In Bedrijf | Landgraaf | LANDGRAAF |  | Wijk 01 Nieuwenhagen | Nieuwenhagerheide | Mgr. Paredisstraat | 6373BR |  |  | Straatverlichting | ZUD1 Dummy | 1-Straatverlichting | Masten | 13 | 4.25 | 1Onbekend |  |  |  |  | OCTA ST 4.25 M | 7033 CEMENTGRIJS | 1983-01-01 | 2008-05-30 | 1983 | 01 | * 2000 1XPLL 24W R9005 EVSA | INDAL | 2003-02-28 | 2003 | 7033 CEMENTGRIJS | 01 | RETROFIT KEGEL LED 13W NW 1300LM LUMIN | 13 | N | 840 | 2016-06-08 | 2039-10-20 |  | 01 |  | 0 | 2016-06-08 | Gemeente Landgraaf | Gemeente Landgraaf | 199501 | 324478 | 50.9083 | 6.0199 | 1 |  |  |  | 36008028 | Onbemeterde aansluiting Zuid | x 0,00 watt |  |  |  |  | 4022605 | GOED |  | 00000000 |  | 70000244 | 70025160 | 00000000 | STAAL / VERZINKT | 2017-05-27 | [8 empty] | RETROLED | 377337
522410 | 001194 | In Bedrijf | Landgraaf | LANDGRAAF |  | Wijk 00 Schaesberg | Kakert | Mauritslaan | 6371ED |  |  | Straatverlichting | ZUD1 Dummy | 1-Straatverlichting | Masten | 13 | 4.75 | VALMONT |  | 114 | 60 | 0 | PM ST 4,75 CV T60 GG M V |  | 1991-06-01 | 2008-05-30 | 1991 | 01 | KFK ### 13W NW 1500L 9005 C7 DDG | LIGHTRONICS | 2019-03-19 | 2019 | RAL 9005 GITZWART | 01 | LED 13 W | 13 | N |  | 2019-03-18 | 2028-02-13 |  | 01 |  | 0 | 2016-06-08 | Gemeente Landgraaf | Gemeente Landgraaf | 198977 | 323752 | 50.9018 | 6.0123 | 1 |  |  |  | 36050725 | Onbemeterde aansluiting Zuid | x 0,00 watt |  |  |  |  | 4030031 | GOED |  | 70007262 |  | 70037901 | 00000000 | 00000000 | STAAL | 2017-05-27 | [8 empty] | LED | 377340
522428 | 001515 | In Bedrijf | Landgraaf | LANDGRAAF |  | Wijk 00 Schaesberg | Schaesberg Centrum | Grevenstraat | 6372JD |  |  | Straatverlichting | ZUD1 Dummy | 1-Straatverlichting | Masten | 11 | 4.75 | VALMONT |  | 114 | 60 | 0 | PM ST 4,75 CV T60 GG M V |  | 2000-05-01 | 2008-05-30 | 2000 | 01 | KFK 16X 11W NW 1600L 9005 C7 DDG | LIGHTRONICS | 2021-02-01 | 2021 | 9005 DIEPZWART | 01 | LED 11 W | 11 | N |  | 2021-02-01 | 2025-10-04 |  | 01 |  | 0 | 2021-02-01 | Gemeente Landgraaf | Gemeente Landgraaf | 198984 | 322811 | 50.8934 | 6.0123 | 1 |  |  |  | 36067687 | Onbemeterde aansluiting Zuid | x 0,00 watt |  | ZIUTZ06 |  |  | 4033641 | GOED |  | 70007262 |  | 70044080 | 00000000 | 00000000 | STAAL | 2017-05-27 | [8 empty] | LED | 377356
522431 | 004451 | In Bedrijf | Landgraaf | LANDGRAAF |  | Wijk 02 Ubach over Worms | Parkheide | Mondriaanstraat | 6374PH |  |  | Straatverlichting | ZUD1 Dummy | 1-Straatverlichting | Masten | 10 | 3.75 | VALMONT |  | 114 | 60 | 0 | PM ST 3,75 CV T60 GG M V |  | 1997-12-01 | 2008-05-30 | 1997 | 01 | STRADA 12X 10W NW 1400L GREY T6 DDG | NEDELKO B.V. | 2020-06-17 | 2020 | GRIJS | 01 | LED 10 W | 10 | N |  | 2020-06-17 | 2034-06-24 |  | 01 |  | 0 | 2020-06-17 | Gemeente Landgraaf | Gemeente Landgraaf | 200731.0655 | 325560.4069 | 50.918 | 6.0375 | 1 |  |  |  | 40728651 | Onbemeterde aansluiting Zuid | x 0,00 watt |  | ZIUTZ06 |  |  | 4031867 | GOED |  | 70007261 |  | 70042909 | 00000000 | 00000000 | STAAL | 2017-05-27 | [8 empty] | LED | 377359
522440 | 002623 | In Bedrijf | Landgraaf | LANDGRAAF |  | Wijk 00 Schaesberg | Klinkerkwartier | Handvorm | 6372DK |  |  | Straatverlichting | ZUD1 Dummy | 1-Straatverlichting | Masten | 13 | 4.25 | 1Onbekend |  |  |  |  | OCTA ST 4.25 M | 7033 CEMENTGRIJS | 1982-04-01 | 2008-05-30 | 1982 | 01 | *2000 1XPLL 24W R9005 EVSA +LAMP+SN | INDAL | 2009-03-24 | 2009 | 9005 DIEPZWART | 01 | RETROFIT KEGEL LED 13W NW 1300LM LUMIN | 13 | N | 840 | 2015-10-22 | 2039-03-04 |  | 01 |  | 0 | 2015-10-22 | Gemeente Landgraaf | Gemeente Landgraaf | 199658 | 322948 | 50.8946 | 6.0219 | 1 |  |  |  | 36078700 | Onbemeterde aansluiting Zuid | x 0,00 watt | [5 empty] | GOED |  | 00000000 |  | 70007423 | 70025160 | 00000000 | STAAL / VERZINKT | 2017-05-27 | [8 empty] | RETROLED | 377366
522449 | 003208 | In Bedrijf | Landgraaf | LANDGRAAF |  | Wijk 01 Nieuwenhagen | Op de Kamp | Bartokring | 6371LC |  |  | Straatverlichting | ZUD1 Dummy | 1-Straatverlichting | Masten | 26 | 3.5 | 1Onbekend |  |  |  |  | OCTA ST 3.5 M | 7033 CEMENTGRIJS | 1987-12-01 | 2008-05-30 | 1987 | 01 | *2000 1XPLL 24W R9005 EVSA +LAMP+SN | INDAL | 1987-12-01 | 1987 | 9005 DIEPZWART | 01 | LAMP OSR PLL 24W 840 2G11 4P DULUX L | 24 | A7 | 840 | 2023-01-26 13:50 | 2031-07-14 13:50 |  | 01 |  | 2 | 2004-08-23 | Gemeente Landgraaf | Gemeente Landgraaf | 199850 | 324049 | 50.9045 | 6.0248 | 1 |  |  |  | 40055345 | Onbemeterde aansluiting Zuid | e 2,00 Watt | [5 empty] | GOED |  | 00000000 |  | 70007423 | 7005114912 | 00000000 | STAAL / VERZINKT | 2017-05-27 | [8 empty] | PL-L | 377375
522459 | 003849 | In Bedrijf | Landgraaf | LANDGRAAF |  | Wijk 00 Schaesberg | Kakert | Kasteelweg | 6371GJ |  |  | Straatverlichting | ZUD1 Dummy | 1-Straatverlichting | Masten | 38 | 5 | 1Onbekend |  |  |  |  | CON ST 5 m ... | 7033 CEMENTGRIJS | 2003-03-19 | 2008-05-30 | 2003 | 01 | RESIDIUM FGS224 1X PLL 36W EVSA | Philips | 2003-03-19 | 2003 | 7033 CEMENTGRIJS | 01 | LAMP PH PLL 36W 840 2G11 4P | 36 | N | 840 | 2003-03-19 | 2006-06-25 |  | 01 |  | 2 | 2003-03-19 | Gemeente Landgraaf | Gemeente Landgraaf | 197928 | 323582 | 50.9004 | 5.9974 | 1 |  |  |  | 40421090 | Onbemeterde aansluiting Zuid | e 2,00 Watt | [5 empty] | GOED |  | 00000000 |  | 70003210 | 7005115185 | 00000000 | STAAL | 2017-05-27 | [8 empty] | PL-L | 377381
522464 | 001518 | In Bedrijf | Landgraaf | LANDGRAAF |  | Wijk 00 Schaesberg | Schaesberg Centrum | Grevenstraat | 6372JD |  |  | Straatverlichting | ZUD1 Dummy | 1-Straatverlichting | Masten | 13 | 4.75 | VALMONT |  | 114 | 60 | 0 | PM ST 4,75 CV T60 GG M V |  | 1991-09-01 | 2008-05-30 | 1991 | 01 | * 2000 1XPLL 24W R9005 EVSA | INDAL | 2002-05-13 | 2002 | 7033 CEMENTGRIJS | 01 | RETROFIT KEGEL LED 13W NW 1300LM LUMIN | 13 | N | 840 | 2016-06-08 | 2039-10-20 |  | 01 |  | 0 | 2016-06-08 | Gemeente Landgraaf | Gemeente Landgraaf | 199038 | 322840 | 50.8936 | 6.0131 | 1 |  |  |  | 36067717 | Onbemeterde aansluiting Zuid | x 0,00 watt |  |  |  |  | 4022605 | GOED |  | 70007262 |  | 70000244 | 70025160 | 00000000 | STAAL | 2017-05-27 | [8 empty] | RETROLED | 377386
522476 | 004366 | In Bedrijf | Landgraaf | LANDGRAAF |  | Wijk 02 Ubach over Worms | Lauradorp | Pater Schaadstraat | 6374DW |  |  | Straatverlichting | ZUD1 Dummy | 1-Straatverlichting | Masten | 12 | 4.75 | VALMONT |  | 114 | 60 | 0 | PM ST 4,75 CV T60 GG M V |  | 1998-07-01 | 2008-05-30 | 1998 | 01 | *KFK 16X 12W NW 1600L 9005 C7 DDGC |  | 2020-04-20 | 2020 |  | 01 | LED 12 W | 12 | N |  | 2020-04-20 | 2022-08-09 |  | 01 |  | 0 | 2013-04-24 09:48 | Gemeente Landgraaf | Gemeente Landgraaf | 201447 | 324877 | 50.9118 | 6.0476 | 1 |  |  |  | 40555429 | Onbemeterde aansluiting Zuid | x 0,00 watt |  | ZIUTZ06 |  |  | 4031870 | GOED |  | 70007262 |  | 70041933 | 00000000 | 00000000 | STAAL | 2017-05-27 | [8 empty] | LED | 377396
522490 | 000711 | In Bedrijf | Landgraaf | LANDGRAAF |  | Wijk 01 Nieuwenhagen | Oud Nieuwenhagen | Heigank | 6373KM |  |  | Straatverlichting | ZUD1 Dummy | 1-Straatverlichting | Masten | 20 | 4.75 | VALMONT |  | 114 | 60 |  | PM ST 4,75 CV T60 GG M V |  | 2017-10-23 |  | 2017 | 01 | BGP760 10X 20W NW 2700L D-GR DX70 DDGC | Philips | 2018-08-20 | 2018 | DARK-GREY | 01 | LED 20 W | 20 | N |  | 2018-08-20 | 2041-12-31 |  | 01 |  | 0 | 2018-08-20 | Gemeente Landgraaf | Gemeente Landgraaf | 200725 | 324509 | 50.9085 | 6.0373 | 1 |  |  |  | 36013269 | Onbemeterde aansluiting Zuid | x 0,00 watt |  | ZIUTZ06 |  |  | 4025517 |  |  | 70007262 |  | 70040554 | 00000000 | 00000000 | STAAL | [9 empty] | LED | 377409
522494 | 001042 | In Bedrijf | Landgraaf | LANDGRAAF |  | Wijk 02 Ubach over Worms | Abdissenbosch | Europaweg-Noord | 6374CC |  |  | Straatverlichting | ZUD1 Dummy | 1-Straatverlichting | Masten | 63 | 9 | VALMONT |  | 159 | 51 |  | OM ST 7,46 CV PTU51 GG M V |  | 2000-08-10 | 2008-05-30 | 2000 | 01 | *TECEO1 40X 63W NW 8040L A150 5103 DDC | Schréder | 2018-01-25 | 2018 | AKZO 150 GRIS SABLÉ SW310F | 01 | LED 63 W | 63 | N |  | 2018-01-25 | 2022-09-27 |  | 01 |  | 0 | 2018-01-25 | Gemeente Landgraaf | Gemeente Landgraaf | 200247 | 326636 | 50.9277 | 6.0308 | 1 |  |  |  | 36037151 | Onbemeterde aansluiting Zuid | x 0,00 watt |  | ZIUTZ06 |  |  | 4025838-2 ¦ rdoorsch20171002 | MATIG |  | 70007265 | 70007338 | 70027566 | 00000000 | 00000000 | STAAL | 2017-05-27 |  | UITH ST 1x1500/05 PTU60 T60 V | Matige-masten-2023 | [5 empty] | LED | 377413
522499 | 000467 | In Bedrijf | Landgraaf | LANDGRAAF |  | Wijk 02 Ubach over Worms | Waubach | Burgemeester Beckersstraat | 6374SL |  |  | Straatverlichting | ZUD1 Dummy | 1-Straatverlichting | Masten | 10 | 4.75 | VALMONT |  | 114 | 60 | 0 | PM ST 4,75 CV T60 GG M V |  | 2020-04-20 |  | 2020 | 01 | STRADA 12X 10W NW 1400L GREY T6 DDG | NEDELKO B.V. | 2020-04-20 | 2020 | GRIJS | 01 | LED 10 W | 10 | N |  | 2020-04-20 | 2034-04-27 |  | 01 |  | 0 | 2020-04-20 | Gemeente Landgraaf | Gemeente Landgraaf | 201628 | 325178 | 50.9145 | 6.0502 | 1 |  |  |  | 36031615 | Onbemeterde aansluiting Zuid | x 0,00 watt |  | ZIUTZ06 |  |  | 4031870 | GOED |  | 70007262 |  | 70042909 | 00000000 | 00000000 | STAAL | 2022-04-13 | [8 empty] | LED | 377418
522501 | 001193 | In Bedrijf | Landgraaf | LANDGRAAF |  | Wijk 00 Schaesberg | Kakert | Mauritslaan | 6371ED |  |  | Straatverlichting | ZUD1 Dummy | 1-Straatverlichting | Masten | 13 | 4.75 | VALMONT |  | 114 | 60 | 0 | PM ST 4,75 CV T60 GG M V |  | 1980-01-01 | 2008-05-30 | 1980 | 01 | KFK ### 13W NW 1500L 9005 C7 DDG | LIGHTRONICS | 2019-03-19 | 2019 | RAL 9005 GITZWART | 01 | LED 13 W | 13 | N |  | 2019-03-18 | 2028-02-13 |  | 01 |  | 0 | 2016-06-08 | Gemeente Landgraaf | Gemeente Landgraaf | 198983 | 323727 | 50.9016 | 6.0124 | 1 |  |  |  | 36050717 | Onbemeterde aansluiting Zuid | x 0,00 watt |  |  |  |  | 4030031 | GOED |  | 70007262 |  | 70037901 | 00000000 | 00000000 | STAAL | 2017-05-27 | [8 empty] | LED | 377420
522505 | 002622 | In Bedrijf | Landgraaf | LANDGRAAF |  | Wijk 00 Schaesberg | Klinkerkwartier | Handvorm | 6372DK |  |  | Straatverlichting | ZUD1 Dummy | 1-Straatverlichting | Masten | 13 | 4.25 | 1Onbekend |  |  |  |  | OCTA ST 4.25 M | 7033 CEMENTGRIJS | 1982-04-01 | 2008-05-30 | 1982 | 01 | *2000 1XPLL 24W R9005 EVSA +LAMP+SN | INDAL | 2009-03-24 | 2009 | 9005 DIEPZWART | 01 | RETROFIT KEGEL LED 13W NW 1300LM LUMIN | 13 | A7 | 840 | 2015-10-22 | 2039-03-04 |  | 01 |  | 0 | 2015-10-22 | Gemeente Landgraaf | Gemeente Landgraaf | 199639 | 322950 | 50.8946 | 6.0217 | 1 |  |  |  | 36078697 | Onbemeterde aansluiting Zuid | x 0,00 watt | [5 empty] | GOED |  | 00000000 |  | 70007423 | 70025160 | 00000000 | STAAL / VERZINKT | 2017-05-27 | [8 empty] | RETROLED | 377424
522534 | 001236 | In Bedrijf | Landgraaf | LANDGRAAF |  | Wijk 02 Ubach over Worms | Lauradorp | Maastrichterlaan | 6374VL |  |  | Straatverlichting | ZUD1 Dummy | 1-Straatverlichting | Masten | 21 | 8 | VALMONT |  | 140 | 51 |  | OM ST 6,5 CV PTU51 GG M V |  | 2022-02-24 08:59 |  | 2022 | 01 | STRADA 18X 21W NW 2300L GREY T1 DDG | NEDELKO B.V. | 2019-04-08 | 2019 | GRIJS | 01 | LED 21 W | 21 | N |  | 2019-04-08 | 2023-12-09 |  | 01 |  | 0 | 2019-04-08 | Gemeente Landgraaf | Gemeente Landgraaf | 201770 | 324912 | 50.9121 | 6.0522 | 1 |  |  |  | 36018686 | Onbemeterde aansluiting Zuid | x 0,00 watt |  | ZIUTZ06 |  |  | 85955 | GOED |  | 70007264 | 7005115037 | 70039992 | 00000000 | 00000000 | STAAL | 2022-04-13 |  | UITH ST 1x1500/05 PTU60 T60 V | [6 empty] | LED | 377449
522540 | 003851 | In Bedrijf | Landgraaf | LANDGRAAF |  | Wijk 00 Schaesberg | Kakert | Kasteelweg | 6371GJ |  |  | Straatverlichting | ZUD1 Dummy | 1-Straatverlichting | Masten | 38 | 5 | 1Onbekend |  |  |  |  | CON ST 5 m ... | 7033 CEMENTGRIJS | 1998-09-01 | 2008-05-30 | 1998 | 01 | RESIDIUM FGS224 1X PLL 36W EVSA | Philips | 2003-03-19 | 2003 | 7033 CEMENTGRIJS | 01 | LAMP PH PLL 36W 840 2G11 4P | 36 | N | 840 | 2016-11-08 13:33 | 2020-02-15 13:33 |  | 01 |  | 2 | 2003-03-19 | Gemeente Landgraaf | Gemeente Landgraaf | 197974 | 323650 | 50.901 | 5.9981 | 1 |  |  |  | 40421112 | Onbemeterde aansluiting Zuid | e 2,00 Watt | [5 empty] | GOED |  | 00000000 |  | 70003210 | 7005115185 | 00000000 | STAAL | 2017-05-27 | [8 empty] | PL-L | 377452
522549 | 001519 | In Bedrijf | Landgraaf | LANDGRAAF |  | Wijk 00 Schaesberg | Schaesberg Centrum | Grevenstraat | 6372JD |  |  | Straatverlichting | ZUD1 Dummy | 1-Straatverlichting | Masten | 13 | 4.75 | VALMONT |  | 114 | 60 | 0 | PM ST 4,75 CV T60 GG M V |  | 1992-08-01 | 2008-05-30 | 1992 | 01 | * 2000 1XPLL 24W R9005 EVSA | INDAL | 2002-05-13 | 2002 | 7033 CEMENTGRIJS | 01 | RETROFIT KEGEL LED 13W NW 1300LM LUMIN | 13 | N | 840 | 2016-06-08 | 2039-10-20 |  | 01 |  | 0 | 2016-06-08 | Gemeente Landgraaf | Gemeente Landgraaf | 199057 | 322839 | 50.8936 | 6.0134 | 1 |  |  |  | 36067725 | Onbemeterde aansluiting Zuid | x 0,00 watt |  |  |  |  | 4022605 | GOED |  | 70007262 |  | 70000244 | 70025160 | 00000000 | STAAL | 2017-05-27 | [8 empty] | RETROLED | 377460
522552 | 001823 | In Bedrijf | Landgraaf | LANDGRAAF |  | Wijk 00 Schaesberg | De Dormig | Dormansberg | 6371XE |  |  | Straatverlichting | ZUD1 Dummy | 1-Straatverlichting | Masten | 26 | 4.75 | VALMONT |  | 114 | 60 | 0 | PM ST 4,75 CV T60 GG M V |  | 2003-04-15 | 2008-05-30 | 2003 | 01 | * 2000 1XPLL 24W R9005 EVSA | INDAL | 1996-11-01 | 1996 | 9005 DIEPZWART | 01 | LAMP PH PLL 24W 840 2G11 4P | 24 | N | 840 | 2017-09-21 11:31 | 2020-12-28 11:31 |  | 01 |  | 2 | 1996-11-04 | Gemeente Landgraaf | Gemeente Landgraaf | 199719 | 323509 | 50.8996 | 6.0229 | 1 |  |  |  | 36070769 | Onbemeterde aansluiting Zuid | e 2,00 Watt | [5 empty] | GOED |  | 70007262 |  | 70000244 | 7005115182 | 00000000 | STAAL | 2017-05-27 | [8 empty] | PL-L | 377463
522563 | 001822 | In Bedrijf | Landgraaf | LANDGRAAF |  | Wijk 00 Schaesberg | De Dormig | Dormansberg | 6371XE |  |  | Straatverlichting | ZUD1 Dummy | 1-Straatverlichting | Masten | 26 | 4.75 | VALMONT |  | 114 | 60 | 0 | PM ST 4,75 CV T60 GG M V |  | 2003-04-14 | 2008-05-30 | 2003 | 01 | * 2000 1XPLL 24W R9005 EVSA | INDAL | 2003-04-14 | 2003 | 7033 CEMENTGRIJS | 01 | LAMP PH PLL 24W 840 2G11 4P | 24 | N | 840 | 2019-12-23 10:57 | 2023-03-31 10:57 |  | 01 |  | 2 | 2003-06-02 | Gemeente Landgraaf | Gemeente Landgraaf | 199684 | 323517 | 50.8997 | 6.0224 | 1 |  |  |  | 36070750 | Onbemeterde aansluiting Zuid | e 2,00 Watt | [5 empty] | GOED |  | 70007262 |  | 70000244 | 7005115182 | 00000000 | STAAL | 2017-05-27 | [8 empty] | PL-L | 377474
522564 | 004453 | In Bedrijf | Landgraaf | LANDGRAAF |  | Wijk 02 Ubach over Worms | Parkheide | Berlageplein | 6374PC |  |  | Straatverlichting | ZUD1 Dummy | 1-Straatverlichting | Masten | 12 | 3.75 | VALMONT |  | 114 | 60 | 0 | PM ST 3,75 CV T60 GG M V |  | 1997-12-01 |  | 1997 | 01 | *KFK 16X 12W NW 1600L 9005 C7 DDGC |  | 2020-06-17 | 2020 |  | 01 | LED 12 W | 12 | N |  | 2020-06-17 | 2025-02-17 |  | 01 |  | 0 | 2020-06-17 | Gemeente Landgraaf | Gemeente Landgraaf | 200644 | 325451 | 50.917 | 6.0362 | 1 |  |  |  | 40728676 | Onbemeterde aansluiting Zuid | x 0,00 watt |  | ZIUTZ06 |  |  | 4031867 | GOED |  | 70007261 |  | 70041933 | 00000000 | 00000000 | STAAL | [9 empty] | LED | 377475
522577 | 001990 | In Bedrijf | Landgraaf | LANDGRAAF |  | Wijk 02 Ubach over Worms | Namiddagsche Driessen | Namiddagse Driessen | 6374MS |  |  | Straatverlichting | ZUD1 Dummy | 1-Straatverlichting | Masten | 62 | 6.5 | 1Onbekend |  |  |  |  | OCTA ST 6.5 M | 7033 CEMENTGRIJS | 1981-11-01 | 2008-05-30 | 1981 | 01 | *RESIDIUM FGS225 1XPLL 55W ESDU | Philips | 2010-02-18 | 2010 | 7035 LICHTGRIJS | 01 | LAMP OSR PLL 55W 840 2G11 4P DULUX L | 55 | N | 840 | 2017-08-10 09:57 | 2020-05-30 09:57 |  | 01 |  | 7 | 2010-02-18 13:56 | Gemeente Landgraaf | Gemeente Landgraaf | 201384 | 325604 | 50.9183 | 6.0468 | 1 |  |  |  | 36026174 | Onbemeterde aansluiting Zuid | e 7,00 Watt |  | ZIUTZ34 | 50 |  |  | GOED |  | 00000000 | 00000000 | 70008418 | 7005114856 | 00000000 | STAAL / VERZINKT | 2017-05-27 |  | DCH | [6 empty] | PL-L | 377490
522578 | 000665 | In Bedrijf | Landgraaf | LANDGRAAF |  | Wijk 00 Schaesberg | Schaesberg Centrum | Baanstraat | 6372AG |  |  | Straatverlichting | ZUD1 Dummy | 1-Straatverlichting | Masten | 19 | 6.5 | VALMONT |  | 121 | 51 | 0 | OM ST 4,78 CV PTU51 GG M V |  | 1998-09-01 | 2008-05-30 | 1998 | 01 | BRISA 24X 19W NW 3000L 9007 LCA3 DDGC | LIGHTRONICS | 2021-03-16 | 2021 | 9007 DC GRIJS ALUMINIUM | 01 | LED 19 W | 19 | N |  | 2021-03-16 | 2025-11-16 |  | 01 |  | 0 | 2021-03-16 | Gemeente Landgraaf | Gemeente Landgraaf | 199455 | 322414 | 50.8898 | 6.019 | 1 |  |  |  | 36045403 | Onbemeterde aansluiting Zuid | x 0,00 watt |  | ZIUTZ06 |  |  | 4031526 | GOED |  | 70007263 |  | 70044138 | 00000000 | 00000000 | STAAL | 2017-05-27 | [8 empty] | LED | 377491
522582 | 003204 | In Bedrijf | Landgraaf | LANDGRAAF |  | Wijk 00 Schaesberg | Schaesberg Centrum | Einsteinstraat | 6372BW |  |  | Straatverlichting | ZUD1 Dummy | 1-Straatverlichting | Masten | 6 | 9 | VALMONT |  | 159 | 51 | 0 | OM ST 7,46 CV PTU51 GG M V |  | 1992-12-01 | 2008-05-30 | 1992 | 02 | Dynamische Bushalte | Abri | 2012-01-02 | 2012 |  | 01 | Verbruik 6 W | 6 | N |  | 2012-05-16 |  |  | 01 |  | 0 | 2012-01-02 | Gemeente Landgraaf | Gemeente Landgraaf | 199053 | 322046 | 50.8865 | 6.0132 | 1 |  |  |  | 40052931 | Onbemeterde aansluiting Zuid | x 0,00 watt |  |  |  |  | 4006479 | GOED |  | 70007265 | 00000000 | 00000000 | 00000000 | 00000000 | STAAL | 2017-05-27 |  | DCH | [6 empty] | NNB | 377501
522582 | 003204 | In Bedrijf | Landgraaf | LANDGRAAF |  | Wijk 00 Schaesberg | Schaesberg Centrum | Einsteinstraat | 6372BW |  |  | Straatverlichting | ZUD1 Dummy | 1-Straatverlichting | Masten | 54 | 9 | VALMONT |  | 159 | 51 | 0 | OM ST 7,46 CV PTU51 GG M V |  | 1992-12-01 | 2008-05-30 | 1992 | 01 | TECEO1 48X 54W NW 6096L A150 5098 DDC |  | 2013-02-06 | 2013 |  | 01 | LED 54 W | 54 | N |  | 2013-02-06 | 2017-10-09 |  | 01 |  | 0 | 2013-02-06 | Gemeente Landgraaf | Gemeente Landgraaf | 199053 | 322046 | 50.8865 | 6.0132 | 1 |  |  |  | 40052931 | Onbemeterde aansluiting Zuid | x 0,00 watt |  | ZIUTZ04 | 50 |  | 4006479 | GOED |  | 70007265 | 00000000 | 70014603 | 00000000 | 00000000 | STAAL | 2017-05-27 |  | DCH | [6 empty] | LED | 377502
522593 | 002082 | In Bedrijf | Landgraaf | LANDGRAAF |  | Wijk 00 Schaesberg | Schaesberg Centrum | Lotersbergweg | 6372HP |  |  | Straatverlichting | ZUD1 Dummy | 1-Straatverlichting | Masten | 38 | 4.75 | VALMONT |  | 114 | 60 | 0 | PM ST 4,75 CV T60 GG M V | 0000 NVT | 2007-08-13 | 2008-05-30 | 2007 | 01 | 2012 1XPLL 36W R9005 EVSA | INDAL | 2007-08-13 | 2007 | 9005 DIEPZWART | 01 | LAMP PH PLL 36W 840 2G11 4P | 36 | N | 840 | 2017-02-14 15:05 | 2020-05-23 15:05 |  | 01 |  | 2 | 2007-08-13 | Gemeente Landgraaf | Gemeente Landgraaf | 198767 | 322583 | 50.8914 | 6.0092 | 1 |  |  |  | 36073350 | Onbemeterde aansluiting Zuid | e 2,00 Watt | [5 empty] | GOED |  | 70007262 |  | 70007680 | 7005115185 | 00000000 | STAAL | 2017-05-27 | [8 empty] | PL-L | 377513
522618 | 001989 | In Bedrijf | Landgraaf | LANDGRAAF |  | Wijk 02 Ubach over Worms | Namiddagsche Driessen | Namiddagse Driessen | 6374MS |  |  | Straatverlichting | ZUD1 Dummy | 1-Straatverlichting | Masten | 62 | 6.5 | 1Onbekend |  |  |  |  | OCTA ST 6.5 M | 7033 CEMENTGRIJS | 1981-11-01 | 2008-05-30 | 1981 | 01 | *RESIDIUM FGS225 1XPLL 55W ESDU | Philips | 2010-02-18 | 2010 | 7035 LICHTGRIJS | 01 | LAMP OSR PLL 55W 840 2G11 4P DULUX L | 55 | N | 840 | 2017-12-19 12:19 | 2020-10-08 12:19 |  | 01 |  | 7 | 2010-02-18 13:56 | Gemeente Landgraaf | Gemeente Landgraaf | 201396 | 325581 | 50.9181 | 6.047 | 1 |  |  |  | 36026166 | Onbemeterde aansluiting Zuid | e 7,00 Watt |  | ZIUTZ34 | 50 |  |  | GOED |  | 00000000 | 00000000 | 70008418 | 7005114856 | 00000000 | STAAL / VERZINKT | 2017-05-27 |  | DCH | [6 empty] | PL-L | 377535
522631 | 000922 | In Bedrijf | Landgraaf | LANDGRAAF |  | Wijk 00 Schaesberg | Eiske | Salkstraat | 6372CG |  |  | Straatverlichting | ZUD1 Dummy | 1-Straatverlichting | Masten | 26 | 4.75 | 1Onbekend |  |  |  |  | CVL ST 4.75 M | 7033 CEMENTGRIJS | 1995-11-01 | 2008-05-30 | 1995 | 01 | *OSIRIS 2310 2XPLL 24W R9005 EVSA | INDAL | 1995-11-01 | 1995 | 7033 CEMENTGRIJS | 01 | LAMP PH PLL 24W 840 2G11 4P | 24 | N | 840 | 2019-12-05 13:09 | 2022-09-24 13:09 |  | 01 |  | 2 | 2013-11-12 16:30 | Gemeente Landgraaf | Gemeente Landgraaf | 199208 | 321826 | 50.8845 | 6.0154 | 1 |  |  |  | 36047971 | Onbemeterde aansluiting Zuid | e 2,00 Watt | [5 empty] | GOED |  | 00000000 |  | 70000290 | 7005115182 | 00000000 | STAAL | 2017-05-27 | [8 empty] | PL-L | 377548
522646 | 004035 | In Bedrijf | Landgraaf | LANDGRAAF |  | Wijk 00 Schaesberg | Klinkerkwartier | Dr. Calsstraat | 6372AA |  |  | Straatverlichting | ZUD1 Dummy | 1-Straatverlichting | Masten | 38 | 6.5 | 1Onbekend |  |  |  |  | OCTA ST 6.5 M | 7033 CEMENTGRIJS | 1993-05-01 | 2008-05-30 | 1993 | 01 | SCH VN PL-L 36 W | Schreder | 1993-05-01 | 1993 | 7033 CEMENTGRIJS | 01 | LAMP OSR PLL 36W 840 2G11 4P DULUX L | 36 | N | 840 | 2017-04-04 12:07 | 2020-01-23 12:07 |  | 01 |  | 2 | 2013-10-24 10:20 | Gemeente Landgraaf | Gemeente Landgraaf | 199914 | 323145 | 50.8963 | 6.0256 | 1 |  |  |  | 40436411 | Onbemeterde aansluiting Zuid | e 2,00 Watt | [5 empty] | GOED |  | 00000000 | 00000000 | 00000000 | 7005114913 | 00000000 | STAAL / VERZINKT | 2017-05-27 |  | UBO | [6 empty] | PL-L | 377561
522658 | 000664 | In Bedrijf | Landgraaf | LANDGRAAF |  | Wijk 00 Schaesberg | Schaesberg Centrum | Baanstraat | 6372AG |  |  | Straatverlichting | ZUD1 Dummy | 1-Straatverlichting | Masten | 19 | 6.5 | VALMONT |  | 121 | 51 | 0 | OM ST 4,78 CV PTU51 GG M V |  | 1998-09-01 | 2008-05-30 | 1998 | 01 | BRISA 24X 19W NW 3000L 9007 LCA3 DDGC | LIGHTRONICS | 2021-03-16 | 2021 | 9007 DC GRIJS ALUMINIUM | 01 | LED 19 W | 19 | N |  | 2021-03-16 | 2025-11-16 |  | 01 |  | 0 | 2021-03-16 | Gemeente Landgraaf | Gemeente Landgraaf | 199444 | 322434 | 50.89 | 6.0188 | 1 |  |  |  | 36045391 | Onbemeterde aansluiting Zuid | x 0,00 watt |  | ZIUTZ06 |  |  | 4031526 | GOED |  | 70007263 |  | 70044138 | 00000000 | 00000000 | STAAL | 2017-05-27 | [8 empty] | LED | 377572
522662 | 003206 | In Bedrijf | Landgraaf | LANDGRAAF |  | Wijk 00 Schaesberg | Schaesberg Centrum | Einsteinstraat | 6372BW |  |  | Straatverlichting | ZUD1 Dummy | 1-Straatverlichting | Masten | 54 | 9 | 1Onbekend |  |  |  |  | OCTA ST 9 M | 7033 CEMENTGRIJS | 1987-10-01 | 2008-05-30 | 1987 | 01 | TECEO1 48X 54W NW 6096L A150 5098 DDC |  | 2013-02-06 | 2013 |  | 01 | LED 54 W | 54 | N |  | 2013-02-06 | 2017-10-09 |  | 01 |  | 0 | 2013-02-06 | Gemeente Landgraaf | Gemeente Landgraaf | 199093 | 322040 | 50.8865 | 6.0138 | 1 |  |  |  | 40052958 | Onbemeterde aansluiting Zuid | x 0,00 watt |  | ZIUTZ04 | 50 |  | 4006479 | GOED |  | 00000000 | 00000000 | 70014603 | 00000000 | 00000000 | STAAL / VERZINKT | 2017-05-27 |  | DCH | [6 empty] | LED | 377576
522676 | 001492 | In Bedrijf | Landgraaf | LANDGRAAF |  | Wijk 01 Nieuwenhagen | Nieuwenhagerheide | Rukkenerweg | 6373HL |  |  | Straatverlichting | ZUD1 Dummy | 1-Straatverlichting | Masten | 16 | 4.25 | 1Onbekend |  |  |  |  | OCTA ST 4.25 M | 7033 CEMENTGRIJS | 1974-01-01 | 2008-05-30 | 1974 | 01 | 2000 FORTIMO 16W 740 1100LM R9005 | INDAL | 2012-07-31 | 2012 | 9005 DIEPZWART | 01 | LAMP LED 16W 1100LM 740 | 16 | A7 |  | 2012-07-31 | 2024-04-06 |  | 01 |  | 0 | 2012-07-31 | Gemeente Landgraaf | Gemeente Landgraaf | 200504 | 324899 | 50.912 | 6.0342 | 1 |  |  |  | 36001902 | Onbemeterde aansluiting Zuid | x 0,00 watt |  |  |  |  | 4005512 | GOED |  | 00000000 |  | 70010587 | 00000000 | 00000000 | STAAL / VERZINKT | 2017-05-27 | [8 empty] | LED | 377588
522695 | 001755 | In Bedrijf | Landgraaf | LANDGRAAF |  | Wijk 01 Nieuwenhagen | Oud Nieuwenhagen | Caeciliahof | 6373NX |  |  | Straatverlichting | ZUD1 Dummy | 1-Straatverlichting | Masten | 11 | 4.75 | VALMONT |  | 114 | 60 | 0 | PM ST 4,75 CV T60 GG M V |  | 2016-08-29 |  | 2016 | 01 | _ARM-LED, _BRISA, _16pcs, _LED, _11W, _740, _1600lm, _LC-A2, _11W, _ZIUTZ06, _0pcs, _RAL9007, _0mA, _L2WG6, | LIGHTRONICS | 2022-11-17 | 2022 | RAL9007 | 01 | LED 11 W | 11 | N |  | 2022-11-17 | 2027-07-20 |  | 01 |  | 0 | 2022-11-17 | Gemeente Landgraaf | Gemeente Landgraaf | 200688.29 | 324034.07 | 50.9042 | 6.0367 | 1 |  |  |  | 36004480 | Onbemeterde aansluiting Zuid | x 0,00 watt |  | ZIUTZ06 |  |  | PR00103288 ¦ jeroen.vermonden20220310 | GOED |  | 70007262 |  | 100647 | 00000000 | 00000000 | STAAL | [9 empty] | LED | 377607
522714 | 000923 | In Bedrijf | Landgraaf | LANDGRAAF |  | Wijk 00 Schaesberg | Eiske | Salkstraat | 6372CG |  |  | Straatverlichting | ZUD1 Dummy | 1-Straatverlichting | Masten | 13 | 4.75 | VALMONT |  | 114 | 60 | 0 | PM ST 4,75 CV T60 GG M V |  | 1991-08-01 | 2008-05-30 | 1991 | 01 | * 2000 1XPLL 24W R9005 EVSA | INDAL | 2002-05-13 | 2002 | 7033 CEMENTGRIJS | 01 | RETROFIT KEGEL LED 13W NW 1300LM LUMIN | 13 | A7 | 840 | 2016-06-08 | 2039-10-20 |  | 01 |  | 0 | 2016-06-08 | Gemeente Landgraaf | Gemeente Landgraaf | 199197 | 321843 | 50.8847 | 6.0152 | 1 |  |  |  | 36047988 | Onbemeterde aansluiting Zuid | x 0,00 watt |  |  |  |  | 4022605 | GOED |  | 70007262 |  | 70000244 | 70025160 | 00000000 | STAAL | 2017-05-27 | [8 empty] | RETROLED | 377623
522721 | 000735 | In Bedrijf | Landgraaf | LANDGRAAF |  | Wijk 02 Ubach over Worms | Rimburg | Rinckberg | 6374LP |  |  | Straatverlichting | ZUD1 Dummy | 1-Straatverlichting | Masten | 35 | 4 | VALMONT |  | 121 | 60 | 0 | PM ST 4,0 CV T60 KH M V |  | 2003-08-28 |  | 2003 | 01 | OGR 1XPLT 32W R6009 EVSA Z STEUN | LIGHTRONICS | 2003-08-28 | 2003 | 6009 DENNENGROEN | 01 | LAMP OSR PLT 32W 840 GX24Q-3 4P DULUX TE | 32 | N | 840 | 2021-02-16 09:33 | 2023-12-07 09:33 |  | 01 |  | 3 | 2003-08-28 | Gemeente Landgraaf | Gemeente Landgraaf | 204198 | 325450 | 50.9167 | 6.0868 | 1 |  |  |  | 36034290 | Onbemeterde aansluiting Zuid | e 3,00 watt | [5 empty] | GOED |  | 70007268 | 00000000 | 70008352 | 7005114921 | 00000000 | STAAL |  |  | BOOGUITHOUDER MAK | [6 empty] | PL-T | 377630
522723 | 002882 | In Bedrijf | Landgraaf | LANDGRAAF |  | Wijk 00 Schaesberg | Mijnbuurt | Steengang | 6372MS |  |  | Straatverlichting | ZUD1 Dummy | 1-Straatverlichting | Masten | 13 | 3.5 | 1Onbekend |  |  |  |  | OCTA ST 3.5 M | 7033 CEMENTGRIJS | 1980-11-01 | 2008-05-30 | 1980 | 01 | *2000 1XPLL 24W R9005 EVSA +LAMP+SN | INDAL | 2009-03-24 | 2009 | 9005 DIEPZWART | 01 | RETROFIT KEGEL LED 13W NW 1300LM LUMIN | 13 | N | 840 | 2015-08-04 | 2038-12-15 |  | 01 |  | 0 | 2015-08-04 | Gemeente Landgraaf | Gemeente Landgraaf | 199355 | 321600 | 50.8825 | 6.0174 | 1 |  |  |  | 36081264 | Onbemeterde aansluiting Zuid | x 0,00 watt | [5 empty] | GOED |  | 00000000 |  | 70007423 | 70025160 | 00000000 | STAAL / VERZINKT | 2017-05-27 | [8 empty] | RETROLED | 377632
522730 | 002083 | In Bedrijf | Landgraaf | LANDGRAAF |  | Wijk 00 Schaesberg | Schaesberg Centrum | Lotersbergweg | 6372HP |  |  | Straatverlichting | ZUD1 Dummy | 1-Straatverlichting | Masten | 38 | 4.75 | VALMONT |  | 114 | 60 | 0 | PM ST 4,75 CV T60 GG M V | 0000 NVT | 2007-08-13 | 2008-05-30 | 2007 | 01 | 2012 1XPLL 36W R9005 EVSA | INDAL | 2007-08-13 | 2007 | 9005 DIEPZWART | 01 | LAMP PH PLL 36W 840 2G11 4P | 36 | N | 840 | 2021-11-25 09:21 | 2025-03-03 09:21 |  | 01 |  | 2 | 2007-08-13 | Gemeente Landgraaf | Gemeente Landgraaf | 198788 | 322578 | 50.8913 | 6.0095 | 1 |  |  |  | 36073369 | Onbemeterde aansluiting Zuid | e 2,00 Watt |  |  |  | WO 75053 |  | GOED |  | 70007262 |  | 70007680 | 7005115185 | 00000000 | STAAL | 2017-05-27 | [8 empty] | PL-L | 377638
522734 | 001481 | In Bedrijf | Landgraaf | LANDGRAAF |  | Wijk 02 Ubach over Worms | Rimburg | Broekhuizenstraat | 6374LH |  |  | Straatverlichting | ZUD1 Dummy | 1-Straatverlichting | Masten | 13 | 4.75 | VALMONT |  | 114 | 60 |  | PM ST 4,75 CV T60 GG M V | 7033 CEMENTGRIJS | 2021-08-01 |  | 2021 | 01 | 2000 COMF 1XPLL 24W R9005 EVSA | INDAL | 2008-04-21 | 2008 | 9005 DIEPZWART | 01 | RETROFIT KEGEL LED 13W NW 1300LM LUMIN | 13 | N | 840 | 2016-06-08 | 2039-10-20 |  | 01 |  | 0 | 2016-06-08 | Gemeente Landgraaf | Gemeente Landgraaf | 203914 | 325160 | 50.9141 | 6.0827 | 1 |  |  |  | 36021091 | Onbemeterde aansluiting Zuid | x 0,00 watt |  |  |  |  | PR00100892 | GOED |  | 70007262 |  | 70005956 | 70025160 | 00000000 | STAAL | 2022-04-13 | [8 empty] | RETROLED | 377642
522745 | 002883 | In Bedrijf | Landgraaf | LANDGRAAF |  | Wijk 00 Schaesberg | Mijnbuurt | Aan de Schacht | 6372MP |  |  | Straatverlichting | ZUD1 Dummy | 1-Straatverlichting | Masten | 13 | 3.5 | 1Onbekend |  |  |  |  | OCTA ST 3.5 M | 7033 CEMENTGRIJS | 1980-11-01 | 2008-05-30 | 1980 | 01 | * 2000 1XPLL 24W R9005 EVSA | INDAL | 2001-07-19 | 2001 | 7033 CEMENTGRIJS | 01 | RETROFIT KEGEL LED 13W NW 1300LM LUMIN | 13 | N | 840 | 2016-06-08 | 2039-10-20 |  | 01 |  | 0 | 2016-06-08 | Gemeente Landgraaf | Gemeente Landgraaf | 199362 | 321654 | 50.883 | 6.0176 | 1 |  |  |  | 36081272 | Onbemeterde aansluiting Zuid | x 0,00 watt |  |  |  |  | 4022605 | GOED |  | 00000000 |  | 70000244 | 70025160 | 00000000 | STAAL / VERZINKT | 2017-05-27 | [8 empty] | RETROLED | 377652
522751 | 003209 | In Bedrijf | Landgraaf | LANDGRAAF |  | Wijk 01 Nieuwenhagen | Op de Kamp | Bartokring | 6371LC |  |  | Straatverlichting | ZUD1 Dummy | 1-Straatverlichting | Masten | 27 | 6 | VALMONT |  | 160 | 60 |  | PM ST 6,0 CO T60 D160 CP M P7024 | 7024 GRAFIETGRIJS POEDERCOAT | 2018-01-22 |  | 2018 | 01 | NEOS1 24X 27W NW 3800L 7024 5103 DGE | Schréder | 2018-01-22 | 2018 | RAL 7024 GRAFIETGRIJS | 01 | LED 27 W | 27 | N |  | 2018-01-22 | 2022-09-24 |  | 01 |  | 0 | 2018-01-22 | Gemeente Landgraaf | Gemeente Landgraaf | 199826.3123 | 324042.2979 | 50.9044 | 6.0244 | 1 |  |  |  | 40055353 | Onbemeterde aansluiting Zuid | x 0,00 watt |  | ZIUTZ06 |  |  | 2055376 ¦ rdoorsch20171012 | GOED |  | 70033554 |  | 70038832 | 00000000 | 00000000 | STAAL | [9 empty] | LED | 377658
522793 | 002359 | In Bedrijf | Landgraaf | LANDGRAAF |  | Wijk 00 Schaesberg | Schaesberg Centrum | Brandhofstraat | 6372KA |  |  | Straatverlichting | ZUD1 Dummy | 1-Straatverlichting | Masten | 27 | 6.5 | VALMONT |  | 121 | 51 |  | OM ST 4,78 CV PTU51 GG M V |  | 2015-11-12 | 2008-05-30 | 2015 | 01 | BGP630 24LED 27W NW 3050LM ALU WRN DVB | Philips | 2015-11-12 | 2015 | ALUMINIUM | 01 | LED 27 W | 27 | N |  | 2015-11-12 | 2020-07-14 |  | 01 |  | 0 | 2015-11-12 14:32 | Gemeente Landgraaf | Gemeente Landgraaf | 198627 | 322418 | 50.8899 | 6.0072 | 1 |  |  |  | 36076120 | Onbemeterde aansluiting Zuid | x 0,00 watt |  | ZIUTZ06 |  |  | 4018364 | GOED |  | 70007263 | 70007337 | 70028920 | 00000000 | 00000000 | STAAL | 2017-05-27 |  | UITH ST 1x1000/05 PTU60 T60 V | [6 empty] | LED | 377693
522796 | 003853 | In Bedrijf | Landgraaf | LANDGRAAF |  | Wijk 00 Schaesberg | Kakert | Kasteelweg | 6371GJ |  |  | Straatverlichting | ZUD1 Dummy | 1-Straatverlichting | Masten | 38 | 5 | 1Onbekend |  |  |  |  | CON ST 5 m ... | 7033 CEMENTGRIJS | 2003-03-19 | 2008-05-30 | 2003 | 01 | RESIDIUM FGS224 1X PLL 36W EVSA | Philips | 2003-03-19 | 2003 | 7033 CEMENTGRIJS | 01 | LAMP PH PLL 36W 840 2G11 4P | 36 | N | 840 | 2016-11-09 11:27 | 2020-02-16 11:27 |  | 01 |  | 2 | 2003-03-19 | Gemeente Landgraaf | Gemeente Landgraaf | 198029 | 323711 | 50.9016 | 5.9989 | 1 |  |  |  | 40421139 | Onbemeterde aansluiting Zuid | e 2,00 Watt | [5 empty] | GOED |  | 00000000 |  | 70003210 | 7005115185 | 00000000 | STAAL | 2017-05-27 | [8 empty] | PL-L | 377696
522802 | 003852 | In Bedrijf | Landgraaf | LANDGRAAF |  | Wijk 00 Schaesberg | Kakert | Kasteelweg | 6371GJ |  |  | Straatverlichting | ZUD1 Dummy | 1-Straatverlichting | Masten | 38 | 5 | 1Onbekend |  |  |  |  | CON ST 5 m ... | 7033 CEMENTGRIJS | 2003-03-19 | 2008-05-30 | 2003 | 01 | RESIDIUM FGS224 1X PLL 36W EVSA | Philips | 2003-03-19 | 2003 | 7033 CEMENTGRIJS | 01 | LAMP PH PLL 36W 840 2G11 4P | 36 | A7 | 840 | 2019-11-19 14:16 | 2029-10-03 14:16 |  | 01 |  | 2 | 2003-03-19 | Gemeente Landgraaf | Gemeente Landgraaf | 198001 | 323680 | 50.9013 | 5.9985 | 1 |  |  |  | 40421120 | Onbemeterde aansluiting Zuid | e 2,00 Watt | [5 empty] | GOED |  | 00000000 |  | 70003210 | 7005115185 | 00000000 | STAAL | 2017-05-27 | [8 empty] | PL-L | 377701
522805 | 004454 | In Bedrijf | Landgraaf | LANDGRAAF |  | Wijk 02 Ubach over Worms | Parkheide | Oudstraat | 6374PB |  |  | Straatverlichting | ZUD1 Dummy | 1-Straatverlichting | Masten | 12 | 3.75 | VALMONT |  | 114 | 60 | 0 | PM ST 3,75 CV T60 GG M V |  | 1997-12-01 | 2008-05-30 | 1997 | 01 | *KFK 16X 12W NW 1600L 9005 C7 DDGC |  | 2020-06-17 | 2020 |  | 01 | LED 12 W | 12 | N |  | 2020-06-17 | 2025-02-17 |  | 01 |  | 0 | 2020-06-17 | Gemeente Landgraaf | Gemeente Landgraaf | 200633.4472 | 325422.8727 | 50.9167 | 6.0361 | 1 |  |  |  | 40728684 | Onbemeterde aansluiting Zuid | x 0,00 watt |  | ZIUTZ06 |  |  | 4031867 ¦ JeroenVe20200421 | GOED |  | 70007261 |  | 70041933 | 00000000 | 00000000 | STAAL | 2017-05-27 | [8 empty] | LED | 377703
522821 | 004037 | In Bedrijf | Landgraaf | LANDGRAAF |  | Wijk 00 Schaesberg | Kakert | Krijgersberglaan | 6371CA |  |  | Straatverlichting | ZUD1 Dummy | 1-Straatverlichting | Masten | 24 | 4.75 | VALMONT |  | 114 | 60 | 0 | PM ST 4,75 CV T60 GG M V |  | 1993-09-01 | 2003-12-31 | 1993 | 01 | KFK ### 13W NW 1500L 9005 C7 DDG | LIGHTRONICS | 2019-03-19 | 2019 | RAL 9005 GITZWART | 01 | LED 13 W | 24 | N |  | 2019-03-18 | 2028-02-13 |  | 01 |  | 0 | 2002-05-02 | Gemeente Landgraaf | Gemeente Landgraaf | 198559 | 324195 | 50.9059 | 6.0065 | 1 |  |  |  | 40436810 | Onbemeterde aansluiting Zuid | x 0,00 watt |  |  |  |  | 4030031 | GOED |  | 70007262 |  | 70037901 | 00000000 | 00000000 | STAAL | 2012-12-27 | [8 empty] | LED | 377716
522836 | 004455 | In Bedrijf | Landgraaf | LANDGRAAF |  | Wijk 02 Ubach over Worms | Parkheide | Oudstraat | 6374PB |  |  | Straatverlichting | ZUD1 Dummy | 1-Straatverlichting | Masten | 12 | 3.75 | VALMONT |  | 114 | 60 | 0 | PM ST 3,75 CV T60 GG M V |  | 1997-12-01 | 2008-05-30 | 1997 | 01 | *KFK 16X 12W NW 1600L 9005 C7 DDGC |  | 2020-06-17 | 2020 |  | 01 | LED 12 W | 12 | N |  | 2020-06-17 | 2025-02-17 |  | 01 |  | 0 | 2020-06-17 | Gemeente Landgraaf | Gemeente Landgraaf | 200620.897 | 325402.2548 | 50.9166 | 6.0359 | 1 |  |  |  | 40728692 | Onbemeterde aansluiting Zuid | x 0,00 watt |  | ZIUTZ06 |  |  | 4031867 ¦ JeroenVe20200421 | GOED |  | 70007261 |  | 70041933 | 00000000 | 00000000 | STAAL | 2017-05-27 | [8 empty] | LED | 377727
522838 | 000174 | In Bedrijf | Landgraaf | LANDGRAAF |  | Wijk 01 Nieuwenhagen | Nieuwenhagerheide | Mgr. Paredisstraat | 6373BR |  |  | Straatverlichting | ZUD1 Dummy | 1-Straatverlichting | Masten | 13 | 4.25 | 1Onbekend |  |  |  |  | OCTA ST 4.25 M | 7033 CEMENTGRIJS | 1983-01-01 | 2008-05-30 | 1983 | 01 | * 2000 1XPLL 24W R9005 EVSA | INDAL | 2003-02-28 | 2003 | 7033 CEMENTGRIJS | 01 | RETROFIT KEGEL LED 13W NW 1300LM LUMIN | 13 | A7 | 840 | 2016-06-08 | 2039-10-20 |  | 01 |  | 0 | 2016-06-08 | Gemeente Landgraaf | Gemeente Landgraaf | 199527 | 324460 | 50.9082 | 6.0202 | 1 |  |  |  | 36008036 | Onbemeterde aansluiting Zuid | x 0,00 watt |  |  |  |  | 4022605 | GOED |  | 00000000 |  | 70000244 | 70025160 | 00000000 | STAAL / VERZINKT | 2017-05-27 | [8 empty] | RETROLED | 377728
522859 | 001046 | In Bedrijf | Landgraaf | LANDGRAAF |  | Wijk 02 Ubach over Worms | Abdissenbosch | Europaweg-Noord | 6374CC |  |  | Straatverlichting | ZUD1 Dummy | 1-Straatverlichting | Masten | 63 | 9 | VALMONT |  | 159 | 51 | 0 | OM ST 7,46 CV PTU51 GG M V | 7033 CEMENTGRIJS | 2011-02-17 | 2012-07-06 | 2011 | 01 | *TECEO1 40X 63W NW 8040L A150 5103 DDC | Schréder | 2018-01-25 | 2018 | AKZO 150 GRIS SABLÉ SW310F | 01 | LED 63 W | 63 | N |  | 2018-01-25 | 2022-09-27 |  | 01 |  | 0 | 2018-01-25 | Gemeente Landgraaf | Gemeente Landgraaf | 200334 | 326621 | 50.9275 | 6.032 | 1 |  |  |  | 36037192 | Onbemeterde aansluiting Zuid | x 0,00 watt |  | ZIUTZ06 |  |  | 4025838-2 ¦ rdoorsch20171002 | GOED |  | 70007265 | 70007338 | 70027566 | 00000000 | 00000000 | STAAL | 2021-07-03 |  | UITH ST 1x1500/05 PTU60 T60 V | [6 empty] | LED | 377747
522865 | 001521 | In Bedrijf | Landgraaf | LANDGRAAF |  | Wijk 00 Schaesberg | Schaesberg Centrum | Grevenstraat | 6372JD |  |  | Straatverlichting | ZUD1 Dummy | 1-Straatverlichting | Masten | 13 | 4.75 | VALMONT |  | 114 | 60 | 0 | PM ST 4,75 CV T60 GG M V |  | 2002-05-13 | 2008-05-30 | 2002 | 01 | * 2000 1XPLL 24W R9005 EVSA | INDAL | 2001-08-13 | 2001 | 7033 CEMENTGRIJS | 01 | RETROFIT KEGEL LED 13W NW 1300LM LUMIN | 13 | N | 840 | 2016-06-08 | 2039-10-20 |  | 01 |  | 0 | 2016-06-08 | Gemeente Landgraaf | Gemeente Landgraaf | 199098 | 322851 | 50.8937 | 6.0139 | 1 |  |  |  | 36067741 | Onbemeterde aansluiting Zuid | x 0,00 watt |  |  |  |  | 4022605 | GOED |  | 70007262 |  | 70000244 | 70025160 | 00000000 | STAAL | 2017-05-27 | [8 empty] | RETROLED | 377753
522889 | 001496 | In Bedrijf | Landgraaf | LANDGRAAF |  | Wijk 01 Nieuwenhagen | Exdel | Aan de Beuk | 6373AL |  |  | Straatverlichting | ZUD1 Dummy | 1-Straatverlichting | Masten | 16 | 4.25 | 1Onbekend |  |  |  |  | OCTA ST 4.25 M | 7033 CEMENTGRIJS | 1978-01-01 | 2008-05-30 | 1978 | 01 | 2000 FORTIMO 16W 740 1100LM R9005 | INDAL | 2012-07-31 | 2012 | 9005 DIEPZWART | 01 | LAMP LED 16W 1100LM 740 | 16 | N |  | 2012-07-31 | 2024-04-06 |  | 01 |  | 0 | 2012-07-31 | Gemeente Landgraaf | Gemeente Landgraaf | 199256 | 324653 | 50.9099 | 6.0164 | 1 |  |  |  | 36001937 | Onbemeterde aansluiting Zuid | x 0,00 watt |  |  |  |  | 4005512 | GOED |  | 00000000 |  | 70010587 | 00000000 | 00000000 | STAAL / VERZINKT | 2017-05-27 | [8 empty] | LED | 377775
522890 | 001758 | In Bedrijf | Landgraaf | LANDGRAAF |  | Wijk 00 Schaesberg | Achter de Haesen | Koeweg | 6372AM |  |  | Straatverlichting | ZUD1 Dummy | 1-Straatverlichting | Masten | 11 | 4.75 | VALMONT |  | 114 | 60 | 0 | PM ST 4,75 CV T60 GG M V |  | 2021-08-01 |  | 2021 | 01 | KFK 16X 11W NW 1600L 9005 C7 DDG | LIGHTRONICS | 2021-08-01 | 2021 | 9005 DIEPZWART | 01 | LED 11 W | 11 | N |  | 2021-08-01 | 2026-04-03 |  | 01 |  | 0 | 2021-08-01 | Gemeente Landgraaf | Gemeente Landgraaf | 199499 | 322685 | 50.8922 | 6.0196 | 1 |  |  |  | 36004510 | Onbemeterde aansluiting Zuid | x 0,00 watt |  | ZIUTZ06 |  |  | 4031527 | GOED |  | 70007262 |  | 70044080 | 00000000 | 00000000 | STAAL | 2022-04-13 | [8 empty] | LED | 377776
522903 | 004365 | In Bedrijf | Landgraaf | LANDGRAAF |  | Wijk 02 Ubach over Worms | Lauradorp | Pater Schaadstraat | 6374DW |  |  | Straatverlichting | ZUD1 Dummy | 1-Straatverlichting | Masten | 14 | 4.75 | VALMONT |  | 114 | 60 | 0 | PM ST 4,75 CV T60 GG M V |  | 1998-07-01 | 2008-05-30 | 1998 | 01 | *KFK 16X 12W NW 1600L 9005 C7 DDGC |  | 2020-04-20 | 2020 |  | 01 | LED 12 W | 12 | N |  | 2020-04-20 | 2022-08-09 |  | 01 |  | 2 | 2003-07-22 | Gemeente Landgraaf | Gemeente Landgraaf | 201449 | 324892 | 50.9119 | 6.0476 | 1 |  |  |  | 40555410 | Onbemeterde aansluiting Zuid | e 2,00 Watt |  | ZIUTZ06 |  |  | 4031870 | GOED |  | 70007262 |  | 70041933 | 00000000 | 00000000 | STAAL | 2017-05-27 | [8 empty] | LED | 377789
522907 | 000668 | In Bedrijf | Landgraaf | LANDGRAAF |  | Wijk 00 Schaesberg | Lichtenberg | Keizerstraat | 6371AE |  |  | Straatverlichting | ZUD1 Dummy | 1-Straatverlichting | Masten | 15 | 4.25 | 1Onbekend |  |  |  |  | OCTA ST 4.25 M | 7033 CEMENTGRIJS | 1993-01-01 | 2008-05-30 | 1993 | 01 | *KFK 16X 15W NW 2150L 9005 C7 DDGC | LIGHTRONICS | 2019-11-06 | 2019 | 9005 DIEPZWART | 01 | LED 15 W | 15 | N |  | 2019-11-06 | 2024-07-08 |  | 01 |  | 0 | 2019-11-06 | Gemeente Landgraaf | Gemeente Landgraaf | 199536 | 324130 | 50.9052 | 6.0203 | 1 |  |  |  | 36045438 | Onbemeterde aansluiting Zuid | x 0,00 watt |  | ZIUTZ06 |  |  | 4030032-T2-c ¦ rened20190917 | GOED |  | 00000000 |  | 70041934 | 00000000 | 00000000 | STAAL / VERZINKT | 2017-05-27 | [8 empty] | LED | 377793
522908 | 001197 | In Bedrijf | Landgraaf | LANDGRAAF |  | Wijk 00 Schaesberg | Kakert | Mauritslaan | 6371ED |  |  | Straatverlichting | ZUD1 Dummy | 1-Straatverlichting | Masten | 24 | 4.75 | VALMONT |  | 114 | 60 | 0 | PM ST 4,75 CV T60 GG M V |  | 1991-06-01 | 2008-05-30 | 1991 | 01 | KFK ### 13W NW 1500L 9005 C7 DDG | LIGHTRONICS | 2019-03-19 | 2019 | RAL 9005 GITZWART | 01 | LED 13 W | 24 | N |  | 2019-03-18 | 2028-02-13 |  | 01 |  | 0 | 2003-12-23 | Gemeente Landgraaf | Gemeente Landgraaf | 198928 | 323800 | 50.9023 | 6.0116 | 1 |  |  |  | 36050751 | Onbemeterde aansluiting Zuid | x 0,00 watt |  |  |  |  | 4030031 | GOED |  | 70007262 |  | 70037901 | 00000000 | 00000000 | STAAL | 2017-05-27 | [8 empty] | LED | 377794
522911 | 002626 | In Bedrijf | Landgraaf | LANDGRAAF |  | Wijk 00 Schaesberg | Klinkerkwartier | Handvorm | 6372DK | 1 |  | Straatverlichting | ZUD1 Dummy | 1-Straatverlichting | Masten | 13 | 4.25 | 1Onbekend |  |  |  |  | OCTA ST 4.25 M | 7033 CEMENTGRIJS | 1982-05-01 | 2008-05-30 | 1982 | 01 | *2000 1XPLL 24W R9005 EVSA +LAMP+SN | INDAL | 2009-03-24 | 2009 | 9005 DIEPZWART | 01 | RETROFIT KEGEL LED 13W NW 1300LM LUMIN | 13 | A7 | 840 | 2015-10-22 | 2039-03-04 |  | 01 |  | 0 | 2015-10-22 | Gemeente Landgraaf | Gemeente Landgraaf | 199714 | 322956 | 50.8946 | 6.0227 | 1 |  |  |  | 36078735 | Onbemeterde aansluiting Zuid | x 0,00 watt | [5 empty] | GOED |  | 00000000 |  | 70007423 | 70025160 | 00000000 | STAAL / VERZINKT | 2017-05-27 | [8 empty] | RETROLED | 377797
522923 | 001494 | In Bedrijf | Landgraaf | LANDGRAAF |  | Wijk 01 Nieuwenhagen | Exdel | Aan de Beuk | 6373AL |  |  | Straatverlichting | ZUD1 Dummy | 1-Straatverlichting | Masten | 17 | 4.75 | VALMONT |  | 114 | 60 | 0 | PM ST 4,75 CV T60 GG M V |  | 2018-09-01 |  | 2018 | 01 | KFK *** 17W NW 2000L 9005 C7 DDG |  | 2018-09-01 | 2018 |  | 01 | LED 17 W | 17 | N |  | 2018-09-01 | 2023-05-04 |  | 01 |  | 0 | 2018-09-01 | Gemeente Landgraaf | Gemeente Landgraaf | 199210.7682 | 324699.0272 | 50.9103 | 6.0158 | 1 |  |  |  | 36001929 | Onbemeterde aansluiting Zuid | x 0,00 watt |  | ZIUTZ06 |  |  | 4026678-NW ¦ rdoorsch20180320 | GOED |  | 70007262 |  | 70037493 | 00000000 | 00000000 | STAAL | 2022-04-13 | [8 empty] | LED | 377809
522924 | 000712 | In Bedrijf | Landgraaf | LANDGRAAF |  | Wijk 01 Nieuwenhagen | Oud Nieuwenhagen | Heigank | 6373KM |  |  | Straatverlichting | ZUD1 Dummy | 1-Straatverlichting | Masten | 20 | 4.75 | VALMONT |  | 114 | 60 |  | PM ST 4,75 CV T60 GG M V |  | 2017-10-23 |  | 2017 | 01 | BGP760 10X 20W NW 2700L D-GR DX70 DDGC | Philips | 2018-08-20 | 2018 | DARK-GREY | 01 | LED 20 W | 20 | N |  | 2018-08-20 | 2041-12-31 |  | 01 |  | 0 | 2018-08-20 | Gemeente Landgraaf | Gemeente Landgraaf | 200701 | 324516 | 50.9086 | 6.0369 | 1 |  |  |  | 36013277 | Onbemeterde aansluiting Zuid | x 0,00 watt |  | ZIUTZ06 |  |  | 4025517 |  |  | 70007262 | 00000000 | 70040554 | 00000000 | 00000000 | STAAL |  |  | DCH | [6 empty] | LED | 377810
522931 | 002624 | In Bedrijf | Landgraaf | LANDGRAAF |  | Wijk 00 Schaesberg | Klinkerkwartier | Handvorm | 6372DK |  |  | Straatverlichting | ZUD1 Dummy | 1-Straatverlichting | Masten | 13 | 4.25 | 1Onbekend |  |  |  |  | OCTA ST 4.25 M | 7033 CEMENTGRIJS | 1982-04-01 | 2008-05-30 | 1982 | 01 | *2000 1XPLL 24W R9005 EVSA +LAMP+SN | INDAL | 2009-03-24 | 2009 | 9005 DIEPZWART | 01 | RETROFIT KEGEL LED 13W NW 1300LM LUMIN | 13 | A7 | 840 | 2015-10-22 | 2039-03-04 |  | 01 |  | 0 | 2015-10-22 | Gemeente Landgraaf | Gemeente Landgraaf | 199674 | 322945 | 50.8945 | 6.0221 | 1 |  |  |  | 36078719 | Onbemeterde aansluiting Zuid | x 0,00 watt | [5 empty] | GOED |  | 00000000 |  | 70007423 | 70025160 | 00000000 | STAAL / VERZINKT | 2017-05-27 | [8 empty] | RETROLED | 377817
522946 | 000736 | In Bedrijf | Landgraaf | LANDGRAAF |  | Wijk 02 Ubach over Worms | Rimburg | Palenbergerweg | 6374LS |  |  | Straatverlichting | ZUD1 Dummy | 1-Straatverlichting | Masten | 39 | 6.5 | 1Onbekend |  |  |  |  | OCTA ST 6.5 M | 7033 CEMENTGRIJS | 1993-10-01 | 2008-05-30 | 1993 | 01 | HEL 44 C : BOL HPLN / SON | Hellux | 1993-10-01 | 1993 | 7033 CEMENTGRIJS | 01 | LAMP PH PLT 32W 830 GX24Q-3 4P XTRA | 32 | N | 830 | 2022-09-22 09:38 | 2028-05-01 09:38 |  | 01 |  | 7 | 2003-07-08 | Gemeente Landgraaf | Gemeente Landgraaf | 204273 | 325469 | 50.9169 | 6.0879 | 1 |  |  |  | 36034304 | Onbemeterde aansluiting Zuid | c 7,00 watt | [5 empty] | GOED |  | 00000000 | 00000000 | 00000000 | 7005115215 | 00000000 | STAAL / VERZINKT | 2017-05-27 |  | DCH | [6 empty] | PL-T | 377830
522950 | 003050 | In Bedrijf | Landgraaf | LANDGRAAF |  | Wijk 00 Schaesberg | Mijnbuurt | Zeverij | 6372NT |  |  | Straatverlichting | ZUD1 Dummy | 1-Straatverlichting | Masten | 13 | 4.25 | 1Onbekend |  |  |  |  | OCTA ST 4.25 M | 7033 CEMENTGRIJS | 1987-07-01 | 2008-05-30 | 1987 | 01 | * 2000 1XPLL 24W R9005 EVSA | INDAL | 2003-03-17 | 2003 | 7033 CEMENTGRIJS | 01 | RETROFIT KEGEL LED 13W NW 1300LM LUMIN | 13 | A7 | 840 | 2016-06-08 | 2039-10-20 |  | 01 |  | 0 | 2016-06-08 | Gemeente Landgraaf | Gemeente Landgraaf | 199299 | 320972 | 50.8768 | 6.0166 | 1 |  |  |  | 36084591 | Onbemeterde aansluiting Zuid | x 0,00 watt |  |  |  |  | 4022605 | GOED |  | 00000000 |  | 70000244 | 70025160 | 00000000 | STAAL / VERZINKT | 2017-05-27 | [8 empty] | RETROLED | 377834
522952 | 003051 | In Bedrijf | Landgraaf | LANDGRAAF |  | Wijk 00 Schaesberg | Mijnbuurt | Zeverij | 6372NT |  |  | Straatverlichting | ZUD1 Dummy | 1-Straatverlichting | Masten | 13 | 4.25 | 1Onbekend |  |  |  |  | OCTA ST 4.25 M | 7033 CEMENTGRIJS | 1985-09-01 | 2008-05-30 | 1985 | 01 | * 2000 1XPLL 24W R9005 EVSA | INDAL | 2003-03-17 | 2003 | 7033 CEMENTGRIJS | 01 | RETROFIT KEGEL LED 13W NW 1300LM LUMIN | 13 | N | 840 | 2016-06-08 | 2039-10-20 |  | 01 |  | 0 | 2016-06-08 | Gemeente Landgraaf | Gemeente Landgraaf | 199318 | 321005 | 50.8771 | 6.0169 | 1 |  |  |  | 36084611 | Onbemeterde aansluiting Zuid | x 0,00 watt |  |  |  |  | 4022605 | GOED |  | 00000000 |  | 70000244 | 70025160 | 00000000 | STAAL / VERZINKT | 2017-05-27 | [8 empty] | RETROLED | 377836
522976 | 001493 | In Bedrijf | Landgraaf | LANDGRAAF |  | Wijk 01 Nieuwenhagen | Nieuwenhagerheide | Rukkenerweg | 6373HL |  |  | Straatverlichting | ZUD1 Dummy | 1-Straatverlichting | Masten | 16 | 4.25 | 1Onbekend |  |  |  |  | OCTA ST 4.25 M | 7033 CEMENTGRIJS | 1974-01-01 | 2008-05-30 | 1974 | 01 | 2000 FORTIMO 16W 740 1100LM R9005 | INDAL | 2012-07-31 | 2012 | 9005 DIEPZWART | 01 | LAMP LED 16W 1100LM 740 | 16 | N |  | 2012-07-31 | 2024-04-06 |  | 01 |  | 0 | 2012-07-31 | Gemeente Landgraaf | Gemeente Landgraaf | 200523 | 324886 | 50.9119 | 6.0345 | 1 |  |  |  | 36001910 | Onbemeterde aansluiting Zuid | x 0,00 watt |  |  |  |  | 4005512 | GOED |  | 00000000 |  | 70010587 | 00000000 | 00000000 | STAAL / VERZINKT | 2017-05-27 | [8 empty] | LED | 377858
522983 | 001482 | In Bedrijf | Landgraaf | LANDGRAAF |  | Wijk 02 Ubach over Worms | Abdissenbosch | Reeweg | 6374BT |  |  | Straatverlichting | ZUD1 Dummy | 1-Straatverlichting | Masten | 38 | 8 | 1Onbekend |  |  |  |  | OCTA ST 8 M | 7033 CEMENTGRIJS | 1972-02-01 | 2008-05-30 | 1972 | 01 | TECEO1 24X 38W NW 4824L A150 5103 DDC | Schréder | 2019-12-17 | 2019 | AKZO 150 GRIS SABLÉ SW310F | 01 | LED 38 W | 38 | N |  | 2019-12-17 | 2024-08-18 |  | 01 |  | 0 | 2019-12-17 | Gemeente Landgraaf | Gemeente Landgraaf | 200594 | 326306 | 50.9247 | 6.0356 | 1 |  |  |  | 36021105 | Onbemeterde aansluiting Zuid | x 0,00 watt |  | ZIUTZ06 |  |  | 3688397 | MATIG |  | 00000000 | 00000000 | 70027568 | 00000000 | 00000000 | STAAL / VERZINKT | 2017-05-27 |  | DCH | Matige-masten-2023 | [5 empty] | LED | 377865
522986 | 004034 | In Bedrijf | Landgraaf | LANDGRAAF |  | Wijk 00 Schaesberg | Klinkerkwartier | Dr. Calsstraat | 6372AA |  |  | Straatverlichting | ZUD1 Dummy | 1-Straatverlichting | Masten | 38 | 6.5 | VALMONT |  | 121 | 51 | 0 | OM ST 4,78 CV PTU51 GG M V |  | 1993-05-01 | 2008-05-30 | 1993 | 01 | SCH VN PL-L 36 W | Schreder | 1993-05-01 | 1993 | 7033 CEMENTGRIJS | 01 | LAMP PH PLL 36W 840 2G11 4P | 36 | N | 840 | 2021-12-13 13:09 | 2025-03-21 13:09 |  | 01 |  | 2 | 2013-10-22 16:04 | Gemeente Landgraaf | Gemeente Landgraaf | 199918 | 323153 | 50.8964 | 6.0256 | 1 |  |  |  | 40436403 | Onbemeterde aansluiting Zuid | e 2,00 Watt | [5 empty] | GOED |  | 70007263 | 00000000 | 00000000 | 7005115185 | 00000000 | STAAL | 2017-05-27 |  | UBO | [6 empty] | PL-L | 377868
522989 | 001238 | In Bedrijf | Landgraaf | LANDGRAAF |  | Wijk 02 Ubach over Worms | Lauradorp | Maastrichterlaan | 6374VT | TO 146 |  | Straatverlichting | ZUD1 Dummy | 1-Straatverlichting | Masten | 21 | 9 | 1Onbekend |  |  |  |  | OCTA ST 9 M | 7033 CEMENTGRIJS | 1973-01-01 | 2009-12-31 | 1973 | 01 | STRADA 18X 21W NW 2300L GREY T1 DDG | NEDELKO B.V. | 2019-04-08 | 2019 | GRIJS | 01 | LED 21 W | 21 | N |  | 2019-04-08 | 2023-12-09 |  | 01 |  | 0 | 2019-04-08 | Gemeente Landgraaf | Gemeente Landgraaf | 201814 | 324912 | 50.9121 | 6.0528 | 1 |  |  |  | 36018708 | Onbemeterde aansluiting Zuid | x 0,00 watt |  | ZIUTZ06 |  |  | 4029489 | GOED |  | 00000000 | 00000000 | 70039992 | 00000000 | 00000000 | STAAL / VERZINKT | 2018-12-28 |  | DCH | [6 empty] | LED | 377871
523001 | 001086 | In Bedrijf | Landgraaf | LANDGRAAF |  | Wijk 01 Nieuwenhagen | Exdel | Exdel | 6373AH |  |  | Straatverlichting | ZUD1 Dummy | 1-Straatverlichting | Masten | 16 | 4.75 | VALMONT |  | 114 | 60 | 0 | PM ST 4,75 CV T60 GG M V |  | 1974-01-01 | 2008-05-30 | 1974 | 01 | 2000 FORTIMO 16W 740 1100LM R9005 | INDAL | 2012-07-31 | 2012 | 9005 DIEPZWART | 01 | LAMP LED 16W 1100LM 740 | 16 | N |  | 2012-07-31 | 2024-04-06 |  | 01 |  | 0 | 2012-07-31 | Gemeente Landgraaf | Gemeente Landgraaf | 199074 | 324404 | 50.9077 | 6.0138 | 1 |  |  |  | 36015911 | Onbemeterde aansluiting Zuid | x 0,00 watt |  |  |  |  | 4005512 | GOED |  | 70007262 |  | 70010587 | 00000000 | 00000000 | STAAL | 2017-05-27 | [8 empty] | LED | 377881
523011 | 004036 | In Bedrijf | Landgraaf | LANDGRAAF |  | Wijk 00 Schaesberg | Kakert | Krijgersberglaan | 6371CA |  |  | Straatverlichting | ZUD1 Dummy | 1-Straatverlichting | Masten | 24 | 4.75 | VALMONT |  | 114 | 60 | 0 | PM ST 4,75 CV T60 GG M V |  | 1993-09-01 | 2003-12-31 | 1993 | 01 | KFK ### 13W NW 1500L 9005 C7 DDG | LIGHTRONICS | 2019-03-19 | 2019 | RAL 9005 GITZWART | 01 | LED 13 W | 24 | N |  | 2019-03-18 | 2028-02-13 |  | 01 |  | 0 | 2000-09-19 | Gemeente Landgraaf | Gemeente Landgraaf | 198553 | 324218 | 50.9061 | 6.0064 | 1 |  |  |  | 40436802 | Onbemeterde aansluiting Zuid | x 0,00 watt |  |  |  |  | 4030031 | GOED |  | 70007262 |  | 70037901 | 00000000 | 00000000 | STAAL | 2012-12-27 | [8 empty] | LED | 377892
523018 | 001991 | In Bedrijf | Landgraaf | LANDGRAAF |  | Wijk 02 Ubach over Worms | Namiddagsche Driessen | Namiddagse Driessen | 6374MS |  |  | Straatverlichting | ZUD1 Dummy | 1-Straatverlichting | Masten | 62 | 6.5 | 1Onbekend |  |  |  |  | OCTA ST 6.5 M | 7033 CEMENTGRIJS | 1981-11-01 | 2008-05-30 | 1981 | 01 | *RESIDIUM FGS225 1XPLL 55W ESDU | Philips | 2010-02-18 | 2010 | 7035 LICHTGRIJS | 01 | LAMP OSR PLL 55W 840 2G11 4P DULUX L | 55 | N | 840 | 2019-01-16 08:51 | 2021-11-05 08:51 |  | 01 |  | 7 | 2010-02-18 13:56 | Gemeente Landgraaf | Gemeente Landgraaf | 201382 | 325627 | 50.9185 | 6.0468 | 1 |  |  |  | 36026182 | Onbemeterde aansluiting Zuid | e 7,00 Watt |  | ZIUTZ34 | 50 |  |  | GOED |  | 00000000 | 00000000 | 70008418 | 7005114856 | 00000000 | STAAL / VERZINKT | 2017-05-27 |  | DCH | [6 empty] | PL-L | 377898
523019 | 000666 | In Bedrijf | Landgraaf | LANDGRAAF |  | Wijk 00 Schaesberg | Schaesberg Centrum | Baanstraat | 6372AG |  |  | Straatverlichting | ZUD1 Dummy | 1-Straatverlichting | Masten | 19 | 6.5 | VALMONT |  | 121 | 51 | 0 | OM ST 4,78 CV PTU51 GG M V |  | 1998-09-01 | 2008-05-30 | 1998 | 01 | BRISA 24X 19W NW 3000L 9007 LCA3 DDGC | LIGHTRONICS | 2021-03-16 | 2021 | 9007 DC GRIJS ALUMINIUM | 01 | LED 19 W | 19 | N |  | 2021-03-16 | 2025-11-16 |  | 01 |  | 0 | 2021-03-16 | Gemeente Landgraaf | Gemeente Landgraaf | 199444 | 322395 | 50.8896 | 6.0188 | 1 |  |  |  | 36045411 | Onbemeterde aansluiting Zuid | x 0,00 watt |  | ZIUTZ06 |  |  | 4031526 | GOED |  | 70007263 |  | 70044138 | 00000000 | 00000000 | STAAL | 2017-05-27 | [8 empty] | LED | 377899
523020 | 000175 | In Bedrijf | Landgraaf | LANDGRAAF |  | Wijk 01 Nieuwenhagen | Nieuwenhagerheide | Mgr. Paredisstraat | 6373BR |  |  | Straatverlichting | ZUD1 Dummy | 1-Straatverlichting | Masten | 13 | 4.25 | 1Onbekend |  |  |  |  | OCTA ST 4.25 M | 7033 CEMENTGRIJS | 1983-01-01 | 2008-05-30 | 1983 | 01 | * 2000 1XPLL 24W R9005 EVSA | INDAL | 2003-02-28 | 2003 | 7033 CEMENTGRIJS | 01 | RETROFIT KEGEL LED 13W NW 1300LM LUMIN | 13 | N | 840 | 2016-06-08 | 2039-10-20 |  | 01 |  | 0 | 2016-06-08 | Gemeente Landgraaf | Gemeente Landgraaf | 199546 | 324434 | 50.9079 | 6.0205 | 1 |  |  |  | 36008044 | Onbemeterde aansluiting Zuid | x 0,00 watt |  |  |  |  | 4022605 | GOED |  | 00000000 |  | 70000244 | 70025160 | 00000000 | STAAL / VERZINKT | 2017-05-27 | [8 empty] | RETROLED | 377900
523030 | 001993 | In Bedrijf | Landgraaf | LANDGRAAF |  | Wijk 02 Ubach over Worms | Namiddagsche Driessen | Eikehof | 6374ML |  |  | Straatverlichting | ZUD1 Dummy | 1-Straatverlichting | Masten | 13 | 4.25 | 1Onbekend |  |  |  |  | OCTA ST 4.25 M | 7033 CEMENTGRIJS | 1981-11-01 | 2008-05-30 | 1981 | 01 | * 2000 1XPLL 24W R9005 EVSA | INDAL | 2004-10-28 | 2004 | 7033 CEMENTGRIJS | 01 | RETROFIT KEGEL LED 13W NW 1300LM LUMIN | 13 | N | 840 | 2016-06-08 | 2039-10-20 |  | 01 |  | 0 | 2016-06-08 | Gemeente Landgraaf | Gemeente Landgraaf | 201355 | 325660 | 50.9188 | 6.0464 | 1 |  |  |  | 36026204 | Onbemeterde aansluiting Zuid | x 0,00 watt |  |  |  |  | 4022605 | GOED |  | 00000000 |  | 70000244 | 70025160 | 00000000 | STAAL / VERZINKT | 2017-05-27 | [8 empty] | RETROLED | 377910
523032 | 002085 | In Bedrijf | Landgraaf | LANDGRAAF |  | Wijk 00 Schaesberg | Schaesberg Centrum | Lotersbergweg | 6372HP |  |  | Straatverlichting | ZUD1 Dummy | 1-Straatverlichting | Masten | 38 | 4.75 | VALMONT |  | 114 | 60 | 0 | PM ST 4,75 CV T60 GG M V | 0000 NVT | 2007-08-15 | 2008-05-30 | 2007 | 01 | 2012 1XPLL 36W R9005 EVSA | INDAL | 2014-01-06 | 2014 | 9005 DIEPZWART | 01 | LAMP PH PLL 36W 840 2G11 4P | 36 | N | 840 | 2014-01-06 | 2017-04-14 |  | 01 |  | 2 | 2014-01-06 | Gemeente Landgraaf | Gemeente Landgraaf | 198811.165 | 322563.496 | 50.8912 | 6.0098 | 1 |  |  |  | 36073385 | Onbemeterde aansluiting Zuid | e 2,00 Watt |  |  |  |  | 3090337 | GOED |  | 70007262 |  | 70007680 | 7005115185 | 00000000 | STAAL | 2017-05-27 | [8 empty] | PL-L | 377913
523039 | 003854 | In Bedrijf | Landgraaf | LANDGRAAF |  | Wijk 00 Schaesberg | Kakert | Kasteelweg | 6371GJ |  |  | Straatverlichting | ZUD1 Dummy | 1-Straatverlichting | Masten | 38 | 5 | 1Onbekend |  |  |  |  | CON ST 5 m ... | 7033 CEMENTGRIJS | 2003-03-19 | 2008-05-30 | 2003 | 01 | RESIDIUM FGS224 1X PLL 36W EVSA | Philips | 2003-03-19 | 2003 | 7033 CEMENTGRIJS | 01 | LAMP PH PLL 36W 840 2G11 4P | 36 | A7 | 840 | 2016-12-29 10:02 | 2026-11-13 10:02 |  | 01 |  | 2 | 2003-03-19 | Gemeente Landgraaf | Gemeente Landgraaf | 198057 | 323741 | 50.9018 | 5.9993 | 1 |  |  |  | 40421147 | Onbemeterde aansluiting Zuid | e 2,00 Watt | [5 empty] | GOED |  | 00000000 |  | 70003210 | 7005115185 | 00000000 | STAAL | 2017-05-27 | [8 empty] | PL-L | 377920
523053 | 003855 | In Bedrijf | Landgraaf | LANDGRAAF |  | Wijk 00 Schaesberg | Kakert | Kasteelweg | 6371GJ |  |  | Straatverlichting | ZUD1 Dummy | 1-Straatverlichting | Masten | 26 | 4.75 | VALMONT |  | 114 | 60 | 0 | PM ST 4,75 CV T60 GG M V |  | 1993-03-01 | 2008-05-30 | 1993 | 01 | *2000 1XPLL 24W R9005 EVSA +LAMP+SN | INDAL | 2006-04-21 | 2006 | 9005 DIEPZWART | 01 | LAMP PH PLL 24W 840 2G11 4P | 24 | N | 840 | 2016-11-08 11:57 | 2020-02-15 11:57 |  | 01 |  | 2 | 2006-04-21 | Gemeente Landgraaf | Gemeente Landgraaf | 198086 | 323769 | 50.9021 | 5.9997 | 1 |  |  |  | 40421155 | Onbemeterde aansluiting Zuid | e 2,00 Watt | [5 empty] | GOED |  | 70007262 |  | 70007423 | 7005115182 | 00000000 | STAAL | 2017-05-27 | [8 empty] | PL-L | 377932
523067 | 000176 | In Bedrijf | Landgraaf | LANDGRAAF |  | Wijk 01 Nieuwenhagen | Nieuwenhagerheide | Mgr. Paredisstraat | 6373BR |  |  | Straatverlichting | ZUD1 Dummy | 1-Straatverlichting | Masten | 13 | 4.75 | 1Onbekend |  |  |  |  | CVL ST 4.75 M | 7033 CEMENTGRIJS | 2000-07-01 | 2008-05-30 | 2000 | 01 | 2000 COMF 1XPLL 24W R9005 EVSA | INDAL | 2008-04-28 | 2008 | 9005 DIEPZWART | 01 | RETROFIT KEGEL LED 13W NW 1300LM LUMIN | 13 | A7 | 840 | 2015-11-04 | 2039-03-17 |  | 01 |  | 0 | 2015-11-04 07:36 | Gemeente Landgraaf | Gemeente Landgraaf | 199555 | 324407 | 50.9077 | 6.0206 | 1 |  |  |  | 36008052 | Onbemeterde aansluiting Zuid | x 0,00 watt | [5 empty] | GOED |  | 00000000 |  | 70005956 | 70025160 | 00000000 | STAAL | 2017-05-27 | [8 empty] | RETROLED | 377947
523087 | 001825 | In Bedrijf | Landgraaf | LANDGRAAF |  | Wijk 00 Schaesberg | De Dormig | Dormansberg | 6371XE |  |  | Straatverlichting | ZUD1 Dummy | 1-Straatverlichting | Masten | 26 | 4.75 | VALMONT |  | 114 | 60 | 0 | PM ST 4,75 CV T60 GG M V |  | 2003-04-15 | 2008-05-30 | 2003 | 01 | * 2000 1XPLL 24W R9005 EVSA | INDAL | 1996-11-01 | 1996 | 9005 DIEPZWART | 01 | LAMP PH PLL 24W 840 2G11 4P | 24 | N | 840 | 2018-09-25 11:08 | 2022-01-01 11:08 |  | 01 |  | 2 | 1996-11-05 | Gemeente Landgraaf | Gemeente Landgraaf | 199763 | 323498 | 50.8995 | 6.0235 | 1 |  |  |  | 36070785 | Onbemeterde aansluiting Zuid | e 2,00 Watt | [5 empty] | GOED |  | 70007262 |  | 70000244 | 7005115182 | 00000000 | STAAL | 2017-05-27 | [8 empty] | PL-L | 377967
523103 | 001729 | In Bedrijf | Landgraaf | LANDGRAAF |  | Wijk 02 Ubach over Worms | Groenstraat | Rimburgerweg | 6374LA |  |  | Straatverlichting | ZUD1 Dummy | 1-Straatverlichting | Masten | 49 | 8 | 1Onbekend |  |  |  |  | OCTA ST 8 M | 7033 CEMENTGRIJS | 1977-11-01 | 2008-05-30 | 1977 | 01 | STRADA 36X 49W NW 5300L GREY T2 DDG | NEDELKO B.V. | 2019-03-11 | 2019 | GRIJS | 01 | LED 49 W | 49 | N |  | 2019-03-11 | 2042-07-22 |  | 01 |  | 0 | 2019-03-11 | Gemeente Landgraaf | Gemeente Landgraaf | 202614 | 324721 | 50.9103 | 6.0642 | 1 |  |  |  | 36023566 | Onbemeterde aansluiting Zuid | x 0,00 watt |  | ZIUTZ06 |  |  | 4029488-T1 ¦ rdoorsch20181203 | GOED |  | 00000000 | 00000000 | 70041683 | 00000000 | 00000000 | STAAL / VERZINKT | 2017-05-27 |  | DCH | [6 empty] | LED | 377981
523143 | 000667 | In Bedrijf | Landgraaf | LANDGRAAF |  | Wijk 00 Schaesberg | Lichtenberg | Keizerstraat | 6371AE |  |  | Straatverlichting | ZUD1 Dummy | 1-Straatverlichting | Masten | 15 | 4.75 | VALMONT |  | 114 | 60 | 0 | PM ST 4,75 CV T60 GG M V |  | 2019-01-28 09:45 |  | 2019 | 01 | *KFK 16X 15W NW 2150L 9005 C7 DDGC | LIGHTRONICS | 2019-11-06 | 2019 | 9005 DIEPZWART | 01 | LED 15 W | 15 | N |  | 2019-11-06 | 2024-07-08 |  | 01 |  | 0 | 2019-11-06 | Gemeente Landgraaf | Gemeente Landgraaf | 199722 | 323977 | 50.9038 | 6.023 | 1 |  |  |  | 36045421 | Onbemeterde aansluiting Zuid | x 0,00 watt |  | ZIUTZ06 |  |  | 4030032-T2-c ¦ rened20190917 | GOED |  | 70007262 |  | 70041934 | 00000000 | 00000000 | STAAL | 2022-04-13 | [8 empty] | LED | 378022
523145 | 001196 | In Bedrijf | Landgraaf | LANDGRAAF |  | Wijk 00 Schaesberg | Kakert | Mauritslaan | 6371ED |  |  | Straatverlichting | ZUD1 Dummy | 1-Straatverlichting | Masten | 13 | 4.75 | VALMONT |  | 114 | 60 | 0 | PM ST 4,75 CV T60 GG M V |  | 2015-06-30 | 2008-05-30 | 2015 | 01 | KFK ### 13W NW 1500L 9005 C7 DDG | LIGHTRONICS | 2019-03-19 | 2019 | RAL 9005 GITZWART | 01 | LED 13 W | 13 | N |  | 2019-03-18 | 2028-02-13 |  | 01 |  | 0 | 2016-06-08 | Gemeente Landgraaf | Gemeente Landgraaf | 198951 | 323784 | 50.9021 | 6.012 | 1 |  |  |  | 36050741 | Onbemeterde aansluiting Zuid | x 0,00 watt |  |  |  |  | 4030031 | GOED |  | 70007262 |  | 70037901 | 00000000 | 00000000 | STAAL | 2017-05-27 | [8 empty] | LED | 378024
523147 | 001087 | In Bedrijf | Landgraaf | LANDGRAAF |  | Wijk 01 Nieuwenhagen | Exdel | Exdel | 6373AH |  |  | Straatverlichting | ZUD1 Dummy | 1-Straatverlichting | Masten | 16 | 4.75 | VALMONT |  | 114 | 60 | 0 | PM ST 4,75 CV T60 GG M V |  | 1991-05-01 | 2008-05-30 | 1991 | 01 | 2000 FORTIMO 16W 740 1100LM R9005 | INDAL | 2012-07-31 | 2012 | 9005 DIEPZWART | 01 | LAMP LED 16W 1100LM 740 | 16 | N |  | 2012-07-31 | 2024-04-06 |  | 01 |  | 0 | 2012-07-31 | Gemeente Landgraaf | Gemeente Landgraaf | 199054 | 324404 | 50.9077 | 6.0135 | 1 |  |  |  | 36015921 | Onbemeterde aansluiting Zuid | x 0,00 watt |  |  |  |  | 4005512 | GOED |  | 70007262 |  | 70010587 | 00000000 | 00000000 | STAAL | 2017-05-27 | [8 empty] | LED | 378026
523163 | 000713 | In Bedrijf | Landgraaf | LANDGRAAF |  | Wijk 01 Nieuwenhagen | Oud Nieuwenhagen | Heigank | 6373KM |  |  | Straatverlichting | ZUD1 Dummy | 1-Straatverlichting | Masten | 20 | 4.75 | VALMONT |  | 114 | 60 |  | PM ST 4,75 CV T60 GG M V |  | 2017-10-23 |  | 2017 | 01 | BGP760 10X 20W NW 2700L D-GR DX70 DDGC | Philips | 2018-08-20 | 2018 | DARK-GREY | 01 | LED 20 W | 20 | N |  | 2018-08-20 | 2041-12-31 |  | 01 |  | 0 | 2018-08-20 | Gemeente Landgraaf | Gemeente Landgraaf | 200694 | 324531 | 50.9087 | 6.0368 | 1 |  |  |  | 36013285 | Onbemeterde aansluiting Zuid | x 0,00 watt |  | ZIUTZ06 |  |  | 4025517 |  |  | 70007262 |  | 70040554 | 00000000 | 00000000 | STAAL | [9 empty] | LED | 378041
523172 | 001484 | In Bedrijf | Landgraaf | LANDGRAAF |  | Wijk 02 Ubach over Worms | Waubach | Terwaerderveldje | 6374GA |  |  | Straatverlichting | ZUD1 Dummy | 1-Straatverlichting | Masten | 26 | 4.75 | VALMONT |  | 114 | 60 | 0 | PM ST 4,75 CV T60 GG M V |  | 2011-10-14 |  | 2011 | 01 | * 2000 1XPLL 24W R9005 EVSA | INDAL | 1994-08-01 | 1994 | 7033 CEMENTGRIJS | 01 | LAMP PH PLL 24W 840 2G11 4P | 24 | N | 840 | 2022-11-18 11:35 | 2025-09-07 11:35 | STARTER S10 SIN 10 4-65W |  | STARTER S10 SIN 10 4-65W |  |  | Gemeente Landgraaf | Gemeente Landgraaf | 201977 | 325590 | 50.9181 | 6.0552 | 1 |  |  |  | 36021121 | Onbemeterde aansluiting Zuid | [6 empty] | GOED |  | 70007262 |  | 70000244 | 7005115182 |  | STAAL | [9 empty] | PL-L | 378047
523177 | 002885 | In Bedrijf | Landgraaf | LANDGRAAF |  | Wijk 00 Schaesberg | Mijnbuurt | Aan de Schacht | 6372MP |  |  | Straatverlichting | ZUD1 Dummy | 1-Straatverlichting | Masten | 13 | 3.5 | 1Onbekend |  |  |  |  | OCTA ST 3.5 M | 7033 CEMENTGRIJS | 1980-11-01 | 2008-05-30 | 1980 | 01 | *2000 1XPLL 24W R9005 EVSA +LAMP+SN | INDAL | 2009-03-24 | 2009 | 9005 DIEPZWART | 01 | RETROFIT KEGEL LED 13W NW 1300LM LUMIN | 13 | A7 | 840 | 2015-08-03 | 2086-02-11 |  | 01 |  | 0 | 2015-08-03 | Gemeente Landgraaf | Gemeente Landgraaf | 199384 | 321672 | 50.8831 | 6.0179 | 1 |  |  |  | 36081299 | Onbemeterde aansluiting Zuid | x 0,00 watt | [5 empty] | GOED |  | 00000000 |  | 70007423 | 70025160 | 00000000 | STAAL / VERZINKT | 2017-05-27 | [8 empty] | RETROLED | 378051
523184 | 001483 | In Bedrijf | Landgraaf | LANDGRAAF |  | Wijk 02 Ubach over Worms | Abdissenbosch | Reeweg | 6374BT |  |  | Straatverlichting | ZUD1 Dummy | 1-Straatverlichting | Masten | 38 | 8 | VALMONT |  | 140 | 51 |  | OM ST 6,5 CV PTU51 GG M V |  | 2016-09-03 |  | 2016 | 01 | TECEO1 24X 38W NW 4824L A150 5103 DDC | Schréder | 2016-09-03 | 2016 | AKZO 150 GRIS SABLÉ SW310F | 01 | LED 38 W | 38 | N |  | 2016-09-03 | 2016-07-25 |  | 01 |  | 0 | 2016-09-03 | Gemeente Landgraaf | Gemeente Landgraaf | 200603 | 326329 | 50.9249 | 6.0358 | 1 |  |  |  | 36021113 | Onbemeterde aansluiting Zuid | x 0,00 watt |  | ZIUTZ06 |  |  | WO 114835 4021273 ¦ rdoorsch20160608 | GOED |  | 70007264 | 00000000 | 70027568 | 00000000 | 00000000 | STAAL |  |  | DCH | [6 empty] | LED | 378058
523210 | 004456 | In Bedrijf | Landgraaf | LANDGRAAF |  | Wijk 02 Ubach over Worms | Parkheide | Van Doesburglaan | 6374PJ |  |  | Straatverlichting | ZUD1 Dummy | 1-Straatverlichting | Masten | 14 | 3.75 | VALMONT |  | 114 | 60 | 0 | PM ST 3,75 CV T60 GG M V |  | 1997-12-01 | 2008-05-30 | 1997 | 01 | *BDS711 12X 14W NW 1400L 9005 SDN DVDC | INDAL | 2017-09-18 | 2017 | 9005 DIEPZWART | 01 | LED 14 W | 14 | N |  | 2017-09-18 | 2022-05-21 |  | 01 |  | 0 | 2017-09-18 | Gemeente Landgraaf | Gemeente Landgraaf | 200773 | 325391 | 50.9164 | 6.0381 | 1 |  |  |  | 40728706 | Onbemeterde aansluiting Zuid | x 0,00 watt |  |  |  |  | 4024867 ¦ ralfv20170331 | GOED |  | 70007261 |  | 70023170 | 00000000 | 00000000 | STAAL | 2017-05-27 | [8 empty] | LED | 378086
523218 | 001992 | In Bedrijf | Landgraaf | LANDGRAAF |  | Wijk 02 Ubach over Worms | Namiddagsche Driessen | Namiddagse Driessen | 6374MS |  |  | Straatverlichting | ZUD1 Dummy | 1-Straatverlichting | Masten | 62 | 6.5 | 1Onbekend |  |  |  |  | OCTA ST 6.5 M | 7033 CEMENTGRIJS | 1981-11-01 | 2008-05-30 | 1981 | 01 | *RESIDIUM FGS225 1XPLL 55W ESDU | Philips | 2010-02-18 | 2010 | 7035 LICHTGRIJS | 01 | LAMP OSR PLL 55W 840 2G11 4P DULUX L | 55 | N | 840 | 2016-12-08 08:43 | 2019-09-28 08:43 |  | 01 |  | 7 | 2010-02-18 13:56 | Gemeente Landgraaf | Gemeente Landgraaf | 201384 | 325653 | 50.9187 | 6.0468 | 1 |  |  |  | 36026190 | Onbemeterde aansluiting Zuid | e 7,00 Watt |  | ZIUTZ34 | 50 |  |  | GOED |  | 00000000 | 00000000 | 70008418 | 7005114856 | 00000000 | STAAL / VERZINKT | 2017-05-27 |  | DCH | [6 empty] | PL-L | 378094
523243 | 000925 | In Bedrijf | Landgraaf | LANDGRAAF |  | Wijk 00 Schaesberg | Eiske | Salkstraat | 6372CG |  |  | Straatverlichting | ZUD1 Dummy | 1-Straatverlichting | Masten | 13 | 4.75 | VALMONT |  | 114 | 60 | 0 | PM ST 4,75 CV T60 GG M V |  | 1988-10-01 | 2008-05-30 | 1988 | 01 | * 2000 1XPLL 24W R9005 EVSA | INDAL | 2002-05-13 | 2002 | 7033 CEMENTGRIJS | 01 | RETROFIT KEGEL LED 13W NW 1300LM LUMIN | 13 | A7 | 840 | 2016-06-08 | 2039-10-20 |  | 01 |  | 0 | 2016-06-08 | Gemeente Landgraaf | Gemeente Landgraaf | 199195 | 321931 | 50.8855 | 6.0152 | 1 |  |  |  | 36048003 | Onbemeterde aansluiting Zuid | x 0,00 watt |  |  |  |  | 4022605 | GOED |  | 70007262 |  | 70000244 | 70025160 | 00000000 | STAAL | 2017-05-27 | [8 empty] | RETROLED | 378115
523259 | 004369 | In Bedrijf | Landgraaf | LANDGRAAF |  | Wijk 02 Ubach over Worms | Lauradorp | Pater Schaadstraat | 6374DW |  |  | Straatverlichting | ZUD1 Dummy | 1-Straatverlichting | Masten | 12 | 4.75 | VALMONT |  | 114 | 60 | 0 | PM ST 4,75 CV T60 GG M V |  | 1998-07-01 | 2008-05-30 | 1998 | 01 | *KFK 16X 12W NW 1600L 9005 C7 DDGC |  | 2020-04-20 | 2020 |  | 01 | LED 12 W | 12 | N |  | 2020-04-20 | 2022-08-09 |  | 01 |  | 0 | 1998-07-09 | Gemeente Landgraaf | Gemeente Landgraaf | 201411.9649 | 324848.028 | 50.9115 | 6.0471 | 1 |  |  |  | 40555453 | Onbemeterde aansluiting Zuid | x 0,00 watt |  | ZIUTZ06 |  |  | 4031870 | GOED |  | 70007262 |  | 70041933 | 00000000 | 00000000 | STAAL | 2017-05-27 | [8 empty] | LED | 378130
523269 | 001760 | In Bedrijf | Landgraaf | LANDGRAAF |  | Wijk 00 Schaesberg | Achter de Haesen | Koeweg | 6372AM |  |  | Straatverlichting | ZUD1 Dummy | 1-Straatverlichting | Masten | 13 | 4.75 | VALMONT |  | 114 | 60 | 0 | PM ST 4,75 CV T60 GG M V | 7033 CEMENTGRIJS | 2009-08-18 | 2010-03-25 | 1986 | 01 | * 2000 1XPLL 24W R9005 EVSA | INDAL | 2000-10-17 | 2000 | 7033 CEMENTGRIJS | 01 | RETROFIT KEGEL LED 13W NW 1300LM LUMIN | 13 | N | 840 | 2016-06-08 | 2039-10-20 |  | 01 |  | 0 | 2016-06-08 | Gemeente Landgraaf | Gemeente Landgraaf | 199591 | 322731 | 50.8926 | 6.0209 | 1 |  |  |  | 36004537 | Onbemeterde aansluiting Zuid | x 0,00 watt |  |  |  |  | 4022605 | GOED |  | 70007262 |  | 70000244 | 70025160 | 00000000 | STAAL | 2019-03-22 | [8 empty] | RETROLED | 378137
523298 | 002625 | In Bedrijf | Landgraaf | LANDGRAAF |  | Wijk 00 Schaesberg | Klinkerkwartier | Handvorm | 6372DK |  |  | Straatverlichting | ZUD1 Dummy | 1-Straatverlichting | Masten | 13 | 4.25 | 1Onbekend |  |  |  |  | OCTA ST 4.25 M | 7033 CEMENTGRIJS | 1982-04-01 | 2008-05-30 | 1982 | 01 | *2000 1XPLL 24W R9005 EVSA +LAMP+SN | INDAL | 2009-03-24 | 2009 | 9005 DIEPZWART | 01 | RETROFIT KEGEL LED 13W NW 1300LM LUMIN | 13 | N | 840 | 2015-10-22 | 2039-03-04 |  | 01 |  | 0 | 2015-10-22 | Gemeente Landgraaf | Gemeente Landgraaf | 199697 | 322945 | 50.8945 | 6.0225 | 1 |  |  |  | 36078727 | Onbemeterde aansluiting Zuid | x 0,00 watt | [5 empty] | GOED |  | 00000000 |  | 70007423 | 70025160 | 00000000 | STAAL / VERZINKT | 2017-05-27 | [8 empty] | RETROLED | 378167
523317 | 001241 | In Bedrijf | Landgraaf | LANDGRAAF |  | Wijk 02 Ubach over Worms | Waubach | Maastrichterweg | 6374RX |  |  | Straatverlichting | ZUD1 Dummy | 1-Straatverlichting | Masten | 21 | 9 | 1Onbekend |  |  |  |  | OCTA ST 9 M | 7033 CEMENTGRIJS | 1974-01-01 | 2008-05-30 | 1974 | 01 | STRADA 18X 21W NW 2300L GREY T1 DDG | NEDELKO B.V. | 2019-04-08 | 2019 | GRIJS | 01 | LED 21 W | 21 | N |  | 2019-04-08 | 2023-12-09 |  | 01 |  | 0 | 2019-04-08 | Gemeente Landgraaf | Gemeente Landgraaf | 201863 | 324919 | 50.9121 | 6.0535 | 1 |  |  |  | 36018732 | Onbemeterde aansluiting Zuid | x 0,00 watt |  | ZIUTZ06 |  |  | 4029489 | GOED |  | 00000000 | 00000000 | 70039992 | 00000000 | 00000000 | STAAL / VERZINKT | 2017-05-27 |  | DCH | [6 empty] | LED | 378184
523325 | 001520 | In Bedrijf | Landgraaf | LANDGRAAF |  | Wijk 00 Schaesberg | Schaesberg Centrum | Grevenstraat | 6372JD |  |  | Straatverlichting | ZUD1 Dummy | 1-Straatverlichting | Masten | 13 | 4.75 | VALMONT |  | 114 | 60 | 0 | PM ST 4,75 CV T60 GG M V |  | 1992-08-01 | 2008-05-30 | 1992 | 01 | * 2000 1XPLL 24W R9005 EVSA | INDAL | 2002-05-13 | 2002 | 7033 CEMENTGRIJS | 01 | RETROFIT KEGEL LED 13W NW 1300LM LUMIN | 13 | N | 840 | 2016-06-08 | 2039-10-20 |  | 01 |  | 0 | 2016-06-08 | Gemeente Landgraaf | Gemeente Landgraaf | 199075 | 322854 | 50.8938 | 6.0136 | 1 |  |  |  | 36067733 | Onbemeterde aansluiting Zuid | x 0,00 watt |  |  |  |  | 4022605 | GOED |  | 70007262 |  | 70000244 | 70025160 | 00000000 | STAAL | 2017-05-27 | [8 empty] | RETROLED | 378191
523336 | 001485 | In Bedrijf | Landgraaf | LANDGRAAF |  | Wijk 02 Ubach over Worms | Waubach | Terwaerderveldje | 6374GA |  |  | Straatverlichting | ZUD1 Dummy | 1-Straatverlichting | Masten | 16 | 4.25 | 1Onbekend |  |  |  |  | OCTA ST 4.25 M | 7033 CEMENTGRIJS | 1975-01-01 | 2008-05-30 | 1975 | 01 | 2000 FORTIMO 16W 740 1100LM R9005 | INDAL | 2012-07-10 | 2012 | 9005 DIEPZWART | 01 | LAMP LED 16W 1100LM 740 | 16 | N |  | 2012-07-10 | 2024-03-16 |  | 01 |  | 0 | 1998-12-01 | Gemeente Landgraaf | Gemeente Landgraaf | 201989 | 325575 | 50.918 | 6.0554 | 1 |  |  |  | 36021131 | Onbemeterde aansluiting Zuid | x 0,00 watt |  |  |  |  | 4005512 | GOED |  | 00000000 |  | 70010587 | 00000000 | 00000000 | STAAL / VERZINKT | 2017-05-27 | [8 empty] | LED | 378203
523338 | 000714 | In Bedrijf | Landgraaf | LANDGRAAF |  | Wijk 01 Nieuwenhagen | Oud Nieuwenhagen | Heigank | 6373KM |  |  | Straatverlichting | ZUD1 Dummy | 1-Straatverlichting | Masten | 20 | 4.75 | VALMONT |  | 114 | 60 |  | PM ST 4,75 CV T60 GG M V |  | 2017-10-23 |  | 2017 | 01 | BGP760 10X 20W NW 2700L D-GR DX70 DDGC | Philips | 2018-08-20 | 2018 | DARK-GREY | 01 | LED 20 W | 20 | N |  | 2018-08-20 | 2041-12-31 |  | 01 |  | 0 | 2018-08-20 | Gemeente Landgraaf | Gemeente Landgraaf | 200666 | 324539 | 50.9088 | 6.0364 | 1 |  |  |  | 36013293 | Onbemeterde aansluiting Zuid | x 0,00 watt |  | ZIUTZ06 |  |  | 4025517 |  |  | 70007262 |  | 70040554 | 00000000 | 00000000 | STAAL | [9 empty] | LED | 378205
523343 | 001826 | In Bedrijf | Landgraaf | LANDGRAAF |  | Wijk 00 Schaesberg | De Dormig | Dormansberg | 6371XE |  |  | Straatverlichting | ZUD1 Dummy | 1-Straatverlichting | Masten | 26 | 4.25 | 1Onbekend |  |  |  |  | OCTA ST 4.25 M | 7033 CEMENTGRIJS | 1988-08-01 | 2008-05-30 | 1988 | 01 | * 2000 1XPLL 24W R9005 EVSA | INDAL | 1996-11-01 | 1996 | 7033 CEMENTGRIJS | 01 | LAMP PH PLL 24W 840 2G11 4P | 24 | N | 840 | 2011-03-21 | 2014-06-27 |  | 01 |  | 2 | 1996-11-04 | Gemeente Landgraaf | Gemeente Landgraaf | 199788 | 323501 | 50.8995 | 6.0238 | 1 |  |  |  | 36070793 | Onbemeterde aansluiting Zuid | e 2,00 Watt | [5 empty] | GOED |  | 00000000 |  | 70000244 | 7005115182 | 00000000 | STAAL / VERZINKT | 2017-05-27 | [8 empty] | PL-L | 378210
523357 | 004370 | In Bedrijf | Landgraaf | LANDGRAAF |  | Wijk 02 Ubach over Worms | Lauradorp | Rector ter Meerstraat | 6374DV |  |  | Straatverlichting | ZUD1 Dummy | 1-Straatverlichting | Masten | 12 | 4.75 | VALMONT |  | 114 | 60 | 0 | PM ST 4,75 CV T60 GG M V |  | 1997-12-01 | 2008-05-30 | 1997 | 01 | *KFK 16X 12W NW 1600L 9005 C7 DDGC |  | 2020-04-20 | 2020 |  | 01 | LED 12 W | 12 | N |  | 2020-04-20 | 2022-08-09 |  | 01 |  | 0 | 2003-04-03 | Gemeente Landgraaf | Gemeente Landgraaf | 201405.5406 | 324864.8098 | 50.9117 | 6.047 | 1 |  |  |  | 40555461 | Onbemeterde aansluiting Zuid | x 0,00 watt |  | ZIUTZ06 |  |  | 4031870 | GOED |  | 70007262 |  | 70041933 | 00000000 | 00000000 | STAAL | 2017-05-27 | [8 empty] | LED | 378228
523368 | 004457 | In Bedrijf | Landgraaf | LANDGRAAF |  | Wijk 02 Ubach over Worms | Parkheide | Van Doesburglaan | 6374PJ |  |  | Straatverlichting | ZUD1 Dummy | 1-Straatverlichting | Masten | 14 | 3.75 | VALMONT |  | 114 | 60 | 0 | PM ST 3,75 CV T60 GG M V |  | 1997-12-01 | 2008-05-30 | 1997 | 01 | *BDS711 12X 14W NW 1400L 9005 SDN DVDC | INDAL | 2017-09-18 | 2017 | 9005 DIEPZWART | 01 | LED 14 W | 14 | N |  | 2017-09-18 | 2022-05-21 |  | 01 |  | 0 | 2017-09-18 | Gemeente Landgraaf | Gemeente Landgraaf | 200758.129 | 325376.536 | 50.9163 | 6.0379 | 1 |  |  |  | 40728714 | Onbemeterde aansluiting Zuid | x 0,00 watt |  |  |  |  | 4024867 ¦ ralfv20170331 | GOED |  | 70007261 |  | 70023170 | 00000000 | 00000000 | STAAL | 2017-05-27 | [8 empty] | LED | 378241
523382 | 000715 | In Bedrijf | Landgraaf | LANDGRAAF |  | Wijk 01 Nieuwenhagen | Oud Nieuwenhagen | Beuteweg | 6373LK |  |  | Straatverlichting | ZUD1 Dummy | 1-Straatverlichting | Masten | 27 | 4.75 | VALMONT |  | 114 | 60 |  | PM ST 4,75 CV T60 GG M V |  | 2017-10-07 |  | 2017 | 01 | BGP630 24LED 27W NW 3050LM ALU WRN DVB | Philips | 2017-10-07 | 2017 | ALUMINIUM | 01 | LED 27 W | 27 | N |  | 2017-10-07 | 2022-06-09 |  | 01 |  | 0 | 2017-10-07 | Gemeente Landgraaf | Gemeente Landgraaf | 200648 | 324546 | 50.9089 | 6.0362 | 1 |  |  |  | 36013307 | Onbemeterde aansluiting Zuid | x 0,00 watt |  | ZIUTZ06 |  |  | 4025517 BST ¦ rdoorsch20170612 |  |  | 70007262 |  | 70028920 | 00000000 | 00000000 | STAAL | [9 empty] | LED | 378253
523406 | 001088 | In Bedrijf | Landgraaf | LANDGRAAF |  | Wijk 01 Nieuwenhagen | Exdel | Exdel | 6373AH |  |  | Straatverlichting | ZUD1 Dummy | 1-Straatverlichting | Masten | 16 | 4.75 | VALMONT |  | 114 | 60 | 0 | PM ST 4,75 CV T60 GG M V |  | 1991-05-01 | 2008-05-30 | 1991 | 01 | 2000 FORTIMO 16W 740 1100LM R9005 | INDAL | 2012-07-31 | 2012 | 9005 DIEPZWART | 01 | LAMP LED 16W 1100LM 740 | 16 | A7 |  | 2012-07-31 | 2024-04-06 |  | 01 |  | 0 | 2012-07-31 | Gemeente Landgraaf | Gemeente Landgraaf | 199038 | 324418 | 50.9078 | 6.0133 | 1 |  |  |  | 36015938 | Onbemeterde aansluiting Zuid | x 0,00 watt |  |  |  |  | 4005512 | GOED |  | 70007262 |  | 70010587 | 00000000 | 00000000 | STAAL | 2017-05-27 | [8 empty] | LED | 378276
523409 | 000738 | In Bedrijf | Landgraaf | LANDGRAAF |  | Wijk 02 Ubach over Worms | Rimburg | Palenbergerweg | 6374LS |  |  | Straatverlichting | ZUD1 Dummy | 1-Straatverlichting | Masten | 35 | 4 | VALMONT |  | 121 | 60 | 0 | PM ST 4,0 CV T60 KH M V |  | 2003-08-22 |  | 2003 | 01 | OGR 1XPLT 32W R6009 EVSA Z STEUN | LIGHTRONICS | 2003-08-22 | 2003 | 6009 DENNENGROEN | 01 | LAMP OSR PLT 32W 840 GX24Q-3 4P DULUX TE | 32 | N | 840 | 2019-10-23 13:22 | 2022-08-12 13:22 |  | 01 |  | 3 | 2003-08-22 | Gemeente Landgraaf | Gemeente Landgraaf | 204321 | 325503 | 50.9172 | 6.0885 | 1 |  |  |  | 36034320 | Onbemeterde aansluiting Zuid | e 3,00 watt | [5 empty] | GOED |  | 70007268 | 00000000 | 70008352 | 7005114921 | 00000000 | STAAL |  |  | BOOGUITHOUDER MAK | [6 empty] | PL-T | 378279
523413 | 002361 | In Bedrijf | Landgraaf | LANDGRAAF |  | Wijk 00 Schaesberg | Achter den Winkel | Op het Veldje | 6372RX |  |  | Straatverlichting | ZUD1 Dummy | 1-Straatverlichting | Masten | 16 | 4.25 | 1Onbekend |  |  |  |  | OCTA ST 4.25 M | 7033 CEMENTGRIJS | 1977-01-01 | 2008-05-30 | 1977 | 01 | 2000 FORTIMO 16W 740 1100LM R9005 | INDAL | 2012-07-10 | 2012 | 9005 DIEPZWART | 01 | LAMP LED 16W 1100LM 740 | 16 | N |  | 2012-07-10 | 2024-03-16 |  | 01 |  | 0 | 1991-10-31 | Gemeente Landgraaf | Gemeente Landgraaf | 199028 | 322239 | 50.8882 | 6.0129 | 1 |  |  |  | 36076147 | Onbemeterde aansluiting Zuid | x 0,00 watt |  |  |  |  | 4005512 | GOED |  | 00000000 |  | 70010587 | 00000000 | 00000000 | STAAL / VERZINKT | 2017-05-27 | [8 empty] | LED | 378283
523417 | 003053 | In Bedrijf | Landgraaf | LANDGRAAF |  | Wijk 00 Schaesberg | Mijnbuurt | Zeverij | 6372NT |  |  | Straatverlichting | ZUD1 Dummy | 1-Straatverlichting | Masten | 13 | 4.25 | 1Onbekend |  |  |  |  | OCTA ST 4.25 M | 7033 CEMENTGRIJS | 1985-09-01 | 2008-05-30 | 1985 | 01 | * 2000 1XPLL 24W R9005 EVSA | INDAL | 2003-03-17 | 2003 | 7033 CEMENTGRIJS | 01 | RETROFIT KEGEL LED 13W NW 1300LM LUMIN | 13 | A7 | 840 | 2016-06-08 | 2039-10-20 |  | 01 |  | 0 | 2016-06-08 | Gemeente Landgraaf | Gemeente Landgraaf | 199332 | 321030 | 50.8774 | 6.0171 | 1 |  |  |  | 36084638 | Onbemeterde aansluiting Zuid | x 0,00 watt |  |  |  |  | 4022605 | GOED |  | 00000000 |  | 70000244 | 70025160 | 00000000 | STAAL / VERZINKT | 2017-05-27 | [8 empty] | RETROLED | 378287
523418 | 002886 | In Bedrijf | Landgraaf | LANDGRAAF |  | Wijk 00 Schaesberg | Mijnbuurt | Aan de Schacht | 6372MP |  |  | Straatverlichting | ZUD1 Dummy | 1-Straatverlichting | Masten | 13 | 3.5 | 1Onbekend |  |  |  |  | OCTA ST 3.5 M | 7033 CEMENTGRIJS | 1980-11-01 | 2008-05-30 | 1980 | 01 | *2000 1XPLL 24W R9005 EVSA +LAMP+SN | INDAL | 2009-03-24 | 2009 | 9005 DIEPZWART | 01 | RETROFIT KEGEL LED 13W NW 1300LM LUMIN | 13 | N | 840 | 2015-08-03 | 2086-02-11 |  | 01 |  | 0 | 2015-08-03 | Gemeente Landgraaf | Gemeente Landgraaf | 199407 | 321668 | 50.8831 | 6.0182 | 1 |  |  |  | 36081302 | Onbemeterde aansluiting Zuid | x 0,00 watt | [5 empty] | GOED |  | 00000000 |  | 70007423 | 70025160 | 00000000 | STAAL / VERZINKT | 2017-05-27 | [8 empty] | RETROLED | 378288
523442 | 002884 | In Bedrijf | Landgraaf | LANDGRAAF |  | Wijk 00 Schaesberg | Mijnbuurt | Aan de Schacht | 6372MP |  |  | Straatverlichting | ZUD1 Dummy | 1-Straatverlichting | Masten | 13 | 3.5 | 1Onbekend |  |  |  |  | OCTA ST 3.5 M | 7033 CEMENTGRIJS | 1980-11-01 | 2008-05-30 | 1980 | 01 | *2000 1XPLL 24W R9005 EVSA +LAMP+SN | INDAL | 2009-03-24 | 2009 | 9005 DIEPZWART | 01 | RETROFIT KEGEL LED 13W NW 1300LM LUMIN | 13 | N | 840 | 2015-08-03 | 2086-02-11 |  | 01 |  | 0 | 2015-08-03 | Gemeente Landgraaf | Gemeente Landgraaf | 199360 | 321676 | 50.8832 | 6.0175 | 1 |  |  |  | 36081280 | Onbemeterde aansluiting Zuid | x 0,00 watt | [5 empty] | GOED |  | 00000000 |  | 70007423 | 70025160 | 00000000 | STAAL / VERZINKT | 2017-05-27 | [8 empty] | RETROLED | 378308
523461 | 003052 | In Bedrijf | Landgraaf | LANDGRAAF |  | Wijk 00 Schaesberg | Mijnbuurt | Zeverij | 6372NT |  |  | Straatverlichting | ZUD1 Dummy | 1-Straatverlichting | Masten | 13 | 4.25 | 1Onbekend |  |  |  |  | OCTA ST 4.25 M | 7033 CEMENTGRIJS | 1985-09-01 | 2008-05-30 | 1985 | 01 | * 2000 1XPLL 24W R9005 EVSA | INDAL | 2003-03-17 | 2003 | 7033 CEMENTGRIJS | 01 | RETROFIT KEGEL LED 13W NW 1300LM LUMIN | 13 | N | 840 | 2016-06-08 | 2039-10-20 |  | 01 |  | 0 | 2016-06-08 | Gemeente Landgraaf | Gemeente Landgraaf | 199311 | 321028 | 50.8773 | 6.0168 | 1 |  |  |  | 36084621 | Onbemeterde aansluiting Zuid | x 0,00 watt |  |  |  |  | 4022605 | GOED |  | 00000000 |  | 70000244 | 70025160 | 00000000 | STAAL / VERZINKT | 2017-05-27 | [8 empty] | RETROLED | 378328
523472 | 001089 | In Bedrijf | Landgraaf | LANDGRAAF |  | Wijk 01 Nieuwenhagen | Exdel | Exdel | 6373AH |  |  | Straatverlichting | ZUD1 Dummy | 1-Straatverlichting | Masten | 16 | 4.25 | 1Onbekend |  |  |  |  | OCTA ST 4.25 M | 7033 CEMENTGRIJS | 1974-01-01 | 2008-05-30 | 1974 | 01 | 2000 FORTIMO 16W 740 1100LM R9005 | INDAL | 2012-07-31 | 2012 | 9005 DIEPZWART | 01 | LAMP LED 16W 1100LM 740 | 16 | A7 |  | 2012-07-31 | 2024-04-06 |  | 01 |  | 0 | 2012-07-31 | Gemeente Landgraaf | Gemeente Landgraaf | 199019 | 324422 | 50.9079 | 6.013 | 1 |  |  |  | 36015946 | Onbemeterde aansluiting Zuid | x 0,00 watt |  |  |  |  | 4005512 | GOED |  | 00000000 |  | 70010587 | 00000000 | 00000000 | STAAL / VERZINKT | 2017-05-27 | [8 empty] | LED | 378339
523481 | 000739 | In Bedrijf | Landgraaf | LANDGRAAF |  | Wijk 02 Ubach over Worms | Rimburg | Palenbergerweg | 6374LS |  |  | Straatverlichting | ZUD1 Dummy | 1-Straatverlichting | Masten | 21 | 6.5 | VALMONT |  | 121 | 51 | 0 | OM ST 4,78 CV PTU51 GG M V |  | 1991-07-01 | 2008-05-30 | 1991 | 01 | *RESIDIUM BGS224 1800 LM 740 EVSA | Philips | 2013-10-10 | 2013 | WIT | 01 | 20066092 LED 21 W | 21 | A7 | 840 | 2013-10-10 | 2084-04-20 |  | 01 |  | 0 | 2013-10-10 | Gemeente Landgraaf | Gemeente Landgraaf | 204328 | 325516 | 50.9173 | 6.0886 | 1 |  |  |  | 36034339 | Onbemeterde aansluiting Zuid | x 0,00 watt |  |  |  |  | 4009820 | GOED |  | 70007263 | 00000000 | 70006711 | 00000000 | 00000000 | STAAL | 2017-05-27 |  | UBO | [6 empty] | LED | 378347
523484 | 001498 | In Bedrijf | Landgraaf | LANDGRAAF |  | Wijk 01 Nieuwenhagen | Exdel | Aan de Beuk | 6373AL |  |  | Straatverlichting | ZUD1 Dummy | 1-Straatverlichting | Masten | 16 | 4.25 | 1Onbekend |  |  |  |  | OCTA ST 4.25 M | 7033 CEMENTGRIJS | 1978-01-01 | 2008-05-30 | 1978 | 01 | 2000 FORTIMO 16W 740 1100LM R9005 | INDAL | 2012-07-31 | 2012 | 9005 DIEPZWART | 01 | LAMP LED 16W 1100LM 740 | 16 | N |  | 2012-07-31 | 2024-04-06 |  | 01 |  | 0 | 2012-07-31 | Gemeente Landgraaf | Gemeente Landgraaf | 199307 | 324590 | 50.9094 | 6.0171 | 1 |  |  |  | 36001953 | Onbemeterde aansluiting Zuid | x 0,00 watt |  |  |  |  | 3595284 | GOED |  | 00000000 |  | 70010587 | 00000000 | 00000000 | STAAL / VERZINKT | 2017-05-27 | [8 empty] | LED | 378350
523488 | 002086 | In Bedrijf | Landgraaf | LANDGRAAF |  | Wijk 00 Schaesberg | Schaesberg Centrum | Lotersbergweg | 6372HP |  |  | Straatverlichting | ZUD1 Dummy | 1-Straatverlichting | Masten | 38 | 4.75 | VALMONT |  | 114 | 60 | 0 | PM ST 4,75 CV T60 GG M V | 0000 NVT | 2007-08-13 | 2008-05-30 | 2007 | 01 | 2012 1XPLL 36W R9005 EVSA | INDAL | 2007-08-13 | 2007 | 9005 DIEPZWART | 01 | LAMP PH PLL 36W 840 2G11 4P | 36 | N | 840 | 2017-10-05 09:59 | 2021-01-11 09:59 |  | 01 |  | 2 | 2007-08-13 | Gemeente Landgraaf | Gemeente Landgraaf | 198824 | 322545 | 50.891 | 6.01 | 1 |  |  |  | 36073393 | Onbemeterde aansluiting Zuid | e 2,00 Watt | [5 empty] | GOED |  | 70007262 |  | 70007680 | 7005115185 | 00000000 | STAAL | 2017-05-27 | [8 empty] | PL-L | 378358
523491 | 003054 | In Bedrijf | Landgraaf | LANDGRAAF |  | Wijk 00 Schaesberg | Mijnbuurt | Zeverij | 6372NT |  |  | Straatverlichting | ZUD1 Dummy | 1-Straatverlichting | Masten | 13 | 4.25 | 1Onbekend |  |  |  |  | OCTA ST 4.25 M | 7033 CEMENTGRIJS | 1985-09-01 | 2008-05-30 | 1985 | 01 | * 2000 1XPLL 24W R9005 EVSA | INDAL | 2003-03-17 | 2003 | 7033 CEMENTGRIJS | 01 | RETROFIT KEGEL LED 13W NW 1300LM LUMIN | 13 | N | 840 | 2016-06-08 | 2039-10-20 |  | 01 |  | 0 | 2016-06-08 | Gemeente Landgraaf | Gemeente Landgraaf | 199355 | 321022 | 50.8773 | 6.0174 | 1 |  |  |  | 36084646 | Onbemeterde aansluiting Zuid | x 0,00 watt |  |  |  |  | 4022605 | GOED |  | 00000000 |  | 70000244 | 70025160 | 00000000 | STAAL / VERZINKT | 2017-05-27 | [8 empty] | RETROLED | 378361
523498 | 001486 | In Bedrijf | Landgraaf | LANDGRAAF |  | Wijk 02 Ubach over Worms | Waubach | Terwaerderveldje | 6374GA |  |  | Straatverlichting | ZUD1 Dummy | 1-Straatverlichting | Masten | 16 | 4.25 | 1Onbekend |  |  |  |  | OCTA ST 4.25 M | 7033 CEMENTGRIJS | 1975-01-01 | 2008-05-30 | 1975 | 01 | 2000 FORTIMO 16W 740 1100LM R9005 | INDAL | 2012-07-10 | 2012 | 9005 DIEPZWART | 01 | LAMP LED 16W 1100LM 740 | 16 | N |  | 2012-07-10 | 2024-03-16 |  | 01 |  | 0 | 2004-10-20 | Gemeente Landgraaf | Gemeente Landgraaf | 201993 | 325553 | 50.9178 | 6.0554 | 1 |  |  |  | 36021148 | Onbemeterde aansluiting Zuid | x 0,00 watt |  |  |  |  | 73436 | GOED |  | 00000000 |  | 70010587 | 00000000 | 00000000 | STAAL / VERZINKT | 2017-05-27 | [8 empty] | LED | 378368
523499 | 001995 | In Bedrijf | Landgraaf | LANDGRAAF |  | Wijk 02 Ubach over Worms | Namiddagsche Driessen | Spaarweiden | 6374MD |  |  | Straatverlichting | ZUD1 Dummy | 1-Straatverlichting | Masten | 13 | 4.25 | 1Onbekend |  |  |  |  | OCTA ST 4.25 M | 7033 CEMENTGRIJS | 1981-11-01 | 2008-05-30 | 1981 | 01 | *2000 1XPLL 24W R9005 EVSA +LAMP+SN | INDAL | 2010-01-21 | 2010 | 9005 DIEPZWART | 01 | RETROFIT KEGEL LED 13W NW 1300LM LUMIN | 13 | N | 840 | 2015-07-13 | 2086-01-21 |  | 01 |  | 0 | 2015-07-13 | Gemeente Landgraaf | Gemeente Landgraaf | 201324 | 325628 | 50.9185 | 6.0459 | 1 |  |  |  | 36026220 | Onbemeterde aansluiting Zuid | x 0,00 watt | [5 empty] | GOED |  | 00000000 |  | 70007423 | 70025160 | 00000000 | STAAL / VERZINKT | 2017-05-27 | [8 empty] | RETROLED | 378369
523500 | 001199 | In Bedrijf | Landgraaf | LANDGRAAF |  | Wijk 00 Schaesberg | Kakert | Mauritslaan | 6371ED |  |  | Straatverlichting | ZUD1 Dummy | 1-Straatverlichting | Masten | 13 | 4.75 | VALMONT |  | 114 | 60 | 0 | PM ST 4,75 CV T60 GG M V |  | 1991-06-01 | 2008-05-30 | 1991 | 01 | KFK ### 13W NW 1500L 9005 C7 DDG | LIGHTRONICS | 2019-03-19 | 2019 | RAL 9005 GITZWART | 01 | LED 13 W | 13 | N |  | 2019-03-18 | 2028-02-13 |  | 01 |  | 0 | 2016-06-08 | Gemeente Landgraaf | Gemeente Landgraaf | 198900 | 323830 | 50.9026 | 6.0113 | 1 |  |  |  | 36050776 | Onbemeterde aansluiting Zuid | x 0,00 watt |  |  |  |  | 4030031 | GOED |  | 70007262 |  | 70037901 | 00000000 | 00000000 | STAAL | 2017-05-27 | [8 empty] | LED | 378370
523503 | 002628 | In Bedrijf | Landgraaf | LANDGRAAF |  | Wijk 00 Schaesberg | Klinkerkwartier | Handvorm | 6372DK |  |  | Straatverlichting | ZUD1 Dummy | 1-Straatverlichting | Masten | 13 | 4.75 | VALMONT |  | 114 | 60 | 0 | PM ST 4,75 CV T60 GG M V |  | 2003-03-07 | 2008-05-30 | 2003 | 01 | * 2000 1XPLL 24W R9005 EVSA | INDAL | 2003-03-07 | 2003 | 7033 CEMENTGRIJS | 01 | RETROFIT KEGEL LED 13W NW 1300LM LUMIN | 13 | N | 840 | 2016-06-08 | 2039-10-20 |  | 01 |  | 0 | 2016-06-08 | Gemeente Landgraaf | Gemeente Landgraaf | 199735 | 322928 | 50.8944 | 6.023 | 1 |  |  |  | 36078751 | Onbemeterde aansluiting Zuid | x 0,00 watt |  |  |  |  | 4022605 | GOED |  | 70007262 |  | 70000244 | 70025160 | 00000000 | STAAL | 2017-05-27 | [8 empty] | RETROLED | 378373
523505 | 001824 | In Bedrijf | Landgraaf | LANDGRAAF |  | Wijk 00 Schaesberg | De Dormig | Dormansberg | 6371XE |  |  | Straatverlichting | ZUD1 Dummy | 1-Straatverlichting | Masten | 20 | 4.75 | 1Onbekend |  |  |  |  | CVL ST 4.75 M | 7033 CEMENTGRIJS | 2003-04-16 | 2008-05-30 | 2003 | 01 | IND 48 C : KEGEL PL-L 18 / 24 W | INDAL | 1996-11-01 | 1996 |  | 01 | LAMP PH PLL 18W 840 2G11 4P | 18 | N | 840 | 2008-12-16 | 2012-03-24 |  | 01 |  | 2 |  | Gemeente Landgraaf | Gemeente Landgraaf | 199745 | 323510 | 50.8996 | 6.0232 | 1 |  |  |  | 36070777 | Onbemeterde aansluiting Zuid | e 2,00 Watt | [5 empty] | GOED |  | 00000000 |  | 00000000 | 7005115179 | 00000000 | STAAL | 2017-05-27 | [8 empty] | PL-L | 378375
523514 | 003856 | In Bedrijf | Landgraaf | LANDGRAAF |  | Wijk 00 Schaesberg | Kakert | Kasteelweg | 6371GJ |  |  | Straatverlichting | ZUD1 Dummy | 1-Straatverlichting | Masten | 26 | 4.75 | VALMONT |  | 114 | 60 | 0 | PM ST 4,75 CV T60 GG M V |  | 1993-03-01 | 2008-05-30 | 1993 | 01 | * 2000 1XPLL 24W R9005 EVSA | INDAL | 1993-03-01 | 1993 | 7033 CEMENTGRIJS | 01 | LAMP PH PLL 24W 840 2G11 4P | 24 | A7 | 840 | 2016-11-08 11:55 | 2026-09-23 11:55 |  | 01 |  | 2 |  | Gemeente Landgraaf | Gemeente Landgraaf | 198119 | 323795 | 50.9023 | 6.0001 | 1 |  |  |  | 40421163 | Onbemeterde aansluiting Zuid | e 2,00 Watt | [5 empty] | GOED |  | 70007262 |  | 70000244 | 7005115182 | 00000000 | STAAL | 2017-05-27 | [8 empty] | PL-L | 378383
523538 | 000926 | In Bedrijf | Landgraaf | LANDGRAAF |  | Wijk 00 Schaesberg | Eiske | Rontgenstraat | 6372BX |  |  | Straatverlichting | ZUD1 Dummy | 1-Straatverlichting | Masten | 16 | 6.5 | VALMONT |  | 121 | 51 | 0 | OM ST 4,78 CV PTU51 GG M V |  | 1990-10-01 | 2008-05-30 | 1990 | 01 | ARM-LED BRISA PRO 32LED 16W 740 NW 2750lm PA03 ZIUTZ06 23:00-06:30 50% RAL9007 OPS 60mm tilt 0° 8MTR SNOER 3x1,5MM² | LIGHTRONICS | 2023-03-07 | 2023 | RAL9007 | 01 | LED 16W | 16 | N |  | 2023-03-07 | 2046-07-18 |  | 01 |  | 0 | 2023-03-07 | Gemeente Landgraaf | Gemeente Landgraaf | 199171 | 321950 | 50.8856 | 6.0149 | 1 |  |  |  | 36048011 | Onbemeterde aansluiting Zuid | x 0,00 watt |  | ZIUTZ06 |  |  | PR00105631 ¦ jeroen.vermonden20221206 | GOED |  | 70007263 | 00000000 | 102926 | 00000000 | 00000000 | STAAL | 2017-05-27 |  | DCH | [6 empty] | LED | 378405
523554 | 000670 | In Bedrijf | Landgraaf | LANDGRAAF |  | Wijk 00 Schaesberg | Lichtenberg | Baronstraat | 6371AR |  |  | Straatverlichting | ZUD1 Dummy | 1-Straatverlichting | Masten | 15 | 4.75 | VALMONT |  | 114 | 60 | 0 | PM ST 4,75 CV T60 GG M V |  | 2003-03-17 | 2008-05-30 | 2003 | 01 | *KFK 16X 15W NW 2150L 9005 C7 DDGC | LIGHTRONICS | 2019-11-06 | 2019 | 9005 DIEPZWART | 01 | LED 15 W | 15 | N |  | 2019-11-06 | 2024-07-08 |  | 01 |  | 0 | 2019-11-06 | Gemeente Landgraaf | Gemeente Landgraaf | 199585 | 323988 | 50.9039 | 6.021 | 1 |  |  |  | 36045454 | Onbemeterde aansluiting Zuid | x 0,00 watt |  | ZIUTZ06 |  |  | 4030032-T2-c ¦ rened20190917 | GOED |  | 70007262 |  | 70041934 | 00000000 | 00000000 | STAAL | 2017-05-27 | [8 empty] | LED | 378419
523574 | 004458 | In Bedrijf | Landgraaf | LANDGRAAF |  | Wijk 02 Ubach over Worms | Parkheide | Van Doesburglaan | 6374PJ |  |  | Straatverlichting | ZUD1 Dummy | 1-Straatverlichting | Masten | 14 | 3.75 | VALMONT |  | 114 | 60 | 0 | PM ST 3,75 CV T60 GG M V |  | 1997-12-01 | 2008-05-30 | 1997 | 01 | *BDS711 12X 14W NW 1400L 9005 SDN DVDC | INDAL | 2017-09-18 | 2017 | 9005 DIEPZWART | 01 | LED 14 W | 14 | N |  | 2017-09-18 | 2022-05-21 |  | 01 |  | 0 | 2017-09-18 | Gemeente Landgraaf | Gemeente Landgraaf | 200737 | 325364 | 50.9162 | 6.0376 | 1 |  |  |  | 40728722 | Onbemeterde aansluiting Zuid | x 0,00 watt |  |  |  |  | 4024867 ¦ ralfv20170331 | GOED |  | 70007261 |  | 70023170 | 00000000 | 00000000 | STAAL | 2017-05-27 | [8 empty] | LED | 378440
523576 | 000446 | In Bedrijf | Landgraaf | LANDGRAAF |  | Wijk 01 Nieuwenhagen | Oud Nieuwenhagen | Hoogstraat | 6373HP | 47 |  | Straatverlichting | ZUD1 Dummy | 1-Straatverlichting | Masten | 80 | 8 | VALMONT |  | 140 | 51 | 0 | OM ST 6,5 CV PTU51 GG M V |  | 1999-10-13 | 2003-12-31 | 1999 | 01 | SCH 18 A : SINTRA-1 HPLN / SON | Schreder | 1999-10-13 | 1999 | 7033 CEMENTGRIJS | 01 | Niet meer leverb ZIE 70006003of70014075 | 70 | N | 220 | 2010-12-13 | 2013-04-14 |  | 01 |  | 10 | 1999-10-13 | Gemeente Landgraaf | Gemeente Landgraaf | 200454 | 324779 | 50.911 | 6.0335 | 1 |  |  |  | 36010758 | Onbemeterde aansluiting Zuid | c 10,00 Watt | [5 empty] | GOED |  | 70007264 | 00000000 | 00000000 | 70000878 | 00000000 | STAAL | 2012-12-27 |  | UBO | [6 empty] | SON-T | 378447
523582 | 001523 | In Bedrijf | Landgraaf | LANDGRAAF |  | Wijk 00 Schaesberg | Schaesberg Centrum | Grevenstraat | 6372JD |  |  | Straatverlichting | ZUD1 Dummy | 1-Straatverlichting | Masten | 13 | 4.75 | VALMONT |  | 114 | 60 | 0 | PM ST 4,75 CV T60 GG M V |  | 2002-05-13 | 2008-05-30 | 2002 | 01 | * 2000 1XPLL 24W R9005 EVSA | INDAL | 2002-05-13 | 2002 | 7033 CEMENTGRIJS | 01 | RETROFIT KEGEL LED 13W NW 1300LM LUMIN | 13 | N | 840 | 2016-06-08 | 2039-10-20 |  | 01 |  | 0 | 2016-06-08 | Gemeente Landgraaf | Gemeente Landgraaf | 199108 | 322828 | 50.8935 | 6.0141 | 1 |  |  |  | 36067768 | Onbemeterde aansluiting Zuid | x 0,00 watt |  |  |  |  | 4022605 | GOED |  | 70007262 |  | 70000244 | 70025160 | 00000000 | STAAL | 2017-05-27 | [8 empty] | RETROLED | 378453
523586 | 001827 | In Bedrijf | Landgraaf | LANDGRAAF |  | Wijk 00 Schaesberg | De Dormig | Dormansberg | 6371XE |  |  | Straatverlichting | ZUD1 Dummy | 1-Straatverlichting | Masten | 26 | 4.75 | VALMONT |  | 114 | 60 | 0 | PM ST 4,75 CV T60 GG M V | 7033 CEMENTGRIJS | 2006-03-08 | 2006-11-15 | 2006 | 01 | * 2000 1XPLL 24W R9005 EVSA | INDAL | 1996-11-01 | 1996 | 7033 CEMENTGRIJS | 01 | LAMP PH PLL 24W 840 2G11 4P | 24 | N | 840 | 2009-07-16 | 2012-10-22 |  | 01 |  | 2 | 2006-03-08 | Gemeente Landgraaf | Gemeente Landgraaf | 199797 | 323490 | 50.8994 | 6.024 | 1 |  |  |  | 36070807 | Onbemeterde aansluiting Zuid | e 2,00 Watt | [5 empty] | GOED |  | 70007262 |  | 70000244 | 7005115182 | 00000000 | STAAL | 2015-11-12 | [8 empty] | PL-L | 378456
523591 | 000178 | In Bedrijf | Landgraaf | LANDGRAAF |  | Wijk 01 Nieuwenhagen | Hoefveld | Hoefveld | 6373XM |  |  | Straatverlichting | ZUD1 Dummy | 1-Straatverlichting | Masten | 38 | 6.5 | 1Onbekend |  |  |  |  | OCTA ST 6.5 M | 7033 CEMENTGRIJS | 1976-01-01 | 2008-05-30 | 1976 | 01 | ALTRA-2 1xPLL 36W R7038 EVSA | Schréder | 2009-09-24 | 2009 | 7033 CEMENTGRIJS | 01 | LAMP PH PLL 36W 840 2G11 4P | 36 | A7 | 840 | 2009-04-21 | 2019-03-06 |  | 01 |  | 2 | 2009-04-21 | Gemeente Landgraaf | Gemeente Landgraaf | 200987 | 323809 | 50.9022 | 6.0409 | 1 |  |  |  | 36008079 | Onbemeterde aansluiting Zuid | e 2,00 Watt | [5 empty] | GOED |  | 00000000 | 00000000 | 70000458 | 7005115185 | 00000000 | STAAL / VERZINKT | 2017-05-27 |  | DCH | [6 empty] | PL-L | 378461
523594 | 000177 | In Bedrijf | Landgraaf | LANDGRAAF |  | Wijk 01 Nieuwenhagen | Nieuwenhagerheide | Op der Graaf | 6373BX |  |  | Straatverlichting | ZUD1 Dummy | 1-Straatverlichting | Masten | 14 | 4.75 | VALMONT |  | 114 | 60 | 0 | PM ST 4,75 CV T60 GG M V |  | 2012-05-14 |  | 2012 | 01 | RESIDIUM BGS224 LLM1100-14W/730 | Philips | 2012-05-14 | 2012 | 7035 LICHTGRIJS | 01 | LED 14 W | 14 | N |  | 2012-05-14 | 2017-01-14 |  | 01 |  | 0 | 2012-05-14 | Gemeente Landgraaf | Gemeente Landgraaf | 200361 | 324698 | 50.9102 | 6.0321 | 1 |  |  |  | 36008060 | Onbemeterde aansluiting Zuid | x 0,00 watt | [5 empty] | GOED |  | 70007262 |  | 70006539 | 00000000 | 00000000 | STAAL | 2012-10-10 | [8 empty] | LED | 378464
523608 | 000737 | In Bedrijf | Landgraaf | LANDGRAAF |  | Wijk 02 Ubach over Worms | Rimburg | Palenbergerweg | 6374LS |  |  | Straatverlichting | ZUD1 Dummy | 1-Straatverlichting | Masten | 34 | 4 | 1Onbekend |  |  |  |  | CVL ST 4 M .. | 7033 CEMENTGRIJS POEDERCOAT | 2003-08-22 |  | 2003 | 01 | HOG MAK PL-C 26 W | Hogro | 2003-08-22 | 2003 | 7033 CEMENTGRIJS | 01 | LAMP PH PLT 32W 840 GX24Q-3 4P | 32 | N | 840 | 2021-07-28 10:12 | 2023-06-10 10:12 |  | 01 |  | 2 | 2003-08-22 | Gemeente Landgraaf | Gemeente Landgraaf | 204299 | 325478 | 50.9169 | 6.0882 | 1 |  |  |  | 36034312 | Onbemeterde aansluiting Zuid | e 2,00 Watt | [5 empty] | GOED |  | 00000000 | 00000000 | 00000000 | 7005115230 | 00000000 | STAAL / VERZINKT |  |  | BOOGUITHOUDER MAK | [6 empty] | PL-T | 378479
523610 | 002084 | In Bedrijf | Landgraaf | LANDGRAAF |  | Wijk 00 Schaesberg | Schaesberg Centrum | Lotersbergweg | 6372HP |  |  | Straatverlichting | ZUD1 Dummy | 1-Straatverlichting | Masten | 38 | 4.75 | VALMONT |  | 114 | 60 | 0 | PM ST 4,75 CV T60 GG M V | 0000 NVT | 2007-08-15 | 2008-05-30 | 2007 | 01 | 2012 1XPLL 36W R9005 EVSA | INDAL | 2007-08-15 | 2007 | 9005 DIEPZWART | 01 | LAMP PH PLL 36W 840 2G11 4P | 36 | N | 840 | 2017-10-05 09:43 | 2021-01-11 09:43 |  | 01 |  | 2 | 2007-08-15 | Gemeente Landgraaf | Gemeente Landgraaf | 198797.374 | 322563.368 | 50.8912 | 6.0096 | 1 |  |  |  | 36073377 | Onbemeterde aansluiting Zuid | e 2,00 Watt | [5 empty] | GOED |  | 70007262 |  | 70007680 | 7005115185 | 00000000 | STAAL | 2017-05-27 | [8 empty] | PL-L | 378481
523631 | 002363 | In Bedrijf | Landgraaf | LANDGRAAF |  | Wijk 00 Schaesberg | Achter den Winkel | Op het Veldje | 6372RX |  |  | Straatverlichting | ZUD1 Dummy | 1-Straatverlichting | Masten | 16 | 4.25 | 1Onbekend |  |  |  |  | OCTA ST 4.25 M | 7033 CEMENTGRIJS | 1977-01-01 | 2008-05-30 | 1977 | 01 | 2000 FORTIMO 16W 740 1100LM R9005 | INDAL | 2012-07-10 | 2012 | 9005 DIEPZWART | 01 | LAMP LED 16W 1100LM 740 | 16 | N |  | 2012-07-10 | 2024-03-16 |  | 01 |  | 0 |  | Gemeente Landgraaf | Gemeente Landgraaf | 198986 | 322244 | 50.8883 | 6.0123 | 1 |  |  |  | 36076163 | Onbemeterde aansluiting Zuid | x 0,00 watt |  |  |  |  | 4005512 | GOED |  | 00000000 |  | 70010587 | 00000000 | 00000000 | STAAL / VERZINKT | 2017-05-27 | [8 empty] | LED | 378501
523642 | 001091 | In Bedrijf | Landgraaf | LANDGRAAF |  | Wijk 01 Nieuwenhagen | Exdel | Exdel | 6373AH |  |  | Straatverlichting | ZUD1 Dummy | 1-Straatverlichting | Masten | 16 | 4.25 | 1Onbekend |  |  |  |  | OCTA ST 4.25 M | 7033 CEMENTGRIJS | 1974-01-01 | 2008-05-30 | 1974 | 01 | 2000 FORTIMO 16W 740 1100LM R9005 | INDAL | 2012-07-31 | 2012 | 9005 DIEPZWART | 01 | LAMP LED 16W 1100LM 740 | 16 | N |  | 2012-07-31 | 2024-04-06 |  | 01 |  | 0 | 2012-07-31 | Gemeente Landgraaf | Gemeente Landgraaf | 198988 | 324404 | 50.9077 | 6.0126 | 1 |  |  |  | 36015962 | Onbemeterde aansluiting Zuid | x 0,00 watt |  |  |  |  | 4005512 | GOED |  | 00000000 |  | 70010587 | 00000000 | 00000000 | STAAL / VERZINKT | 2017-05-27 | [8 empty] | LED | 378510
523645 | 001731 | In Bedrijf | Landgraaf | LANDGRAAF |  | Wijk 02 Ubach over Worms | Groenstraat | Rimburgerweg | 6374LA |  |  | Straatverlichting | ZUD1 Dummy | 1-Straatverlichting | Masten | 38 | 8 | 1Onbekend |  |  |  |  | OCTA ST 8 M | 7033 CEMENTGRIJS | 1977-11-01 | 2008-05-30 | 1977 | 01 | TECEO1 24X 38W NW 4824L A150 5103 DDC | Schréder | 2016-02-04 | 2016 | AKZO 150 GRIS SABLÉ SW310F | 01 | LED 38 W | 38 | N |  | 2016-02-04 | 2020-10-06 |  | 01 |  | 0 | 2016-02-04 | Gemeente Landgraaf | Gemeente Landgraaf | 202652 | 324693 | 50.91 | 6.0647 | 1 |  |  |  | 36023582 | Onbemeterde aansluiting Zuid | x 0,00 watt |  | ZIUTZ06 |  |  | 1134785 | GOED |  | 00000000 | 00000000 | 70027568 | 00000000 | 00000000 | STAAL / VERZINKT | 2017-05-27 |  | DCH | [6 empty] | LED | 378513
523646 | 000740 | In Bedrijf | Landgraaf | LANDGRAAF |  | Wijk 02 Ubach over Worms | Rimburg | Palenbergerweg | 6374LS |  |  | Straatverlichting | ZUD1 Dummy | 1-Straatverlichting | Masten | 21 | 6.5 | 1Onbekend |  |  |  |  | OCTA ST 6.5 M | 7033 CEMENTGRIJS | 1981-07-01 | 2008-05-30 | 1981 | 01 | *RESIDIUM BGS224 1800 LM 740 EVSA | Philips | 2013-10-10 | 2013 | WIT | 01 | 20066092 LED 21 W | 21 | N | 840 | 2013-10-10 | 2084-04-20 |  | 01 |  | 0 | 2013-10-10 | Gemeente Landgraaf | Gemeente Landgraaf | 204336 | 325534 | 50.9174 | 6.0888 | 1 |  |  |  | 36034347 | Onbemeterde aansluiting Zuid | x 0,00 watt |  |  |  |  | 4009820 | GOED |  | 00000000 | 00000000 | 70006711 | 00000000 | 00000000 | STAAL / VERZINKT | 2017-05-27 |  | DCH | [6 empty] | LED | 378514
523649 | 003055 | In Bedrijf | Landgraaf | LANDGRAAF |  | Wijk 00 Schaesberg | Mijnbuurt | Zeverij | 6372NT |  |  | Straatverlichting | ZUD1 Dummy | 1-Straatverlichting | Masten | 13 | 4.25 | 1Onbekend |  |  |  |  | OCTA ST 4.25 M | 7033 CEMENTGRIJS | 1987-07-01 | 2008-05-30 | 1987 | 01 | * 2000 1XPLL 24W R9005 EVSA | INDAL | 2003-03-17 | 2003 | 7033 CEMENTGRIJS | 01 | RETROFIT KEGEL LED 13W NW 1300LM LUMIN | 13 | A7 | 840 | 2016-06-08 | 2039-10-20 |  | 01 |  | 0 | 2016-06-08 | Gemeente Landgraaf | Gemeente Landgraaf | 199346 | 321001 | 50.8771 | 6.0172 | 1 |  |  |  | 36084654 | Onbemeterde aansluiting Zuid | x 0,00 watt |  |  |  |  | 4022605 | GOED |  | 00000000 |  | 70000244 | 70025160 | 00000000 | STAAL / VERZINKT | 2017-05-27 | [8 empty] | RETROLED | 378517
523656 | 001732 | In Bedrijf | Landgraaf | LANDGRAAF |  | Wijk 02 Ubach over Worms | Groenstraat | Rimburgerweg | 6374LA |  |  | Straatverlichting | ZUD1 Dummy | 1-Straatverlichting | Masten | 21 | 8 | VALMONT |  | 140 | 51 | 0 | OM ST 6,5 CV PTU51 GG M V |  | 1997-12-01 | 2008-05-30 | 1997 | 01 | STRADA 18X 21W NW 2300L GREY T1 DDG | NEDELKO B.V. | 2019-03-11 | 2019 | GRIJS | 01 | LED 21 W | 21 | N |  | 2019-03-11 | 2023-11-11 |  | 01 |  | 0 | 2019-03-11 | Gemeente Landgraaf | Gemeente Landgraaf | 202680.3841 | 324687.393 | 50.91 | 6.0651 | 1 |  |  |  | 36023590 | Onbemeterde aansluiting Zuid | x 0,00 watt |  | ZIUTZ06 |  |  | 4029488-T2 ¦ rdoorsch20181203 | GOED |  | 70007264 | 00000000 | 70039992 | 00000000 | 00000000 | STAAL | 2017-05-27 |  | UBO | [6 empty] | LED | 378524
523666 | 004371 | In Bedrijf | Landgraaf | LANDGRAAF |  | Wijk 02 Ubach over Worms | Lauradorp | Rector ter Meerstraat | 6374DV |  |  | Straatverlichting | ZUD1 Dummy | 1-Straatverlichting | Masten | 12 | 4.75 | VALMONT |  | 114 | 60 | 0 | PM ST 4,75 CV T60 GG M V |  | 1998-06-01 | 2008-05-30 | 1998 | 01 | *KFK 16X 12W NW 1600L 9005 C7 DDGC |  | 2020-04-20 | 2020 |  | 01 | LED 12 W | 12 | N |  | 2020-04-20 | 2022-08-09 |  | 01 |  | 0 | 1998-06-03 | Gemeente Landgraaf | Gemeente Landgraaf | 201395 | 324883 | 50.9118 | 6.0469 | 1 |  |  |  | 40555471 | Onbemeterde aansluiting Zuid | x 0,00 watt |  | ZIUTZ06 |  |  | 4031870 | GOED |  | 70007262 |  | 70041933 | 00000000 | 00000000 | STAAL | 2017-05-27 | [8 empty] | LED | 378534
523674 | 000473 | In Bedrijf | Landgraaf | LANDGRAAF |  | Wijk 02 Ubach over Worms | Waubach | Martin Cudellstraat | 6374SR |  |  | Straatverlichting | ZUD1 Dummy | 1-Straatverlichting | Masten | 13 | 4.25 | 1Onbekend |  |  |  |  | OCTA ST 4.25 M | 7033 CEMENTGRIJS | 1985-10-01 | 2008-05-30 | 1985 | 01 | *2000 1XPLL 24W R9005 EVSA +LAMP+SN | INDAL | 2010-11-05 | 2010 | 9005 DIEPZWART | 01 | RETROFIT KEGEL LED 13W NW 1300LM LUMIN | 13 | A7 | 840 | 2015-06-16 | 2038-10-27 |  | 01 |  | 0 | 2015-06-16 | Gemeente Landgraaf | Gemeente Landgraaf | 201553 | 325161 | 50.9143 | 6.0491 | 1 |  |  |  | 36031674 | Onbemeterde aansluiting Zuid | x 0,00 watt | [5 empty] | GOED |  | 00000000 |  | 70007423 | 70025160 | 00000000 | STAAL / VERZINKT | 2017-05-27 | [8 empty] | RETROLED | 378540
523677 | 002887 | In Bedrijf | Landgraaf | LANDGRAAF |  | Wijk 00 Schaesberg | Mijnbuurt | Aan de Schacht | 6372MP |  |  | Straatverlichting | ZUD1 Dummy | 1-Straatverlichting | Masten | 13 | 3.5 | 1Onbekend |  |  |  |  | OCTA ST 3.5 M | 7033 CEMENTGRIJS | 1980-11-01 | 2008-05-30 | 1980 | 01 | *2000 1XPLL 24W R9005 EVSA +LAMP+SN | INDAL | 2009-03-24 | 2009 | 9005 DIEPZWART | 01 | RETROFIT KEGEL LED 13W NW 1300LM LUMIN | 13 | A7 | 840 | 2015-08-05 | 2038-12-16 |  | 01 |  | 0 | 2015-08-05 | Gemeente Landgraaf | Gemeente Landgraaf | 199340 | 321656 | 50.883 | 6.0172 | 1 |  |  |  | 36081310 | Onbemeterde aansluiting Zuid | x 0,00 watt | [5 empty] | GOED |  | 00000000 |  | 70007423 | 70025160 | 00000000 | STAAL / VERZINKT | 2017-05-27 | [8 empty] | RETROLED | 378543
523678 | 001759 | In Bedrijf | Landgraaf | LANDGRAAF |  | Wijk 00 Schaesberg | Achter de Haesen | Koeweg | 6372AM |  |  | Straatverlichting | ZUD1 Dummy | 1-Straatverlichting | Masten | 24 | 4.75 | VALMONT |  | 114 | 60 | 0 | PM ST 4,75 CV T60 GG M V |  | 2023-02-02 08:33 |  | 2023 | 01 | *2000 1XPLL 36W R9005 EVSA+LMP+SNOER | INDAL | 2003-02-24 | 2003 | 9005 DIEPZWART | 01 | LAMP PH PLL 24W 840 2G11 4P | 24 | N | 840 | 2022-04-15 11:03 | 2025-02-02 11:03 |  | 01 |  | 0 | 2022-04-15 11:03 | Gemeente Landgraaf | Gemeente Landgraaf | 199545 | 322707 | 50.8924 | 6.0203 | 1 |  |  |  | 36004529 | Onbemeterde aansluiting Zuid | EVSA PH 1 x PL-T/C/L/TL5C 22-42W VIERK |  |  |  |  | WO 138069 | GOED |  | 70007262 |  | 70007376 | 7005115182 | 7005115145 | STAAL | [9 empty] | PL-L | 378544
523683 | 001240 | In Bedrijf | Landgraaf | LANDGRAAF |  | Wijk 02 Ubach over Worms | Waubach | Maastrichterweg | 6374RX |  |  | Straatverlichting | ZUD1 Dummy | 1-Straatverlichting | Masten | 38 | 9 | 1Onbekend |  |  |  |  | OCTA ST 9 M | 7033 CEMENTGRIJS | 1974-01-01 | 2008-05-30 | 1974 | 01 | TECEO1 24X 38W NW 4824L A150 5103 DDC | Schréder | 2017-01-23 | 2017 | AKZO 150 GRIS SABLÉ SW310F | 01 | LED 38 W | 38 | N |  | 2017-01-23 | 2021-09-25 |  | 01 |  | 0 | 2017-01-23 | Gemeente Landgraaf | Gemeente Landgraaf | 201845 | 324908 | 50.912 | 6.0533 | 1 |  |  |  | 36018724 | Onbemeterde aansluiting Zuid | x 0,00 watt |  |  |  |  | 1145810 | GOED |  | 00000000 | 00000000 | 70027568 | 00000000 | 00000000 | STAAL / VERZINKT | 2017-05-27 |  | DCH | [6 empty] | LED | 378549
523687 | 001487 | In Bedrijf | Landgraaf | LANDGRAAF |  | Wijk 02 Ubach over Worms | Waubach | Terwaerderveldje | 6374GA |  |  | Straatverlichting | ZUD1 Dummy | 1-Straatverlichting | Masten | 16 | 4.25 | 1Onbekend |  |  |  |  | OCTA ST 4.25 M | 7033 CEMENTGRIJS | 1975-01-01 | 2008-05-30 | 1975 | 01 | 2000 FORTIMO 16W 740 1100LM R9005 | INDAL | 2012-07-10 | 2012 | 9005 DIEPZWART | 01 | LAMP LED 16W 1100LM 740 | 16 | N |  | 2012-07-10 | 2024-03-16 |  | 01 |  | 0 | 1992-02-01 | Gemeente Landgraaf | Gemeente Landgraaf | 202007 | 325538 | 50.9177 | 6.0556 | 1 |  |  |  | 36021156 | Onbemeterde aansluiting Zuid | x 0,00 watt |  |  |  |  | 73435 | GOED |  | 00000000 |  | 70010587 | 00000000 | 00000000 | STAAL / VERZINKT | 2017-05-27 | [8 empty] | LED | 378553
523693 | 000928 | In Bedrijf | Landgraaf | LANDGRAAF |  | Wijk 00 Schaesberg | Schaesberg Centrum | Putstraat | 6372BJ |  |  | Straatverlichting | ZUD1 Dummy | 1-Straatverlichting | Masten | 13 | 4.75 | VALMONT |  | 114 | 60 | 0 | PM ST 4,75 CV T60 GG M V |  | 2003-05-09 | 2003-07-25 | 2003 | 01 | * 2000 1XPLL 24W R9005 EVSA | INDAL | 2003-05-09 | 2003 | 7033 CEMENTGRIJS | 01 | RETROFIT KEGEL LED 13W NW 1300LM LUMIN | 13 | N | 840 | 2016-06-08 | 2039-10-20 |  | 01 |  | 0 | 2016-06-08 | Gemeente Landgraaf | Gemeente Landgraaf | 199434 | 322460 | 50.8902 | 6.0187 | 1 |  |  |  | 36048038 | Onbemeterde aansluiting Zuid | x 0,00 watt |  |  |  |  | 4022605 | GOED |  | 70007262 |  | 70000244 | 70025160 | 00000000 | STAAL | 2012-07-21 | [8 empty] | RETROLED | 378560
523697 | 001524 | In Bedrijf | Landgraaf | LANDGRAAF |  | Wijk 00 Schaesberg | Schaesberg Centrum | Grevenstraat | 6372JD |  |  | Straatverlichting | ZUD1 Dummy | 1-Straatverlichting | Masten | 11 | 4.75 | VALMONT |  | 114 | 60 | 0 | PM ST 4,75 CV T60 GG M V |  | 1993-02-01 | 2008-05-30 | 1993 | 01 | KFK 16X 11W NW 1600L 9005 C7 DDG | LIGHTRONICS | 2021-02-01 | 2021 | 9005 DIEPZWART | 01 | LED 11 W | 11 | N |  | 2021-02-01 | 2025-10-04 |  | 01 |  | 0 | 2021-02-01 | Gemeente Landgraaf | Gemeente Landgraaf | 199108 | 322809 | 50.8934 | 6.0141 | 1 |  |  |  | 36067776 | Onbemeterde aansluiting Zuid | x 0,00 watt |  | ZIUTZ06 |  |  | 4033641 | GOED |  | 70007262 |  | 70044080 | 00000000 | 00000000 | STAAL | 2017-05-27 | [8 empty] | LED | 378564
523708 | 002627 | In Bedrijf | Landgraaf | LANDGRAAF |  | Wijk 00 Schaesberg | Klinkerkwartier | Handvorm | 6372DK |  |  | Straatverlichting | ZUD1 Dummy | 1-Straatverlichting | Masten | 13 | 4.25 | 1Onbekend |  |  |  |  | OCTA ST 4.25 M | 7033 CEMENTGRIJS | 1982-04-01 | 2008-05-30 | 1982 | 01 | *2000 1XPLL 24W R9005 EVSA +LAMP+SN | INDAL | 2009-03-24 | 2009 | 9005 DIEPZWART | 01 | RETROFIT KEGEL LED 13W NW 1300LM LUMIN | 13 | N | 840 | 2015-10-22 | 2039-03-04 |  | 01 |  | 0 | 2015-10-22 | Gemeente Landgraaf | Gemeente Landgraaf | 199732.0331 | 322950.2497 | 50.8946 | 6.023 | 1 |  |  |  | 36078743 | Onbemeterde aansluiting Zuid | x 0,00 watt | [5 empty] | GOED |  | 00000000 |  | 70007423 | 70025160 | 00000000 | STAAL / VERZINKT | 2017-05-27 | [8 empty] | RETROLED | 378574
523715 | 000669 | In Bedrijf | Landgraaf | LANDGRAAF |  | Wijk 00 Schaesberg | Lichtenberg | Baronstraat | 6371AR |  |  | Straatverlichting | ZUD1 Dummy | 1-Straatverlichting | Masten | 15 | 4.75 | VALMONT |  | 114 | 60 | 0 | PM ST 4,75 CV T60 GG M V |  | 2003-03-17 | 2008-05-30 | 2003 | 01 | *KFK 16X 15W NW 2150L 9005 C7 DDGC | LIGHTRONICS | 2019-11-06 | 2019 | 9005 DIEPZWART | 01 | LED 15 W | 15 | N |  | 2019-11-06 | 2024-07-08 |  | 01 |  | 0 | 2019-11-06 | Gemeente Landgraaf | Gemeente Landgraaf | 199607 | 324008 | 50.9041 | 6.0213 | 1 |  |  |  | 36045446 | Onbemeterde aansluiting Zuid | x 0,00 watt |  | ZIUTZ06 |  |  | 4030032-T2-c ¦ rened20190917 | GOED |  | 70007262 |  | 70041934 | 00000000 | 00000000 | STAAL | 2017-05-27 | [8 empty] | LED | 378581
523718 | 004562 | In Bedrijf | Landgraaf | LANDGRAAF |  | Wijk 00 Schaesberg | Gravenrode | Rouenhof | 6372PW |  |  | Straatverlichting | ZUD1 Dummy | 1-Straatverlichting | Masten | 61 | 4.75 | VALMONT |  | 114 | 60 | 0 | PM ST 4,75 CV T60 GG M V |  | 1999-10-05 | 2011-05-06 | 1999 | 01 | CITYDESIGN ALBSTADT 1XSON50W R3004 | INDUSTRIELIGHT | 1999-10-05 | 1999 | 7033 CEMENTGRIJS | 01 | LAMP GE SON-T 50W E27 SPH LUCALOX XO | 50 | N | 220 | 2018-10-15 10:32 | 2022-12-29 10:32 |  | 01 |  | 11 | 1999-10-05 | Gemeente Landgraaf | Gemeente Landgraaf | 200329 | 320480 | 50.8723 | 6.0311 | 1 |  |  |  | 40790622 | Onbemeterde aansluiting Zuid | c 11,00 Watt | [5 empty] | GOED |  | 70007262 |  | 70008696 | 7005116065 | 00000000 | STAAL | 2020-05-02 | [8 empty] | SON-T | 378584
523720 | 001522 | In Bedrijf | Landgraaf | LANDGRAAF |  | Wijk 00 Schaesberg | Schaesberg Centrum | Grevenstraat | 6372JD |  |  | Straatverlichting | ZUD1 Dummy | 1-Straatverlichting | Masten | 13 | 4.75 | VALMONT |  | 114 | 60 | 0 | PM ST 4,75 CV T60 GG M V |  | 2002-05-13 | 2008-05-30 | 2002 | 01 | * 2000 1XPLL 24W R9005 EVSA | INDAL | 2002-05-13 | 2002 | 7033 CEMENTGRIJS | 01 | RETROFIT KEGEL LED 13W NW 1300LM LUMIN | 13 | A7 | 840 | 2016-06-08 | 2039-10-20 |  | 01 |  | 0 | 2016-06-08 | Gemeente Landgraaf | Gemeente Landgraaf | 199095 | 322841 | 50.8937 | 6.0139 | 1 |  |  |  | 36067751 | Onbemeterde aansluiting Zuid | x 0,00 watt |  |  |  |  | 4022605 | GOED |  | 70007262 |  | 70000244 | 70025160 | 00000000 | STAAL | 2017-05-27 | [8 empty] | RETROLED | 378586
523739 | 001500 | In Bedrijf | Landgraaf | LANDGRAAF |  | Wijk 01 Nieuwenhagen | Exdel | Aan de Beuk | 6373AL |  |  | Straatverlichting | ZUD1 Dummy | 1-Straatverlichting | Masten | 26 | 4.25 | 1Onbekend |  |  |  |  | OCTA ST 4.25 M | 7033 CEMENTGRIJS | 1978-01-01 | 2008-05-30 | 1978 | 01 | * 2000 1XPLL 24W R9005 EVSA | INDAL | 2001-01-09 | 2001 | 7033 CEMENTGRIJS | 01 | LAMP PH PLL 24W 840 2G11 4P | 24 | N | 840 | 2012-02-07 | 2015-05-16 |  | 01 |  | 2 | 2002-07-18 | Gemeente Landgraaf | Gemeente Landgraaf | 199360 | 324524 | 50.9088 | 6.0179 | 1 |  |  |  | 36001971 | Onbemeterde aansluiting Zuid | e 2,00 Watt | [5 empty] | GOED |  | 00000000 |  | 70000244 | 7005115182 | 00000000 | STAAL / VERZINKT | 2017-05-27 | [8 empty] | PL-L | 378603
523746 | 001499 | In Bedrijf | Landgraaf | LANDGRAAF |  | Wijk 01 Nieuwenhagen | Exdel | Aan de Beuk | 6373AL | 15 |  | Straatverlichting | ZUD1 Dummy | 1-Straatverlichting | Masten | 13 | 4.25 | 1Onbekend |  |  |  |  | OCTA ST 4.25 M | 7033 CEMENTGRIJS | 1978-01-01 | 2008-05-30 | 1978 | 01 | *2000 1XPLL 24W R9005 EVSA +LAMP+SN | INDAL | 2011-03-31 | 2011 | 9005 DIEPZWART | 01 | RETROFIT KEGEL LED 13W NW 1300LM LUMIN | 13 | N | 840 | 2015-06-10 | 2038-10-21 |  | 01 |  | 0 | 2015-06-10 | Gemeente Landgraaf | Gemeente Landgraaf | 199334 | 324557 | 50.9091 | 6.0175 | 1 |  |  |  | 36001961 | Onbemeterde aansluiting Zuid | x 0,00 watt | [5 empty] | GOED |  | 00000000 |  | 70007423 | 70025160 | 00000000 | STAAL / VERZINKT | 2017-05-27 | [8 empty] | RETROLED | 378611
523749 | 001761 | In Bedrijf | Landgraaf | LANDGRAAF |  | Wijk 00 Schaesberg | Achter de Haesen | Koeweg | 6372AM |  |  | Straatverlichting | ZUD1 Dummy | 1-Straatverlichting | Masten | 13 | 4.75 | VALMONT |  | 114 | 60 | 0 | PM ST 4,75 CV T60 GG M V |  | 2002-03-11 | 2009-04-23 | 2002 | 01 | * 2000 1XPLL 24W R9005 EVSA | INDAL | 2002-03-11 | 2002 | 7033 CEMENTGRIJS | 01 | RETROFIT KEGEL LED 13W NW 1300LM LUMIN | 13 | N | 840 | 2016-06-08 | 2039-10-20 |  | 01 |  | 0 | 2016-06-08 | Gemeente Landgraaf | Gemeente Landgraaf | 199640 | 322753 | 50.8928 | 6.0216 | 1 |  |  |  | 36004545 | Onbemeterde aansluiting Zuid | x 0,00 watt |  |  |  |  | 4022605 | GOED |  | 70007262 |  | 70000244 | 70025160 | 00000000 | STAAL | 2018-04-20 | [8 empty] | RETROLED | 378613
523751 | 000716 | In Bedrijf | Landgraaf | LANDGRAAF |  | Wijk 01 Nieuwenhagen | Oud Nieuwenhagen | Heigank | 6373KM |  |  | Straatverlichting | ZUD1 Dummy | 1-Straatverlichting | Masten | 20 | 4.75 | VALMONT |  | 114 | 60 |  | PM ST 4,75 CV T60 GG M V |  | 2017-10-23 |  | 2017 | 01 | BGP760 10X 20W NW 2700L D-GR DX70 DDGC | Philips | 2018-08-20 | 2018 | DARK-GREY | 01 | LED 20 W | 20 | N |  | 2018-08-20 | 2041-12-31 |  | 01 |  | 0 | 2018-08-20 | Gemeente Landgraaf | Gemeente Landgraaf | 200629 | 324563 | 50.909 | 6.0359 | 1 |  |  |  | 36013315 | Onbemeterde aansluiting Zuid | x 0,00 watt |  | ZIUTZ06 |  |  | 4025517 |  |  | 70007262 |  | 70040554 | 00000000 | 00000000 | STAAL | [9 empty] | LED | 378615
523761 | 001242 | In Bedrijf | Landgraaf | LANDGRAAF |  | Wijk 02 Ubach over Worms | Waubach | Maastrichterweg | 6374RX |  |  | Straatverlichting | ZUD1 Dummy | 1-Straatverlichting | Masten | 21 | 9 | 1Onbekend |  |  |  |  | OCTA ST 9 M | 7033 CEMENTGRIJS | 1974-01-01 | 2008-05-30 | 1974 | 01 | STRADA 18X 21W NW 2300L GREY T1 DDG | NEDELKO B.V. | 2019-04-08 | 2019 | GRIJS | 01 | LED 21 W | 21 | N |  | 2019-04-08 | 2023-12-09 |  | 01 |  | 0 | 2019-04-08 | Gemeente Landgraaf | Gemeente Landgraaf | 201883 | 324915 | 50.9121 | 6.0538 | 1 |  |  |  | 36018740 | Onbemeterde aansluiting Zuid | x 0,00 watt |  | ZIUTZ06 |  |  | 4029489 | GOED |  | 00000000 | 00000000 | 70039992 | 00000000 | 00000000 | STAAL / VERZINKT | 2017-05-27 |  | DCH | [6 empty] | LED | 378623
523765 | 000447 | In Bedrijf | Landgraaf | LANDGRAAF |  | Wijk 01 Nieuwenhagen | Oud Nieuwenhagen | Hoogstraat | 6373HP | 51 |  | Straatverlichting | ZUD1 Dummy | 1-Straatverlichting | Masten | 80 | 8 | VALMONT |  | 140 | 51 | 0 | OM ST 6,5 CV PTU51 GG M V |  | 1999-10-15 | 2003-12-31 | 1999 | 01 | SCH 18 A : SINTRA-1 HPLN / SON | Schreder | 1999-10-15 | 1999 | 7033 CEMENTGRIJS | 01 | LAMP CDO TT 70W 828 E27 | 70 | N | 828 | 2022-04-20 13:39 | 2025-02-07 13:39 |  | 01 |  | 10 | 1999-10-15 | Gemeente Landgraaf | Gemeente Landgraaf | 200452 | 324756 | 50.9108 | 6.0334 | 1 |  |  |  | 36010766 | Onbemeterde aansluiting Zuid | c 10,00 Watt | [5 empty] | GOED |  | 70007264 | 00000000 | 00000000 | 7005115276 | 00000000 | STAAL | 2012-12-27 |  | UBO | [6 empty] | CDO-TT | 378628
523779 | 001828 | In Bedrijf | Landgraaf | LANDGRAAF |  | Wijk 00 Schaesberg | De Dormig | Dormansberg | 6371XE |  |  | Straatverlichting | ZUD1 Dummy | 1-Straatverlichting | Masten | 26 | 4.75 | 1Onbekend |  |  |  |  | CON AL 4.75 M |  | 1986-04-01 |  | 1986 | 01 | * 2000 1XPLL 24W R9005 EVSA | INDAL | 1994-01-01 | 1994 | 9005 DIEPZWART | 01 | LAMP PH PLL 24W 840 2G11 4P | 24 | N | 840 | 2016-09-28 14:42 | 2020-01-05 14:42 |  | 01 |  | 2 | 2003-12-23 | Gemeente Landgraaf | Gemeente Landgraaf | 199824 | 323492 | 50.8994 | 6.0243 | 1 |  |  |  | 36070815 | Onbemeterde aansluiting Zuid | e 2,00 Watt | [5 empty] | Reilux Meting Code A t/m april 2023 |  | 00000000 |  | 70000244 | 7005115182 | 00000000 | ALUMINIUM |  |  |  | Conditie-masten-2023 | [5 empty] | PL-L | 378642
523791 | 001501 | In Bedrijf | Landgraaf | LANDGRAAF |  | Wijk 01 Nieuwenhagen | Exdel | Aan de Beuk | 6373AL |  |  | Straatverlichting | ZUD1 Dummy | 1-Straatverlichting | Masten | 13 | 4.25 | 1Onbekend |  |  |  |  | OCTA ST 4.25 M | 7033 CEMENTGRIJS | 1985-09-01 | 2008-05-30 | 1985 | 01 | *2000 1XPLL 24W R9005 EVSA +LAMP+SN | INDAL | 2009-09-03 | 2009 | 9005 DIEPZWART | 01 | RETROFIT KEGEL LED 13W NW 1300LM LUMIN | 13 | N | 840 | 2015-07-08 | 2086-01-16 |  | 01 |  | 0 | 2015-07-08 | Gemeente Landgraaf | Gemeente Landgraaf | 199381 | 324490 | 50.9085 | 6.0182 | 1 |  |  |  | 36001988 | Onbemeterde aansluiting Zuid | x 0,00 watt | [5 empty] | GOED |  | 00000000 |  | 70007423 | 70025160 | 00000000 | STAAL / VERZINKT | 2017-05-27 | [8 empty] | RETROLED | 378653
523793 | 000718 | In Bedrijf | Landgraaf | LANDGRAAF |  | Wijk 01 Nieuwenhagen | Oud Nieuwenhagen | Heigank | 6373KM |  |  | Straatverlichting | ZUD1 Dummy | 1-Straatverlichting | Masten | 20 | 4.75 | VALMONT |  | 114 | 60 |  | PM ST 4,75 CV T60 GG M V |  | 2017-10-23 |  | 2017 | 01 | BGP760 10X 20W NW 2700L D-GR DX70 DDGC | Philips | 2018-08-20 | 2018 | DARK-GREY | 01 | LED 20 W | 20 | N |  | 2018-08-20 | 2041-12-31 |  | 01 |  | 0 | 2018-08-20 | Gemeente Landgraaf | Gemeente Landgraaf | 200583 | 324593 | 50.9093 | 6.0353 | 1 |  |  |  | 36013331 | Onbemeterde aansluiting Zuid | x 0,00 watt |  | ZIUTZ06 |  |  | 4025517 |  |  | 70007262 |  | 70040554 | 00000000 | 00000000 | STAAL | [9 empty] | LED | 378655
523796 | 005039 | In Bedrijf | Landgraaf | LANDGRAAF |  | Wijk 00 Schaesberg | Kakert | Kasteelweg | 6371GJ |  |  | Straatverlichting | ZUD1 Dummy | 1-Straatverlichting | Masten | 38 | 5 | 1Onbekend |  |  |  |  | CON ST 5 m ... | 7033 CEMENTGRIJS | 2003-06-11 | 2008-05-30 | 2003 | 01 | RESIDIUM FGS224 1X PLL 36W EVSA | Philips | 2003-06-11 | 2003 | WIT | 01 | LAMP PH PLL 36W 840 2G11 4P | 36 | N | 840 | 2004-10-15 | 2008-01-22 |  | 01 |  | 2 | 2004-10-15 | Gemeente Landgraaf | Gemeente Landgraaf | 197831 | 323417 | 50.8989 | 5.996 | 1 |  | Links |  | 41269454 | Onbemeterde aansluiting Zuid | e 2,00 Watt | [5 empty] | GOED |  | 00000000 |  | 70003210 | 7005115185 | 00000000 | STAAL | 2017-05-27 | [8 empty] | PL-L | 378658
523809 | 004561 | In Bedrijf | Landgraaf | LANDGRAAF |  | Wijk 00 Schaesberg | Gravenrode | Rouenhof | 6372PW |  |  | Straatverlichting | ZUD1 Dummy | 1-Straatverlichting | Masten | 61 | 4.75 | VALMONT |  | 114 | 60 | 0 | PM ST 4,75 CV T60 GG M V |  | 1999-10-05 | 2011-05-06 | 1999 | 01 | CITYDESIGN ALBSTADT 1XSON50W R3004 | INDUSTRIELIGHT | 1999-10-05 | 1999 | 7033 CEMENTGRIJS | 01 | LAMP PH MST SON-T PIA PLUS 50W E27 | 50 | N | 220 | 2013-12-30 15:29 | 2017-09-25 15:29 |  | 01 |  | 11 | 2013-12-30 15:29 | Gemeente Landgraaf | Gemeente Landgraaf | 200328 | 320449 | 50.8721 | 6.0311 | 1 |  |  |  | 40790614 | Onbemeterde aansluiting Zuid | *VSA SON-T 50W | [5 empty] | GOED |  | 70007262 |  | 70008696 | 7005115315 | 70007663 | STAAL | 2020-05-02 | [8 empty] | SON-T | 378669
523821 | 000179 | In Bedrijf | Landgraaf | LANDGRAAF |  | Wijk 01 Nieuwenhagen | Nieuwenhagerheide | Oude Landgraaf | 6373BC |  |  | Straatverlichting | ZUD1 Dummy | 1-Straatverlichting | Masten | 26 | 4.75 | VALMONT |  | 114 | 60 | 0 | PM ST 4,75 CV T60 GG M V |  | 1992-02-01 | 2008-05-30 | 1992 | 01 | PHI 43 C : FGS103 | Philips | 1992-02-01 | 1992 | 7033 CEMENTGRIJS | 01 | LAMP PH PLL 24W 840 2G11 4P | 24 | N | 840 | 2017-08-01 09:18 | 2020-11-07 09:18 |  | 01 |  | 2 |  | Gemeente Landgraaf | Gemeente Landgraaf | 200284 | 324722 | 50.9105 | 6.031 | 1 |  |  |  | 36008087 | Onbemeterde aansluiting Zuid | e 2,00 Watt | [5 empty] | GOED |  | 70007262 |  | 00000000 | 7005115182 | 00000000 | STAAL | 2017-05-27 | [8 empty] | PL-L | 378679
523828 | 000927 | In Bedrijf | Landgraaf | LANDGRAAF |  | Wijk 00 Schaesberg | Eiske | Rontgenstraat | 6372BX |  |  | Straatverlichting | ZUD1 Dummy | 1-Straatverlichting | Masten | 16 | 6.5 | VALMONT |  | 121 | 51 | 0 | OM ST 4,78 CV PTU51 GG M V |  | 2021-03-23 |  | 2021 | 01 | ARM-LED BRISA PRO 32LED 16W 740 NW 2750lm PA03 ZIUTZ06 23:00-06:30 50% RAL9007 OPS 60mm tilt 0° 8MTR SNOER 3x1,5MM² | LIGHTRONICS | 2023-03-07 | 2023 | RAL9007 | 01 | LED 16W | 16 | N |  | 2023-03-07 | 2046-07-18 |  | 01 |  | 0 | 2023-03-07 | Gemeente Landgraaf | Gemeente Landgraaf | 199143.067 | 321956.6794 | 50.8857 | 6.0145 | 1 |  |  |  | 36048021 | Onbemeterde aansluiting Zuid | x 0,00 watt |  | ZIUTZ06 |  |  | PR00105631 ¦ jeroen.vermonden20221206 | GOED |  | 70007263 | 00000000 | 102926 | 00000000 | 00000000 | STAAL | 2022-04-13 |  | DCH | [6 empty] | LED | 378686
523836 | 001497 | In Bedrijf | Landgraaf | LANDGRAAF |  | Wijk 01 Nieuwenhagen | Exdel | Aan de Beuk | 6373AL |  |  | Straatverlichting | ZUD1 Dummy | 1-Straatverlichting | Masten | 16 | 4.25 | PETITJEAN |  | 140 | 60 | 0 | PM ST 4,25 CO/OCTA T60 |  | 1978-01-01 |  | 1978 | 01 | 2000 FORTIMO 16W 740 1100LM R9005 | INDAL | 2012-09-01 | 2012 | 9005 DIEPZWART | 01 | LED 16W | 16 | N |  | 2012-09-01 | 2036-01-13 |  | 01 |  | 0 | 2012-09-01 | Gemeente Landgraaf | Gemeente Landgraaf | 199282 | 324620 | 50.9096 | 6.0168 | 1 |  |  |  | 36001945 | Onbemeterde aansluiting Zuid | x 0,00 watt |  |  |  |  | 4020361 ¦ rdoorsch20151125 | GOED |  | 70007309 |  | 70010587 | 00000000 | 00000000 | STAAL | [9 empty] | LED | 378694
523845 | 000474 | In Bedrijf | Landgraaf | LANDGRAAF |  | Wijk 02 Ubach over Worms | Waubach | Burgemeester Valkenbergstraat | 6374TA |  |  | Straatverlichting | ZUD1 Dummy | 1-Straatverlichting | Masten | 16 | 4.25 | 1Onbekend |  |  |  |  | OCTA ST 4.25 M | 7033 CEMENTGRIJS | 1980-04-01 | 2008-05-30 | 1980 | 01 | 2000 FORTIMO 16W 740 1100LM R9005 | INDAL | 2012-09-01 | 2012 | 9005 DIEPZWART | 01 | LAMP LED 16W 1100LM 740 | 16 | N |  | 2012-09-01 | 2047-12-07 |  | 01 |  | 0 | 2012-09-01 | Gemeente Landgraaf | Gemeente Landgraaf | 201551 | 325141 | 50.9141 | 6.0491 | 1 |  |  |  | 36031682 | Onbemeterde aansluiting Zuid | x 0,00 watt | [5 empty] | GOED |  | 00000000 |  | 70010587 | 00000000 | 00000000 | STAAL / VERZINKT | 2017-05-27 | [8 empty] | LED | 378703
523846 | 000741 | In Bedrijf | Landgraaf | LANDGRAAF |  | Wijk 02 Ubach over Worms | Rimburg | Palenbergerweg | 6374LS |  |  | Straatverlichting | ZUD1 Dummy | 1-Straatverlichting | Masten | 21 | 6.5 | 1Onbekend |  |  |  |  | OCTA ST 6.5 M | 7033 CEMENTGRIJS | 1981-07-01 | 2008-05-30 | 1981 | 01 | *RESIDIUM BGS224 1800 LM 740 EVSA | Philips | 2013-10-10 | 2013 | WIT | 01 | 20066092 LED 21 W | 21 | A7 | 840 | 2013-10-10 | 2084-04-20 |  | 01 |  | 0 | 2013-10-10 | Gemeente Landgraaf | Gemeente Landgraaf | 204352 | 325570 | 50.9178 | 6.089 | 1 |  |  |  | 36034355 | Onbemeterde aansluiting Zuid | x 0,00 watt |  |  |  |  | 4009820 | GOED |  | 00000000 | 00000000 | 70006711 | 00000000 | 00000000 | STAAL / VERZINKT | 2017-05-27 |  | DCH | [6 empty] | LED | 378704
523859 | 001994 | In Bedrijf | Landgraaf | LANDGRAAF |  | Wijk 02 Ubach over Worms | Namiddagsche Driessen | Eikehof | 6374ML | 15 |  | Straatverlichting | ZUD1 Dummy | 1-Straatverlichting | Masten | 13 | 4.25 | 1Onbekend |  |  |  |  | OCTA ST 4.25 M | 7033 CEMENTGRIJS | 1981-11-01 | 2008-05-30 | 1981 | 01 | * 2000 1XPLL 24W R9005 EVSA | INDAL | 2004-10-28 | 2004 | 7033 CEMENTGRIJS | 01 | RETROFIT KEGEL LED 13W NW 1300LM LUMIN | 13 | N | 840 | 2016-06-08 | 2039-10-20 |  | 01 |  | 0 | 2016-06-08 | Gemeente Landgraaf | Gemeente Landgraaf | 201328 | 325663 | 50.9188 | 6.046 | 1 |  |  |  | 36026212 | Onbemeterde aansluiting Zuid | x 0,00 watt |  |  |  |  | 4022605 | GOED |  | 00000000 |  | 70000244 | 70025160 | 00000000 | STAAL / VERZINKT | 2017-05-27 | [8 empty] | RETROLED | 378717
523865 | 004460 | In Bedrijf | Landgraaf | LANDGRAAF |  | Wijk 02 Ubach over Worms | Parkheide | Van Doesburglaan | 6374PJ |  |  | Straatverlichting | ZUD1 Dummy | 1-Straatverlichting | Masten | 14 | 3.75 | VALMONT |  | 114 | 60 | 0 | PM ST 3,75 CV T60 GG M V |  | 1997-12-01 | 2008-05-30 | 1997 | 01 | *BDS711 12X 14W NW 1400L 9005 SDN DVDC | INDAL | 2017-09-18 | 2017 | 9005 DIEPZWART | 01 | LED 14 W | 14 | N |  | 2017-09-18 | 2022-05-21 |  | 01 |  | 0 | 2017-09-18 | Gemeente Landgraaf | Gemeente Landgraaf | 200758.036 | 325348.009 | 50.9161 | 6.0379 | 1 |  |  |  | 40728749 | Onbemeterde aansluiting Zuid | x 0,00 watt |  |  |  |  | 4024867 ¦ ralfv20170331 | GOED |  | 70007261 |  | 70023170 | 00000000 | 00000000 | STAAL | 2017-05-27 | [8 empty] | LED | 378723
523884 | 000180 | In Bedrijf | Landgraaf | LANDGRAAF |  | Wijk 01 Nieuwenhagen | Nieuwenhagerheide | Oude Landgraaf | 6373BC |  |  | Straatverlichting | ZUD1 Dummy | 1-Straatverlichting | Masten | 26 | 4.75 | VALMONT |  | 114 | 60 | 0 | PM ST 4,75 CV T60 GG M V |  | 1994-09-01 | 2008-05-30 | 1994 | 01 | PHI 43 C : FGS103 | Philips | 1994-09-01 | 1994 | 7033 CEMENTGRIJS | 01 | LAMP OSR PLL 24W 840 2G11 4P DULUX L | 24 | N | 840 | 2014-01-07 11:03 | 2016-10-27 11:03 |  | 01 |  | 2 | 2014-01-07 11:03 | Gemeente Landgraaf | Gemeente Landgraaf | 200257 | 324693 | 50.9102 | 6.0307 | 1 |  |  |  | 36008095 | Onbemeterde aansluiting Zuid | e 2,00 Watt | [5 empty] | GOED |  | 70007262 |  | 00000000 | 7005114912 | 00000000 | STAAL | 2017-05-27 | [8 empty] | PL-L | 378739
523894 | 000194 | In Bedrijf | Landgraaf | LANDGRAAF |  | Wijk 02 Ubach over Worms | Lauradorp | Kantstraat | 6374ED |  |  | Straatverlichting | ZUD1 Dummy | 1-Straatverlichting | Masten | 8 | 8 | MAST SERVICES NEDERLAND |  | 171 | 76 |  | SM ST 9,25 CO EU2500 T60x100 P7024 |  | 2021-05-01 |  | 2021 | 01 | CITEA NG 48X 74W WW 10300L 7042 5103 DDG | Schréder | 2021-05-01 | 2021 | 7042 VERKEERSGRIJS A | 01 | LED 74 W | 8 | N |  | 2021-05-01 | 2033-01-05 |  | 01 |  | 0 | 2021-05-01 | Gemeente Landgraaf | Gemeente Landgraaf | 201111.9782 | 325358.2578 | 50.9161 | 6.0429 | 1 |  |  |  | 36028908 | Onbemeterde aansluiting Zuid | x 0,00 watt |  | ZIUTZ06 |  |  | 4031627 | GOED |  | 70009610 |  | 70043853 | 00000000 | 00000000 | STAAL | [9 empty] | LED | 378750
523895 | 000742 | In Bedrijf | Landgraaf | LANDGRAAF |  | Wijk 02 Ubach over Worms | Rimburg | Palenbergerweg | 6374LS |  |  | Straatverlichting | ZUD1 Dummy | 1-Straatverlichting | Masten | 21 | 6.5 | 1Onbekend |  |  |  |  | OCTA ST 6.5 M | 7033 CEMENTGRIJS | 1981-07-01 | 2008-05-30 | 1981 | 01 | *RESIDIUM BGS224 1800 LM 740 EVSA | Philips | 2013-10-10 | 2013 | WIT | 01 | 20066092 LED 21 W | 21 | N | 840 | 2013-10-10 | 2084-04-20 |  | 01 |  | 0 | 2013-10-10 | Gemeente Landgraaf | Gemeente Landgraaf | 204365 | 325600 | 50.918 | 6.0892 | 1 |  |  |  | 36034363 | Onbemeterde aansluiting Zuid | x 0,00 watt |  |  |  |  | 4009820 | GOED |  | 00000000 | 00000000 | 70006711 | 00000000 | 00000000 | STAAL / VERZINKT | 2017-05-27 |  | DCH | [6 empty] | LED | 378751
523913 | 004459 | In Bedrijf | Landgraaf | LANDGRAAF |  | Wijk 02 Ubach over Worms | Parkheide | Van Doesburglaan | 6374PJ |  |  | Straatverlichting | ZUD1 Dummy | 1-Straatverlichting | Masten | 14 | 3.75 | VALMONT |  | 114 | 60 |  | PM ST 3,75 CV T60 GG M V |  | 2013-08-30 |  | 2013 | 01 | *BDS711 12X 14W NW 1400L 9005 SDN DVDC | INDAL | 2017-09-18 | 2017 | 9005 DIEPZWART | 01 | LED 14 W | 14 | N |  | 2017-09-18 | 2022-05-21 |  | 01 |  | 0 | 2017-09-18 | Gemeente Landgraaf | Gemeente Landgraaf | 200770.389 | 325363.933 | 50.9162 | 6.038 | 1 |  |  |  | 40728730 | Onbemeterde aansluiting Zuid | x 0,00 watt |  |  |  |  | 4024867 ¦ ralfv20170331 | GOED |  | 70007261 |  | 70023170 | 00000000 | 00000000 | STAAL | [9 empty] | LED | 378768
523941 | 001092 | In Bedrijf | Landgraaf | LANDGRAAF |  | Wijk 01 Nieuwenhagen | Exdel | Exdel | 6373AH |  |  | Straatverlichting | ZUD1 Dummy | 1-Straatverlichting | Masten | 16 | 4.25 | 1Onbekend |  |  |  |  | OCTA ST 4.25 M | 7033 CEMENTGRIJS | 1974-01-01 | 2008-05-30 | 1974 | 01 | 2000 FORTIMO 16W 740 1100LM R9005 | INDAL | 2012-07-31 | 2012 | 9005 DIEPZWART | 01 | LAMP LED 16W 1100LM 740 | 16 | N |  | 2012-07-31 | 2024-04-06 |  | 01 |  | 0 | 2012-07-31 | Gemeente Landgraaf | Gemeente Landgraaf | 198973 | 324397 | 50.9076 | 6.0124 | 1 |  |  |  | 36015970 | Onbemeterde aansluiting Zuid | x 0,00 watt |  |  |  |  | 4005512 | GOED |  | 00000000 |  | 70010587 | 00000000 | 00000000 | STAAL / VERZINKT | 2017-05-27 | [8 empty] | LED | 378791
523948 | 001733 | In Bedrijf | Landgraaf | LANDGRAAF |  | Wijk 02 Ubach over Worms | Groenstraat | Rimburgerweg | 6374LA |  |  | Straatverlichting | ZUD1 Dummy | 1-Straatverlichting | Masten | 21 | 8 | 1Onbekend |  |  |  |  | OCTA ST 8 M | 7033 CEMENTGRIJS | 1981-07-01 | 2008-05-30 | 1981 | 01 | STRADA 18X 21W NW 2300L GREY T1 DDG | NEDELKO B.V. | 2019-03-11 | 2019 | GRIJS | 01 | LED 21 W | 21 | N |  | 2019-03-11 | 2023-11-11 |  | 01 |  | 0 | 2019-03-11 | Gemeente Landgraaf | Gemeente Landgraaf | 202696 | 324662 | 50.9097 | 6.0653 | 1 |  |  |  | 36023604 | Onbemeterde aansluiting Zuid | x 0,00 watt |  | ZIUTZ06 |  |  | 4029488-T2 ¦ rdoorsch20181203 | GOED |  | 00000000 | 00000000 | 70039992 | 00000000 | 00000000 | STAAL / VERZINKT | 2017-05-27 |  | DCH | [6 empty] | LED | 378798
523950 | 002088 | In Bedrijf | Landgraaf | LANDGRAAF |  | Wijk 00 Schaesberg | Schaesberg Centrum | Lotersbergweg | 6372HP |  |  | Straatverlichting | ZUD1 Dummy | 1-Straatverlichting | Masten | 38 | 4.75 | VALMONT |  | 114 | 60 | 0 | PM ST 4,75 CV T60 GG M V | 0000 NVT | 2007-08-13 | 2008-05-30 | 2007 | 01 | 2012 1XPLL 36W R9005 EVSA | INDAL | 2007-08-13 | 2007 | 9005 DIEPZWART | 01 | LAMP PH PLL 36W 840 2G11 4P | 36 | N | 840 | 2020-12-02 14:11 | 2024-03-10 14:11 |  | 01 |  | 2 | 2020-12-02 14:11 | Gemeente Landgraaf | Gemeente Landgraaf | 198840 | 322509 | 50.8907 | 6.0102 | 1 |  |  |  | 36073415 | Onbemeterde aansluiting Zuid | EVSA PH 1 x PLL 36W LANGW | [5 empty] | GOED |  | 70007262 |  | 70007680 | 7005115185 | 70039230 | STAAL | 2017-05-27 | [8 empty] | PL-L | 378800
523953 | 001763 | In Bedrijf | Landgraaf | LANDGRAAF |  | Wijk 00 Schaesberg | Schaesberg Centrum | Stenen Brug | 6372AP |  |  | Straatverlichting | ZUD1 Dummy | 1-Straatverlichting | Masten | 50 | 8 | 1Onbekend |  |  |  |  | OCTA ST 8 M | 7033 CEMENTGRIJS | 1980-06-01 | 2008-05-30 | 1980 | 01 | RETROLED SGS253 50W NW 6000L OPSW DDG |  | 2021-03-25 | 2021 |  | 01 | LED 50 W | 50 | N |  | 2021-03-25 | 2032-11-29 |  | 01 |  | 0 | 2021-03-25 | Gemeente Landgraaf | Gemeente Landgraaf | 199471 | 322510 | 50.8906 | 6.0192 | 1 |  |  |  | 36004561 | Onbemeterde aansluiting Zuid | x 0,00 watt |  | ZIUTZ06 |  |  | 4033683 | GOED |  | 00000000 | 00000000 | 70044206 | 00000000 | 00000000 | STAAL / VERZINKT | 2017-05-27 |  | DCH | [6 empty] | LED | 378802
523965 | 002364 | In Bedrijf | Landgraaf | LANDGRAAF |  | Wijk 00 Schaesberg | Achter den Winkel | Op het Veldje | 6372RX |  |  | Straatverlichting | ZUD1 Dummy | 1-Straatverlichting | Masten | 16 | 4.25 | 1Onbekend |  |  |  |  | OCTA ST 4.25 M | 7033 CEMENTGRIJS | 1977-01-01 | 2008-05-30 | 1977 | 01 | 2000 FORTIMO 16W 740 1100LM R9005 | INDAL | 2012-07-10 | 2012 | 9005 DIEPZWART | 01 | LAMP LED 16W 1100LM 740 | 16 | A7 |  | 2012-07-10 | 2024-03-16 |  | 01 |  | 0 | 1992-02-01 | Gemeente Landgraaf | Gemeente Landgraaf | 198966 | 322249 | 50.8883 | 6.012 | 1 |  |  |  | 36076171 | Onbemeterde aansluiting Zuid | x 0,00 watt |  |  |  | 3276433 | 4005512 | GOED |  | 00000000 |  | 70010587 | 00000000 | 00000000 | STAAL / VERZINKT | 2017-05-27 | [8 empty] | LED | 378812
523968 | 001244 | In Bedrijf | Landgraaf | LANDGRAAF |  | Wijk 02 Ubach over Worms | Waubach | Maastrichterweg | 6374RX | HUISNR. 17 |  | Straatverlichting | ZUD1 Dummy | 1-Straatverlichting | Masten | 21 | 9 | VALMONT |  | 159 | 51 | 0 | OM ST 7,46 CV PTU51 GG M V |  | 1996-10-01 | 2008-05-30 | 1996 | 01 | STRADA 18X 21W NW 2300L GREY T1 DDG | NEDELKO B.V. | 2019-04-08 | 2019 | GRIJS | 01 | LED 21 W | 21 | N |  | 2019-04-08 | 2023-12-09 |  | 01 |  | 0 | 2019-04-08 | Gemeente Landgraaf | Gemeente Landgraaf | 201926 | 324925 | 50.9122 | 6.0544 | 1 |  |  |  | 36018767 | Onbemeterde aansluiting Zuid | x 0,00 watt |  | ZIUTZ06 |  |  | 4029489 | GOED |  | 70007265 | 00000000 | 70039992 | 00000000 | 00000000 | STAAL | 2017-05-27 |  | DCH | [6 empty] | LED | 378815
523978 | 003857 | In Bedrijf | Landgraaf | LANDGRAAF |  | Wijk 00 Schaesberg | Kakert | Kasteelweg | 6371GJ |  |  | Straatverlichting | ZUD1 Dummy | 1-Straatverlichting | Masten | 26 | 4.25 | PETITJEAN |  | 140 | 60 | 0 | PM ST 4,25 CO/OCTA T60 | 7033 CEMENTGRIJS | 2006-04-21 | 2008-05-30 | 2006 | 01 | *2000 1XPLL 24W R9005 EVSA +LAMP+SN | INDAL | 2006-04-21 | 2006 | 9005 DIEPZWART | 01 | LAMP PH PLL 24W 840 2G11 4P XTRA | 24 | N | 840 | 2022-03-03 10:17 | 2025-06-09 10:17 |  | 01 |  | 2 | 2006-04-21 | Gemeente Landgraaf | Gemeente Landgraaf | 198153 | 323815 | 50.9025 | 6.0006 | 1 |  |  |  | 40421171 | Onbemeterde aansluiting Zuid | e 2,00 Watt | [5 empty] | GOED |  | 70007309 |  | 70007423 | 7005115087 | 00000000 | STAAL | 2017-05-27 | [8 empty] | PL-L | 378824
523988 | 000672 | In Bedrijf | Landgraaf | LANDGRAAF |  | Wijk 00 Schaesberg | Lichtenberg | Baronstraat | 6371AR |  |  | Straatverlichting | ZUD1 Dummy | 1-Straatverlichting | Masten | 15 | 4.75 | VALMONT |  | 114 | 60 | 0 | PM ST 4,75 CV T60 GG M V |  | 2003-03-17 | 2008-05-30 | 2003 | 01 | *KFK 16X 15W NW 2150L 9005 C7 DDGC | LIGHTRONICS | 2019-11-06 | 2019 | 9005 DIEPZWART | 01 | LED 15 W | 15 | N |  | 2019-11-06 | 2024-07-08 |  | 01 |  | 0 | 2019-11-06 | Gemeente Landgraaf | Gemeente Landgraaf | 199538 | 323948 | 50.9036 | 6.0203 | 1 |  |  |  | 36045470 | Onbemeterde aansluiting Zuid | x 0,00 watt |  | ZIUTZ06 |  |  | 4030032-T2-c ¦ rened20190917 | GOED |  | 70007262 |  | 70041934 | 00000000 | 00000000 | STAAL | 2017-05-27 | [8 empty] | LED | 378834
523998 | 001829 | In Bedrijf | Landgraaf | LANDGRAAF |  | Wijk 00 Schaesberg | De Dormig | Dormansberg | 6371XE |  |  | Straatverlichting | ZUD1 Dummy | 1-Straatverlichting | Masten | 26 | 4.75 | VALMONT |  | 114 | 60 | 0 | PM ST 4,75 CV T60 GG M V |  | 2003-04-15 | 2008-05-30 | 2003 | 01 | * 2000 1XPLL 24W R9005 EVSA | INDAL | 1996-11-01 | 1996 | 7033 CEMENTGRIJS | 01 | LAMP PH PLL 24W 840 2G11 4P | 24 | N | 840 | 2019-08-01 10:22 | 2022-11-07 10:22 |  | 01 |  | 2 | 1996-11-05 | Gemeente Landgraaf | Gemeente Landgraaf | 199840 | 323481 | 50.8993 | 6.0246 | 1 |  |  |  | 36070823 | Onbemeterde aansluiting Zuid | e 2,00 Watt | [5 empty] | GOED |  | 70007262 |  | 70000244 | 7005115182 | 00000000 | STAAL | 2017-05-27 | [8 empty] | PL-L | 378844
524009 | 003858 | In Bedrijf | Landgraaf | LANDGRAAF |  | Wijk 00 Schaesberg | Kakert | Kasteelweg | 6371GJ |  |  | Straatverlichting | ZUD1 Dummy | 1-Straatverlichting | Masten | 26 | 4.75 | VALMONT |  | 114 | 60 | 0 | PM ST 4,75 CV T60 GG M V |  | 1993-03-01 | 2008-05-30 | 1993 | 01 | * 2000 1XPLL 24W R9005 EVSA | INDAL | 1993-03-01 | 1993 | 7033 CEMENTGRIJS | 01 | LAMP PH PLL 24W 840 2G11 4P XTRA | 24 | A7 | 840 | 2022-03-03 10:50 | 2032-01-16 10:50 |  | 01 |  | 2 | 2022-03-03 10:50 | Gemeente Landgraaf | Gemeente Landgraaf | 198188 | 323836 | 50.9027 | 6.0011 | 1 |  |  |  | 40421181 | Onbemeterde aansluiting Zuid | EVSA PH 1 x PL-T/C/L/TL5C 22-42W VIERK | [5 empty] | GOED |  | 70007262 |  | 70000244 | 7005115087 | 7005115145 | STAAL | 2017-05-27 | [8 empty] | PL-L | 378855
524021 | 001200 | In Bedrijf | Landgraaf | LANDGRAAF |  | Wijk 00 Schaesberg | Kakert | Mauritslaan | 6371ED |  |  | Straatverlichting | ZUD1 Dummy | 1-Straatverlichting | Masten | 24 | 4.75 | VALMONT |  | 114 | 60 | 0 | PM ST 4,75 CV T60 GG M V |  | 2005-05-20 | 2006-11-15 | 2005 | 01 | KFK ### 13W NW 1500L 9005 C7 DDG | LIGHTRONICS | 2019-03-19 | 2019 | RAL 9005 GITZWART | 01 | LED 13 W | 24 | N |  | 2019-03-18 | 2028-02-13 |  | 01 |  | 0 | 2005-05-20 | Gemeente Landgraaf | Gemeente Landgraaf | 198892 | 323850 | 50.9027 | 6.0111 | 1 |  |  |  | 36050784 | Onbemeterde aansluiting Zuid | x 0,00 watt |  |  |  |  | 4030031 | GOED |  | 70007262 |  | 70037901 | 00000000 | 00000000 | STAAL | 2015-11-12 | [8 empty] | LED | 378865
524024 | 002629 | In Bedrijf | Landgraaf | LANDGRAAF |  | Wijk 00 Schaesberg | Klinkerkwartier | Handvorm | 6372DK |  |  | Straatverlichting | ZUD1 Dummy | 1-Straatverlichting | Masten | 13 | 4.25 | 1Onbekend |  |  |  |  | OCTA ST 4.25 M | 7033 CEMENTGRIJS | 1982-08-01 | 2008-05-30 | 1982 | 01 | *2000 1XPLL 24W R9005 EVSA +LAMP+SN | INDAL | 2009-03-24 | 2009 | 9005 DIEPZWART | 01 | RETROFIT KEGEL LED 13W NW 1300LM LUMIN | 13 | A7 | 840 | 2015-10-22 | 2039-03-04 |  | 01 |  | 0 | 2015-10-22 | Gemeente Landgraaf | Gemeente Landgraaf | 199709 | 322918 | 50.8943 | 6.0226 | 1 |  |  |  | 36078761 | Onbemeterde aansluiting Zuid | x 0,00 watt | [5 empty] | GOED |  | 00000000 |  | 70007423 | 70025160 | 00000000 | STAAL / VERZINKT | 2017-05-27 | [8 empty] | RETROLED | 378868
524047 | 004372 | In Bedrijf | Landgraaf | LANDGRAAF |  | Wijk 02 Ubach over Worms | Abdissenbosch | Havikweg | 6374AZ |  |  | Straatverlichting | ZUD1 Dummy | 1-Straatverlichting | Masten | 51 | 8 | VALMONT |  | 140 | 51 | 0 | OM ST 6,5 CV PTU51 GG M V |  | 2021-12-20 08:05 |  | 2021 | 01 | *TECEO1 32X 51W NW 6432L A150 5103 DDC | Schréder | 2021-12-20 08:05 | 2021 | AKZO 150 GRIS SABLÉ SW310F | 01 | LED 51 W | 51 | N |  | 2021-12-20 | 2045-05-02 |  | 01 |  | 0 | 2021-12-20 | Gemeente Landgraaf | Gemeente Landgraaf | 200108 | 325591 | 50.9183 | 6.0286 | 1 |  |  |  | 40560031 | Onbemeterde aansluiting Zuid | x 0,00 watt |  | ZIUTZ06 |  |  | WO 70394 | GOED |  | 70007264 | 00000000 | 70027567 | 00000000 | 00000000 | STAAL | 2022-04-13 |  | UBO | [6 empty] | LED | 378889
524049 | 004704 | In Bedrijf | Landgraaf | LANDGRAAF |  | Wijk 00 Schaesberg | De Dormig | Eynattenstraat | 6371VN | 13 |  | Voetpadverlichting | ZUD1 Dummy | 1-Straatverlichting | Masten | 26 | 3.75 | VALMONT |  | 114 | 60 | 0 | PM ST 3,75 CV T60 GG M V |  | 2000-06-14 | 2003-07-25 | 2000 | 01 | * 2000 1XPLL 24W R9005 EVSA | INDAL | 2000-06-14 | 2000 | 9005 DIEPZWART | 01 | LAMP PH PLL 24W 840 2G11 4P | 24 | N | 840 | 2019-02-11 11:05 | 2021-12-01 11:05 |  | 01 |  | 2 | 2015-02-26 13:45 | Gemeente Landgraaf | Gemeente Landgraaf | 199509.2837 | 323400.7922 | 50.8987 | 6.0199 | 1 |  |  |  | 40871738 | Onbemeterde aansluiting Zuid | EVSA PH 1 x PL-T/C/L/TL5C 22-42W VIERK | [5 empty] | GOED |  | 70007261 |  | 70000244 | 7005115182 | 70005100 | STAAL | 2012-07-21 | [8 empty] | PL-L | 378891
524057 | 001762 | In Bedrijf | Landgraaf | LANDGRAAF |  | Wijk 00 Schaesberg | Achter de Haesen | Koeweg | 6372AM |  |  | Straatverlichting | ZUD1 Dummy | 1-Straatverlichting | Masten | 11 | 4.75 | VALMONT |  | 114 | 60 | 0 | PM ST 4,75 CV T60 GG M V |  | 2021-08-01 |  | 2021 | 01 | KFK 16X 11W NW 1600L 9005 C7 DDG | LIGHTRONICS | 2021-08-01 | 2021 | 9005 DIEPZWART | 01 | LED 11 W | 11 | N |  | 2021-08-01 | 2026-04-03 |  | 01 |  | 0 | 2021-08-01 | Gemeente Landgraaf | Gemeente Landgraaf | 199681 | 322771 | 50.893 | 6.0222 | 1 |  |  |  | 36004553 | Onbemeterde aansluiting Zuid | x 0,00 watt |  | ZIUTZ06 |  |  | 4031527 | GOED |  | 70007262 |  | 70044080 | 00000000 | 00000000 | STAAL | 2022-04-13 | [8 empty] | LED | 378898
524059 | 000717 | In Bedrijf | Landgraaf | LANDGRAAF |  | Wijk 01 Nieuwenhagen | Oud Nieuwenhagen | Heigank | 6373KM |  |  | Straatverlichting | ZUD1 Dummy | 1-Straatverlichting | Masten | 20 | 4.75 | VALMONT |  | 114 | 60 |  | PM ST 4,75 CV T60 GG M V |  | 2017-10-23 |  | 2017 | 01 | BGP760 10X 20W NW 2700L D-GR DX70 DDGC | Philips | 2018-08-20 | 2018 | DARK-GREY | 01 | LED 20 W | 20 | N |  | 2018-08-20 | 2041-12-31 |  | 01 |  | 0 | 2018-08-20 | Gemeente Landgraaf | Gemeente Landgraaf | 200612 | 324584 | 50.9092 | 6.0357 | 1 |  |  |  | 36013323 | Onbemeterde aansluiting Zuid | x 0,00 watt |  | ZIUTZ06 |  |  | 4025517 |  |  | 70007262 |  | 70040554 | 00000000 | 00000000 | STAAL | [9 empty] | LED | 378900
524069 | 001243 | In Bedrijf | Landgraaf | LANDGRAAF |  | Wijk 02 Ubach over Worms | Waubach | Maastrichterweg | 6374RX |  |  | Straatverlichting | ZUD1 Dummy | 1-Straatverlichting | Masten | 21 | 9 | 1Onbekend |  |  |  |  | OCTA ST 9 M | 7033 CEMENTGRIJS | 1974-01-01 | 2008-05-30 | 1974 | 01 | STRADA 18X 21W NW 2300L GREY T1 DDG | NEDELKO B.V. | 2019-04-08 | 2019 | GRIJS | 01 | LED 21 W | 21 | N |  | 2019-04-08 | 2023-12-09 |  | 01 |  | 0 | 2019-04-08 | Gemeente Landgraaf | Gemeente Landgraaf | 201903 | 324928 | 50.9122 | 6.0541 | 1 |  |  |  | 36018759 | Onbemeterde aansluiting Zuid | x 0,00 watt |  | ZIUTZ06 |  |  | 4029489 | GOED |  | 00000000 | 00000000 | 70039992 | 00000000 | 00000000 | STAAL / VERZINKT | 2017-05-27 |  | DCH | [6 empty] | LED | 378909
524081 | 003860 | In Bedrijf | Landgraaf | LANDGRAAF |  | Wijk 00 Schaesberg | Kakert | Kasteelweg | 6371GJ |  |  | Straatverlichting | ZUD1 Dummy | 1-Straatverlichting | Masten | 26 | 4.75 | VALMONT |  | 114 | 60 | 0 | PM ST 4,75 CV T60 GG M V |  | 1993-03-01 | 2008-05-30 | 1993 | 01 | * 2000 1XPLL 24W R9005 EVSA | INDAL | 1993-03-01 | 1993 | 7033 CEMENTGRIJS | 01 | LAMP PH PLL 24W 840 2G11 4P | 24 | N | 840 | 2015-10-29 15:33 | 2019-02-04 15:33 |  | 01 |  | 2 | 2002-12-03 | Gemeente Landgraaf | Gemeente Landgraaf | 198266 | 323890 | 50.9031 | 6.0022 | 1 |  |  |  | 40421201 | Onbemeterde aansluiting Zuid | e 2,00 Watt | [5 empty] | GOED |  | 70007262 |  | 70000244 | 7005115182 | 00000000 | STAAL | 2017-05-27 | [8 empty] | PL-L | 378920
524084 | 004374 | In Bedrijf | Landgraaf | LANDGRAAF |  | Wijk 02 Ubach over Worms | Abdissenbosch | Havikweg | 6374AZ |  |  | Straatverlichting | ZUD1 Dummy | 1-Straatverlichting | Masten | 51 | 8 | VALMONT |  | 140 | 51 | 0 | OM ST 6,5 CV PTU51 GG M V |  | 2020-08-31 11:15 |  | 2020 | 01 | *TECEO1 32X 51W NW 6432L A150 5103 DDC | Schréder | 2017-08-22 | 2017 | AKZO 150 GRIS SABLÉ SW310F | 01 | LED 51 W | 51 | N |  | 2017-08-22 | 2041-01-02 |  | 01 |  | 0 | 2017-08-22 | Gemeente Landgraaf | Gemeente Landgraaf | 200067.8024 | 325540.9682 | 50.9178 | 6.0281 | 1 |  |  |  | 40560058 | Onbemeterde aansluiting Zuid | x 0,00 watt |  | ZIUTZ06 |  |  | 3723589 | GOED |  | 70007264 | 70007338 | 70027567 | 00000000 | 00000000 | STAAL | 2022-04-13 |  | UITH ST 1x1500/05 PTU60 T60 V | [6 empty] | LED | 378922
524090 | 001050 | In Bedrijf | Landgraaf | LANDGRAAF |  | Wijk 02 Ubach over Worms | Abdissenbosch | Europaweg-Noord | 6374CC |  |  | Straatverlichting | ZUD1 Dummy | 1-Straatverlichting | Masten | 63 | 9 | VALMONT |  | 159 | 51 | 0 | OM ST 7,46 CV PTU51 GG M V | 7033 CEMENTGRIJS | 2011-02-17 | 2012-07-06 | 2011 | 01 | *TECEO1 40X 63W NW 8040L A150 5103 DDC | Schréder | 2018-01-25 | 2018 | AKZO 150 GRIS SABLÉ SW310F | 01 | LED 63 W | 63 | N |  | 2018-01-25 | 2022-09-27 |  | 01 |  | 0 | 2018-01-25 | Gemeente Landgraaf | Gemeente Landgraaf | 200403 | 326588 | 50.9272 | 6.033 | 1 |  |  |  | 36037230 | Onbemeterde aansluiting Zuid | x 0,00 watt |  | ZIUTZ06 |  |  | 4025838-2 ¦ rdoorsch20171002 | GOED |  | 70007265 | 70007338 | 70027566 | 00000000 | 00000000 | STAAL | 2021-07-03 |  | UITH ST 1x1500/05 PTU60 T60 V | [6 empty] | LED | 378928
524095 | 000929 | In Bedrijf | Landgraaf | LANDGRAAF |  | Wijk 00 Schaesberg | Schaesberg Centrum | Putstraat | 6372BK | 50 |  | Straatverlichting | ZUD1 Dummy | 1-Straatverlichting | Masten | 13 | 4.75 | VALMONT |  | 114 | 60 | 0 | PM ST 4,75 CV T60 GG M V |  | 2003-05-09 | 2003-07-25 | 2003 | 01 | * 2000 1XPLL 24W R9005 EVSA | INDAL | 2003-05-09 | 2003 | 7033 CEMENTGRIJS | 01 | RETROFIT KEGEL LED 13W NW 1300LM LUMIN | 13 | N | 840 | 2016-06-08 | 2039-10-20 |  | 01 |  | 0 | 2016-06-08 | Gemeente Landgraaf | Gemeente Landgraaf | 199412 | 322452 | 50.8901 | 6.0184 | 1 |  |  |  | 36048046 | Onbemeterde aansluiting Zuid | x 0,00 watt |  |  |  |  | 4022605 | GOED |  | 70007262 |  | 70000244 | 70025160 | 00000000 | STAAL | 2012-07-21 | [8 empty] | RETROLED | 378932
524101 | 001525 | In Bedrijf | Landgraaf | LANDGRAAF |  | Wijk 00 Schaesberg | Schaesberg Centrum | Grevenstraat | 6372JD |  |  | Straatverlichting | ZUD1 Dummy | 1-Straatverlichting | Masten | 11 | 4.75 | VALMONT |  | 114 | 60 | 0 | PM ST 4,75 CV T60 GG M V |  | 1994-08-01 | 2008-05-30 | 1994 | 01 | KFK 16X 11W NW 1600L 9005 C7 DDG | LIGHTRONICS | 2021-02-01 | 2021 | 9005 DIEPZWART | 01 | LED 11 W | 11 | N |  | 2021-02-01 | 2025-10-04 |  | 01 |  | 0 | 2021-02-01 | Gemeente Landgraaf | Gemeente Landgraaf | 199122 | 322793 | 50.8932 | 6.0143 | 1 |  |  |  | 36067784 | Onbemeterde aansluiting Zuid | x 0,00 watt |  | ZIUTZ06 |  |  | 4033641 | GOED |  | 70007262 |  | 70044080 | 00000000 | 00000000 | STAAL | 2017-05-27 | [8 empty] | LED | 378938
524107 | 001996 | In Bedrijf | Landgraaf | LANDGRAAF |  | Wijk 02 Ubach over Worms | Namiddagsche Driessen | Eikehof | 6374ML |  |  | Straatverlichting | ZUD1 Dummy | 1-Straatverlichting | Masten | 10 | 4.25 | 1Onbekend |  |  |  |  | OCTA ST 4.25 M | 7033 CEMENTGRIJS | 1981-11-01 | 2008-05-30 | 1981 | 01 | STRADA 12X 10W NW 1400L GREY T6 DDG | NEDELKO B.V. | 2021-07-01 | 2021 | GRIJS | 01 | LED 10 W | 10 | N |  | 2021-07-01 | 2035-07-08 |  | 01 |  | 0 | 2021-07-01 | Gemeente Landgraaf | Gemeente Landgraaf | 201354 | 325633 | 50.9186 | 6.0464 | 1 |  |  |  | 36026239 | Onbemeterde aansluiting Zuid | x 0,00 watt |  | ZIUTZ06 |  |  | PR00004205 | GOED |  | 00000000 |  | 70042909 | 00000000 | 00000000 | STAAL / VERZINKT | 2017-05-27 | [8 empty] | LED | 378944
524108 | 000448 | In Bedrijf | Landgraaf | LANDGRAAF |  | Wijk 01 Nieuwenhagen | Oud Nieuwenhagen | Hoogstraat | 6373HP | 53 |  | Straatverlichting | ZUD1 Dummy | 1-Straatverlichting | Masten | 80 | 8 | VALMONT |  | 140 | 51 | 0 | OM ST 6,5 CV PTU51 GG M V |  | 1999-10-13 | 2003-12-31 | 1999 | 01 | SCH 18 A : SINTRA-1 HPLN / SON | Schreder | 1999-10-13 | 1999 | 7033 CEMENTGRIJS | 01 | LAMP PH MST SON-T PIA PLUS 70W E27 | 70 | A7 | 220 | 2014-11-21 11:30 | 2026-03-04 11:30 |  | 01 |  | 10 | 1999-10-13 | Gemeente Landgraaf | Gemeente Landgraaf | 200428 | 324747 | 50.9107 | 6.0331 | 1 |  |  |  | 36010774 | Onbemeterde aansluiting Zuid | c 10,00 Watt | [5 empty] | GOED |  | 70007264 | 00000000 | 00000000 | 7005115078 | 00000000 | STAAL | 2012-12-27 |  | UBO | [6 empty] | SON-T | 378945
524142 | 000930 | In Bedrijf | Landgraaf | LANDGRAAF |  | Wijk 00 Schaesberg | Schaesberg Centrum | Putstraat | 6372BJ |  |  | Straatverlichting | ZUD1 Dummy | 1-Straatverlichting | Masten | 13 | 4.75 | VALMONT |  | 114 | 60 | 0 | PM ST 4,75 CV T60 GG M V |  | 2003-05-09 | 2003-07-25 | 2003 | 01 | * 2000 1XPLL 24W R9005 EVSA | INDAL | 2003-05-09 | 2003 | 7033 CEMENTGRIJS | 01 | RETROFIT KEGEL LED 13W NW 1300LM LUMIN | 13 | A7 | 840 | 2016-06-08 | 2039-10-20 |  | 01 |  | 0 | 2016-06-08 | Gemeente Landgraaf | Gemeente Landgraaf | 199388 | 322458 | 50.8902 | 6.018 | 1 |  |  |  | 36048054 | Onbemeterde aansluiting Zuid | x 0,00 watt |  |  |  |  | 4022605 | GOED |  | 70007262 |  | 70000244 | 70025160 | 00000000 | STAAL | 2012-07-21 | [8 empty] | RETROLED | 378976
524151 | 001830 | In Bedrijf | Landgraaf | LANDGRAAF |  | Wijk 00 Schaesberg | De Dormig | Dormansberg | 6371XE |  |  | Straatverlichting | ZUD1 Dummy | 1-Straatverlichting | Masten | 26 | 4.75 | VALMONT |  | 114 | 60 | 0 | PM ST 4,75 CV T60 GG M V |  | 1996-10-01 | 2008-05-30 | 1996 | 01 | * 2000 1XPLL 24W R9005 EVSA | INDAL | 1996-10-01 | 1996 | 7033 CEMENTGRIJS | 01 | LAMP PH PLL 24W 840 2G11 4P | 24 | N | 840 | 2018-04-25 11:56 | 2021-08-01 11:56 |  | 01 |  | 2 | 1996-10-24 | Gemeente Landgraaf | Gemeente Landgraaf | 199862 | 323484 | 50.8994 | 6.0249 | 1 |  |  |  | 36070831 | Onbemeterde aansluiting Zuid | e 2,00 Watt | [5 empty] | GOED |  | 70007262 |  | 70000244 | 7005115182 | 00000000 | STAAL | 2017-05-27 | [8 empty] | PL-L | 378985
524154 | 003732 | In Bedrijf | Landgraaf | LANDGRAAF |  | Wijk 00 Schaesberg | Schaesberg Centrum | Einsteinstraat | 6372BW |  |  | Straatverlichting | ZUD1 Dummy | 1-Straatverlichting | Masten | 51 | 9 | VALMONT |  | 159 | 51 | 0 | OM ST 7,46 CV PTU51 GG M V |  | 1990-05-01 | 2008-05-30 | 1990 | 01 | *TECEO1 32X 51W NW 6432L A150 5103 DDC | Schréder | 2016-12-01 | 2016 | AKZO 150 GRIS SABLÉ SW310F | 01 | LED 51 W | 51 | N |  | 2016-12-01 | 2040-04-13 |  | 01 |  | 0 | 2016-12-01 | Gemeente Landgraaf | Gemeente Landgraaf | 199792 | 322041 | 50.8864 | 6.0237 | 1 |  |  |  | 40258629 | Onbemeterde aansluiting Zuid | x 0,00 watt |  | ZIUTZ06 |  |  | 4018658 T1 ¦ rdoorsch20160603 | GOED |  | 70007265 | 00000000 | 70027567 | 00000000 | 00000000 | STAAL | 2017-05-27 |  | DCH | [6 empty] | LED | 378988
524175 | 002365 | In Bedrijf | Landgraaf | LANDGRAAF |  | Wijk 00 Schaesberg | Achter den Winkel | Op het Veldje | 6372RX |  |  | Straatverlichting | ZUD1 Dummy | 1-Straatverlichting | Masten | 13 | 3.5 | 1Onbekend |  |  |  |  | OCTA ST 3.5 M | 7033 CEMENTGRIJS | 1977-01-01 | 2008-05-30 | 1977 | 01 | *2000 1XPLL 24W R9005 EVSA +LAMP+SN | INDAL | 2010-05-27 | 2010 | 9005 DIEPZWART | 01 | RETROFIT KEGEL LED 13W NW 1300LM LUMIN | 13 | N | 840 | 2015-06-08 | 2038-10-19 |  | 01 |  | 0 | 2015-06-08 | Gemeente Landgraaf | Gemeente Landgraaf | 198952 | 322232 | 50.8882 | 6.0118 | 1 |  |  |  | 36076181 | Onbemeterde aansluiting Zuid | x 0,00 watt | [5 empty] | GOED |  | 00000000 |  | 70007423 | 70025160 | 00000000 | STAAL / VERZINKT | 2017-05-27 | [8 empty] | RETROLED | 379013
524176 | 005038 | In Bedrijf | Landgraaf | LANDGRAAF |  | Wijk 00 Schaesberg | Kakert | Kasteelweg | 6371GJ |  |  | Straatverlichting | ZUD1 Dummy | 1-Straatverlichting | Masten | 38 | 5 | 1Onbekend |  |  |  |  | CON ST 5 m ... | 7033 CEMENTGRIJS | 2003-06-11 | 2008-05-30 | 2003 | 01 | RESIDIUM FGS224 1X PLL 36W EVSA | Philips | 2003-06-11 | 2003 | WIT | 01 | LAMP PH PLL 36W 840 2G11 4P | 36 | N | 840 | 2018-12-20 13:48 | 2022-03-28 13:48 |  | 01 |  | 2 | 2003-06-11 | Gemeente Landgraaf | Gemeente Landgraaf | 197816 | 323391 | 50.8987 | 5.9958 | 1 |  | Links |  | 41269446 | Onbemeterde aansluiting Zuid | e 2,00 Watt | [5 empty] | GOED |  | 00000000 |  | 70003210 | 7005115185 | 00000000 | STAAL | 2017-05-27 | [8 empty] | PL-L | 379014
524177 | 003057 | In Bedrijf | Landgraaf | LANDGRAAF |  | Wijk 00 Schaesberg | Mijnbuurt | Zeverij | 6372NT |  |  | Straatverlichting | ZUD1 Dummy | 1-Straatverlichting | Masten | 13 | 4.25 | 1Onbekend |  |  |  |  | OCTA ST 4.25 M | 7033 CEMENTGRIJS | 1985-09-01 | 2008-05-30 | 1985 | 01 | * 2000 1XPLL 24W R9005 EVSA | INDAL | 2003-03-17 | 2003 | 7033 CEMENTGRIJS | 01 | RETROFIT KEGEL LED 13W NW 1300LM LUMIN | 13 | N | 840 | 2016-06-08 | 2039-10-20 |  | 01 |  | 0 | 2016-06-08 | Gemeente Landgraaf | Gemeente Landgraaf | 199368 | 321070 | 50.8777 | 6.0176 | 1 |  |  |  | 36084670 | Onbemeterde aansluiting Zuid | x 0,00 watt |  |  |  |  | 4022605 | GOED |  | 00000000 |  | 70000244 | 70025160 | 00000000 | STAAL / VERZINKT | 2017-05-27 | [8 empty] | RETROLED | 379015
524184 | 001488 | In Bedrijf | Landgraaf | LANDGRAAF |  | Wijk 02 Ubach over Worms | Waubach | Terwaerderveldje | 6374GA |  |  | Straatverlichting | ZUD1 Dummy | 1-Straatverlichting | Masten | 13 | 4 | VALMONT |  | 121 | 60 | 0 | PM ST 4,0 CV T60 KH M V | 7033 CEMENTGRIJS | 2011-09-07 | 2012-07-06 | 2011 | 01 | *2000 1XPLL 24W R9005 EVSA +LAMP+SN | INDAL | 2011-09-07 | 2011 | 9005 DIEPZWART | 01 | RETROFIT KEGEL LED 13W NW 1300LM LUMIN | 13 | N | 840 | 2015-06-17 | 2038-10-28 |  | 01 |  | 0 | 2015-06-17 | Gemeente Landgraaf | Gemeente Landgraaf | 202004 | 325517 | 50.9175 | 6.0556 | 1 |  |  |  | 36021164 | Onbemeterde aansluiting Zuid | x 0,00 watt | [5 empty] | GOED |  | 70007268 |  | 70007423 | 70025160 | 00000000 | STAAL | 2021-07-03 | [8 empty] | RETROLED | 379022
524186 | 001201 | In Bedrijf | Landgraaf | LANDGRAAF |  | Wijk 00 Schaesberg | Kakert | Mauritslaan | 6371ED |  |  | Straatverlichting | ZUD1 Dummy | 1-Straatverlichting | Masten | 13 | 4.75 | VALMONT |  | 114 | 60 | 0 | PM ST 4,75 CV T60 GG M V |  | 1980-01-01 | 2008-05-30 | 1980 | 01 | KFK ### 13W NW 1500L 9005 C7 DDG | LIGHTRONICS | 2019-03-19 | 2019 | RAL 9005 GITZWART | 01 | LED 13 W | 13 | N |  | 2019-03-18 | 2028-02-13 |  | 01 |  | 0 | 2016-06-08 | Gemeente Landgraaf | Gemeente Landgraaf | 198870 | 323865 | 50.9029 | 6.0108 | 1 |  |  |  | 36050792 | Onbemeterde aansluiting Zuid | x 0,00 watt |  |  |  |  | 4030031 | GOED |  | 70007262 |  | 70037901 | 00000000 | 00000000 | STAAL | 2017-05-27 | [8 empty] | LED | 379024
524189 | 004461 | In Bedrijf | Landgraaf | LANDGRAAF |  | Wijk 02 Ubach over Worms | Parkheide | Van Doesburglaan | 6374PJ |  |  | Straatverlichting | ZUD1 Dummy | 1-Straatverlichting | Masten | 14 | 3.75 | VALMONT |  | 114 | 60 | 0 | PM ST 3,75 CV T60 GG M V |  | 1997-12-01 | 2008-05-30 | 1997 | 01 | *BDS711 12X 14W NW 1400L 9005 SDN DVDC | INDAL | 2017-09-18 | 2017 | 9005 DIEPZWART | 01 | LED 14 W | 14 | N |  | 2017-09-18 | 2022-05-21 |  | 01 |  | 0 | 2017-09-18 | Gemeente Landgraaf | Gemeente Landgraaf | 200741.562 | 325328.623 | 50.9159 | 6.0376 | 1 |  |  |  | 40728757 | Onbemeterde aansluiting Zuid | x 0,00 watt |  |  |  |  | 4024867 ¦ ralfv20170331 | GOED |  | 70007261 |  | 70023170 | 00000000 | 00000000 | STAAL | 2017-05-27 | [8 empty] | LED | 379028
524194 | 002089 | In Bedrijf | Landgraaf | LANDGRAAF |  | Wijk 00 Schaesberg | Kakert | Moltweg | 6371BT |  |  | Straatverlichting | ZUD1 Dummy | 1-Straatverlichting | Masten | 13 | 4.75 | VALMONT |  | 114 | 60 | 0 | PM ST 4,75 CV T60 GG M V | 7033 CEMENTGRIJS | 2010-04-07 | 2010-07-27 | 2010 | 01 | * 2000 1XPLL 24W R9005 EVSA | INDAL | 2003-11-06 | 2003 | 9005 DIEPZWART | 01 | RETROFIT KEGEL LED 13W NW 1300LM LUMIN | 13 | A7 | 840 | 2016-06-18 | 2040-04-21 | [5 empty] | Gemeente Landgraaf | Gemeente Landgraaf | 199173 | 324052 | 50.9045 | 6.0152 | 1 |  |  |  | 36073423 | Onbemeterde aansluiting Zuid | [5 empty] | 4030031 | GOED |  | 70007262 |  | 70000244 | 70025160 |  | STAAL | 2019-07-24 | [8 empty] | RETROLED | 379032
524196 | 002630 | In Bedrijf | Landgraaf | LANDGRAAF |  | Wijk 00 Schaesberg | Klinkerkwartier | Handvorm | 6372DK |  |  | Straatverlichting | ZUD1 Dummy | 1-Straatverlichting | Masten | 13 | 4.75 | VALMONT |  | 114 | 60 | 0 | PM ST 4,75 CV T60 GG M V |  | 2021-12-14 13:24 |  | 2021 | 01 | *2000 1XPLL 24W R9005 EVSA +LAMP+SN | INDAL | 2009-03-24 | 2009 | 9005 DIEPZWART | 01 | RETROFIT KEGEL LED 13W NW 1300LM LUMIN | 13 | N | 840 | 2015-10-22 | 2039-03-04 |  | 01 |  | 0 | 2015-10-22 | Gemeente Landgraaf | Gemeente Landgraaf | 199700 | 322908 | 50.8942 | 6.0225 | 1 |  |  |  | 36078778 | Onbemeterde aansluiting Zuid | x 0,00 watt |  |  |  |  | 62072 | GOED |  | 70007262 |  | 70007423 | 70025160 | 00000000 | STAAL | 2022-04-13 | [8 empty] | RETROLED | 379034
524207 | 001489 | In Bedrijf | Landgraaf | LANDGRAAF |  | Wijk 02 Ubach over Worms | Waubach | Terwaerderveldje | 6374GA |  |  | Straatverlichting | ZUD1 Dummy | 1-Straatverlichting | Masten | 11 | 4.75 | VALMONT |  | 114 | 60 | 0 | PM ST 4,75 CV T60 GG M V |  | 2022-07-26 |  | 2022 | 01 | KFK 16X 11W NW 1600L 9005 C7 DDG | LIGHTRONICS | 2022-07-26 | 2022 | 9005 DIEPZWART | 01 | LED 11 W | 11 | N |  | 2022-07-26 | 2027-03-28 |  | 01 |  | 0 | 2022-07-26 | Gemeente Landgraaf | Gemeente Landgraaf | 202007 | 325498 | 50.9173 | 6.0556 | 1 |  |  |  | 36021172 | Onbemeterde aansluiting Zuid | x 0,00 watt |  |  |  |  | 113659 | GOED |  | 70007262 |  | 70044080 | 00000000 | 00000000 | STAAL | [9 empty] | LED | 379043
524211 | 001202 | In Bedrijf | Landgraaf | LANDGRAAF |  | Wijk 00 Schaesberg | Kakert | Dr. Nolensstraat | 6371EB |  |  | Straatverlichting | ZUD1 Dummy | 1-Straatverlichting | Masten | 17 | 4.75 | 1Onbekend |  |  |  |  | CVL ST 4.75 M | 7033 CEMENTGRIJS | 1989-10-01 | 2008-05-30 | 1989 | 01 | KFK *** 17W NW 2000L 9005 C7 DDG |  | 2019-03-25 | 2019 | 7033 CEMENTGRIJS | 01 | LED 17 W | 17 | N |  | 2019-03-25 | 2023-11-25 |  | 01 |  | 0 | 2019-03-25 | Gemeente Landgraaf | Gemeente Landgraaf | 198896 | 323913 | 50.9033 | 6.0112 | 1 |  |  |  | 36050806 | Onbemeterde aansluiting Zuid | x 0,00 watt |  |  |  |  | 4030031-T5 ¦ rened20190212 | GOED |  | 00000000 |  | 70037493 | 00000000 | 00000000 | STAAL | 2017-05-27 | [8 empty] | LED | 379047
524230 | 002090 | In Bedrijf | Landgraaf | LANDGRAAF |  | Wijk 00 Schaesberg | Kakert | Moltweg | 6371BT |  |  | Straatverlichting | ZUD1 Dummy | 1-Straatverlichting | Masten | 13 | 4.75 | VALMONT |  | 114 | 60 | 0 | PM ST 4,75 CV T60 GG M V | 7033 CEMENTGRIJS | 2010-04-07 | 2010-07-27 | 2010 | 01 | * 2000 1XPLL 24W R9005 EVSA | INDAL | 2003-11-06 | 2003 | 9005 DIEPZWART | 01 | RETROFIT KEGEL LED 13W NW 1300LM LUMIN | 13 | N | 840 | 2016-06-18 | 2040-04-21 | [5 empty] | Gemeente Landgraaf | Gemeente Landgraaf | 199187 | 324051 | 50.9045 | 6.0154 | 1 |  |  |  | 36073431 | Onbemeterde aansluiting Zuid | [5 empty] | 4030031 | GOED |  | 70007262 |  | 70000244 | 70025160 |  | STAAL | 2019-07-24 | [8 empty] | RETROLED | 379065
524232 | 002631 | In Bedrijf | Landgraaf | LANDGRAAF |  | Wijk 00 Schaesberg | Klinkerkwartier | Handvorm | 6372DK |  |  | Straatverlichting | ZUD1 Dummy | 1-Straatverlichting | Masten | 13 | 4.25 | 1Onbekend |  |  |  |  | OCTA ST 4.25 M | 7033 CEMENTGRIJS | 1982-05-01 | 2008-05-30 | 1982 | 01 | *2000 1XPLL 24W R9005 EVSA +LAMP+SN | INDAL | 2009-03-24 | 2009 | 9005 DIEPZWART | 01 | RETROFIT KEGEL LED 13W NW 1300LM LUMIN | 13 | A7 | 840 | 2015-10-22 | 2039-03-04 |  | 01 |  | 0 | 2015-10-22 | Gemeente Landgraaf | Gemeente Landgraaf | 199691 | 322896 | 50.8941 | 6.0224 | 1 |  |  |  | 36078786 | Onbemeterde aansluiting Zuid | x 0,00 watt | [5 empty] | GOED |  | 00000000 |  | 70007423 | 70025160 | 00000000 | STAAL / VERZINKT | 2017-05-27 | [8 empty] | RETROLED | 379066
524236 | 002889 | In Bedrijf | Landgraaf | LANDGRAAF |  | Wijk 00 Schaesberg | Mijnbuurt | Aan de Schacht | 6372MP |  |  | Straatverlichting | ZUD1 Dummy | 1-Straatverlichting | Masten | 13 | 3.5 | 1Onbekend |  |  |  |  | OCTA ST 3.5 M | 7033 CEMENTGRIJS | 1980-11-01 | 2008-05-30 | 1980 | 01 | *2000 1XPLL 24W R9005 EVSA +LAMP+SN | INDAL | 2009-03-24 | 2009 | 9005 DIEPZWART | 01 | RETROFIT KEGEL LED 13W NW 1300LM LUMIN | 13 | A7 | 840 | 2015-08-05 | 2038-12-16 |  | 01 |  | 0 | 2015-08-05 | Gemeente Landgraaf | Gemeente Landgraaf | 199293 | 321661 | 50.883 | 6.0166 | 1 |  |  |  | 36081337 | Onbemeterde aansluiting Zuid | x 0,00 watt | [5 empty] | GOED |  | 00000000 |  | 70007423 | 70025160 | 00000000 | STAAL / VERZINKT | 2017-05-27 | [8 empty] | RETROLED | 379070
524254 | 001093 | In Bedrijf | Landgraaf | LANDGRAAF |  | Wijk 01 Nieuwenhagen | Exdel | Exdel | 6373AH |  |  | Straatverlichting | ZUD1 Dummy | 1-Straatverlichting | Masten | 16 | 4.75 | VALMONT |  | 114 | 60 | 0 | PM ST 4,75 CV T60 GG M V |  | 2022-04-04 09:08 |  | 2022 | 01 | 2000 FORTIMO 16W 740 1100LM R9005 | INDAL | 2012-07-31 | 2012 | 9005 DIEPZWART | 01 | LAMP LED 16W 1100LM 740 | 16 | A7 |  | 2012-07-31 | 2024-04-06 |  | 01 |  | 0 | 2012-07-31 | Gemeente Landgraaf | Gemeente Landgraaf | 198960 | 324380 | 50.9075 | 6.0122 | 1 |  |  |  | 36015989 | Onbemeterde aansluiting Zuid | x 0,00 watt |  |  |  |  | 100645 | GOED |  | 70007262 |  | 70010587 | 00000000 | 00000000 | STAAL | 2022-04-13 | [8 empty] | LED | 379088
524264 | 001734 | In Bedrijf | Landgraaf | LANDGRAAF |  | Wijk 02 Ubach over Worms | Groenstraat | Rimburgerweg | 6374LA |  |  | Straatverlichting | ZUD1 Dummy | 1-Straatverlichting | Masten | 21 | 8 | 1Onbekend |  |  |  |  | OCTA ST 8 M | 7033 CEMENTGRIJS | 1981-07-01 | 2008-05-30 | 1981 | 01 | STRADA 18X 21W NW 2300L GREY T1 DDG | NEDELKO B.V. | 2019-03-11 | 2019 | GRIJS | 01 | LED 21 W | 21 | N |  | 2019-03-11 | 2023-11-11 |  | 01 |  | 0 | 2019-03-11 | Gemeente Landgraaf | Gemeente Landgraaf | 202718 | 324657 | 50.9097 | 6.0656 | 1 |  |  |  | 36023612 | Onbemeterde aansluiting Zuid | x 0,00 watt |  | ZIUTZ06 |  |  | 4029488-T2 ¦ rdoorsch20181203 | GOED |  | 00000000 | 00000000 | 70039992 | 00000000 | 00000000 | STAAL / VERZINKT | 2017-05-27 |  | DCH | [6 empty] | LED | 379098
524274 | 000931 | In Bedrijf | Landgraaf | LANDGRAAF |  | Wijk 00 Schaesberg | Schaesberg Centrum | Putstraat | 6372BJ |  |  | Straatverlichting | ZUD1 Dummy | 1-Straatverlichting | Masten | 13 | 4.75 | VALMONT |  | 114 | 60 | 0 | PM ST 4,75 CV T60 GG M V |  | 2003-05-09 | 2003-07-25 | 2003 | 01 | * 2000 1XPLL 24W R9005 EVSA | INDAL | 2003-05-09 | 2003 | 7033 CEMENTGRIJS | 01 | RETROFIT KEGEL LED 13W NW 1300LM LUMIN | 13 | N | 840 | 2016-06-08 | 2039-10-20 |  | 01 |  | 0 | 2016-06-08 | Gemeente Landgraaf | Gemeente Landgraaf | 199365 | 322449 | 50.8901 | 6.0177 | 1 |  |  |  | 36048062 | Onbemeterde aansluiting Zuid | x 0,00 watt |  |  |  |  | 4022605 | GOED |  | 70007262 |  | 70000244 | 70025160 | 00000000 | STAAL | 2012-07-21 | [8 empty] | RETROLED | 379105
524276 | 001502 | In Bedrijf | Landgraaf | LANDGRAAF |  | Wijk 01 Nieuwenhagen | Exdel | Aan de Beuk | 6373AL |  |  | Straatverlichting | ZUD1 Dummy | 1-Straatverlichting | Masten | 16 | 4 | VALMONT |  | 121 | 60 | 0 | PM ST 4,0 CV T60 KH M V | 7033 CEMENTGRIJS | 2011-07-01 | 2012-07-06 | 2011 | 01 | 2000 FORTIMO 16W 740 1100LM R9005 | INDAL | 2012-08-22 | 2012 | 9005 DIEPZWART | 01 | LAMP LED 16W 1100LM 740 | 16 | N |  | 2012-08-22 | 2024-04-28 |  | 01 |  | 0 | 2012-08-22 | Gemeente Landgraaf | Gemeente Landgraaf | 199392 | 324450 | 50.9081 | 6.0183 | 1 |  |  |  | 36001996 | Onbemeterde aansluiting Zuid | x 0,00 watt | [5 empty] | GOED |  | 70007268 |  | 70010587 | 00000000 | 00000000 | STAAL | 2021-07-03 | [8 empty] | LED | 379107
524278 | 000449 | In Bedrijf | Landgraaf | LANDGRAAF |  | Wijk 01 Nieuwenhagen | Oud Nieuwenhagen | Hoogstraat | 6373HP | 59A |  | Straatverlichting | ZUD1 Dummy | 1-Straatverlichting | Masten | 80 | 8 | VALMONT |  | 140 | 51 | 0 | OM ST 6,5 CV PTU51 GG M V |  | 1999-10-13 | 2003-12-31 | 1999 | 01 | SCH 18 A : SINTRA-1 HPLN / SON | Schreder | 1999-10-13 | 1999 | 7033 CEMENTGRIJS | 01 | Niet meer leverb ZIE 70006003of70014075 | 70 | N | 220 | 1999-10-13 | 2002-02-12 |  | 01 |  | 10 | 1999-10-13 | Gemeente Landgraaf | Gemeente Landgraaf | 200425 | 324723 | 50.9105 | 6.033 | 1 |  |  |  | 36010782 | Onbemeterde aansluiting Zuid | c 10,00 Watt | [5 empty] | GOED |  | 70007264 | 00000000 | 00000000 | 70000878 | 00000000 | STAAL | 2012-12-27 |  | UBO | [6 empty] | SON-T | 379109
524279 | 004373 | In Bedrijf | Landgraaf | LANDGRAAF |  | Wijk 02 Ubach over Worms | Abdissenbosch | Havikweg | 6374AZ |  |  | Straatverlichting | ZUD1 Dummy | 1-Straatverlichting | Masten | 51 | 8 | VALMONT |  | 140 | 51 | 0 | OM ST 6,5 CV PTU51 GG M V |  | 1997-04-01 | 2008-05-30 | 1997 | 01 | *TECEO1 32X 51W NW 6432L A150 5103 DDC | Schréder | 2017-08-22 | 2017 | AKZO 150 GRIS SABLÉ SW310F | 01 | LED 51 W | 51 | N |  | 2017-08-22 | 2041-01-02 |  | 01 |  | 0 | 2017-08-22 | Gemeente Landgraaf | Gemeente Landgraaf | 200092.9778 | 325563.2938 | 50.918 | 6.0284 | 1 |  |  |  | 40560041 | Onbemeterde aansluiting Zuid | x 0,00 watt |  | ZIUTZ06 |  |  | 4024489 ¦ ralfv20170331 | GOED |  | 70007264 | 00000000 | 70027567 | 00000000 | 00000000 | STAAL | 2017-05-27 |  | UBO | [6 empty] | LED | 379110
524338 | 003859 | In Bedrijf | Landgraaf | LANDGRAAF |  | Wijk 00 Schaesberg | Kakert | Kasteelweg | 6371GJ |  |  | Straatverlichting | ZUD1 Dummy | 1-Straatverlichting | Masten | 26 | 4.75 | VALMONT |  | 114 | 60 | 0 | PM ST 4,75 CV T60 GG M V |  | 1993-03-01 | 2008-05-30 | 1993 | 01 | *2000 1XPLL 24W R9005 EVSA +LAMP+SN | INDAL | 2006-04-21 | 2006 | 9005 DIEPZWART | 01 | LAMP PH PLL 24W 840 2G11 4P XTRA | 24 | N | 840 | 2022-03-03 11:07 | 2025-06-09 11:07 |  | 01 |  | 2 | 2006-04-21 | Gemeente Landgraaf | Gemeente Landgraaf | 198222 | 323859 | 50.9029 | 6.0016 | 1 |  |  |  | 40421198 | Onbemeterde aansluiting Zuid | e 2,00 Watt | [5 empty] | GOED |  | 70007262 |  | 70007423 | 7005115087 | 00000000 | STAAL | 2017-05-27 | [8 empty] | PL-L | 379159
524354 | 002073 | In Bedrijf | Landgraaf | LANDGRAAF |  | Wijk 00 Schaesberg | Eiske | Kennedyplantsoen | 6372TH |  |  | Straatverlichting | ZUD1 Dummy | 1-Straatverlichting | Masten | 13 | 3.75 | VALMONT |  | 114 | 60 | 0 | PM ST 3,75 CV T60 GG M V |  | 2003-06-11 | 2003-07-25 | 2003 | 01 | * 2000 1XPLL 24W R9005 EVSA | INDAL | 2003-06-11 | 2003 | 7033 CEMENTGRIJS | 01 | RETROFIT KEGEL LED 13W NW 1300LM LUMIN | 13 | N | 840 | 2016-06-08 | 2039-10-20 |  | 01 |  | 0 | 2016-06-08 | Gemeente Landgraaf | Gemeente Landgraaf | 198908 | 321623 | 50.8827 | 6.0111 | 1 |  |  |  | 36073261 | Onbemeterde aansluiting Zuid | x 0,00 watt |  |  |  |  | 4022605 | GOED |  | 70007261 |  | 70000244 | 70025160 | 00000000 | STAAL | 2012-07-21 | [8 empty] | RETROLED | 379175
524356 | 002350 | In Bedrijf | Landgraaf | LANDGRAAF |  | Wijk 00 Schaesberg | Achter den Winkel | Op Gen Steen | 6372RB |  |  | Straatverlichting | ZUD1 Dummy | 1-Straatverlichting | Masten | 26 | 4 | PETITJEAN |  | 142 | 60 | 0 | PM ST 4,0 CO T60 GG M V LIMBURG | 7033 CEMENTGRIJS | 2008-04-04 | 2012-07-06 | 2008 | 01 | *RESIDIUM FGS223 1XPLL 24W EVSA | Philips | 2008-04-04 | 2008 | WIT | 01 | LAMP PH PLL 24W 840 2G11 4P XTRA | 24 | A7 | 840 | 2023-01-10 11:15 | 2045-08-04 11:15 |  | 01 |  | 2 | 2008-04-04 | Gemeente Landgraaf | Gemeente Landgraaf | 198949 | 322360 | 50.8893 | 6.0118 | 1 |  |  |  | 36076031 | Onbemeterde aansluiting Zuid | e 2,00 Watt |  |  |  |  | NWP 8001110515 | GOED |  | 70007717 |  | 70000666 | 7005115087 | 00000000 | STAAL | 2021-07-03 | [8 empty] | PL-L | 379177
524358 | 002074 | In Bedrijf | Landgraaf | LANDGRAAF |  | Wijk 00 Schaesberg | Eiske | Kennedyplantsoen | 6372TH |  |  | Straatverlichting | ZUD1 Dummy | 1-Straatverlichting | Masten | 13 | 3.75 | VALMONT |  | 114 | 60 | 0 | PM ST 3,75 CV T60 GG M V |  | 2003-06-11 | 2003-07-25 | 2003 | 01 | * 2000 1XPLL 24W R9005 EVSA | INDAL | 2003-06-11 | 2003 | 7033 CEMENTGRIJS | 01 | RETROFIT KEGEL LED 13W NW 1300LM LUMIN | 13 | N | 840 | 2016-06-08 | 2039-10-20 |  | 01 |  | 0 | 2016-06-08 | Gemeente Landgraaf | Gemeente Landgraaf | 198904 | 321604 | 50.8825 | 6.011 | 1 |  |  |  | 36073271 | Onbemeterde aansluiting Zuid | x 0,00 watt |  |  |  |  | 4022605 | GOED |  | 70007261 |  | 70000244 | 70025160 | 00000000 | STAAL | 2012-07-21 | [8 empty] | RETROLED | 379179
524364 | 002351 | In Bedrijf | Landgraaf | LANDGRAAF |  | Wijk 00 Schaesberg | Achter den Winkel | Op Gen Steen | 6372RB |  |  | Straatverlichting | ZUD1 Dummy | 1-Straatverlichting | Masten | 26 | 4 | PETITJEAN |  | 142 | 60 | 0 | PM ST 4,0 CO T60 GG M V LIMBURG | 7033 CEMENTGRIJS | 2008-04-04 | 2012-07-06 | 2008 | 01 | *RESIDIUM FGS223 1XPLL 24W EVSA | Philips | 2008-04-04 | 2008 | WIT | 01 | LAMP PH PLL 24W 840 2G11 4P | 24 | N | 840 | 2021-01-27 14:14 | 2024-05-05 14:14 |  | 01 |  | 2 | 2008-04-04 | Gemeente Landgraaf | Gemeente Landgraaf | 198955 | 322329 | 50.8891 | 6.0119 | 1 |  |  |  | 36076041 | Onbemeterde aansluiting Zuid | e 2,00 Watt |  |  |  |  | NWP 8001110515 | GOED |  | 70007717 |  | 70000666 | 7005115182 | 00000000 | STAAL | 2021-07-03 | [8 empty] | PL-L | 379183
524367 | 002076 | In Bedrijf | Landgraaf | LANDGRAAF |  | Wijk 00 Schaesberg | Eiske | Kennedyplantsoen | 6372TH |  |  | Straatverlichting | ZUD1 Dummy | 1-Straatverlichting | Masten | 13 | 3.75 | VALMONT |  | 114 | 60 | 0 | PM ST 3,75 CV T60 GG M V |  | 2003-06-12 | 2003-07-25 | 2003 | 01 | * 2000 1XPLL 24W R9005 EVSA | INDAL | 2003-06-12 | 2003 | 7033 CEMENTGRIJS | 01 | RETROFIT KEGEL LED 13W NW 1300LM LUMIN | 13 | N | 840 | 2016-06-08 | 2039-10-20 |  | 01 |  | 0 | 2016-06-08 | Gemeente Landgraaf | Gemeente Landgraaf | 198948 | 321615 | 50.8826 | 6.0117 | 1 |  |  |  | 36073296 | Onbemeterde aansluiting Zuid | x 0,00 watt |  |  |  |  | 4022605 | GOED |  | 70007261 |  | 70000244 | 70025160 | 00000000 | STAAL | 2012-07-21 | [8 empty] | RETROLED | 379186
524369 | 002077 | In Bedrijf | Landgraaf | LANDGRAAF |  | Wijk 00 Schaesberg | Eiske | Kennedyplantsoen | 6372TH |  |  | Straatverlichting | ZUD1 Dummy | 1-Straatverlichting | Masten | 13 | 3.75 | VALMONT |  | 114 | 60 | 0 | PM ST 3,75 CV T60 GG M V |  | 2003-06-12 | 2003-07-25 | 2003 | 01 | * 2000 1XPLL 24W R9005 EVSA | INDAL | 2003-06-12 | 2003 | 7033 CEMENTGRIJS | 01 | RETROFIT KEGEL LED 13W NW 1300LM LUMIN | 13 | A7 | 840 | 2016-06-08 | 2039-10-20 |  | 01 |  | 0 | 2016-06-08 | Gemeente Landgraaf | Gemeente Landgraaf | 198943 | 321590 | 50.8824 | 6.0116 | 1 |  |  |  | 36073301 | Onbemeterde aansluiting Zuid | x 0,00 watt |  |  |  |  | 4022605 | GOED |  | 70007261 |  | 70000244 | 70025160 | 00000000 | STAAL | 2012-07-21 | [8 empty] | RETROLED | 379188
524382 | 000475 | In Bedrijf | Landgraaf | LANDGRAAF |  | Wijk 02 Ubach over Worms | Waubach | Burgemeester Valkenbergstraat | 6374TA |  |  | Straatverlichting | ZUD1 Dummy | 1-Straatverlichting | Masten | 16 | 4.25 | 1Onbekend |  |  |  |  | OCTA ST 4.25 M | 7033 CEMENTGRIJS | 1980-04-01 | 2008-05-30 | 1980 | 01 | 2000 FORTIMO 16W 740 1100LM R9005 | INDAL | 2012-09-01 | 2012 | 9005 DIEPZWART | 01 | LAMP LED 16W 1100LM 740 | 16 | A7 |  | 2012-09-01 | 2047-12-07 |  | 01 |  | 0 | 2012-09-01 | Gemeente Landgraaf | Gemeente Landgraaf | 201524 | 325147 | 50.9142 | 6.0487 | 1 |  |  |  | 36031690 | Onbemeterde aansluiting Zuid | x 0,00 watt | [5 empty] | GOED |  | 00000000 |  | 70010587 | 00000000 | 00000000 | STAAL / VERZINKT | 2017-05-27 | [8 empty] | LED | 379203
524392 | 000181 | In Bedrijf | Landgraaf | LANDGRAAF |  | Wijk 01 Nieuwenhagen | Nieuwenhagerheide | Oude Landgraaf | 6373BC |  |  | Straatverlichting | ZUD1 Dummy | 1-Straatverlichting | Masten | 13 | 4.75 | VALMONT |  | 114 | 60 | 0 | PM ST 4,75 CV T60 GG M V |  | 2002-12-20 | 2008-05-30 | 2002 | 01 | * 2000 1XPLL 24W R9005 EVSA | INDAL | 2002-12-20 | 2002 | 9005 DIEPZWART | 01 | RETROFIT KEGEL LED 13W NW 1300LM LUMIN | 13 | N | 840 | 2016-06-08 | 2039-10-20 |  | 01 |  | 0 | 2016-06-08 | Gemeente Landgraaf | Gemeente Landgraaf | 200228 | 324662 | 50.9099 | 6.0302 | 1 |  |  |  | 36008109 | Onbemeterde aansluiting Zuid | x 0,00 watt |  |  |  |  | 4022605 | GOED |  | 70007262 |  | 70000244 | 70025160 | 00000000 | STAAL | 2017-05-27 | [8 empty] | RETROLED | 379210
524408 | 000743 | In Bedrijf | Landgraaf | LANDGRAAF |  | Wijk 02 Ubach over Worms | Rimburg | Palenbergerweg | 6374LS |  |  | Straatverlichting | ZUD1 Dummy | 1-Straatverlichting | Masten | 16 | 6.5 | VALMONT |  | 121 | 51 | 0 | OM ST 4,78 CV PTU51 GG M V |  | 2023-06-01 08:57 |  | 2023 | 01 | STRADA 18X 16W NW 2200L GREY T6 DDG | NEDELKO B.V. | 2023-06-01 08:58 | 2023 | GRIJS | 01 | LED 16W | 16 | N |  | 2023-06-01 | 2046-10-12 |  | 01 |  | 0 | 2023-06-01 | Gemeente Landgraaf | Gemeente Landgraaf | 204377 | 325628 | 50.9183 | 6.0894 | 1 |  |  |  | 36034371 | Onbemeterde aansluiting Zuid | x 0,00 watt |  |  |  |  | WO183628 | GOED |  | 70007263 | 7005115035 | 70042897 | 00000000 | 00000000 | STAAL |  |  | UITH ST 1x1000/05 PTU60 T60 V | [6 empty] | LED | 379226
524418 | 000476 | In Bedrijf | Landgraaf | LANDGRAAF |  | Wijk 02 Ubach over Worms | Waubach | Burgemeester Valkenbergstraat | 6374TA |  |  | Straatverlichting | ZUD1 Dummy | 1-Straatverlichting | Masten | 16 | 4.25 | 1Onbekend |  |  |  |  | OCTA ST 4.25 M | 7033 CEMENTGRIJS | 1980-04-01 | 2008-05-30 | 1980 | 01 | 2000 FORTIMO 16W 740 1100LM R9005 | INDAL | 2012-09-01 | 2012 | 9005 DIEPZWART | 01 | LAMP LED 16W 1100LM 740 | 16 | N |  | 2012-09-01 | 2047-12-07 |  | 01 |  | 0 | 2012-09-01 | Gemeente Landgraaf | Gemeente Landgraaf | 201497 | 325147 | 50.9142 | 6.0483 | 1 |  |  |  | 36031704 | Onbemeterde aansluiting Zuid | x 0,00 watt | [5 empty] | GOED |  | 00000000 |  | 70010587 | 00000000 | 00000000 | STAAL / VERZINKT | 2017-05-27 | [8 empty] | LED | 379235
524433 | 002891 | In Bedrijf | Landgraaf | LANDGRAAF |  | Wijk 00 Schaesberg | Mijnbuurt | Aan de Schacht | 6372MP |  |  | Straatverlichting | ZUD1 Dummy | 1-Straatverlichting | Masten | 13 | 3.5 | 1Onbekend |  |  |  |  | OCTA ST 3.5 M | 7033 CEMENTGRIJS | 1980-11-01 | 2008-05-30 | 1980 | 01 | *2000 1XPLL 24W R9005 EVSA +LAMP+SN | INDAL | 2007-07-02 | 2007 | 9005 DIEPZWART | 01 | RETROFIT KEGEL LED 13W NW 1300LM LUMIN | 13 | N | 840 | 2016-06-08 | 2039-10-20 |  | 01 |  | 0 | 2016-06-08 | Gemeente Landgraaf | Gemeente Landgraaf | 199296 | 321621 | 50.8827 | 6.0166 | 1 |  |  |  | 36081353 | Onbemeterde aansluiting Zuid | x 0,00 watt |  |  |  |  | 4022605 | GOED |  | 00000000 |  | 70007423 | 70025160 | 00000000 | STAAL / VERZINKT | 2017-05-27 | [8 empty] | RETROLED | 379248
524444 | 000719 | In Bedrijf | Landgraaf | LANDGRAAF |  | Wijk 01 Nieuwenhagen | Oud Nieuwenhagen | Heigank | 6373KM |  |  | Straatverlichting | ZUD1 Dummy | 1-Straatverlichting | Masten | 20 | 4.75 | VALMONT |  | 114 | 60 |  | PM ST 4,75 CV T60 GG M V |  | 2017-10-23 |  | 2017 | 01 | BGP760 10X 20W NW 2700L D-GR DX70 DDGC | Philips | 2018-08-20 | 2018 | DARK-GREY | 01 | LED 20 W | 20 | N |  | 2018-08-20 | 2041-12-31 |  | 01 |  | 0 | 2018-08-20 | Gemeente Landgraaf | Gemeente Landgraaf | 200573 | 324610 | 50.9094 | 6.0351 | 1 |  |  |  | 36013341 | Onbemeterde aansluiting Zuid | x 0,00 watt |  | ZIUTZ06 |  |  | 4025517 |  |  | 70007262 |  | 70040554 | 00000000 | 00000000 | STAAL | [9 empty] | LED | 379257
524445 | 002890 | In Bedrijf | Landgraaf | LANDGRAAF |  | Wijk 00 Schaesberg | Mijnbuurt | Aan de Schacht | 6372MP |  |  | Straatverlichting | ZUD1 Dummy | 1-Straatverlichting | Masten | 13 | 3.5 | 1Onbekend |  |  |  |  | OCTA ST 3.5 M | 7033 CEMENTGRIJS | 1980-11-01 | 2008-05-30 | 1980 | 01 | *2000 1XPLL 24W R9005 EVSA +LAMP+SN | INDAL | 2007-07-02 | 2007 | 9005 DIEPZWART | 01 | RETROFIT KEGEL LED 13W NW 1300LM LUMIN | 13 | A7 | 840 | 2016-06-08 | 2039-10-20 |  | 01 |  | 0 | 2016-06-08 | Gemeente Landgraaf | Gemeente Landgraaf | 199311 | 321619 | 50.8827 | 6.0168 | 1 |  |  |  | 36081345 | Onbemeterde aansluiting Zuid | x 0,00 watt |  |  |  |  | 4022605 | GOED |  | 00000000 |  | 70007423 | 70025160 | 00000000 | STAAL / VERZINKT | 2017-05-27 | [8 empty] | RETROLED | 379258
524457 | 002091 | In Bedrijf | Landgraaf | LANDGRAAF |  | Wijk 00 Schaesberg | Kakert | Moltweg | 6371BT |  |  | Straatverlichting | ZUD1 Dummy | 1-Straatverlichting | Masten | 13 | 4.75 | VALMONT |  | 114 | 60 | 0 | PM ST 4,75 CV T60 GG M V |  | 2003-06-27 | 2008-05-30 | 2003 | 01 | * 2000 1XPLL 24W R9005 EVSA | INDAL | 2003-06-27 | 2003 | 7033 CEMENTGRIJS | 01 | RETROFIT KEGEL LED 13W NW 1300LM LUMIN | 13 | A7 | 840 | 2016-05-17 | 2039-09-28 |  | 01 |  | 0 | 2016-05-17 | Gemeente Landgraaf | Gemeente Landgraaf | 199201 | 324049 | 50.9045 | 6.0156 | 1 |  |  |  | 36073441 | Onbemeterde aansluiting Zuid | x 0,00 watt | [5 empty] | GOED |  | 70007262 |  | 70000244 | 70025160 | 00000000 | STAAL | 2017-05-27 | [8 empty] | RETROLED | 379269
524465 | 001490 | In Bedrijf | Landgraaf | LANDGRAAF |  | Wijk 02 Ubach over Worms | Waubach | Terwaerderveldje | 6374GA |  |  | Straatverlichting | ZUD1 Dummy | 1-Straatverlichting | Masten | 13 | 4.75 | VALMONT |  | 114 | 60 |  | PM ST 4,75 CV T60 GG M V |  | 2014-04-09 |  | 2014 | 01 | *BDS711 12X 14W NW 1400L 9005 SDN DVDC | INDAL | 2014-04-09 | 2014 | 9005 DIEPZWART | 01 | LED 13 W | 13 | N |  | 2014-04-09 | 2025-12-14 |  | 01 |  | 0 | 2014-04-09 | Gemeente Landgraaf | Gemeente Landgraaf | 202025 | 325522 | 50.9175 | 6.0559 | 1 |  |  |  | 36021180 | Onbemeterde aansluiting Zuid | x 0,00 watt |  |  |  |  | 72154 | GOED |  | 70007262 | 00000000 | 70023170 | 00000000 | 00000000 | STAAL |  |  | 307 | [6 empty] | LED | 379277
524467 | 001503 | In Bedrijf | Landgraaf | LANDGRAAF |  | Wijk 01 Nieuwenhagen | Exdel | Aan de Beuk | 6373AL |  |  | Straatverlichting | ZUD1 Dummy | 1-Straatverlichting | Masten | 26 | 4.75 | VALMONT |  | 114 | 60 | 0 | PM ST 4,75 CV T60 GG M V |  | 2023-05-10 12:11 |  | 2023 | 01 | * 2000 1XPLL 24W R9005 EVSA | INDAL | 1996-09-01 | 1996 | 7033 CEMENTGRIJS | 01 | LAMP PH PLL 24W 840 2G11 4P | 24 | N | 840 | 2016-04-25 13:38 | 2019-08-02 13:38 |  | 01 |  | 2 | 2002-11-04 | Gemeente Landgraaf | Gemeente Landgraaf | 199401 | 324414 | 50.9078 | 6.0184 | 1 |  |  |  | 36002003 | Onbemeterde aansluiting Zuid | e 2,00 Watt |  |  |  |  | 174578 | GOED |  | 70007262 |  | 70000244 | 7005115182 | 00000000 | STAAL | [9 empty] | PL-L | 379279
524479 | 001526 | In Bedrijf | Landgraaf | LANDGRAAF |  | Wijk 00 Schaesberg | Schaesberg Centrum | Danielsstraat | 6372KE |  |  | Straatverlichting | ZUD1 Dummy | 1-Straatverlichting | Masten | 13 | 4.75 | VALMONT |  | 114 | 60 | 0 | PM ST 4,75 CV T60 GG M V |  | 2002-07-11 | 2003-07-25 | 2002 | 01 | * 2000 1XPLL 24W R9005 EVSA | INDAL | 2002-07-11 | 2002 | 7033 CEMENTGRIJS | 01 | RETROFIT KEGEL LED 13W NW 1300LM LUMIN | 13 | N | 840 | 2016-06-08 | 2039-10-20 |  | 01 |  | 0 | 2016-06-08 | Gemeente Landgraaf | Gemeente Landgraaf | 199091 | 322756 | 50.8929 | 6.0138 | 1 |  |  |  | 36067792 | Onbemeterde aansluiting Zuid | x 0,00 watt |  |  |  |  | 4022605 | GOED |  | 70007262 |  | 70000244 | 70025160 | 00000000 | STAAL | 2012-07-21 | [8 empty] | RETROLED | 379289
524489 | 000744 | In Bedrijf | Landgraaf | LANDGRAAF |  | Wijk 02 Ubach over Worms | Rimburg | Palenbergerweg | 6374LS |  |  | Straatverlichting | ZUD1 Dummy | 1-Straatverlichting | Masten | 21 | 6.5 | 1Onbekend |  |  |  |  | OCTA ST 6.5 M | 7033 CEMENTGRIJS | 1981-07-01 | 2008-05-30 | 1981 | 01 | *RESIDIUM BGS224 1800 LM 740 EVSA | Philips | 2013-10-10 | 2013 | WIT | 01 | 20066092 LED 21 W | 21 | N | 840 | 2013-10-10 | 2084-04-20 |  | 01 |  | 0 | 2013-10-10 | Gemeente Landgraaf | Gemeente Landgraaf | 204389 | 325656 | 50.9185 | 6.0895 | 1 |  |  |  | 36034381 | Onbemeterde aansluiting Zuid | x 0,00 watt |  |  |  |  | 4009820 | GOED |  | 00000000 | 00000000 | 70006711 | 00000000 | 00000000 | STAAL / VERZINKT | 2017-05-27 |  | DCH | [6 empty] | LED | 379299
524498 | 000182 | In Bedrijf | Landgraaf | LANDGRAAF |  | Wijk 01 Nieuwenhagen | Nieuwenhagerheide | Oude Landgraaf | 6373BC |  |  | Straatverlichting | ZUD1 Dummy | 1-Straatverlichting | Masten | 26 | 4.75 | 1Onbekend |  |  |  |  | CVL AL 4.75 M |  | 1992-02-01 |  | 1992 | 01 | PHI 43 C : FGS103 | Philips | 1992-02-01 | 1992 |  | 01 | LAMP PH PLL 24W 840 2G11 4P | 24 | N | 840 | 2019-03-29 10:59 | 2022-07-05 10:59 |  | 01 |  | 2 |  | Gemeente Landgraaf | Gemeente Landgraaf | 200192 | 324643 | 50.9098 | 6.0297 | 1 |  |  |  | 36008117 | Onbemeterde aansluiting Zuid | e 2,00 Watt | [5 empty] | Reilux Meting Code A t/m april 2023 |  | 00000000 |  | 00000000 | 7005115182 | 00000000 | ALUMINIUM |  |  |  | Conditie-masten-2023 | [5 empty] | PL-L | 379306
524499 | 001476 | In Bedrijf | Landgraaf | LANDGRAAF |  | Wijk 00 Schaesberg | Kakert | Willem van Oranjestraat | 6371ET |  |  | Straatverlichting | ZUD1 Dummy | 1-Straatverlichting | Masten | 38 | 4 | SAPA | 0 | 0 | 60 | 0 | CON AL 4 M PT |  | 2008-04-01 |  | 2008 | 01 | 2000 1XPLL 36W R7021 ESDU | INDAL | 2008-04-01 | 2008 | 7021 ZWARTGRIJS | 01 | LAMP PH PLL 36W 840 2G11 4P | 36 | N | 840 | 2008-04-01 08:29 | 2011-07-09 |  | 01 |  | 2 | 2008-04-01 08:29 | Gemeente Landgraaf | Gemeente Landgraaf | 198682.869 | 323928.4993 | 50.9035 | 6.0082 | 1 |  |  |  | 36053449 | Onbemeterde aansluiting Zuid | e 2,00 Watt |  | ZIUTZ34 | 50 |  |  | GOED |  | 00000000 |  | 70008701 | 7005115185 | 00000000 | ALUMINIUM | [9 empty] | PL-L | 379307
524526 | 004462 | In Bedrijf | Landgraaf | LANDGRAAF |  | Wijk 02 Ubach over Worms | Parkheide | Van Doesburglaan | 6374PJ |  |  | Straatverlichting | ZUD1 Dummy | 1-Straatverlichting | Masten | 14 | 3.75 | VALMONT |  | 114 | 60 | 0 | PM ST 3,75 CV T60 GG M V |  | 1997-12-01 | 2008-05-30 | 1997 | 01 | *BDS711 12X 14W NW 1400L 9005 SDN DVDC | INDAL | 2017-09-18 | 2017 | 9005 DIEPZWART | 01 | LED 14 W | 14 | N |  | 2017-09-18 | 2022-05-21 |  | 01 |  | 0 | 2017-09-18 | Gemeente Landgraaf | Gemeente Landgraaf | 200753.387 | 325308.008 | 50.9157 | 6.0378 | 1 |  |  |  | 40728765 | Onbemeterde aansluiting Zuid | x 0,00 watt |  |  |  |  | 4024867 ¦ ralfv20170331 | GOED |  | 70007261 |  | 70023170 | 00000000 | 00000000 | STAAL | 2017-05-27 | [8 empty] | LED | 379333
524537 | 001735 | In Bedrijf | Landgraaf | LANDGRAAF |  | Wijk 02 Ubach over Worms | Groenstraat | Rimburgerweg | 6374LA |  |  | Straatverlichting | ZUD1 Dummy | 1-Straatverlichting | Masten | 49 | 8 | 1Onbekend |  |  |  |  | OCTA ST 8 M | 7033 CEMENTGRIJS | 1981-07-01 | 2008-05-30 | 1981 | 01 | STRADA 36X 49W NW 5300L GREY T2 DDG | NEDELKO B.V. | 2019-03-11 | 2019 | GRIJS | 01 | LED 49 W | 49 | N |  | 2019-03-11 | 2042-07-22 |  | 01 |  | 0 | 2019-03-11 | Gemeente Landgraaf | Gemeente Landgraaf | 202728 | 324634 | 50.9095 | 6.0658 | 1 |  |  |  | 36023620 | Onbemeterde aansluiting Zuid | x 0,00 watt |  | ZIUTZ06 |  |  | 4029488-T1 ¦ rdoorsch20181203 | GOED |  | 00000000 | 00000000 | 70041683 | 00000000 | 00000000 | STAAL / VERZINKT | 2017-05-27 |  | DCH | [6 empty] | LED | 379344
524538 | 003060 | In Bedrijf | Landgraaf | LANDGRAAF |  | Wijk 02 Ubach over Worms | Parkheide | Haaselt | 6374ED |  |  | Straatverlichting | ZUD1 Dummy | 1-Straatverlichting | Masten | 10 | 4.25 | 1Onbekend |  |  |  |  | OCTA ST 4.25 M | 7033 CEMENTGRIJS | 1986-01-01 | 2008-05-30 | 1986 | 01 | STRADA 12X 10W NW 1400L GREY T6 DDG | NEDELKO B.V. | 2020-09-01 | 2020 | GRIJS | 01 | LED 10 W | 10 | N |  | 2020-09-01 | 2034-09-08 |  | 01 |  | 0 | 2020-09-01 | Gemeente Landgraaf | Gemeente Landgraaf | 201043 | 325324 | 50.9158 | 6.0419 | 1 |  |  |  | 36084719 | Onbemeterde aansluiting Zuid | x 0,00 watt |  | ZIUTZ06 |  |  | 4031868 | GOED |  | 00000000 |  | 70042909 | 00000000 | 00000000 | STAAL / VERZINKT | 2017-05-27 | [8 empty] | LED | 379345
524539 | 002367 | In Bedrijf | Landgraaf | LANDGRAAF |  | Wijk 00 Schaesberg | Achter den Winkel | Op het Veldje | 6372RX |  |  | Straatverlichting | ZUD1 Dummy | 1-Straatverlichting | Masten | 16 | 3.5 | 1Onbekend |  |  |  |  | OCTA ST 3.5 M | 7033 CEMENTGRIJS | 1977-01-01 | 2008-05-30 | 1977 | 01 | 2000 FORTIMO 16W 740 1100LM R9005 | INDAL | 2012-07-10 | 2012 | 9005 DIEPZWART | 01 | LAMP LED 16W 1100LM 740 | 16 | N |  | 2012-07-10 | 2024-03-16 |  | 01 |  | 0 | 1996-04-22 | Gemeente Landgraaf | Gemeente Landgraaf | 198923 | 322259 | 50.8884 | 6.0114 | 1 |  |  |  | 36076201 | Onbemeterde aansluiting Zuid | x 0,00 watt |  |  |  |  | 4005512 | GOED |  | 00000000 |  | 70010587 | 00000000 | 00000000 | STAAL / VERZINKT | 2017-05-27 | [8 empty] | LED | 379346
524546 | 001770 | In Bedrijf | Landgraaf | LANDGRAAF |  | Wijk 01 Nieuwenhagen | Nieuwenhagerheide | Kamperstraat | 6373BP |  |  | Straatverlichting | ZUD1 Dummy | 1-Straatverlichting | Masten | 13 | 4.75 | VALMONT |  | 114 | 60 | 0 | PM ST 4,75 CV T60 GG M V |  | 2002-05-13 | 2003-07-25 | 2002 | 01 | * 2000 1XPLL 24W R9005 EVSA | INDAL | 2002-05-13 | 2002 | 7033 CEMENTGRIJS | 01 | RETROFIT KEGEL LED 13W NW 1300LM LUMIN | 13 | N | 840 | 2016-06-08 | 2039-10-20 |  | 01 |  | 0 | 2016-06-08 | Gemeente Landgraaf | Gemeente Landgraaf | 199631 | 324361 | 50.9073 | 6.0217 | 1 |  |  |  | 36004634 | Onbemeterde aansluiting Zuid | x 0,00 watt |  |  |  |  | 4022605 | GOED |  | 70007262 |  | 70000244 | 70025160 | 00000000 | STAAL | 2012-07-21 | [8 empty] | RETROLED | 379353
524556 | 001094 | In Bedrijf | Landgraaf | LANDGRAAF |  | Wijk 01 Nieuwenhagen | Exdel | Exdel | 6373AH |  |  | Straatverlichting | ZUD1 Dummy | 1-Straatverlichting | Masten | 16 | 4.25 | 1Onbekend |  |  |  |  | OCTA ST 4.25 M | 7033 CEMENTGRIJS | 1974-01-01 | 2008-05-30 | 1974 | 01 | 2000 FORTIMO 16W 740 1100LM R9005 | INDAL | 2012-07-31 | 2012 | 9005 DIEPZWART | 01 | LAMP LED 16W 1100LM 740 | 16 | N |  | 2012-07-31 | 2024-04-06 |  | 01 |  | 0 | 2012-07-31 | Gemeente Landgraaf | Gemeente Landgraaf | 198942 | 324358 | 50.9073 | 6.0119 | 1 |  |  |  | 36015997 | Onbemeterde aansluiting Zuid | x 0,00 watt |  |  |  |  | 4005512 | GOED |  | 00000000 |  | 70010587 | 00000000 | 00000000 | STAAL / VERZINKT | 2017-05-27 | [8 empty] | LED | 379362
524560 | 002366 | In Bedrijf | Landgraaf | LANDGRAAF |  | Wijk 00 Schaesberg | Achter den Winkel | Op het Veldje | 6372RX |  |  | Straatverlichting | ZUD1 Dummy | 1-Straatverlichting | Masten | 16 | 3.5 | 1Onbekend |  |  |  |  | OCTA ST 3.5 M | 7033 CEMENTGRIJS | 1977-01-01 | 2008-05-30 | 1977 | 01 | 2000 FORTIMO 16W 740 1100LM R9005 | INDAL | 2012-07-10 | 2012 | 9005 DIEPZWART | 01 | LAMP LED 16W 1100LM 740 | 16 | N |  | 2012-07-10 | 2024-03-16 |  | 01 |  | 0 |  | Gemeente Landgraaf | Gemeente Landgraaf | 198919 | 322236 | 50.8882 | 6.0113 | 1 |  |  |  | 36076198 | Onbemeterde aansluiting Zuid | x 0,00 watt |  |  |  |  | 4005512 | GOED |  | 00000000 |  | 70010587 | 00000000 | 00000000 | STAAL / VERZINKT | 2017-05-27 | [8 empty] | LED | 379365
524569 | 002632 | In Bedrijf | Landgraaf | LANDGRAAF |  | Wijk 00 Schaesberg | Klinkerkwartier | Kleirasp | 6372DL |  |  | Straatverlichting | ZUD1 Dummy | 1-Straatverlichting | Masten | 13 | 4.25 | 1Onbekend |  |  |  |  | OCTA ST 4.25 M | 7033 CEMENTGRIJS | 1982-05-01 | 2008-05-30 | 1982 | 01 | *2000 1XPLL 24W R9005 EVSA +LAMP+SN | INDAL | 2010-03-30 | 2010 | 9005 DIEPZWART | 01 | RETROFIT KEGEL LED 13W NW 1300LM LUMIN | 13 | N | 840 | 2015-07-03 | 2086-01-11 |  | 01 |  | 0 | 2015-07-03 | Gemeente Landgraaf | Gemeente Landgraaf | 199757 | 322945 | 50.8945 | 6.0233 | 1 |  |  |  | 36078794 | Onbemeterde aansluiting Zuid | x 0,00 watt |  |  |  |  | NWP 8001121050 | GOED |  | 00000000 |  | 70007423 | 70025160 | 00000000 | STAAL / VERZINKT | 2017-05-27 | [8 empty] | RETROLED | 379374
524576 | 000477 | In Bedrijf | Landgraaf | LANDGRAAF |  | Wijk 02 Ubach over Worms | Waubach | Burgemeester Valkenbergstraat | 6374TA |  |  | Straatverlichting | ZUD1 Dummy | 1-Straatverlichting | Masten | 16 | 4.25 | 1Onbekend |  |  |  |  | OCTA ST 4.25 M | 7033 CEMENTGRIJS | 1980-04-01 | 2008-05-30 | 1980 | 01 | 2000 FORTIMO 16W 740 1100LM R9005 | INDAL | 2012-09-01 | 2012 | 9005 DIEPZWART | 01 | LAMP LED 16W 1100LM 740 | 16 | A7 |  | 2012-09-01 | 2047-12-07 |  | 01 |  | 0 | 2012-09-01 | Gemeente Landgraaf | Gemeente Landgraaf | 201478 | 325139 | 50.9141 | 6.0481 | 1 |  |  |  | 36031712 | Onbemeterde aansluiting Zuid | x 0,00 watt | [5 empty] | GOED |  | 00000000 |  | 70010587 | 00000000 | 00000000 | STAAL / VERZINKT | 2017-05-27 | [8 empty] | LED | 379381
524588 | 000104 | In Bedrijf | Landgraaf | LANDGRAAF |  | Wijk 00 Schaesberg | Mijnbuurt | Oranje Nassaustraat | 6372CJ |  |  | Straatverlichting | ZUD1 Dummy | 1-Straatverlichting | Masten | 16 | 6.5 | VALMONT |  | 121 | 51 | 0 | OM ST 4,78 CV PTU51 GG M V |  | 1990-10-01 | 2008-05-30 | 1990 | 01 | ARM-LED BRISA PRO 32LED 16W 740 NW 2750lm PA03 ZIUTZ06 23:00-06:30 50% RAL9007 OPS 60mm tilt 0° 8MTR SNOER 3x1,5MM² | LIGHTRONICS | 2023-03-07 | 2023 | RAL9007 | 01 | LED 16W | 16 | N |  | 2023-03-07 | 2046-07-18 |  | 01 |  | 0 | 2023-03-07 | Gemeente Landgraaf | Gemeente Landgraaf | 199115.7559 | 321808.2373 | 50.8844 | 6.0141 | 1 |  |  |  | 36039772 | Onbemeterde aansluiting Zuid | x 0,00 watt |  | ZIUTZ06 |  |  | PR00105631 ¦ jeroen.vermonden20221206 | GOED |  | 70007263 | 00000000 | 102926 | 00000000 | 00000000 | STAAL | 2017-05-27 |  | DCH | [6 empty] | LED | 379390
524589 | 000675 | In Bedrijf | Landgraaf | LANDGRAAF |  | Wijk 00 Schaesberg | Lichtenberg | Koninginneplein | 6371AN |  |  | Straatverlichting | ZUD1 Dummy | 1-Straatverlichting | Masten | 15 | 4.75 | VALMONT |  | 114 | 60 | 0 | PM ST 4,75 CV T60 GG M V |  | 2020-04-07 11:00 |  | 2020 | 01 | *KFK 16X 15W NW 2150L 9005 C7 DDGC | LIGHTRONICS | 2019-11-06 | 2019 | 9005 DIEPZWART | 01 | LED 15 W | 15 | N |  | 2019-11-06 | 2024-07-08 |  | 01 |  | 0 | 2019-11-06 | Gemeente Landgraaf | Gemeente Landgraaf | 199592 | 323937 | 50.9035 | 6.0211 | 1 |  |  |  | 36045500 | Onbemeterde aansluiting Zuid | x 0,00 watt |  | ZIUTZ06 |  |  | 3717674 | GOED |  | 70007262 |  | 70041934 | 00000000 | 00000000 | STAAL | 2022-04-13 | [8 empty] | LED | 379391
524590 | 001203 | In Bedrijf | Landgraaf | LANDGRAAF |  | Wijk 00 Schaesberg | Kakert | Dr. Nolensstraat | 6371EB |  |  | Straatverlichting | ZUD1 Dummy | 1-Straatverlichting | Masten | 17 | 4.75 | 1Onbekend |  |  |  |  | CVL ST 4.75 M | 7033 CEMENTGRIJS | 1989-10-01 | 2008-05-30 | 1989 | 01 | KFK *** 17W NW 2000L 9005 C7 DDG |  | 2019-03-25 | 2019 | 7033 CEMENTGRIJS | 01 | LED 17 W | 17 | N |  | 2019-03-25 | 2023-11-25 |  | 01 |  | 0 | 2019-03-25 | Gemeente Landgraaf | Gemeente Landgraaf | 198917 | 323925 | 50.9034 | 6.0115 | 1 |  |  |  | 36050814 | Onbemeterde aansluiting Zuid | x 0,00 watt |  |  |  |  | 4030031-T5 ¦ rened20190212 | GOED |  | 00000000 |  | 70037493 | 00000000 | 00000000 | STAAL | 2017-05-27 | [8 empty] | LED | 379392
524595 | 001245 | In Bedrijf | Landgraaf | LANDGRAAF |  | Wijk 02 Ubach over Worms | Waubach | Maastrichterweg | 6374RX |  |  | Straatverlichting | ZUD1 Dummy | 1-Straatverlichting | Masten | 21 | 9 | 1Onbekend |  |  |  |  | OCTA ST 9 M | 7033 CEMENTGRIJS | 1974-01-01 | 2008-05-30 | 1974 | 01 | STRADA 18X 21W NW 2300L GREY T1 DDG | NEDELKO B.V. | 2019-04-08 | 2019 | GRIJS | 01 | LED 21 W | 21 | N |  | 2019-04-08 | 2023-12-09 |  | 01 |  | 0 | 2019-04-08 | Gemeente Landgraaf | Gemeente Landgraaf | 201945 | 324939 | 50.9123 | 6.0547 | 1 |  |  |  | 36018775 | Onbemeterde aansluiting Zuid | x 0,00 watt |  | ZIUTZ06 |  |  | 4029489 | GOED |  | 00000000 | 00000000 | 70039992 | 00000000 | 00000000 | STAAL / VERZINKT | 2017-05-27 |  | DCH | [6 empty] | LED | 379397
524612 | 003861 | In Bedrijf | Landgraaf | LANDGRAAF |  | Wijk 00 Schaesberg | Kakert | Kasteelweg | 6371GJ |  |  | Straatverlichting | ZUD1 Dummy | 1-Straatverlichting | Masten | 26 | 4.75 | VALMONT |  | 114 | 60 | 0 | PM ST 4,75 CV T60 GG M V |  | 1993-03-01 | 2008-05-30 | 1993 | 01 | * 2000 1XPLL 24W R9005 EVSA | INDAL | 1993-03-01 | 1993 | 7033 CEMENTGRIJS | 01 | LAMP PH PLL 24W 840 2G11 4P | 24 | A7 | 840 | 2022-02-25 15:35 | 2030-08-13 15:35 |  | 01 |  | 2 | 2001-01-02 | Gemeente Landgraaf | Gemeente Landgraaf | 198309 | 323917 | 50.9034 | 6.0029 | 1 |  |  |  | 40421211 | Onbemeterde aansluiting Zuid | e 2,00 Watt | [5 empty] | GOED |  | 70007262 |  | 70000244 | 7005115182 | 00000000 | STAAL | 2017-05-27 | [8 empty] | PL-L | 379413
524619 | 004375 | In Bedrijf | Landgraaf | LANDGRAAF |  | Wijk 02 Ubach over Worms | Abdissenbosch | Havikweg | 6374AZ |  |  | Straatverlichting | ZUD1 Dummy | 1-Straatverlichting | Masten | 51 | 8 | VALMONT |  | 140 | 51 | 0 | OM ST 6,5 CV PTU51 GG M V |  | 1997-04-01 | 2008-05-30 | 1997 | 01 | *TECEO1 32X 51W NW 6432L A150 5103 DDC | Schréder | 2017-08-22 | 2017 | AKZO 150 GRIS SABLÉ SW310F | 01 | LED 51 W | 51 | N |  | 2017-08-22 | 2041-01-02 |  | 01 |  | 0 | 2017-08-22 | Gemeente Landgraaf | Gemeente Landgraaf | 200049.2261 | 325518.9826 | 50.9176 | 6.0278 | 1 |  |  |  | 40560066 | Onbemeterde aansluiting Zuid | x 0,00 watt |  | ZIUTZ06 |  |  | 4024489 ¦ ralfv20170331 | GOED |  | 70007264 | 00000000 | 70027567 | 00000000 | 00000000 | STAAL | 2017-05-27 |  | UBO | [6 empty] | LED | 379419
524629 | 000478 | In Bedrijf | Landgraaf | LANDGRAAF |  | Wijk 02 Ubach over Worms | Lauradorp | Maastrichterlaan | 6374VL |  |  | Straatverlichting | ZUD1 Dummy | 1-Straatverlichting | Masten | 21 | 9 | VALMONT |  | 159 | 51 | 0 | OM ST 7,46 CV PTU51 GG M V |  | 1991-02-01 | 2009-12-31 | 1991 | 01 | STRADA 18X 21W NW 2300L GREY T1 DDG | NEDELKO B.V. | 2019-04-08 | 2019 | GRIJS | 01 | LED 21 W | 21 | N |  | 2019-04-08 | 2023-12-09 |  | 01 |  | 0 | 2019-04-08 | Gemeente Landgraaf | Gemeente Landgraaf | 201042 | 325036 | 50.9132 | 6.0419 | 1 |  |  |  | 36031720 | Onbemeterde aansluiting Zuid | x 0,00 watt |  | ZIUTZ06 |  |  | 4029489 | GOED |  | 70007265 | 00000000 | 70039992 | 00000000 | 00000000 | STAAL | 2018-12-28 |  | UBO | [6 empty] | LED | 379429
524631 | 001204 | In Bedrijf | Landgraaf | LANDGRAAF |  | Wijk 00 Schaesberg | Kakert | Dr. Nolensstraat | 6371EB |  |  | Straatverlichting | ZUD1 Dummy | 1-Straatverlichting | Masten | 17 | 4.75 | 1Onbekend |  |  |  |  | CVL ST 4.75 M | 7033 CEMENTGRIJS | 1989-10-01 | 2008-05-30 | 1989 | 01 | KFK *** 17W NW 2000L 9005 C7 DDG |  | 2019-03-25 | 2019 | 7033 CEMENTGRIJS | 01 | LED 17 W | 17 | N |  | 2019-03-25 | 2023-11-25 |  | 01 |  | 0 | 2019-03-25 | Gemeente Landgraaf | Gemeente Landgraaf | 198933 | 323940 | 50.9035 | 6.0117 | 1 |  |  |  | 36050822 | Onbemeterde aansluiting Zuid | x 0,00 watt |  |  |  |  | 4030031-T5 ¦ rened20190212 | GOED |  | 00000000 |  | 70037493 | 00000000 | 00000000 | STAAL | 2017-05-27 | [8 empty] | LED | 379431
524634 | 000183 | In Bedrijf | Landgraaf | LANDGRAAF |  | Wijk 01 Nieuwenhagen | Nieuwenhagerheide | Oude Landgraaf | 6373BW | TO 3 |  | Straatverlichting | ZUD1 Dummy | 1-Straatverlichting | Masten | 26 | 4.75 | 1Onbekend |  |  |  |  | CVL AL 4.75 M |  | 1992-02-01 |  | 1992 | 01 | PHI 43 C : FGS103 | Philips | 1992-02-01 | 1992 |  | 01 | LAMP PH PLL 24W 840 2G11 4P | 24 | A7 | 840 | 2019-03-29 11:57 | 2029-02-10 11:57 |  | 01 |  | 2 | 1992-02-01 | Gemeente Landgraaf | Gemeente Landgraaf | 200169 | 324634 | 50.9097 | 6.0294 | 1 |  |  |  | 36008125 | Onbemeterde aansluiting Zuid | e 2,00 Watt | [5 empty] | Reilux Meting Code A t/m april 2023 |  | 00000000 |  | 00000000 | 7005115182 | 00000000 | ALUMINIUM |  |  |  | Conditie-masten-2023 | [5 empty] | PL-L | 379436
524635 | 001527 | In Bedrijf | Landgraaf | LANDGRAAF |  | Wijk 00 Schaesberg | Schaesberg Centrum | Danielsstraat | 6372KE |  |  | Straatverlichting | ZUD1 Dummy | 1-Straatverlichting | Masten | 11 | 4.75 | VALMONT |  | 114 | 60 | 0 | PM ST 4,75 CV T60 GG M V |  | 1994-08-01 | 2003-12-31 | 1994 | 01 | KFK 16X 11W NW 1600L 9005 C7 DDG | LIGHTRONICS | 2021-02-01 | 2021 | 9005 DIEPZWART | 01 | LED 11 W | 11 | N |  | 2021-02-01 | 2025-10-04 |  | 01 |  | 0 | 2021-02-01 | Gemeente Landgraaf | Gemeente Landgraaf | 199092 | 322734 | 50.8927 | 6.0138 | 1 |  |  |  | 36067806 | Onbemeterde aansluiting Zuid | x 0,00 watt |  | ZIUTZ06 |  |  | 4033641 | GOED |  | 70007262 |  | 70044080 | 00000000 | 00000000 | STAAL | 2012-12-27 | [8 empty] | LED | 379437
524686 | 001095 | In Bedrijf | Landgraaf | LANDGRAAF |  | Wijk 01 Nieuwenhagen | Exdel | Exdel | 6373AH |  |  | Straatverlichting | ZUD1 Dummy | 1-Straatverlichting | Masten | 16 | 4.25 | 1Onbekend |  |  |  |  | OCTA ST 4.25 M | 7033 CEMENTGRIJS | 1974-01-01 | 2008-05-30 | 1974 | 01 | 2000 FORTIMO 16W 740 1100LM R9005 | INDAL | 2012-07-31 | 2012 | 9005 DIEPZWART | 01 | LAMP LED 16W 1100LM 740 | 16 | N |  | 2012-07-31 | 2024-04-06 |  | 01 |  | 0 | 2012-07-31 | Gemeente Landgraaf | Gemeente Landgraaf | 198943 | 324375 | 50.9075 | 6.0119 | 1 |  |  |  | 36016004 | Onbemeterde aansluiting Zuid | x 0,00 watt |  |  |  |  | 4005512 | GOED |  | 00000000 |  | 70010587 | 00000000 | 00000000 | STAAL / VERZINKT | 2017-05-27 | [8 empty] | LED | 379487
524700 | 001528 | In Bedrijf | Landgraaf | LANDGRAAF |  | Wijk 00 Schaesberg | Schaesberg Centrum | Danielsstraat | 6372KE |  |  | Straatverlichting | ZUD1 Dummy | 1-Straatverlichting | Masten | 11 | 4.75 | VALMONT |  | 114 | 60 | 0 | PM ST 4,75 CV T60 GG M V |  | 2023-03-07 |  | 2023 | 01 | KFK 16X 11W NW 1600L 9005 C7 DDG | LIGHTRONICS | 2021-02-01 | 2021 | 9005 DIEPZWART | 01 | LED 11 W | 11 | N |  | 2021-02-01 | 2025-10-04 |  | 01 |  | 0 | 2021-02-01 | Gemeente Landgraaf | Gemeente Landgraaf | 199105 | 322720 | 50.8926 | 6.014 | 1 |  |  |  | 36067814 | Onbemeterde aansluiting Zuid | x 0,00 watt |  | ZIUTZ06 |  |  | 2347719 | GOED |  | 70007262 |  | 70044080 | 00000000 | 00000000 | STAAL | [9 empty] | LED | 379503
524701 | 002633 | In Bedrijf | Landgraaf | LANDGRAAF |  | Wijk 00 Schaesberg | Klinkerkwartier | Kleirasp | 6372DL |  |  | Straatverlichting | ZUD1 Dummy | 1-Straatverlichting | Masten | 13 | 4.25 | 1Onbekend |  |  |  |  | OCTA ST 4.25 M | 7033 CEMENTGRIJS | 1982-05-01 | 2008-05-30 | 1982 | 01 | *2000 1XPLL 24W R9005 EVSA +LAMP+SN | INDAL | 2010-03-30 | 2010 | 9005 DIEPZWART | 01 | RETROFIT KEGEL LED 13W NW 1300LM LUMIN | 13 | A7 | 840 | 2015-07-03 | 2086-01-11 |  | 01 |  | 0 | 2015-07-03 | Gemeente Landgraaf | Gemeente Landgraaf | 199777 | 322945 | 50.8945 | 6.0236 | 1 |  |  |  | 36078808 | Onbemeterde aansluiting Zuid | x 0,00 watt |  |  |  |  | NWP 8001121050 | GOED |  | 00000000 |  | 70007423 | 70025160 | 00000000 | STAAL / VERZINKT | 2017-05-27 | [8 empty] | RETROLED | 379504
524731 | 001529 | In Bedrijf | Landgraaf | LANDGRAAF |  | Wijk 00 Schaesberg | Schaesberg Centrum | Danielsstraat | 6372KE |  |  | Straatverlichting | ZUD1 Dummy | 1-Straatverlichting | Masten | 13 | 4.75 | VALMONT |  | 114 | 60 | 0 | PM ST 4,75 CV T60 GG M V |  | 2003-02-25 | 2003-07-25 | 2003 | 01 | * 2000 1XPLL 24W R9005 EVSA | INDAL | 2003-02-25 | 2003 | 7033 CEMENTGRIJS | 01 | RETROFIT KEGEL LED 13W NW 1300LM LUMIN | 13 | A7 | 840 | 2016-06-08 | 2039-10-20 |  | 01 |  | 0 | 2016-06-08 | Gemeente Landgraaf | Gemeente Landgraaf | 199106 | 322696 | 50.8923 | 6.014 | 1 |  |  |  | 36067822 | Onbemeterde aansluiting Zuid | x 0,00 watt |  |  |  |  | 4022605 | GOED |  | 70007262 |  | 70000244 | 70025160 | 00000000 | STAAL | 2012-07-21 | [8 empty] | RETROLED | 379533
524743 | 004376 | In Bedrijf | Landgraaf | LANDGRAAF |  | Wijk 02 Ubach over Worms | Abdissenbosch | Havikweg | 6374AZ |  |  | Straatverlichting | ZUD1 Dummy | 1-Straatverlichting | Masten | 51 | 8 | VALMONT |  | 140 | 51 | 0 | OM ST 6,5 CV PTU51 GG M V |  | 1997-04-01 | 2008-05-30 | 1997 | 01 | *TECEO1 32X 51W NW 6432L A150 5103 DDC | Schréder | 2017-08-22 | 2017 | AKZO 150 GRIS SABLÉ SW310F | 01 | LED 51 W | 51 | N |  | 2017-08-22 | 2041-01-02 |  | 01 |  | 0 | 2017-08-22 | Gemeente Landgraaf | Gemeente Landgraaf | 200071.3234 | 325494.3431 | 50.9174 | 6.0281 | 1 |  |  |  | 40560074 | Onbemeterde aansluiting Zuid | x 0,00 watt |  | ZIUTZ06 |  |  | 4024489 ¦ ralfv20170331 | GOED |  | 70007264 | 00000000 | 70027567 | 00000000 | 00000000 | STAAL | 2017-05-27 |  | UBO | [6 empty] | LED | 379545
524755 | 000479 | In Bedrijf | Landgraaf | LANDGRAAF |  | Wijk 02 Ubach over Worms | Lauradorp | Maastrichterlaan | 6374VL | 21 |  | Straatverlichting | ZUD1 Dummy | 1-Straatverlichting | Masten | 21 | 9 | VALMONT |  | 159 | 51 | 0 | OM ST 7,46 CV PTU51 GG M V |  | 1997-02-01 | 2009-12-31 | 1997 | 01 | STRADA 18X 21W NW 2300L GREY T1 DDG | NEDELKO B.V. | 2019-04-08 | 2019 | GRIJS | 01 | LED 21 W | 21 | N |  | 2019-04-08 | 2023-12-09 |  | 01 |  | 0 | 2019-04-08 | Gemeente Landgraaf | Gemeente Landgraaf | 201064 | 325026 | 50.9131 | 6.0422 | 1 |  |  |  | 36031739 | Onbemeterde aansluiting Zuid | x 0,00 watt |  | ZIUTZ06 |  |  | 4029489 | GOED |  | 70007265 | 00000000 | 70039992 | 00000000 | 00000000 | STAAL | 2018-12-28 |  | UBO | [6 empty] | LED | 379555
524756 | 000106 | In Bedrijf | Landgraaf | LANDGRAAF |  | Wijk 00 Schaesberg | Mijnbuurt | Oranje Nassaustraat | 6372CJ |  |  | Straatverlichting | ZUD1 Dummy | 1-Straatverlichting | Masten | 16 | 6.5 | VALMONT |  | 121 | 51 | 0 | OM ST 4,78 CV PTU51 GG M V |  | 1990-10-01 | 2008-05-30 | 1990 | 01 | ARM-LED BRISA PRO 32LED 16W 740 NW 2750lm PA03 ZIUTZ06 23:00-06:30 50% RAL9007 OPS 60mm tilt 0° 8MTR SNOER 3x1,5MM² | LIGHTRONICS | 2023-03-07 | 2023 | RAL9007 | 01 | LED 16W | 16 | N |  | 2023-03-07 | 2046-07-18 |  | 01 |  | 0 | 2023-03-07 | Gemeente Landgraaf | Gemeente Landgraaf | 199160 | 321805 | 50.8843 | 6.0147 | 1 |  |  |  | 36039799 | Onbemeterde aansluiting Zuid | x 0,00 watt |  | ZIUTZ06 |  |  | PR00105631 ¦ jeroen.vermonden20221206 | GOED |  | 70007263 | 00000000 | 102926 | 00000000 | 00000000 | STAAL | 2017-05-27 |  | DCH | [6 empty] | LED | 379556
524766 | 001832 | In Bedrijf | Landgraaf | LANDGRAAF |  | Wijk 00 Schaesberg | De Dormig | Dormansberg | 6371XE |  |  | Straatverlichting | ZUD1 Dummy | 1-Straatverlichting | Masten | 26 | 4.75 | VALMONT |  | 114 | 60 | 0 | PM ST 4,75 CV T60 GG M V |  | 1994-06-01 | 2008-05-30 | 1994 | 01 | * 2000 1XPLL 24W R9005 EVSA | INDAL | 1994-06-01 | 1994 | 7033 CEMENTGRIJS | 01 | LAMP PH PLL 24W 840 2G11 4P | 24 | N | 840 | 2022-11-16 14:23 | 2025-09-05 14:23 | STARTER S10 SIN 10 4-65W |  | STARTER S10 SIN 10 4-65W |  |  | Gemeente Landgraaf | Gemeente Landgraaf | 199902 | 323475 | 50.8993 | 6.0255 | 1 |  |  |  | 36070858 | Onbemeterde aansluiting Zuid | [6 empty] | GOED |  | 70007262 |  | 70000244 | 7005115182 |  | STAAL | 2017-05-27 | [8 empty] | PL-L | 379567
524768 | 003065 | In Bedrijf | Landgraaf | LANDGRAAF |  | Wijk 02 Ubach over Worms | Namiddagsche Driessen | Spaarweiden | 6374MD |  |  | Straatverlichting | ZUD1 Dummy | 1-Straatverlichting | Masten | 13 | 4.25 | 1Onbekend |  |  |  |  | OCTA ST 4.25 M | 7033 CEMENTGRIJS | 1985-11-01 | 2008-05-30 | 1985 | 01 | * 2000 1XPLL 24W R9005 EVSA | INDAL | 2004-07-15 | 2004 | 7033 CEMENTGRIJS | 01 | RETROFIT KEGEL LED 13W NW 1300LM LUMIN | 13 | N | 840 | 2016-06-08 | 2039-10-20 |  | 01 |  | 0 | 2016-06-08 | Gemeente Landgraaf | Gemeente Landgraaf | 201327 | 325702 | 50.9192 | 6.046 | 1 |  |  |  | 36084727 | Onbemeterde aansluiting Zuid | x 0,00 watt |  |  |  |  | 4022605 | GOED |  | 00000000 |  | 70000244 | 70025160 | 00000000 | STAAL / VERZINKT | 2017-05-27 | [8 empty] | RETROLED | 379569
524778 | 003862 | In Bedrijf | Landgraaf | LANDGRAAF |  | Wijk 00 Schaesberg | Kakert | Exdellerweg | 6371CC |  |  | Straatverlichting | ZUD1 Dummy | 1-Straatverlichting | Masten | 26 | 4.75 | 1Onbekend |  |  |  |  | CVL ST 4.75 M | 7033 CEMENTGRIJS | 1993-02-01 | 2009-04-22 | 1993 | 01 | *2000 1XPLL 24W R9005 EVSA +LAMP+SN | INDAL | 2012-04-04 | 2012 | 9005 DIEPZWART | 01 | LAMP PH PLL 24W 840 2G11 4P | 24 | N | 840 | 2017-03-09 09:33 | 2019-12-28 09:33 |  | 01 |  | 2 | 2012-04-04 | Gemeente Landgraaf | Gemeente Landgraaf | 198729 | 324354 | 50.9073 | 6.0089 | 1 |  |  |  | 40421228 | Onbemeterde aansluiting Zuid | e 2,00 Watt | [5 empty] | GOED |  | 00000000 |  | 70007423 | 7005115182 | 00000000 | STAAL | 2018-04-19 | [7 empty] | 52120851 INKLIMBEVEILIGING | PL-L | 379577
524805 | 001246 | In Bedrijf | Landgraaf | LANDGRAAF |  | Wijk 02 Ubach over Worms | Waubach | Maastrichterweg | 6374RX |  |  | Straatverlichting | ZUD1 Dummy | 1-Straatverlichting | Masten | 21 | 9 | 1Onbekend |  |  |  |  | OCTA ST 9 M | 7033 CEMENTGRIJS | 1973-01-01 | 2008-05-30 | 1973 | 01 | STRADA 18X 21W NW 2300L GREY T1 DDG | NEDELKO B.V. | 2019-04-08 | 2019 | GRIJS | 01 | LED 21 W | 21 | N |  | 2019-04-08 | 2023-12-09 |  | 01 |  | 0 | 2019-04-08 | Gemeente Landgraaf | Gemeente Landgraaf | 202049 | 324955 | 50.9124 | 6.0562 | 1 |  |  |  | 36018783 | Onbemeterde aansluiting Zuid | x 0,00 watt |  | ZIUTZ06 |  |  | 4029489 | GOED |  | 00000000 | 00000000 | 70039992 | 00000000 | 00000000 | STAAL / VERZINKT | 2017-05-27 |  | DCH | [6 empty] | LED | 379604
524811 | 002000 | In Bedrijf | Landgraaf | LANDGRAAF |  | Wijk 02 Ubach over Worms | Namiddagsche Driessen | Spaarweiden | 6374MD |  |  | Straatverlichting | ZUD1 Dummy | 1-Straatverlichting | Masten | 13 | 4.25 | 1Onbekend |  |  |  |  | OCTA ST 4.25 M | 7033 CEMENTGRIJS | 1981-11-01 | 2008-05-30 | 1981 | 01 | *2000 1XPLL 24W R9005 EVSA +LAMP+SN | INDAL | 2004-07-15 | 2004 | 9005 DIEPZWART | 01 | RETROFIT KEGEL LED 13W NW 1300LM LUMIN | 13 | N | 840 | 2016-06-08 | 2039-10-20 |  | 01 |  | 0 | 2016-06-08 | Gemeente Landgraaf | Gemeente Landgraaf | 201341 | 325568 | 50.918 | 6.0462 | 1 |  |  |  | 36026271 | Onbemeterde aansluiting Zuid | x 0,00 watt |  |  |  |  | 4022605 | GOED |  | 00000000 |  | 70007423 | 70025160 | 00000000 | STAAL / VERZINKT | 2017-05-27 | [8 empty] | RETROLED | 379610
524812 | 000105 | In Bedrijf | Landgraaf | LANDGRAAF |  | Wijk 00 Schaesberg | Mijnbuurt | Oranje Nassaustraat | 6372CJ |  |  | Straatverlichting | ZUD1 Dummy | 1-Straatverlichting | Masten | 16 | 6.5 | VALMONT |  | 121 | 51 | 0 | OM ST 4,78 CV PTU51 GG M V |  | 1990-10-01 | 2008-05-30 | 1990 | 01 | ARM-LED BRISA PRO 32LED 16W 740 NW 2750lm PA03 ZIUTZ06 23:00-06:30 50% RAL9007 OPS 60mm tilt 0° 8MTR SNOER 3x1,5MM² | LIGHTRONICS | 2023-03-07 | 2023 | RAL9007 | 01 | LED 16W | 16 | N |  | 2023-03-07 | 2046-07-18 |  | 01 |  | 0 | 2023-03-07 | Gemeente Landgraaf | Gemeente Landgraaf | 199133 | 321813 | 50.8844 | 6.0143 | 1 |  |  |  | 36039780 | Onbemeterde aansluiting Zuid | x 0,00 watt |  | ZIUTZ06 |  |  | PR00105631 ¦ jeroen.vermonden20221206 | GOED |  | 70007263 | 00000000 | 102926 | 00000000 | 00000000 | STAAL | 2017-05-27 |  | DCH | [6 empty] | LED | 379611
524831 | 000933 | In Bedrijf | Landgraaf | LANDGRAAF |  | Wijk 00 Schaesberg | Schaesberg Centrum | Putstraat | 6372BJ |  |  | Straatverlichting | ZUD1 Dummy | 1-Straatverlichting | Masten | 13 | 4.25 | 1Onbekend |  |  |  |  | OCTA ST 4.25 M | 7033 CEMENTGRIJS | 1988-07-01 | 2003-12-31 | 1988 | 01 | * 2000 1XPLL 24W R9005 EVSA | INDAL | 2003-03-17 | 2003 | 7033 CEMENTGRIJS | 01 | RETROFIT KEGEL LED 13W NW 1300LM LUMIN | 13 | N | 840 | 2016-06-08 | 2039-10-20 |  | 01 |  | 0 | 2016-06-08 | Gemeente Landgraaf | Gemeente Landgraaf | 199321 | 322447 | 50.8901 | 6.0171 | 1 |  |  |  | 36048089 | Onbemeterde aansluiting Zuid | x 0,00 watt |  |  |  |  | 4022605 | GOED |  | 00000000 |  | 70000244 | 70025160 | 00000000 | STAAL / VERZINKT | 2012-12-27 | [8 empty] | RETROLED | 379624
524835 | 002893 | In Bedrijf | Landgraaf | LANDGRAAF |  | Wijk 00 Schaesberg | Mijnbuurt | Aan de Schacht | 6372MP |  |  | Straatverlichting | ZUD1 Dummy | 1-Straatverlichting | Masten | 13 | 3.5 | 1Onbekend |  |  |  |  | OCTA ST 3.5 M | 7033 CEMENTGRIJS | 1980-11-01 | 2008-05-30 | 1980 | 01 | *2000 1XPLL 24W R9005 EVSA +LAMP+SN | INDAL | 2009-03-24 | 2009 | 9005 DIEPZWART | 01 | RETROFIT KEGEL LED 13W NW 1300LM LUMIN | 13 | N | 840 | 2015-08-05 | 2038-12-16 |  | 01 |  | 0 | 2015-08-05 | Gemeente Landgraaf | Gemeente Landgraaf | 199343 | 321699 | 50.8834 | 6.0173 | 1 |  |  |  | 36081371 | Onbemeterde aansluiting Zuid | x 0,00 watt | [5 empty] | GOED |  | 00000000 |  | 70007423 | 70025160 | 00000000 | STAAL / VERZINKT | 2017-05-27 | [8 empty] | RETROLED | 379629
524849 | 000932 | In Bedrijf | Landgraaf | LANDGRAAF |  | Wijk 00 Schaesberg | Schaesberg Centrum | Putstraat | 6372BJ |  |  | Straatverlichting | ZUD1 Dummy | 1-Straatverlichting | Masten | 13 | 4.75 | VALMONT |  | 114 | 60 | 0 | PM ST 4,75 CV T60 GG M V | 7033 CEMENTGRIJS | 2011-02-22 | 2012-07-06 | 2011 | 01 | * 2000 1XPLL 24W R9005 EVSA | INDAL | 2003-03-17 | 2003 | 7033 CEMENTGRIJS | 01 | RETROFIT KEGEL LED 13W NW 1300LM LUMIN | 13 | A7 | 840 | 2016-06-08 | 2039-10-20 |  | 01 |  | 0 | 2016-06-08 | Gemeente Landgraaf | Gemeente Landgraaf | 199344 | 322455 | 50.8902 | 6.0174 | 1 |  |  |  | 36048070 | Onbemeterde aansluiting Zuid | x 0,00 watt |  |  |  |  | 4022605 | GOED |  | 70007262 |  | 70000244 | 70025160 | 00000000 | STAAL | 2021-07-03 | [8 empty] | RETROLED | 379642
524853 | 002092 | In Bedrijf | Landgraaf | LANDGRAAF |  | Wijk 00 Schaesberg | Kakert | Moltweg | 6371BT |  |  | Straatverlichting | ZUD1 Dummy | 1-Straatverlichting | Masten | 13 | 4.75 | VALMONT |  | 114 | 60 | 0 | PM ST 4,75 CV T60 GG M V |  | 2019-01-21 10:15 |  | 2019 | 01 | KFK ### 13W NW 1500L 9005 C7 DDG | LIGHTRONICS | 2019-01-21 10:15 | 2019 | RAL 9005 GITZWART | 01 | LED 13 W | 13 | N |  | 2019-01-21 | 2030-09-27 |  | 01 |  | 0 | 2019-01-21 | Gemeente Landgraaf | Gemeente Landgraaf | 199214 | 324048 | 50.9045 | 6.0157 | 1 |  |  |  | 36073458 | Onbemeterde aansluiting Zuid | x 0,00 watt |  |  |  |  | 4030031-T8 ¦ rened20190212 | GOED |  | 70007262 |  | 70037901 | 00000000 | 00000000 | STAAL | 2022-04-13 | [8 empty] | LED | 379647
524856 | 002892 | In Bedrijf | Landgraaf | LANDGRAAF |  | Wijk 00 Schaesberg | Mijnbuurt | Aan de Schacht | 6372MP |  |  | Straatverlichting | ZUD1 Dummy | 1-Straatverlichting | Masten | 13 | 3.5 | 1Onbekend |  |  |  |  | OCTA ST 3.5 M | 7033 CEMENTGRIJS | 1980-11-01 | 2008-05-30 | 1980 | 01 | *2000 1XPLL 24W R9005 EVSA +LAMP+SN | INDAL | 2009-03-24 | 2009 | 9005 DIEPZWART | 01 | RETROFIT KEGEL LED 13W NW 1300LM LUMIN | 13 | N | 840 | 2015-08-03 | 2086-02-11 |  | 01 |  | 0 | 2015-08-03 | Gemeente Landgraaf | Gemeente Landgraaf | 199343 | 321679 | 50.8832 | 6.0173 | 1 |  |  |  | 36081361 | Onbemeterde aansluiting Zuid | x 0,00 watt | [5 empty] | GOED |  | 00000000 |  | 70007423 | 70025160 | 00000000 | STAAL / VERZINKT | 2017-05-27 | [8 empty] | RETROLED | 379650
524864 | 004464 | In Bedrijf | Landgraaf | LANDGRAAF |  | Wijk 02 Ubach over Worms | Parkheide | Van Doesburglaan | 6374PJ |  |  | Straatverlichting | ZUD1 Dummy | 1-Straatverlichting | Masten | 14 | 3.75 | VALMONT |  | 114 | 60 | 0 | PM ST 3,75 CV T60 GG M V |  | 1997-12-01 | 2008-05-30 | 1997 | 01 | *BDS711 12X 14W NW 1400L 9005 SDN DVDC | INDAL | 2017-09-18 | 2017 | 9005 DIEPZWART | 01 | LED 14 W | 14 | N |  | 2017-09-18 | 2022-05-21 |  | 01 |  | 0 | 2017-09-18 | Gemeente Landgraaf | Gemeente Landgraaf | 200727.1603 | 325295.4813 | 50.9156 | 6.0374 | 1 |  |  |  | 40728781 | Onbemeterde aansluiting Zuid | x 0,00 watt |  |  |  |  | 4024867 ¦ ralfv20170331 | GOED |  | 70007261 |  | 70023170 | 00000000 | 00000000 | STAAL | 2017-05-27 | [8 empty] | LED | 379658
524867 | 003218 | In Bedrijf | Landgraaf | LANDGRAAF |  | Wijk 01 Nieuwenhagen | Op de Kamp | Bartokring | 6371LB |  |  | Straatverlichting | ZUD1 Dummy | 1-Straatverlichting | Masten | 27 | 6 | VALMONT |  | 160 | 60 |  | PM ST 6,0 CO T60 D160 CP M P7024 | 7024 GRAFIETGRIJS | 2018-09-17 |  | 2018 | 01 | NEOS1 24X 27W NW 3800L 7024 5103 DGE | Schréder | 2018-09-17 | 2018 | RAL 7024 GRAFIETGRIJS | 01 | LED 27 W | 27 | N |  | 2018-09-17 | 2023-05-20 |  | 01 |  | 0 | 2018-09-17 | Gemeente Landgraaf | Gemeente Landgraaf | 199696 | 324092 | 50.9048 | 6.0226 | 1 |  |  |  | 40055442 | Onbemeterde aansluiting Zuid | x 0,00 watt |  | ZIUTZ06 |  |  | 2060694 | GOED |  | 70033554 | 70033557 | 70038832 | 00000000 | 00000000 | STAAL |  |  | UITH NEOS 1 VORKBEVESTIGING T60 R7024 | [6 empty] | LED | 379661
524881 | 003219 | In Bedrijf | Landgraaf | LANDGRAAF |  | Wijk 01 Nieuwenhagen | Op de Kamp | Beethovensingel | 6371LE |  |  | Straatverlichting | ZUD1 Dummy | 1-Straatverlichting | Masten | 27 | 6 | VALMONT |  | 160 | 60 |  | PM ST 6,0 CO T60 D160 CP M P7024 | 7024 GRAFIETGRIJS | 2018-09-17 | 2008-05-30 | 2018 | 01 | NEOS1 24X 27W NW 3800L 7024 5103 DGE | Schréder | 2018-09-17 | 2018 | RAL 7024 GRAFIETGRIJS | 01 | LED 27 W | 27 | N |  | 2018-09-17 | 2023-05-20 |  | 01 |  | 0 | 2018-09-17 | Gemeente Landgraaf | Gemeente Landgraaf | 199707.9272 | 324108.0927 | 50.905 | 6.0228 | 1 |  |  |  | 40055450 | Onbemeterde aansluiting Zuid | x 0,00 watt |  | ZIUTZ06 |  |  | 2060694 | GOED |  | 70033554 | 70033557 | 70038832 | 00000000 | 00000000 | STAAL | 2017-05-27 |  | UITH NEOS 1 VORKBEVESTIGING T60 R7024 | [6 empty] | LED | 379672
524898 | 001504 | In Bedrijf | Landgraaf | LANDGRAAF |  | Wijk 01 Nieuwenhagen | Exdel | Aan de Beuk | 6373AL |  |  | Straatverlichting | ZUD1 Dummy | 1-Straatverlichting | Masten | 16 | 4.25 | 1Onbekend |  |  |  |  | OCTA ST 4.25 M | 7033 CEMENTGRIJS | 1978-01-01 | 2008-05-30 | 1978 | 01 | 2000 FORTIMO 16W 740 1100LM R9005 | INDAL | 2012-07-31 | 2012 | 9005 DIEPZWART | 01 | LAMP LED 16W 1100LM 740 | 16 | N |  | 2012-07-31 | 2024-04-06 |  | 01 |  | 0 | 2012-07-31 | Gemeente Landgraaf | Gemeente Landgraaf | 199410 | 324376 | 50.9074 | 6.0186 | 1 |  |  |  | 36002011 | Onbemeterde aansluiting Zuid | x 0,00 watt |  |  |  |  | 4005512 | GOED |  | 00000000 |  | 70010587 | 00000000 | 00000000 | STAAL / VERZINKT | 2017-05-27 | [8 empty] | LED | 379697
524899 | 000450 | In Bedrijf | Landgraaf | LANDGRAAF |  | Wijk 01 Nieuwenhagen | Oud Nieuwenhagen | Hoogstraat | 6373HP | 59A |  | Straatverlichting | ZUD1 Dummy | 1-Straatverlichting | Masten | 80 | 9 | VALMONT |  | 219 | 48 | 0 | 620165 CVL ST 9 m | 7033 CEMENTGRIJS | 2008-09-05 | 2009-07-01 | 2008 | 01 | *SINTRA-1 1XSON-T 70W CON | Schréder | 2008-09-05 | 2008 | ZWART | 01 | LAMP PH MST SON-T PIA PLUS 70W E27 | 70 | N | 220 | 2014-11-21 12:40 | 2018-08-17 12:40 |  | 01 |  | 10 | 2008-09-05 | Gemeente Landgraaf | Gemeente Landgraaf | 200403.9268 | 324721.8166 | 50.9105 | 6.0327 | 1 |  |  |  | 36010790 | Onbemeterde aansluiting Zuid | c 10,00 Watt |  |  |  |  | 8001117863 | GOED |  | 70007277 | 00000000 | 70000496 | 7005115078 | 00000000 | STAAL | 2018-06-28 |  | 621359 UBO ENKEL ST 1500/60 | [6 empty] | SON-T | 379698
524899 | 000450 | In Bedrijf | Landgraaf | LANDGRAAF |  | Wijk 01 Nieuwenhagen | Oud Nieuwenhagen | Hoogstraat | 6373HP | 59A |  | Straatverlichting | ZUD1 Dummy | 1-Straatverlichting | Masten | 27 | 9 | VALMONT |  | 219 | 48 | 0 | 620165 CVL ST 9 m | 7033 CEMENTGRIJS | 2008-09-05 | 2009-07-01 | 2008 | 02 | RECLAMEBORD | 1Onbekend | 2001-05-23 | 2001 | 7033 CEMENTGRIJS | 01 | LAMP TLD 18W 830 G13 | 18 | N | 830 | 2001-05-23 |  |  | 01 |  | 9 | 2001-05-23 | Gemeente Landgraaf | Gemeente Landgraaf | 200403.9268 | 324721.8166 | 50.9105 | 6.0327 | 1 |  |  |  | 36010790 | Onbemeterde aansluiting Zuid | c 9,00 watt |  |  |  |  | 8001117863 | GOED |  | 70007277 | 00000000 | 00000000 | 7005115235 | 00000000 | STAAL | 2018-06-28 |  | 621359 UBO ENKEL ST 1500/60 | [6 empty] | TL-D | 379699
524899 | 000450 | In Bedrijf | Landgraaf | LANDGRAAF |  | Wijk 01 Nieuwenhagen | Oud Nieuwenhagen | Hoogstraat | 6373HP | 59A |  | Straatverlichting | ZUD1 Dummy | 1-Straatverlichting | Masten | 27 | 9 | VALMONT |  | 219 | 48 | 0 | 620165 CVL ST 9 m | 7033 CEMENTGRIJS | 2008-09-05 | 2009-07-01 | 2008 | 02 | RECLAMEBORD | 1Onbekend | 2001-05-23 | 2001 | 7033 CEMENTGRIJS | 02 | LAMP TLD 18W 830 G13 | 18 | N | 830 | 2001-05-23 |  |  | 01 |  | 9 | 2001-05-23 | Gemeente Landgraaf | Gemeente Landgraaf | 200403.9268 | 324721.8166 | 50.9105 | 6.0327 | 1 |  |  |  | 36010790 | Onbemeterde aansluiting Zuid | c 9,00 watt |  |  |  |  | 8001117863 | GOED |  | 70007277 | 00000000 | 00000000 | 7005115235 | 00000000 | STAAL | 2018-06-28 |  | 621359 UBO ENKEL ST 1500/60 | [6 empty] | TL-D | 379700
524899 | 000450 | In Bedrijf | Landgraaf | LANDGRAAF |  | Wijk 01 Nieuwenhagen | Oud Nieuwenhagen | Hoogstraat | 6373HP | 59A |  | Straatverlichting | ZUD1 Dummy | 1-Straatverlichting | Masten | 27 | 9 | VALMONT |  | 219 | 48 | 0 | 620165 CVL ST 9 m | 7033 CEMENTGRIJS | 2008-09-05 | 2009-07-01 | 2008 | 02 | RECLAMEBORD | 1Onbekend | 2001-05-23 | 2001 | 7033 CEMENTGRIJS | 03 | LAMP TLD 18W 830 G13 | 18 | N | 830 | 2001-05-23 |  |  | 01 |  | 9 | 2001-05-23 | Gemeente Landgraaf | Gemeente Landgraaf | 200403.9268 | 324721.8166 | 50.9105 | 6.0327 | 1 |  |  |  | 36010790 | Onbemeterde aansluiting Zuid | c 9,00 watt |  |  |  |  | 8001117863 | GOED |  | 70007277 | 00000000 | 00000000 | 7005115235 | 00000000 | STAAL | 2018-06-28 |  | 621359 UBO ENKEL ST 1500/60 | [6 empty] | TL-D | 379701
524899 | 000450 | In Bedrijf | Landgraaf | LANDGRAAF |  | Wijk 01 Nieuwenhagen | Oud Nieuwenhagen | Hoogstraat | 6373HP | 59A |  | Straatverlichting | ZUD1 Dummy | 1-Straatverlichting | Masten | 27 | 9 | VALMONT |  | 219 | 48 | 0 | 620165 CVL ST 9 m | 7033 CEMENTGRIJS | 2008-09-05 | 2009-07-01 | 2008 | 02 | RECLAMEBORD | 1Onbekend | 2001-05-23 | 2001 | 7033 CEMENTGRIJS | 04 | LAMP TLD 18W 830 G13 | 18 | N | 830 | 2001-05-23 |  |  | 01 |  | 9 | 2001-05-23 | Gemeente Landgraaf | Gemeente Landgraaf | 200403.9268 | 324721.8166 | 50.9105 | 6.0327 | 1 |  |  |  | 36010790 | Onbemeterde aansluiting Zuid | c 9,00 watt |  |  |  |  | 8001117863 | GOED |  | 70007277 | 00000000 | 00000000 | 7005115235 | 00000000 | STAAL | 2018-06-28 |  | 621359 UBO ENKEL ST 1500/60 | [6 empty] | TL-D | 379702
524909 | 001491 | In Bedrijf | Landgraaf | LANDGRAAF |  | Wijk 02 Ubach over Worms | Waubach | Terwaerderveldje | 6374GA |  |  | Straatverlichting | ZUD1 Dummy | 1-Straatverlichting | Masten | 12 | 4.75 | VALMONT |  | 114 | 60 |  | PM ST 4,75 CV T60 GG M V |  | 2017-04-11 |  | 2017 | 01 | *KFK 16X 12W NW 1600L 9005 C7 DDGC |  | 2020-10-16 16:05 | 2020 |  | 01 | LED 12 W | 12 | N |  | 2020-10-16 | 2025-06-18 |  | 01 |  | 0 | 2020-10-16 | Gemeente Landgraaf | Gemeente Landgraaf | 202028 | 325499 | 50.9173 | 6.0559 | 1 |  |  |  | 36021199 | Onbemeterde aansluiting Zuid | x 0,00 watt |  | ZIUTZ06 |  |  | 1443251 | GOED |  | 70007262 |  | 70041933 | 00000000 | 00000000 | STAAL | [9 empty] | LED | 379711
524918 | 001772 | In Bedrijf | Landgraaf | LANDGRAAF |  | Wijk 01 Nieuwenhagen | Nieuwenhagerheide | Kamperstraat | 6373BP |  |  | Straatverlichting | ZUD1 Dummy | 1-Straatverlichting | Masten | 13 | 4.75 | VALMONT |  | 114 | 60 | 0 | PM ST 4,75 CV T60 GG M V |  | 2002-05-13 | 2003-07-25 | 2002 | 01 | * 2000 1XPLL 24W R9005 EVSA | INDAL | 2002-05-13 | 2002 | 7033 CEMENTGRIJS | 01 | RETROFIT KEGEL LED 13W NW 1300LM LUMIN | 13 | N | 840 | 2016-06-08 | 2039-10-20 |  | 01 |  | 0 | 2016-06-08 | Gemeente Landgraaf | Gemeente Landgraaf | 199672 | 324297 | 50.9067 | 6.0223 | 1 |  |  |  | 36004650 | Onbemeterde aansluiting Zuid | x 0,00 watt |  |  |  |  | 4022605 | GOED |  | 70007262 |  | 70000244 | 70025160 | 00000000 | STAAL | 2012-07-21 | [8 empty] | RETROLED | 379721
524920 | 001096 | In Bedrijf | Landgraaf | LANDGRAAF |  | Wijk 01 Nieuwenhagen | Exdel | Exdel | 6373AH |  |  | Straatverlichting | ZUD1 Dummy | 1-Straatverlichting | Masten | 16 | 4.25 | 1Onbekend |  |  |  |  | OCTA ST 4.25 M | 7033 CEMENTGRIJS | 1974-01-01 | 2008-05-30 | 1974 | 01 | 2000 FORTIMO 16W 740 1100LM R9005 | INDAL | 2012-07-31 | 2012 | 9005 DIEPZWART | 01 | LAMP LED 16W 1100LM 740 | 16 | N |  | 2012-07-31 | 2024-04-06 |  | 01 |  | 0 | 2012-07-31 | Gemeente Landgraaf | Gemeente Landgraaf | 199002 | 324438 | 50.908 | 6.0128 | 1 |  |  |  | 36016012 | Onbemeterde aansluiting Zuid | x 0,00 watt |  |  |  |  | 4005512 | GOED |  | 00000000 |  | 70010587 | 00000000 | 00000000 | STAAL / VERZINKT | 2017-05-27 | [8 empty] | LED | 379723
524939 | 000721 | In Bedrijf | Landgraaf | LANDGRAAF |  | Wijk 01 Nieuwenhagen | Oud Nieuwenhagen | Heigank | 6373KM |  |  | Straatverlichting | ZUD1 Dummy | 1-Straatverlichting | Masten | 20 | 4.75 | VALMONT |  | 114 | 60 |  | PM ST 4,75 CV T60 GG M V |  | 2017-10-15 |  | 2017 | 01 | BGP760 10X 20W NW 2700L D-GR DX70 DDGC | Philips | 2018-08-20 | 2018 | DARK-GREY | 01 | LED 20 W | 20 | N |  | 2018-08-20 | 2041-12-31 |  | 01 |  | 0 | 2018-08-20 | Gemeente Landgraaf | Gemeente Landgraaf | 200525 | 324641 | 50.9097 | 6.0345 | 1 |  |  |  | 36013366 | Onbemeterde aansluiting Zuid | x 0,00 watt |  | ZIUTZ06 |  |  | 4025517 |  |  | 70007262 | 70007337 | 70040554 | 00000000 | 00000000 | STAAL |  |  | UITH ST 1x1000/05 PTU60 T60 V | [6 empty] | LED | 379742
524947 | 001736 | In Bedrijf | Landgraaf | LANDGRAAF |  | Wijk 02 Ubach over Worms | Lauradorp | Nieuwenhagerstraat | 6374XN |  |  | Straatverlichting | ZUD1 Dummy | 1-Straatverlichting | Masten | 16 | 4.25 | 1Onbekend |  |  |  |  | OCTA ST 4.25 M | 7033 CEMENTGRIJS | 1976-02-01 | 2008-05-30 | 1976 | 01 | 2000 FORTIMO 16W 740 1100LM R9005 | INDAL | 2012-07-10 | 2012 | 9005 DIEPZWART | 01 | LAMP LED 16W 1100LM 740 | 16 | N |  | 2012-07-10 | 2024-03-16 |  | 01 |  | 0 | 1991-02-22 | Gemeente Landgraaf | Gemeente Landgraaf | 201058 | 324756 | 50.9107 | 6.042 | 1 |  |  |  | 36023639 | Onbemeterde aansluiting Zuid | x 0,00 watt |  |  |  |  | 4017060 ¦ leis20141125 | GOED |  | 00000000 |  | 70010587 | 00000000 | 00000000 | STAAL / VERZINKT | 2017-05-27 | [8 empty] | LED | 379748
524949 | 000745 | In Bedrijf | Landgraaf | LANDGRAAF |  | Wijk 02 Ubach over Worms | Rimburg | Palenbergerweg | 6374LS |  |  | Straatverlichting | ZUD1 Dummy | 1-Straatverlichting | Masten | 21 | 6.5 | 1Onbekend |  |  |  |  | OCTA ST 6.5 M | 7033 CEMENTGRIJS | 1987-04-01 | 2008-05-30 | 1987 | 01 | *RESIDIUM BGS224 1800 LM 740 EVSA | Philips | 2013-12-11 | 2013 | WIT | 01 | 20066092 LED 21 W | 21 | A7 | 840 | 2013-12-11 | 2084-06-21 |  | 01 |  | 0 | 2013-12-11 | Gemeente Landgraaf | Gemeente Landgraaf | 204401 | 325683 | 50.9188 | 6.0897 | 1 |  |  |  | 36034398 | Onbemeterde aansluiting Zuid | x 0,00 watt |  |  |  |  | 4009820 | GOED |  | 00000000 | 00000000 | 70006711 | 00000000 | 00000000 | STAAL / VERZINKT | 2017-05-27 |  | DCH | [6 empty] | LED | 379750
524966 | 000184 | In Bedrijf | Landgraaf | LANDGRAAF |  | Wijk 01 Nieuwenhagen | Nieuwenhagerheide | Oude Landgraaf | 6373BC |  |  | Straatverlichting | ZUD1 Dummy | 1-Straatverlichting | Masten | 12 | 4.75 | VALMONT |  | 114 | 60 |  | PM ST 4,75 CV T60 GG M V |  | 2013-05-03 |  | 2013 | 01 | RESIDIUM BGS224 1100 LM 740 EVSA | Philips | 2013-05-03 | 2013 | WIT | 01 | LED 12 W | 12 | N |  | 2013-05-03 | 2018-01-03 |  | 01 |  | 0 | 2013-05-03 | Gemeente Landgraaf | Gemeente Landgraaf | 200146 | 324624 | 50.9096 | 6.0291 | 1 |  |  |  | 36008133 | Onbemeterde aansluiting Zuid | x 0,00 watt |  |  |  |  | 2020299 | GOED |  | 70007262 |  | 70006708 | 00000000 | 00000000 | STAAL | [9 empty] | LED | 379765
525000 | 004378 | In Bedrijf | Landgraaf | LANDGRAAF |  | Wijk 02 Ubach over Worms | Abdissenbosch | Havikweg | 6374AZ | 11 |  | Straatverlichting | ZUD1 Dummy | 1-Straatverlichting | Masten | 51 | 8 | VALMONT |  | 140 | 51 | 0 | OM ST 6,5 CV PTU51 GG M V | 7033 CEMENTGRIJS | 2010-07-02 | 2010-07-27 | 2010 | 01 | *TECEO1 32X 51W NW 6432L A150 5103 DDC | Schréder | 2017-08-22 | 2017 | AKZO 150 GRIS SABLÉ SW310F | 01 | LED 51 W | 51 | N |  | 2017-08-22 | 2041-01-02 |  | 01 |  | 0 | 2017-08-22 | Gemeente Landgraaf | Gemeente Landgraaf | 200133.3417 | 325434.6851 | 50.9169 | 6.029 | 1 |  |  |  | 40560090 | Onbemeterde aansluiting Zuid | x 0,00 watt |  | ZIUTZ06 |  |  | 4024489 ¦ ralfv20170331 | GOED |  | 70007264 | 00000000 | 70027567 | 00000000 | 00000000 | STAAL | 2019-07-24 |  | 621359 UBO ENKEL ST 1500/60 | [6 empty] | LED | 379803
525011 | 001774 | In Bedrijf | Landgraaf | LANDGRAAF |  | Wijk 01 Nieuwenhagen | Buitengebied Brunssumerheide (2) | Kleikoelebergweg | 6373CE |  |  | Straatverlichting | ZUD1 Dummy | 1-Straatverlichting | Masten | 11 | 3.5 | 1Onbekend |  |  |  |  | OCTA ST 3.5 M | 7033 CEMENTGRIJS | 1980-09-01 | 2008-05-30 | 1980 | 01 | KFK 16X 11W NW 1600L 9005 C7 DDG | LIGHTRONICS | 2023-03-07 12:23 | 2023 | 9005 DIEPZWART | 01 | LED 11 W | 11 | N |  | 2023-03-07 | 2027-11-07 |  | 01 |  | 0 | 2023-03-07 | Gemeente Landgraaf | Gemeente Landgraaf | 199652 | 324934 | 50.9124 | 6.0221 | 1 |  |  |  | 36004677 | Onbemeterde aansluiting Zuid | x 0,00 watt |  |  |  |  | WO 146293 | GOED |  | 00000000 |  | 70044080 | 00000000 | 00000000 | STAAL / VERZINKT | 2017-05-27 | [8 empty] | LED | 379814
525013 | 003863 | In Bedrijf | Landgraaf | LANDGRAAF |  | Wijk 00 Schaesberg | Kakert | Exdellerweg | 6371CC |  |  | Straatverlichting | ZUD1 Dummy | 1-Straatverlichting | Masten | 26 | 4.75 | VALMONT |  | 114 | 60 | 0 | PM ST 4,75 CV T60 GG M V |  | 1993-02-01 | 2009-04-22 | 1993 | 01 | * 2000 1XPLL 24W R9005 EVSA | INDAL | 1993-02-01 | 1993 | 7033 CEMENTGRIJS | 01 | LAMP PH PLL 24W 830 2G11 4P XTRA | 24 | N | 830 | 2023-02-15 12:31 | 2025-12-05 12:31 |  | 01 |  | 2 | 2023-02-15 12:31 | Gemeente Landgraaf | Gemeente Landgraaf | 198686 | 324352 | 50.9073 | 6.0083 | 1 |  |  |  | 40421236 | Onbemeterde aansluiting Zuid | EVSA PH 1 x PL-T/C/L/TL5C 22-42W VIERK | [5 empty] | GOED |  | 70007262 |  | 70000244 | 7005115206 | 7005115145 | STAAL | 2018-04-19 | [8 empty] | PL-L | 379816
525016 | 001205 | In Bedrijf | Landgraaf | LANDGRAAF |  | Wijk 00 Schaesberg | Kakert | Dr. Nolensstraat | 6371EB |  |  | Straatverlichting | ZUD1 Dummy | 1-Straatverlichting | Masten | 17 | 4.75 | 1Onbekend |  |  |  |  | CVL ST 4.75 M | 7033 CEMENTGRIJS | 1989-10-01 | 2008-05-30 | 1989 | 01 | KFK *** 17W NW 2000L 9005 C7 DDG |  | 2019-03-25 | 2019 | 7033 CEMENTGRIJS | 01 | LED 17 W | 17 | N |  | 2019-03-25 | 2023-11-25 |  | 01 |  | 0 | 2019-03-25 | Gemeente Landgraaf | Gemeente Landgraaf | 198948 | 323963 | 50.9037 | 6.012 | 1 |  |  |  | 36050830 | Onbemeterde aansluiting Zuid | x 0,00 watt |  |  |  |  | 4030031-T5 ¦ rened20190212 | GOED |  | 00000000 |  | 70037493 | 00000000 | 00000000 | STAAL | 2017-05-27 | [8 empty] | LED | 379819
525017 | 001833 | In Bedrijf | Landgraaf | LANDGRAAF |  | Wijk 00 Schaesberg | De Dormig | Dormansberg | 6371XE |  |  | Straatverlichting | ZUD1 Dummy | 1-Straatverlichting | Masten | 26 | 4.75 | VALMONT |  | 114 | 60 | 0 | PM ST 4,75 CV T60 GG M V |  | 2003-04-15 | 2008-05-30 | 2003 | 01 | * 2000 1XPLL 24W R9005 EVSA | INDAL | 1996-11-01 | 1996 | 7033 CEMENTGRIJS | 01 | LAMP PH PLL 24W 840 2G11 4P | 24 | N | 840 | 2018-12-18 14:04 | 2022-03-26 14:04 |  | 01 |  | 2 | 1996-11-04 | Gemeente Landgraaf | Gemeente Landgraaf | 199921 | 323471 | 50.8992 | 6.0257 | 1 |  |  |  | 36070866 | Onbemeterde aansluiting Zuid | e 2,00 Watt | [5 empty] | GOED |  | 70007262 |  | 70000244 | 7005115182 | 00000000 | STAAL | 2017-05-27 | [8 empty] | PL-L | 379820
525044 | 001247 | In Bedrijf | Landgraaf | LANDGRAAF |  | Wijk 02 Ubach over Worms | Waubach | Maastrichterweg | 6374RX |  |  | Straatverlichting | ZUD1 Dummy | 1-Straatverlichting | Masten | 21 | 9 | 1Onbekend |  |  |  |  | OCTA ST 9 M | 7033 CEMENTGRIJS | 1973-01-01 | 2008-05-30 | 1973 | 01 | STRADA 18X 21W NW 2300L GREY T1 DDG | NEDELKO B.V. | 2019-04-08 | 2019 | GRIJS | 01 | LED 21 W | 21 | N |  | 2019-04-08 | 2023-12-09 |  | 01 |  | 0 | 2019-04-08 | Gemeente Landgraaf | Gemeente Landgraaf | 202071 | 324967 | 50.9125 | 6.0565 | 1 |  |  |  | 36018791 | Onbemeterde aansluiting Zuid | x 0,00 watt |  | ZIUTZ06 |  |  | 4029489 | GOED |  | 00000000 | 00000000 | 70039992 | 00000000 | 00000000 | STAAL / VERZINKT | 2017-05-27 |  | DCH | [6 empty] | LED | 379842
525054 | 001249 | In Bedrijf | Landgraaf | LANDGRAAF |  | Wijk 02 Ubach over Worms | Waubach | Maastrichterweg | 6374RX |  |  | Straatverlichting | ZUD1 Dummy | 1-Straatverlichting | Masten | 21 | 9 | 1Onbekend |  |  |  |  | OCTA ST 9 M | 7033 CEMENTGRIJS | 1973-01-01 | 2008-05-30 | 1973 | 01 | STRADA 18X 21W NW 2300L GREY T1 DDG | NEDELKO B.V. | 2019-04-08 | 2019 | GRIJS | 01 | LED 21 W | 21 | N |  | 2019-04-08 | 2023-12-09 |  | 01 |  | 0 | 2019-04-08 | Gemeente Landgraaf | Gemeente Landgraaf | 202116 | 324975 | 50.9126 | 6.0571 | 1 |  |  |  | 36018813 | Onbemeterde aansluiting Zuid | x 0,00 watt |  | ZIUTZ06 |  |  | 4029489 | GOED |  | 00000000 | 00000000 | 70039992 | 00000000 | 00000000 | STAAL / VERZINKT | 2017-05-27 |  | DCH | [6 empty] | LED | 379853
525104 | 001737 | In Bedrijf | Landgraaf | LANDGRAAF |  | Wijk 02 Ubach over Worms | Lauradorp | Nieuwenhagerstraat | 6374XN |  |  | Straatverlichting | ZUD1 Dummy | 1-Straatverlichting | Masten | 16 | 4.25 | 1Onbekend |  |  |  |  | OCTA ST 4.25 M | 7033 CEMENTGRIJS | 1976-02-01 | 2008-05-30 | 1976 | 01 | 2000 FORTIMO 16W 740 1100LM R9005 | INDAL | 2012-07-10 | 2012 | 9005 DIEPZWART | 01 | LAMP LED 16W 1100LM 740 | 16 | N |  | 2012-07-10 | 2024-03-16 |  | 01 |  | 0 | 1996-04-22 | Gemeente Landgraaf | Gemeente Landgraaf | 201054 | 324780 | 50.9109 | 6.042 | 1 |  |  |  | 36023647 | Onbemeterde aansluiting Zuid | x 0,00 watt |  |  |  |  | 4005512 | GOED |  | 00000000 |  | 70010587 | 00000000 | 00000000 | STAAL / VERZINKT | 2017-05-27 | [8 empty] | LED | 379903
525105 | 000198 | In Bedrijf | Landgraaf | LANDGRAAF |  | Wijk 02 Ubach over Worms | Lauradorp | Kantstraat | 6374ED |  |  | Straatverlichting | ZUD1 Dummy | 1-Straatverlichting | Masten | 8 | 8 | MAST SERVICES NEDERLAND |  | 171 | 76 |  | SM ST 9,25 CO EU2500 T60x100 P7024 |  | 2021-05-01 | 2010-06-28 | 2021 | 01 | CITEA NG 48X 74W WW 10300L 7042 5103 DDG | Schréder | 2021-05-01 | 2021 | 7042 VERKEERSGRIJS A | 01 | LED 74 W | 8 | N |  | 2021-05-01 | 2033-01-05 |  | 01 |  | 0 | 2021-05-01 | Gemeente Landgraaf | Gemeente Landgraaf | 201029.3115 | 325299.7595 | 50.9156 | 6.0417 | 1 |  |  |  | 36028940 | Onbemeterde aansluiting Zuid | x 0,00 watt |  | ZIUTZ06 |  |  | 4031627 | GOED |  | 70009610 |  | 70043853 | 00000000 | 00000000 | STAAL | 2019-06-25 | [8 empty] | LED | 379904
525106 | 000746 | In Bedrijf | Landgraaf | LANDGRAAF |  | Wijk 02 Ubach over Worms | Rimburg | Palenbergerweg | 6374LS |  |  | Straatverlichting | ZUD1 Dummy | 1-Straatverlichting | Masten | 21 | 6.5 | 1Onbekend |  |  |  |  | OCTA ST 6.5 M | 7033 CEMENTGRIJS | 1981-07-01 | 2008-05-30 | 1981 | 01 | *RESIDIUM BGS224 1800 LM 740 EVSA | Philips | 2013-10-10 | 2013 | WIT | 01 | 20066092 LED 21 W | 21 | N | 840 | 2013-10-10 | 2084-04-20 |  | 01 |  | 0 | 2013-10-10 | Gemeente Landgraaf | Gemeente Landgraaf | 204413 | 325710 | 50.919 | 6.0899 | 1 |  |  |  | 36034401 | Onbemeterde aansluiting Zuid | x 0,00 watt |  |  |  |  | 4009820 | GOED |  | 00000000 | 00000000 | 70006711 | 00000000 | 00000000 | STAAL / VERZINKT | 2017-05-27 |  | DCH | [6 empty] | LED | 379905
525112 | 002634 | In Bedrijf | Landgraaf | LANDGRAAF |  | Wijk 00 Schaesberg | Klinkerkwartier | Kleirasp | 6372DL |  |  | Straatverlichting | ZUD1 Dummy | 1-Straatverlichting | Masten | 13 | 4.25 | 1Onbekend |  |  |  |  | OCTA ST 4.25 M | 7033 CEMENTGRIJS | 1982-05-01 | 2008-05-30 | 1982 | 01 | *2000 1XPLL 24W R9005 EVSA +LAMP+SN | INDAL | 2010-03-30 | 2010 | 9005 DIEPZWART | 01 | RETROFIT KEGEL LED 13W NW 1300LM LUMIN | 13 | N | 840 | 2015-07-03 | 2086-01-11 |  | 01 |  | 0 | 2015-07-03 | Gemeente Landgraaf | Gemeente Landgraaf | 199799 | 322951 | 50.8946 | 6.0239 | 1 |  |  |  | 36078816 | Onbemeterde aansluiting Zuid | x 0,00 watt |  |  |  |  | NWP 8001121050 | GOED |  | 00000000 |  | 70007423 | 70025160 | 00000000 | STAAL / VERZINKT | 2017-05-27 | [8 empty] | RETROLED | 379918
525146 | 004465 | In Bedrijf | Landgraaf | LANDGRAAF |  | Wijk 02 Ubach over Worms | Parkheide | Van Doesburglaan | 6374PJ |  |  | Straatverlichting | ZUD1 Dummy | 1-Straatverlichting | Masten | 11 | 3.75 | VALMONT |  | 114 | 60 | 0 | PM ST 3,75 CV T60 GG M V |  | 1997-12-01 | 2008-05-30 | 1997 | 01 | KFK 16X 11W NW 1600L 9005 C7 DDG | LIGHTRONICS | 2023-05-04 08:03 | 2023 | 9005 DIEPZWART | 01 | LED 11 W | 11 | N |  | 2023-05-04 | 2028-01-04 |  | 01 |  | 0 | 2023-05-04 | Gemeente Landgraaf | Gemeente Landgraaf | 200779.332 | 325308.396 | 50.9157 | 6.0382 | 1 |  |  |  | 40728791 | Onbemeterde aansluiting Zuid | x 0,00 watt |  |  |  |  | 159952 | GOED |  | 70007261 |  | 70044080 | 00000000 | 00000000 | STAAL | 2017-05-27 | [8 empty] | LED | 379954
525151 | 002369 | In Bedrijf | Landgraaf | LANDGRAAF |  | Wijk 00 Schaesberg | Achter den Winkel | Op het Veldje | 6372RX |  |  | Straatverlichting | ZUD1 Dummy | 1-Straatverlichting | Masten | 16 | 3.5 | 1Onbekend |  |  |  |  | OCTA ST 3.5 M | 7033 CEMENTGRIJS | 1977-01-01 | 2008-05-30 | 1977 | 01 | 2000 FORTIMO 16W 740 1100LM R9005 | INDAL | 2012-07-10 | 2012 | 9005 DIEPZWART | 01 | LAMP LED 16W 1100LM 740 | 16 | N |  | 2012-07-10 | 2024-03-16 |  | 01 |  | 0 |  | Gemeente Landgraaf | Gemeente Landgraaf | 198945 | 322265 | 50.8885 | 6.0117 | 1 |  |  |  | 36076228 | Onbemeterde aansluiting Zuid | x 0,00 watt |  |  |  |  | 4005512 | GOED |  | 00000000 |  | 70010587 | 00000000 | 00000000 | STAAL / VERZINKT | 2017-05-27 | [8 empty] | LED | 379958
525152 | 003064 | In Bedrijf | Landgraaf | LANDGRAAF |  | Wijk 02 Ubach over Worms | Namiddagsche Driessen | Namiddagse Driessen | 6374MS |  |  | Straatverlichting | ZUD1 Dummy | 1-Straatverlichting | Masten | 62 | 6.5 | 1Onbekend |  |  |  |  | OCTA ST 6.5 M | 7033 CEMENTGRIJS | 1985-11-01 | 2008-05-30 | 1985 | 01 | *RESIDIUM FGS225 1XPLL 55W ESDU | Philips | 2010-02-18 | 2010 | 7035 LICHTGRIJS | 01 | LAMP OSR PLL 55W 840 2G11 4P DULUX L | 55 | N | 840 | 2020-01-28 15:30 | 2022-11-17 15:30 |  | 01 |  | 7 | 2010-02-18 13:56 | Gemeente Landgraaf | Gemeente Landgraaf | 201398 | 325761 | 50.9197 | 6.047 | 1 |  |  |  | 36084735 | Onbemeterde aansluiting Zuid | e 7,00 Watt |  | ZIUTZ34 | 50 |  |  | GOED |  | 00000000 | 00000000 | 70008418 | 7005114856 | 00000000 | STAAL / VERZINKT | 2017-05-27 |  | DCH | [6 empty] | PL-L | 379959
525157 | 000186 | In Bedrijf | Landgraaf | LANDGRAAF |  | Wijk 01 Nieuwenhagen | Nieuwenhagerheide | Oude Landgraaf | 6373BC |  |  | Straatverlichting | ZUD1 Dummy | 1-Straatverlichting | Masten | 33 | 4.75 | 1Onbekend |  |  |  |  | CVL AL 4.75 m vaste uithouder |  | 1988-10-01 |  | 1988 | 01 | IND 27 A : 86825 | INDAL | 1988-10-01 | 1988 |  | 01 | LAMP PH PLL 24W 840 2G11 4P XTRA | 24 | A7 | 840 | 2023-01-05 12:55 | 2045-07-30 12:55 |  | 01 |  | 9 | 2002-02-08 | Gemeente Landgraaf | Gemeente Landgraaf | 200101 | 324604 | 50.9094 | 6.0284 | 1 |  |  |  | 36008151 | Onbemeterde aansluiting Zuid | c 9,00 watt | [5 empty] | Reilux Meting Code A t/m april 2023 |  | 00000000 |  | 00000000 | 7005115087 | 00000000 | ALUMINIUM |  |  |  | Conditie-masten-2023 | [5 empty] | PL-L | 379965
525166 | 001097 | In Bedrijf | Landgraaf | LANDGRAAF |  | Wijk 01 Nieuwenhagen | Exdel | Exdel | 6373AH |  |  | Straatverlichting | ZUD1 Dummy | 1-Straatverlichting | Masten | 16 | 4.25 | 1Onbekend |  |  |  |  | OCTA ST 4.25 M | 7033 CEMENTGRIJS | 1974-01-01 | 2008-05-30 | 1974 | 01 | 2000 FORTIMO 16W 740 1100LM R9005 | INDAL | 2012-07-31 | 2012 | 9005 DIEPZWART | 01 | LAMP LED 16W 1100LM 740 | 16 | A7 |  | 2012-07-31 | 2024-04-06 |  | 01 |  | 0 | 2012-07-31 | Gemeente Landgraaf | Gemeente Landgraaf | 198987 | 324438 | 50.908 | 6.0126 | 1 |  |  |  | 36016020 | Onbemeterde aansluiting Zuid | x 0,00 watt |  |  |  |  | 4005512 | GOED |  | 00000000 |  | 70010587 | 00000000 | 00000000 | STAAL / VERZINKT | 2017-05-27 | [8 empty] | LED | 379973
525174 | 003864 | In Bedrijf | Landgraaf | LANDGRAAF |  | Wijk 00 Schaesberg | Kakert | Exdellerweg | 6371CC |  |  | Straatverlichting | ZUD1 Dummy | 1-Straatverlichting | Masten | 11 | 4.75 | VALMONT |  | 114 | 60 | 0 | PM ST 4,75 CV T60 GG M V |  | 1993-02-01 | 2008-05-30 | 1993 | 01 | KFK 16X 11W NW 1600L 9005 C7 DDG | LIGHTRONICS | 2021-01-19 | 2021 | 9005 DIEPZWART | 01 | LED 11 W | 11 | N |  | 2021-01-19 | 2025-09-21 |  | 01 |  | 0 | 2021-01-19 | Gemeente Landgraaf | Gemeente Landgraaf | 198635 | 324350 | 50.9072 | 6.0075 | 1 |  |  |  | 40421244 | Onbemeterde aansluiting Zuid | x 0,00 watt |  | ZIUTZ06 |  |  | 3736568 | GOED |  | 70007262 |  | 70044080 | 00000000 | 00000000 | STAAL | 2017-05-27 | [7 empty] | 52120851 INKLIMBEVEILIGING | LED | 379981
525176 | 004466 | In Bedrijf | Landgraaf | LANDGRAAF |  | Wijk 02 Ubach over Worms | Parkheide | Moershei | 6374NR |  |  | Straatverlichting | ZUD1 Dummy | 1-Straatverlichting | Masten | 14 | 3.75 | VALMONT |  | 114 | 60 | 0 | PM ST 3,75 CV T60 GG M V |  | 1997-12-01 | 2009-04-15 | 1997 | 01 | *BDS711 12X 14W NW 1400L 9005 SDN DVDC | INDAL | 2017-09-18 | 2017 | 9005 DIEPZWART | 01 | LED 14 W | 14 | N |  | 2017-09-18 | 2022-05-21 |  | 01 |  | 0 | 2017-09-18 | Gemeente Landgraaf | Gemeente Landgraaf | 200796 | 325313 | 50.9157 | 6.0384 | 1 |  |  |  | 40728803 | Onbemeterde aansluiting Zuid | x 0,00 watt |  |  |  |  | 4024867 ¦ ralfv20170331 | GOED |  | 70007261 |  | 70023170 | 00000000 | 00000000 | STAAL | 2018-04-12 | [8 empty] | LED | 379983
525185 | 001098 | In Bedrijf | Landgraaf | LANDGRAAF |  | Wijk 01 Nieuwenhagen | Exdel | Exdel | 6373AH |  |  | Straatverlichting | ZUD1 Dummy | 1-Straatverlichting | Masten | 16 | 4.75 | VALMONT |  | 114 | 60 | 0 | PM ST 4,75 CV T60 GG M V |  | 1991-05-01 | 2008-05-30 | 1991 | 01 | 2000 FORTIMO 16W 740 1100LM R9005 | INDAL | 2012-07-31 | 2012 | 9005 DIEPZWART | 01 | LAMP LED 16W 1100LM 740 | 16 | A7 |  | 2012-07-31 | 2024-04-06 |  | 01 |  | 0 | 2012-07-31 | Gemeente Landgraaf | Gemeente Landgraaf | 198968 | 324454 | 50.9082 | 6.0123 | 1 |  |  |  | 36016039 | Onbemeterde aansluiting Zuid | x 0,00 watt |  |  |  |  | 4005512 | GOED |  | 70007262 |  | 70010587 | 00000000 | 00000000 | STAAL | 2017-05-27 | [8 empty] | LED | 379991
525194 | 001773 | In Bedrijf | Landgraaf | LANDGRAAF |  | Wijk 01 Nieuwenhagen | Nieuwenhagerheide | Kamperstraat | 6373BP |  |  | Straatverlichting | ZUD1 Dummy | 1-Straatverlichting | Masten | 26 | 4.75 | 1Onbekend |  |  |  |  | CVL ST 4.75 M | 7033 CEMENTGRIJS | 2000-03-15 | 2003-12-31 | 2000 | 01 | IND 48 C : KEGEL PL-L 18 / 24 W | INDAL | 1980-06-01 | 1980 | 7033 CEMENTGRIJS | 01 | LAMP PH PLL 24W 840 2G11 4P | 24 | N | 840 | 2010-01-18 | 2013-04-26 |  | 01 |  | 2 |  | Gemeente Landgraaf | Gemeente Landgraaf | 199697 | 324258 | 50.9063 | 6.0226 | 1 |  |  |  | 36004669 | Onbemeterde aansluiting Zuid | e 2,00 Watt | [5 empty] | GOED |  | 00000000 |  | 00000000 | 7005115182 | 00000000 | STAAL | 2012-12-27 | [8 empty] | PL-L | 379998
525200 | 000723 | In Bedrijf | Landgraaf | LANDGRAAF |  | Wijk 01 Nieuwenhagen | Oud Nieuwenhagen | Heigank | 6373KM |  |  | Straatverlichting | ZUD1 Dummy | 1-Straatverlichting | Masten | 20 | 4.75 | VALMONT |  | 114 | 60 |  | PM ST 4,75 CV T60 GG M V |  | 2017-10-15 |  | 2017 | 01 | BGP760 10X 20W NW 2700L D-GR DX70 DDGC | Philips | 2018-08-20 | 2018 | DARK-GREY | 01 | LED 20 W | 20 | N |  | 2018-08-20 | 2041-12-31 |  | 01 |  | 0 | 2018-08-20 | Gemeente Landgraaf | Gemeente Landgraaf | 200484 | 324667 | 50.91 | 6.0339 | 1 |  |  |  | 36013382 | Onbemeterde aansluiting Zuid | x 0,00 watt |  | ZIUTZ06 |  |  | 4025517 |  |  | 70007262 |  | 70040554 | 00000000 | 00000000 | STAAL | [9 empty] | LED | 380004
525207 | 002002 | In Bedrijf | Landgraaf | LANDGRAAF |  | Wijk 02 Ubach over Worms | Namiddagsche Driessen | Troereberg | 6374MB |  |  | Straatverlichting | ZUD1 Dummy | 1-Straatverlichting | Masten | 12 | 4.25 | 1Onbekend |  |  |  |  | OCTA ST 4.25 M | 7033 CEMENTGRIJS | 1981-11-01 | 2008-05-30 | 1981 | 01 | *KFK 16X 12W NW 1600L 9005 C7 DDGC |  | 2021-07-01 | 2021 |  | 01 | LED 12 W | 12 | N |  | 2021-07-01 | 2026-03-03 |  | 01 |  | 0 | 2021-07-01 | Gemeente Landgraaf | Gemeente Landgraaf | 201359 | 325549 | 50.9178 | 6.0464 | 1 |  |  |  | 36026298 | Onbemeterde aansluiting Zuid | x 0,00 watt |  | ZIUTZ06 |  |  | PR00004205 | GOED |  | 00000000 |  | 70041933 | 00000000 | 00000000 | STAAL / VERZINKT | 2017-05-27 | [8 empty] | LED | 380011
525237 | 000722 | In Bedrijf | Landgraaf | LANDGRAAF |  | Wijk 01 Nieuwenhagen | Oud Nieuwenhagen | Heigank | 6373KM |  |  | Straatverlichting | ZUD1 Dummy | 1-Straatverlichting | Masten | 20 | 4.75 | VALMONT |  | 114 | 60 |  | PM ST 4,75 CV T60 GG M V |  | 2017-10-15 |  | 2017 | 01 | BGP760 10X 20W NW 2700L D-GR DX70 DDGC | Philips | 2018-08-20 | 2018 | DARK-GREY | 01 | LED 20 W | 20 | N |  | 2018-08-20 | 2041-12-31 |  | 01 |  | 0 | 2018-08-20 | Gemeente Landgraaf | Gemeente Landgraaf | 200501 | 324647 | 50.9098 | 6.0341 | 1 |  |  |  | 36013374 | Onbemeterde aansluiting Zuid | x 0,00 watt |  | ZIUTZ06 |  |  | 4025517 |  |  | 70007262 |  | 70040554 | 00000000 | 00000000 | STAAL | [9 empty] | LED | 380040
525239 | 001248 | In Bedrijf | Landgraaf | LANDGRAAF |  | Wijk 02 Ubach over Worms | Waubach | Maastrichterweg | 6374RZ | 36 |  | Straatverlichting | ZUD1 Dummy | 1-Straatverlichting | Masten | 21 | 9 | 1Onbekend |  |  |  |  | OCTA ST 9 M | 7033 CEMENTGRIJS | 1973-01-01 | 2008-05-30 | 1973 | 01 | STRADA 18X 21W NW 2300L GREY T1 DDG | NEDELKO B.V. | 2019-04-08 | 2019 | GRIJS | 01 | LED 21 W | 21 | N |  | 2019-04-08 | 2023-12-09 |  | 01 |  | 0 | 2019-04-08 | Gemeente Landgraaf | Gemeente Landgraaf | 202094 | 324963 | 50.9125 | 6.0568 | 1 |  |  |  | 36018805 | Onbemeterde aansluiting Zuid | x 0,00 watt |  | ZIUTZ06 |  |  | 4029489 | GOED |  | 00000000 | 00000000 | 70039992 | 00000000 | 00000000 | STAAL / VERZINKT | 2017-05-27 |  | DCH | [6 empty] | LED | 380042
525250 | 001492 | In Bedrijf | Landgraaf | LANDGRAAF |  | Wijk 02 Ubach over Worms | Waubach | Terwaerderveldje | 6374GA |  |  | Straatverlichting | ZUD1 Dummy | 1-Straatverlichting | Masten | 16 | 4.25 | 1Onbekend |  |  |  |  | OCTA ST 4.25 M | 7033 CEMENTGRIJS | 1975-01-01 | 2008-05-30 | 1975 | 01 | 2000 FORTIMO 16W 740 1100LM R9005 | INDAL | 2012-07-10 | 2012 | 9005 DIEPZWART | 01 | LAMP LED 16W 1100LM 740 | 16 | N |  | 2012-07-10 | 2024-03-16 |  | 01 |  | 0 | 1992-02-01 | Gemeente Landgraaf | Gemeente Landgraaf | 202007 | 325483 | 50.9172 | 6.0556 | 1 |  |  |  | 36021202 | Onbemeterde aansluiting Zuid | x 0,00 watt |  |  |  |  | 73432 | GOED |  | 00000000 |  | 70010587 | 00000000 | 00000000 | STAAL / VERZINKT | 2017-05-27 | [8 empty] | LED | 380052
525251 | 000107 | In Bedrijf | Landgraaf | LANDGRAAF |  | Wijk 00 Schaesberg | Mijnbuurt | Oranje Nassaustraat | 6372CJ |  |  | Straatverlichting | ZUD1 Dummy | 1-Straatverlichting | Masten | 16 | 6.5 | VALMONT |  | 121 | 51 | 0 | OM ST 4,78 CV PTU51 GG M V |  | 1990-10-01 | 2008-05-30 | 1990 | 01 | ARM-LED BRISA PRO 32LED 16W 740 NW 2750lm PA03 ZIUTZ06 23:00-06:30 50% RAL9007 OPS 60mm tilt 0° 8MTR SNOER 3x1,5MM² | LIGHTRONICS | 2023-03-07 | 2023 | RAL9007 | 01 | LED 16W | 16 | N |  | 2023-03-07 | 2046-07-18 |  | 01 |  | 0 | 2023-03-07 | Gemeente Landgraaf | Gemeente Landgraaf | 199186.7379 | 321804.5866 | 50.8843 | 6.0151 | 1 |  |  |  | 36039802 | Onbemeterde aansluiting Zuid | x 0,00 watt |  | ZIUTZ06 |  |  | PR00105631 ¦ jeroen.vermonden20221206 | GOED |  | 70007263 | 00000000 | 102926 | 00000000 | 00000000 | STAAL | 2017-05-27 |  | DCH | [6 empty] | LED | 380053
525256 | 000934 | In Bedrijf | Landgraaf | LANDGRAAF |  | Wijk 00 Schaesberg | Schaesberg Centrum | Putstraat | 6372BJ |  |  | Straatverlichting | ZUD1 Dummy | 1-Straatverlichting | Masten | 26 | 4.75 | VALMONT |  | 114 | 60 | 0 | PM ST 4,75 CV T60 GG M V |  | 2003-11-26 | 2004-07-06 | 2003 | 01 | * 2000 1XPLL 24W R9005 EVSA | INDAL | 2003-03-17 | 2003 | 7033 CEMENTGRIJS | 01 | LAMP PH PLL 24W 840 2G11 4P | 24 | A7 | 840 | 2022-01-13 11:00 | 2031-11-28 11:00 |  | 01 |  | 2 | 2003-11-26 | Gemeente Landgraaf | Gemeente Landgraaf | 199300 | 322454 | 50.8902 | 6.0168 | 1 |  |  |  | 36048097 | Onbemeterde aansluiting Zuid | e 2,00 Watt | [5 empty] | GOED |  | 70007262 |  | 70000244 | 7005115182 | 00000000 | STAAL | 2013-07-03 | [8 empty] | PL-L | 380058
525268 | 002894 | In Bedrijf | Landgraaf | LANDGRAAF |  | Wijk 00 Schaesberg | Mijnbuurt | Aan de Schacht | 6372MP |  |  | Straatverlichting | ZUD1 Dummy | 1-Straatverlichting | Masten | 13 | 3.5 | 1Onbekend |  |  |  |  | OCTA ST 3.5 M | 7033 CEMENTGRIJS | 1980-11-01 | 2008-05-30 | 1980 | 01 | *2000 1XPLL 24W R9005 EVSA +LAMP+SN | INDAL | 2009-03-24 | 2009 | 9005 DIEPZWART | 01 | RETROFIT KEGEL LED 13W NW 1300LM LUMIN | 13 | N | 840 | 2015-08-05 | 2038-12-16 |  | 01 |  | 0 | 2015-08-05 | Gemeente Landgraaf | Gemeente Landgraaf | 199346 | 321718 | 50.8835 | 6.0173 | 1 |  |  |  | 36081388 | Onbemeterde aansluiting Zuid | x 0,00 watt | [5 empty] | GOED |  | 00000000 |  | 70007423 | 70025160 | 00000000 | STAAL / VERZINKT | 2017-05-27 | [8 empty] | RETROLED | 380071
525271 | 001055 | In Bedrijf | Landgraaf | LANDGRAAF |  | Wijk 02 Ubach over Worms | Abdissenbosch | Europaweg-Noord | 6374CC |  |  | Straatverlichting | ZUD1 Dummy | 1-Straatverlichting | Masten | 63 | 7.75 | Kaal |  | 213 | 48 | 0 | OM ST 7,75 CO/OCTA PTU48 GG M V |  | 2014-02-18 |  | 2014 | 01 | *TECEO1 40X 63W NW 8040L A150 5103 DDC | Schréder | 2018-01-25 | 2018 | AKZO 150 GRIS SABLÉ SW310F | 01 | LED 63 W | 63 | N |  | 2018-01-25 | 2022-09-27 |  | 01 |  | 0 | 2018-01-25 | Gemeente Landgraaf | Gemeente Landgraaf | 200478 | 326526 | 50.9267 | 6.034 | 1 |  |  |  | 36037281 | Onbemeterde aansluiting Zuid | x 0,00 watt |  | ZIUTZ06 |  |  | 4025838-2 ¦ rdoorsch20171002 | GOED |  | 70007312 | 70007330 | 70027566 | 00000000 | 00000000 | STAAL |  |  | UITH ST 1x1500/05 PTU48 T60 V | [6 empty] | LED | 380075
525275 | 001206 | In Bedrijf | Landgraaf | LANDGRAAF |  | Wijk 00 Schaesberg | Kakert | Dr. Nolensstraat | 6371EB |  |  | Straatverlichting | ZUD1 Dummy | 1-Straatverlichting | Masten | 17 | 4.75 | 1Onbekend |  |  |  |  | CVL ST 4.75 M | 7033 CEMENTGRIJS | 1989-10-01 | 2008-05-30 | 1989 | 01 | KFK *** 17W NW 2000L 9005 C7 DDG |  | 2019-03-25 | 2019 | 7033 CEMENTGRIJS | 01 | LED 17 W | 17 | N |  | 2019-03-25 | 2023-11-25 |  | 01 |  | 0 | 2019-03-25 | Gemeente Landgraaf | Gemeente Landgraaf | 198953 | 323984 | 50.9039 | 6.012 | 1 |  |  |  | 36050849 | Onbemeterde aansluiting Zuid | x 0,00 watt |  |  |  |  | 4030031-T5 ¦ rened20190212 | GOED |  | 00000000 |  | 70037493 | 00000000 | 00000000 | STAAL | 2017-05-27 | [8 empty] | LED | 380079
525279 | 002370 | In Bedrijf | Landgraaf | LANDGRAAF |  | Wijk 00 Schaesberg | Achter den Winkel | Op Gen Steen | 6372RB |  |  | Straatverlichting | ZUD1 Dummy | 1-Straatverlichting | Masten | 16 | 4.25 | 1Onbekend |  |  |  |  | OCTA ST 4.25 M | 7033 CEMENTGRIJS | 1977-01-01 | 2008-05-30 | 1977 | 01 | 2000 FORTIMO 16W 740 1100LM R9005 | INDAL | 2012-07-10 | 2012 | 9005 DIEPZWART | 01 | LAMP LED 16W 1100LM 740 | 16 | A7 |  | 2012-07-10 | 2024-03-16 |  | 01 |  | 0 | 1992-02-01 | Gemeente Landgraaf | Gemeente Landgraaf | 198979 | 322264 | 50.8885 | 6.0122 | 1 |  |  |  | 36076236 | Onbemeterde aansluiting Zuid | x 0,00 watt |  |  |  |  | 4005512 | GOED |  | 00000000 |  | 70010587 | 00000000 | 00000000 | STAAL / VERZINKT | 2017-05-27 | [8 empty] | LED | 380083
525285 | 001250 | In Bedrijf | Landgraaf | LANDGRAAF |  | Wijk 02 Ubach over Worms | Waubach | Maastrichterweg | 6374RX |  |  | Straatverlichting | ZUD1 Dummy | 1-Straatverlichting | Masten | 21 | 9 | 1Onbekend |  |  |  |  | OCTA ST 9 M | 7033 CEMENTGRIJS | 1973-01-01 | 2008-05-30 | 1973 | 01 | STRADA 18X 21W NW 2300L GREY T1 DDG | NEDELKO B.V. | 2019-04-08 | 2019 | GRIJS | 01 | LED 21 W | 21 | N |  | 2019-04-08 | 2023-12-09 |  | 01 |  | 0 | 2019-04-08 | Gemeente Landgraaf | Gemeente Landgraaf | 202141 | 324970 | 50.9125 | 6.0575 | 1 |  |  |  | 36018821 | Onbemeterde aansluiting Zuid | x 0,00 watt |  | ZIUTZ06 |  |  | 4029489 | GOED |  | 00000000 | 00000000 | 70039992 | 00000000 | 00000000 | STAAL / VERZINKT | 2017-05-27 |  | DCH | [6 empty] | LED | 380088
525286 | 000480 | In Bedrijf | Landgraaf | LANDGRAAF |  | Wijk 02 Ubach over Worms | Lauradorp | Maastrichterlaan | 6374VL |  |  | Straatverlichting | ZUD1 Dummy | 1-Straatverlichting | Masten | 21 | 9 | 1Onbekend |  |  |  |  | OCTA ST 9 M | 7033 CEMENTGRIJS | 1973-01-01 | 2009-12-31 | 1973 | 01 | STRADA 18X 21W NW 2300L GREY T1 DDG | NEDELKO B.V. | 2019-04-08 | 2019 | GRIJS | 01 | LED 21 W | 21 | N |  | 2019-04-08 | 2023-12-09 |  | 01 |  | 0 | 2019-04-08 | Gemeente Landgraaf | Gemeente Landgraaf | 201088 | 325034 | 50.9132 | 6.0425 | 1 |  |  |  | 36031747 | Onbemeterde aansluiting Zuid | x 0,00 watt |  | ZIUTZ06 |  |  | 4029489 | GOED |  | 00000000 | 00000000 | 70039992 | 00000000 | 00000000 | STAAL / VERZINKT | 2018-12-28 |  | DCH | [6 empty] | LED | 380089
525288 | 001835 | In Bedrijf | Landgraaf | LANDGRAAF |  | Wijk 00 Schaesberg | De Dormig | Dormansberg | 6371XE |  |  | Straatverlichting | ZUD1 Dummy | 1-Straatverlichting | Masten | 13 | 4.75 | VALMONT |  | 114 | 60 | 0 | PM ST 4,75 CV T60 GG M V |  | 2002-05-27 | 2008-05-30 | 2002 | 01 | * 2000 1XPLL 24W R9005 EVSA | INDAL | 2002-05-27 | 2002 | 9005 DIEPZWART | 01 | RETROFIT KEGEL LED 13W NW 1300LM LUMIN | 13 | N | 840 | 2016-06-08 | 2039-10-20 |  | 01 |  | 0 | 2016-06-08 | Gemeente Landgraaf | Gemeente Landgraaf | 199948 | 323453 | 50.8991 | 6.0261 | 1 |  |  |  | 36070882 | Onbemeterde aansluiting Zuid | x 0,00 watt |  |  |  |  | 4022605 | GOED |  | 70007262 |  | 70000244 | 70025160 | 00000000 | STAAL | 2017-05-27 | [8 empty] | RETROLED | 380091
525296 | 001775 | In Bedrijf | Landgraaf | LANDGRAAF |  | Wijk 01 Nieuwenhagen | Buitengebied Brunssumerheide (2) | Kleikoelebergweg | 6373CE |  |  | Straatverlichting | ZUD1 Dummy | 1-Straatverlichting | Masten | 26 | 3.5 | 1Onbekend |  |  |  |  | OCTA ST 3.5 M | 7033 CEMENTGRIJS | 1980-09-01 | 2008-05-30 | 1980 | 01 | * 2000 1XPLL 24W R9005 EVSA | INDAL | 1997-08-01 | 1997 | 7033 CEMENTGRIJS | 01 | LAMP PH PLL 24W 840 2G11 4P | 24 | N | 840 | 2010-07-26 | 2013-11-01 |  | 01 |  | 2 | 2002-11-13 | Gemeente Landgraaf | Gemeente Landgraaf | 199620 | 324944 | 50.9125 | 6.0216 | 1 |  |  |  | 36004685 | Onbemeterde aansluiting Zuid | e 2,00 Watt | [5 empty] | GOED |  | 00000000 |  | 70000244 | 7005115182 | 00000000 | STAAL / VERZINKT | 2017-05-27 | [8 empty] | PL-L | 380098
525298 | 000451 | In Bedrijf | Landgraaf | LANDGRAAF |  | Wijk 01 Nieuwenhagen | Oud Nieuwenhagen | Hoogstraat | 6373HP | 63 |  | Straatverlichting | ZUD1 Dummy | 1-Straatverlichting | Masten | 114 | 9 | VALMONT |  | 159 | 51 | 0 | OM ST 7,46 CV PTU51 GG M V |  | 1999-10-15 | 2003-12-31 | 1999 | 01 | SCH 18 A : SINTRA-1 HPLN / SON | Schreder | 1999-10-14 | 1999 | 7033 CEMENTGRIJS | 01 | LAMP PH MST SON-T PIA PLUS 100W E40 | 100 | N | 220 | 1999-10-15 | 2002-02-14 |  | 01 |  | 14 | 1999-10-15 | Gemeente Landgraaf | Gemeente Landgraaf | 200393 | 324691 | 50.9102 | 6.0326 | 1 |  |  |  | 36010804 | Onbemeterde aansluiting Zuid | c 14,00 watt | [5 empty] | GOED |  | 70007265 | 00000000 | 00000000 | 7005115314 | 00000000 | STAAL | 2012-12-27 |  | UBO | [6 empty] | SON-T | 380100
525306 | 001739 | In Bedrijf | Landgraaf | LANDGRAAF |  | Wijk 02 Ubach over Worms | Lauradorp | Nieuwenhagerstraat | 6374XN |  |  | Straatverlichting | ZUD1 Dummy | 1-Straatverlichting | Masten | 16 | 4.25 | 1Onbekend |  |  |  |  | OCTA ST 4.25 M | 7033 CEMENTGRIJS | 1976-02-01 | 2008-05-30 | 1976 | 01 | 2000 FORTIMO 16W 740 1100LM R9005 | INDAL | 2012-07-10 | 2012 | 9005 DIEPZWART | 01 | LAMP LED 16W 1100LM 740 | 16 | N |  | 2012-07-10 | 2024-03-16 |  | 01 |  | 0 | 1996-04-22 | Gemeente Landgraaf | Gemeente Landgraaf | 201029 | 324820 | 50.9113 | 6.0416 | 1 |  |  |  | 36023663 | Onbemeterde aansluiting Zuid | x 0,00 watt |  |  |  |  | 4005512 | GOED |  | 00000000 |  | 70010587 | 00000000 | 00000000 | STAAL / VERZINKT | 2017-05-27 | [8 empty] | LED | 380108
525307 | 000199 | In Bedrijf | Landgraaf | LANDGRAAF |  | Wijk 02 Ubach over Worms | Lauradorp | Kantstraat | 6374EH | 48B |  | Straatverlichting | ZUD1 Dummy | 1-Straatverlichting | Masten | 8 | 8 | MAST SERVICES NEDERLAND |  | 171 | 76 |  | SM ST 9,25 CO EU2500 T60x100 P7024 |  | 2021-05-01 | 2010-06-28 | 2021 | 01 | CITEA NG 48X 74W WW 10300L 7042 5103 DDG | Schréder | 2021-05-01 | 2021 | 7042 VERKEERSGRIJS A | 01 | LED 74 W | 8 | N |  | 2021-05-01 | 2033-01-05 |  | 01 |  | 0 | 2021-05-01 | Gemeente Landgraaf | Gemeente Landgraaf | 201013 | 325279 | 50.9154 | 6.0415 | 1 |  |  |  | 36028959 | Onbemeterde aansluiting Zuid | x 0,00 watt |  | ZIUTZ06 |  |  | 4031627 | GOED |  | 70009610 |  | 70043853 | 00000000 | 00000000 | STAAL | 2019-06-25 | [8 empty] | LED | 380109
525328 | 001738 | In Bedrijf | Landgraaf | LANDGRAAF |  | Wijk 02 Ubach over Worms | Lauradorp | Nieuwenhagerstraat | 6374XN |  |  | Straatverlichting | ZUD1 Dummy | 1-Straatverlichting | Masten | 16 | 4.25 | 1Onbekend |  |  |  |  | OCTA ST 4.25 M | 7033 CEMENTGRIJS | 1976-02-01 | 2008-05-30 | 1976 | 01 | 2000 FORTIMO 16W 740 1100LM R9005 | INDAL | 2012-07-10 | 2012 | 9005 DIEPZWART | 01 | LAMP LED 16W 1100LM 740 | 16 | N |  | 2012-07-10 | 2024-03-16 |  | 01 |  | 0 | 1991-02-22 | Gemeente Landgraaf | Gemeente Landgraaf | 201034 | 324796 | 50.9111 | 6.0417 | 1 |  |  |  | 36023655 | Onbemeterde aansluiting Zuid | x 0,00 watt |  |  |  |  | 4017060 ¦ leis20141125 | GOED |  | 00000000 |  | 70010587 | 00000000 | 00000000 | STAAL / VERZINKT | 2017-05-27 | [8 empty] | LED | 380130
525332 | 003063 | In Bedrijf | Landgraaf | LANDGRAAF |  | Wijk 02 Ubach over Worms | Namiddagsche Driessen | Namiddagse Driessen | 6374MS |  |  | Straatverlichting | ZUD1 Dummy | 1-Straatverlichting | Masten | 62 | 6.5 | 1Onbekend |  |  |  |  | OCTA ST 6.5 M | 7033 CEMENTGRIJS | 1985-08-01 | 2008-05-30 | 1985 | 01 | *RESIDIUM FGS225 1XPLL 55W ESDU | Philips | 2010-02-18 | 2010 | 7035 LICHTGRIJS | 01 | LAMP PH PLL 55W 840 2G11 4P | 55 | N | 840 | 2010-02-18 13:55 | 2013-05-27 |  | 01 |  | 7 | 2010-02-18 13:56 | Gemeente Landgraaf | Gemeente Landgraaf | 201407 | 325730 | 50.9194 | 6.0471 | 1 |  |  |  | 36084743 | Onbemeterde aansluiting Zuid | e 7,00 Watt |  | ZIUTZ34 | 50 |  |  | GOED |  | 00000000 | 00000000 | 70008418 | 7005115212 | 00000000 | STAAL / VERZINKT | 2017-05-27 |  | DCH | [6 empty] | PL-L | 380134
525335 | 000747 | In Bedrijf | Landgraaf | LANDGRAAF |  | Wijk 02 Ubach over Worms | Rimburg | Palenbergerweg | 6374LS |  |  | Straatverlichting | ZUD1 Dummy | 1-Straatverlichting | Masten | 21 | 6.5 | 1Onbekend |  |  |  |  | OCTA ST 6.5 M | 7033 CEMENTGRIJS | 1981-07-01 | 2008-05-30 | 1981 | 01 | *RESIDIUM BGS224 1800 LM 740 EVSA | Philips | 2013-10-10 | 2013 | WIT | 01 | 20066092 LED 21 W | 21 | A7 | 840 | 2013-10-10 | 2084-04-20 |  | 01 |  | 0 | 2013-10-10 | Gemeente Landgraaf | Gemeente Landgraaf | 204425 | 325739 | 50.9193 | 6.09 | 1 |  |  |  | 36034411 | Onbemeterde aansluiting Zuid | x 0,00 watt |  |  |  |  | 4009820 | GOED |  | 00000000 | 00000000 | 70006711 | 00000000 | 00000000 | STAAL / VERZINKT | 2017-05-27 |  | DCH | [6 empty] | LED | 380137
525338 | 002635 | In Bedrijf | Landgraaf | LANDGRAAF |  | Wijk 00 Schaesberg | Klinkerkwartier | Kleirasp | 6372DL |  |  | Straatverlichting | ZUD1 Dummy | 1-Straatverlichting | Masten | 13 | 4.25 | 1Onbekend |  |  |  |  | OCTA ST 4.25 M | 7033 CEMENTGRIJS | 1982-05-01 | 2008-05-30 | 1982 | 01 | *2000 1XPLL 24W R9005 EVSA +LAMP+SN | INDAL | 2010-03-30 | 2010 | 9005 DIEPZWART | 01 | RETROFIT KEGEL LED 13W NW 1300LM LUMIN | 13 | A7 | 840 | 2015-07-03 | 2086-01-11 |  | 01 |  | 0 | 2015-07-03 | Gemeente Landgraaf | Gemeente Landgraaf | 199816 | 322955 | 50.8946 | 6.0242 | 1 |  |  |  | 36078824 | Onbemeterde aansluiting Zuid | x 0,00 watt |  |  |  |  | NWP 8001121050 | GOED |  | 00000000 |  | 70007423 | 70025160 | 00000000 | STAAL / VERZINKT | 2017-05-27 | [8 empty] | RETROLED | 380140
525342 | 000187 | In Bedrijf | Landgraaf | LANDGRAAF |  | Wijk 01 Nieuwenhagen | Nieuwenhagerheide | Oude Landgraaf | 6373BC |  |  | Straatverlichting | ZUD1 Dummy | 1-Straatverlichting | Masten | 26 | 4.75 | 1Onbekend |  |  |  |  | CVL AL 4.75 M |  | 1992-02-01 |  | 1992 | 01 | PHI 43 C : FGS103 | Philips | 1992-02-01 | 1992 |  | 01 | LAMP PH PLL 24W 840 2G11 4P | 24 | N | 840 | 2021-02-18 11:11 | 2023-12-09 11:11 |  | 01 |  | 2 | 2014-04-08 10:37 | Gemeente Landgraaf | Gemeente Landgraaf | 200079 | 324595 | 50.9093 | 6.0281 | 1 |  |  |  | 36008168 | Onbemeterde aansluiting Zuid | e 2,00 Watt | [5 empty] | Reilux Meting Code A t/m april 2023 |  | 00000000 |  | 00000000 | 7005115182 | 00000000 | ALUMINIUM |  |  |  | Conditie-masten-2023 | [5 empty] | PL-L | 380144
525350 | 000748 | In Bedrijf | Landgraaf | LANDGRAAF |  | Wijk 02 Ubach over Worms | Rimburg | Palenbergerweg | 6374LS |  |  | Straatverlichting | ZUD1 Dummy | 1-Straatverlichting | Masten | 21 | 6.5 | 1Onbekend |  |  |  |  | OCTA ST 6.5 M | 7033 CEMENTGRIJS | 1981-07-01 | 2008-05-30 | 1981 | 01 | *RESIDIUM BGS224 1800 LM 740 EVSA | Philips | 2013-10-10 | 2013 | WIT | 01 | 20066092 LED 21 W | 21 | N | 840 | 2013-10-10 | 2084-04-20 |  | 01 |  | 0 | 2013-10-10 | Gemeente Landgraaf | Gemeente Landgraaf | 204437 | 325764 | 50.9195 | 6.0902 | 1 |  |  |  | 36034428 | Onbemeterde aansluiting Zuid | x 0,00 watt |  |  |  |  | 4009820 | GOED |  | 00000000 | 00000000 | 70006711 | 00000000 | 00000000 | STAAL / VERZINKT | 2017-05-27 |  | DCH | [6 empty] | LED | 380152
525363 | 003062 | In Bedrijf | Landgraaf | LANDGRAAF |  | Wijk 02 Ubach over Worms | Namiddagsche Driessen | Namiddagse Driessen | 6374MS |  |  | Straatverlichting | ZUD1 Dummy | 1-Straatverlichting | Masten | 62 | 6.5 | 1Onbekend |  |  |  |  | OCTA ST 6.5 M | 7033 CEMENTGRIJS | 1985-08-01 | 2008-05-30 | 1985 | 01 | *RESIDIUM FGS225 1XPLL 55W ESDU | Philips | 2010-02-18 | 2010 | 7035 LICHTGRIJS | 01 | LAMP PH PLL 55W 840 2G11 4P | 55 | N | 840 | 2010-02-18 13:55 | 2013-05-27 |  | 01 |  | 7 | 2010-02-18 13:56 | Gemeente Landgraaf | Gemeente Landgraaf | 201407 | 325703 | 50.9192 | 6.0471 | 1 |  |  |  | 36084751 | Onbemeterde aansluiting Zuid | e 7,00 Watt |  | ZIUTZ34 | 50 |  |  | GOED |  | 00000000 | 00000000 | 70008418 | 7005115212 | 00000000 | STAAL / VERZINKT | 2017-05-27 |  | DCH | [6 empty] | PL-L | 380165
525367 | 002001 | In Bedrijf | Landgraaf | LANDGRAAF |  | Wijk 02 Ubach over Worms | Namiddagsche Driessen | Troereberg | 6374MA | 22 | PARK.PLAATS | Parkeerplaatsverlichting | ZUD1 Dummy | 1-Straatverlichting | Masten | 13 | 4.25 | 1Onbekend |  |  |  |  | OCTA ST 4.25 M | 7033 CEMENTGRIJS | 1981-11-01 | 2008-05-30 | 1981 | 01 | *2000 1XPLL 24W R9005 EVSA +LAMP+SN | INDAL | 2010-01-21 | 2010 | 9005 DIEPZWART | 01 | RETROFIT KEGEL LED 13W NW 1300LM LUMIN | 13 | N | 840 | 2015-07-10 | 2038-11-20 |  | 01 |  | 0 | 2015-07-10 | Gemeente Landgraaf | Gemeente Landgraaf | 201328 | 325531 | 50.9177 | 6.046 | 1 |  |  |  | 36026281 | Onbemeterde aansluiting Zuid | x 0,00 watt | [5 empty] | GOED |  | 00000000 |  | 70007423 | 70025160 | 00000000 | STAAL / VERZINKT | 2017-05-27 | [8 empty] | RETROLED | 380169
525372 | 001530 | In Bedrijf | Landgraaf | LANDGRAAF |  | Wijk 00 Schaesberg | Schaesberg Centrum | Danielsstraat | 6372KE |  |  | Straatverlichting | ZUD1 Dummy | 1-Straatverlichting | Masten | 11 | 4.25 | 1Onbekend |  |  |  |  | OCTA ST 4.25 M | 7033 CEMENTGRIJS | 1995-05-01 | 2004-07-06 | 1995 | 01 | KFK 16X 11W NW 1600L 9005 C7 DDG | LIGHTRONICS | 2021-02-01 | 2021 | 9005 DIEPZWART | 01 | LED 11 W | 11 | N |  | 2021-02-01 | 2025-10-04 |  | 01 |  | 0 | 2021-02-01 | Gemeente Landgraaf | Gemeente Landgraaf | 199117 | 322686 | 50.8923 | 6.0142 | 1 |  |  |  | 36067830 | Onbemeterde aansluiting Zuid | x 0,00 watt |  | ZIUTZ06 |  |  | 4033641 | GOED |  | 00000000 |  | 70044080 | 00000000 | 00000000 | STAAL / VERZINKT | 2013-07-03 | [8 empty] | LED | 380173
525375 | 002094 | In Bedrijf | Landgraaf | LANDGRAAF |  | Wijk 00 Schaesberg | Schaesberg Centrum | Arthur van Schendelstraat | 6372HS |  |  | Straatverlichting | ZUD1 Dummy | 1-Straatverlichting | Masten | 13 | 4.75 | VALMONT |  | 114 | 60 | 0 | PM ST 4,75 CV T60 GG M V |  | 2003-02-25 | 2003-07-25 | 2003 | 01 | * 2000 1XPLL 24W R9005 EVSA | INDAL | 2003-02-25 | 2003 | 7033 CEMENTGRIJS | 01 | RETROFIT KEGEL LED 13W NW 1300LM LUMIN | 13 | A7 | 840 | 2016-06-08 | 2039-10-20 |  | 01 |  | 0 | 2016-06-08 | Gemeente Landgraaf | Gemeente Landgraaf | 198649 | 322511 | 50.8907 | 6.0075 | 1 |  |  |  | 36073474 | Onbemeterde aansluiting Zuid | x 0,00 watt |  |  |  |  | 4022605 | GOED |  | 70007262 |  | 70000244 | 70025160 | 00000000 | STAAL | 2012-07-21 | [8 empty] | RETROLED | 380175
525399 | 002003 | In Bedrijf | Landgraaf | LANDGRAAF |  | Wijk 02 Ubach over Worms | Namiddagsche Driessen | Namiddagse Driessen | 6374MS | 1 |  | Straatverlichting | ZUD1 Dummy | 1-Straatverlichting | Masten | 10 | 4.25 | 1Onbekend |  |  |  |  | OCTA ST 4.25 M | 7033 CEMENTGRIJS | 1981-11-01 | 2008-05-30 | 1981 | 01 | STRADA 12X 10W NW 1400L GREY T6 DDG | NEDELKO B.V. | 2021-07-01 | 2021 | GRIJS | 01 | LED 10 W | 10 | N |  | 2021-07-01 | 2035-07-08 |  | 01 |  | 0 | 2021-07-01 | Gemeente Landgraaf | Gemeente Landgraaf | 201392 | 325558 | 50.9179 | 6.0469 | 1 |  |  |  | 36026301 | Onbemeterde aansluiting Zuid | x 0,00 watt |  | ZIUTZ06 | 50 |  | PR00004205 | GOED |  | 00000000 |  | 70042909 | 00000000 | 00000000 | STAAL / VERZINKT | 2017-05-27 | [8 empty] | LED | 380196
525420 | 001726 | In Bedrijf | Landgraaf | LANDGRAAF |  | Wijk 02 Ubach over Worms | Waubach | Sportlaan | 6374CM |  |  | Straatverlichting | ZUD1 Dummy | 1-Straatverlichting | Masten | 26 | 4.75 | VALMONT |  | 114 | 60 | 0 | PM ST 4,75 CV T60 GG M V |  | 2004-11-04 | 2005-10-31 | 2004 | 01 | * 2000 1XPLL 24W R9005 EVSA | INDAL | 2004-11-04 | 2004 | 7033 CEMENTGRIJS | 01 | LAMP PH PLL 24W 840 2G11 4P | 24 | N | 840 | 2011-12-01 | 2015-03-09 |  | 01 |  | 2 | 2004-11-04 | Gemeente Landgraaf | Gemeente Landgraaf | 202040.3571 | 325476.0517 | 50.9171 | 6.0561 | 1 |  |  |  | 36023531 | Onbemeterde aansluiting Zuid | e 2,00 Watt |  |  |  |  | NWP 2007343 | GOED |  | 70007262 |  | 70000244 | 7005115182 | 00000000 | STAAL | 2014-10-28 | [8 empty] | PL-L | 380216
525422 | 001531 | In Bedrijf | Landgraaf | LANDGRAAF |  | Wijk 00 Schaesberg | Schaesberg Centrum | Danielsstraat | 6372KE |  |  | Straatverlichting | ZUD1 Dummy | 1-Straatverlichting | Masten | 11 | 4.75 | VALMONT |  | 114 | 60 | 0 | PM ST 4,75 CV T60 GG M V |  | 1991-09-01 | 2003-12-31 | 1991 | 01 | KFK 16X 11W NW 1600L 9005 C7 DDG | LIGHTRONICS | 2021-02-01 | 2021 | 9005 DIEPZWART | 01 | LED 11 W | 11 | N |  | 2021-02-01 | 2025-10-04 |  | 01 |  | 0 | 2021-02-01 | Gemeente Landgraaf | Gemeente Landgraaf | 199116 | 322662 | 50.892 | 6.0142 | 1 |  |  |  | 36067849 | Onbemeterde aansluiting Zuid | x 0,00 watt |  | ZIUTZ06 |  |  | 4033641 | GOED |  | 70007262 |  | 70044080 | 00000000 | 00000000 | STAAL | 2012-12-27 | [8 empty] | LED | 380218
525424 | 002095 | In Bedrijf | Landgraaf | LANDGRAAF |  | Wijk 00 Schaesberg | Schaesberg Centrum | Arthur van Schendelstraat | 6372HS |  |  | Straatverlichting | ZUD1 Dummy | 1-Straatverlichting | Masten | 13 | 4.75 | VALMONT |  | 114 | 60 | 0 | PM ST 4,75 CV T60 GG M V |  | 1993-02-01 | 2003-12-31 | 1993 | 01 | * 2000 1XPLL 24W R9005 EVSA | INDAL | 2003-02-24 | 2003 | 7033 CEMENTGRIJS | 01 | RETROFIT KEGEL LED 13W NW 1300LM LUMIN | 13 | A7 | 840 | 2016-06-08 | 2039-10-20 |  | 01 |  | 0 | 2016-06-08 | Gemeente Landgraaf | Gemeente Landgraaf | 198685 | 322525 | 50.8908 | 6.008 | 1 |  |  |  | 36073482 | Onbemeterde aansluiting Zuid | x 0,00 watt |  |  |  |  | 4022605 | GOED |  | 70007262 |  | 70000244 | 70025160 | 00000000 | STAAL | 2012-12-27 | [8 empty] | RETROLED | 380220
525425 | 001727 | In Bedrijf | Landgraaf | LANDGRAAF |  | Wijk 02 Ubach over Worms | Waubach | Sportlaan | 6374CM |  |  | Straatverlichting | ZUD1 Dummy | 1-Straatverlichting | Masten | 26 | 4.75 | VALMONT |  | 114 | 60 | 0 | PM ST 4,75 CV T60 GG M V |  | 2004-11-04 | 2005-10-31 | 2004 | 01 | * 2000 1XPLL 24W R9005 EVSA | INDAL | 2004-11-04 | 2004 | 7033 CEMENTGRIJS | 01 | LAMP OSR PLL 24W 840 2G11 4P DULUX L | 24 | A7 | 840 | 2013-10-14 13:04 | 2022-04-01 13:04 |  | 01 |  | 2 | 2004-11-04 | Gemeente Landgraaf | Gemeente Landgraaf | 202062.4412 | 325474.5605 | 50.9171 | 6.0564 | 1 |  |  |  | 36023541 | Onbemeterde aansluiting Zuid | e 2,00 Watt | [5 empty] | GOED |  | 70007262 |  | 70000244 | 7005114912 | 00000000 | STAAL | 2014-10-28 | [8 empty] | PL-L | 380221
525430 | 001757 | In Bedrijf | Landgraaf | LANDGRAAF |  | Wijk 01 Nieuwenhagen | Oud Nieuwenhagen | Caeciliahof | 6373NX |  |  | Straatverlichting | ZUD1 Dummy | 1-Straatverlichting | Masten | 21 | 4.25 | 1Onbekend |  |  |  |  | OCTA ST 4.25 M | 7033 CEMENTGRIJS | 1980-03-01 | 2008-05-30 | 1980 | 01 | *RESIDIUM BGS224 1800 LM 740 EVSA | Philips | 2013-11-25 | 2013 | WIT | 01 | 20066092 LED 21 W | 21 | N | 840 | 2022-01-10 | 2045-05-23 |  | 01 |  | 0 | 2022-01-10 | Gemeente Landgraaf | Gemeente Landgraaf | 200645.1092 | 324020.0479 | 50.9041 | 6.0361 | 1 |  |  |  | 36004502 | Onbemeterde aansluiting Zuid | x 0,00 watt |  |  |  |  | PR00101384 ¦ jeroen.vermonden20210802 | GOED |  | 00000000 |  | 70006711 | 00000000 | 00000000 | STAAL / VERZINKT | 2017-05-27 | [8 empty] | LED | 380226
525436 | 000916 | In Bedrijf | Landgraaf | LANDGRAAF |  | Wijk 00 Schaesberg | Eiske | Kochstraat | 6372CA |  |  | Straatverlichting | ZUD1 Dummy | 1-Straatverlichting | Masten | 13 | 4.75 | VALMONT |  | 114 | 60 | 0 | PM ST 4,75 CV T60 GG M V |  | 2002-05-13 | 2003-07-25 | 2002 | 01 | * 2000 1XPLL 24W R9005 EVSA | INDAL | 2002-05-13 | 2002 | 7033 CEMENTGRIJS | 01 | RETROFIT KEGEL LED 13W NW 1300LM LUMIN | 13 | A7 | 840 | 2016-06-08 | 2039-10-20 |  | 01 |  | 0 | 2016-06-08 | Gemeente Landgraaf | Gemeente Landgraaf | 199244 | 321976 | 50.8859 | 6.0159 | 1 |  |  |  | 36047910 | Onbemeterde aansluiting Zuid | x 0,00 watt |  |  |  |  | 4022605 | GOED |  | 70007262 |  | 70000244 | 70025160 | 00000000 | STAAL | 2012-07-21 | [8 empty] | RETROLED | 380233
525451 | 001997 | In Bedrijf | Landgraaf | LANDGRAAF |  | Wijk 02 Ubach over Worms | Namiddagsche Driessen | Namiddagse Driessen | 6374MS |  |  | Straatverlichting | ZUD1 Dummy | 1-Straatverlichting | Masten | 10 | 4.25 | 1Onbekend |  |  |  |  | OCTA ST 4.25 M | 7033 CEMENTGRIJS | 1981-11-01 | 2008-05-30 | 1981 | 01 | STRADA 12X 10W NW 1400L GREY T6 DDG | NEDELKO B.V. | 2021-07-01 | 2021 | GRIJS | 01 | LED 10 W | 10 | N |  | 2021-07-01 | 2035-07-08 |  | 01 |  | 0 | 2021-07-01 | Gemeente Landgraaf | Gemeente Landgraaf | 201358 | 325607 | 50.9183 | 6.0464 | 1 |  |  |  | 36026247 | Onbemeterde aansluiting Zuid | x 0,00 watt |  | ZIUTZ06 |  |  | PR00004205 | GOED |  | 00000000 |  | 70042909 | 00000000 | 00000000 | STAAL / VERZINKT | 2017-05-27 | [8 empty] | LED | 380247
525457 | 000482 | In Bedrijf | Landgraaf | LANDGRAAF |  | Wijk 02 Ubach over Worms | Lauradorp | Maastrichterlaan | 6374VL |  |  | Straatverlichting | ZUD1 Dummy | 1-Straatverlichting | Masten | 21 | 9 | 1Onbekend |  |  |  |  | OCTA ST 9 M | 7033 CEMENTGRIJS | 1973-01-01 | 2009-12-31 | 1973 | 01 | STRADA 18X 21W NW 2300L GREY T1 DDG | NEDELKO B.V. | 2019-04-08 | 2019 | GRIJS | 01 | LED 21 W | 21 | N |  | 2019-04-08 | 2023-12-09 |  | 01 |  | 0 | 2019-04-08 | Gemeente Landgraaf | Gemeente Landgraaf | 201134 | 325029 | 50.9132 | 6.0432 | 1 |  |  |  | 36031763 | Onbemeterde aansluiting Zuid | x 0,00 watt |  | ZIUTZ06 |  |  | 4029489 | GOED |  | 00000000 | 00000000 | 70039992 | 00000000 | 00000000 | STAAL / VERZINKT | 2018-12-28 |  | DCH | [6 empty] | LED | 380253
525458 | 001057 | In Bedrijf | Landgraaf | LANDGRAAF |  | Wijk 02 Ubach over Worms | Abdissenbosch | Europaweg-Noord | 6374CC |  |  | Straatverlichting | ZUD1 Dummy | 1-Straatverlichting | Masten | 63 | 9 | VALMONT |  | 159 | 51 | 0 | OM ST 7,46 CV PTU51 GG M V |  | 2003-05-26 | 2008-05-30 | 2003 | 01 | *TECEO1 40X 63W NW 8040L A150 5103 DDC | Schréder | 2018-01-27 | 2018 | AKZO 150 GRIS SABLÉ SW310F | 01 | LED 63 W | 63 | N |  | 2018-01-27 | 2022-09-29 |  | 01 |  | 0 | 2018-01-27 | Gemeente Landgraaf | Gemeente Landgraaf | 200506 | 326503 | 50.9265 | 6.0344 | 1 |  |  |  | 36037303 | Onbemeterde aansluiting Zuid | x 0,00 watt |  | ZIUTZ06 |  |  | 4025838-2 ¦ rdoorsch20171002 | GOED |  | 70007265 | 00000000 | 70027566 | 00000000 | 00000000 | STAAL | 2017-05-27 |  | UBO | [6 empty] | LED | 380254
525460 | 000109 | In Bedrijf | Landgraaf | LANDGRAAF |  | Wijk 00 Schaesberg | Mijnbuurt | Oranje Nassaustraat | 6372CJ |  |  | Straatverlichting | ZUD1 Dummy | 1-Straatverlichting | Masten | 16 | 6.5 | VALMONT |  | 121 | 51 | 0 | OM ST 4,78 CV PTU51 GG M V |  | 1990-10-01 | 2008-05-30 | 1990 | 01 | ARM-LED BRISA PRO 32LED 16W 740 NW 2750lm PA03 ZIUTZ06 23:00-06:30 50% RAL9007 OPS 60mm tilt 0° 8MTR SNOER 3x1,5MM² | LIGHTRONICS | 2023-03-07 | 2023 | RAL9007 | 01 | LED 16W | 16 | N |  | 2023-03-07 | 2046-07-18 |  | 01 |  | 0 | 2023-03-07 | Gemeente Landgraaf | Gemeente Landgraaf | 199240 | 321810 | 50.8844 | 6.0158 | 1 |  |  |  | 36039829 | Onbemeterde aansluiting Zuid | x 0,00 watt |  | ZIUTZ06 |  |  | PR00105631 ¦ jeroen.vermonden20221206 | GOED |  | 70007263 | 00000000 | 102926 | 00000000 | 00000000 | STAAL | 2017-05-27 |  | DCH | [6 empty] | LED | 380256
525462 | 000680 | In Bedrijf | Landgraaf | LANDGRAAF |  | Wijk 00 Schaesberg | Lichtenberg | Markiesstraat | 6371AK |  |  | Straatverlichting | ZUD1 Dummy | 1-Straatverlichting | Masten | 15 | 4.75 | VALMONT |  | 114 | 60 | 0 | PM ST 4,75 CV T60 GG M V |  | 1992-08-01 | 2008-05-30 | 1992 | 01 | *KFK 16X 15W NW 2150L 9005 C7 DDGC | LIGHTRONICS | 2019-11-06 | 2019 | 9005 DIEPZWART | 01 | LED 15 W | 15 | N |  | 2019-11-06 | 2024-07-08 |  | 01 |  | 0 | 2019-11-06 | Gemeente Landgraaf | Gemeente Landgraaf | 199628 | 323887 | 50.903 | 6.0216 | 1 |  |  |  | 36045551 | Onbemeterde aansluiting Zuid | x 0,00 watt |  | ZIUTZ06 |  |  | 4030032-T2-c ¦ rened20190917 | GOED |  | 70007262 |  | 70041934 | 00000000 | 00000000 | STAAL | 2017-05-27 | [8 empty] | LED | 380258
525464 | 000936 | In Bedrijf | Landgraaf | LANDGRAAF |  | Wijk 00 Schaesberg | Schaesberg Centrum | Putstraat | 6372BJ |  |  | Straatverlichting | ZUD1 Dummy | 1-Straatverlichting | Masten | 13 | 4.75 | VALMONT |  | 114 | 60 | 0 | PM ST 4,75 CV T60 GG M V |  | 2003-05-12 | 2003-07-25 | 2003 | 01 | * 2000 1XPLL 24W R9005 EVSA | INDAL | 2003-05-12 | 2003 | 7033 CEMENTGRIJS | 01 | RETROFIT KEGEL LED 13W NW 1300LM LUMIN | 13 | N | 840 | 2016-06-08 | 2039-10-20 |  | 01 |  | 0 | 2016-06-08 | Gemeente Landgraaf | Gemeente Landgraaf | 199243 | 322444 | 50.8901 | 6.016 | 1 |  |  |  | 36048119 | Onbemeterde aansluiting Zuid | x 0,00 watt |  |  |  |  | 4022605 | GOED |  | 70007262 |  | 70000244 | 70025160 | 00000000 | STAAL | 2012-07-21 | [8 empty] | RETROLED | 380260
525465 | 001208 | In Bedrijf | Landgraaf | LANDGRAAF |  | Wijk 00 Schaesberg | Kakert | Dr. Nolensstraat | 6371EB |  |  | Straatverlichting | ZUD1 Dummy | 1-Straatverlichting | Masten | 17 | 4.75 | VALMONT |  | 114 | 60 | 0 | PM ST 4,75 CV T60 GG M V | 0000 NVT | 2007-09-11 | 2008-05-30 | 2007 | 01 | KFK *** 17W NW 2000L 9005 C7 DDG |  | 2019-03-25 | 2019 | 7033 CEMENTGRIJS | 01 | LED 17 W | 17 | N |  | 2019-03-25 | 2023-11-25 |  | 01 |  | 0 | 2019-03-25 | Gemeente Landgraaf | Gemeente Landgraaf | 198945.6606 | 324027.1121 | 50.9043 | 6.0119 | 1 |  |  |  | 36050865 | Onbemeterde aansluiting Zuid | x 0,00 watt |  |  |  |  | 4030031-T5 ¦ rened20190212 | GOED |  | 70007262 |  | 70037493 | 00000000 | 00000000 | STAAL | 2017-05-27 | [8 empty] | LED | 380261
525466 | 000935 | In Bedrijf | Landgraaf | LANDGRAAF |  | Wijk 00 Schaesberg | Schaesberg Centrum | Putstraat | 6372BJ |  |  | Straatverlichting | ZUD1 Dummy | 1-Straatverlichting | Masten | 26 | 4.75 | VALMONT |  | 114 | 60 | 0 | PM ST 4,75 CV T60 GG M V |  | 1994-11-01 | 2003-12-31 | 1994 | 01 | *2000 1XPLL 24W R9005 EVSA +LAMP+SN | INDAL | 1994-11-01 | 1994 | 9005 DIEPZWART | 01 | LAMP PH PLL 24W 840 2G11 4P | 24 | N | 840 | 2022-01-05 13:18 | 2025-04-13 13:18 |  | 01 |  | 2 | 1994-11-18 | Gemeente Landgraaf | Gemeente Landgraaf | 199280 | 322446 | 50.8901 | 6.0165 | 1 |  |  |  | 36048100 | Onbemeterde aansluiting Zuid | e 2,00 Watt | [5 empty] | GOED |  | 70007262 |  | 70007423 | 7005115182 | 00000000 | STAAL | 2012-12-27 | [8 empty] | PL-L | 380262
525468 | 001836 | In Bedrijf | Landgraaf | LANDGRAAF |  | Wijk 00 Schaesberg | De Dormig | Dormansberg | 6371XE |  |  | Straatverlichting | ZUD1 Dummy | 1-Straatverlichting | Masten | 26 | 4.75 | VALMONT |  | 114 | 60 | 0 | PM ST 4,75 CV T60 GG M V |  | 2017-06-21 | 2008-05-30 | 2017 | 01 | * 2000 1XPLL 24W R9005 EVSA | INDAL | 2017-06-21 | 2017 | 9005 DIEPZWART | 01 | LAMP PH PLL 24W 840 2G11 4P | 24 | N | 840 | 2017-06-21 | 2020-09-27 |  | 01 |  | 2 | 2017-06-21 | Gemeente Landgraaf | Gemeente Landgraaf | 199953 | 323427 | 50.8989 | 6.0262 | 1 |  |  |  | 36070890 | Onbemeterde aansluiting Zuid | e 2,00 Watt |  |  |  |  | 3476845 | GOED |  | 70007262 |  | 70000244 | 7005115182 | 00000000 | STAAL | 2017-05-27 | [8 empty] | PL-L | 380264
525473 | 002371 | In Bedrijf | Landgraaf | LANDGRAAF |  | Wijk 00 Schaesberg | Achter den Winkel | Op Gen Steen | 6372RB |  |  | Straatverlichting | ZUD1 Dummy | 1-Straatverlichting | Masten | 16 | 4.25 | 1Onbekend |  |  |  |  | OCTA ST 4.25 M | 7033 CEMENTGRIJS | 1977-01-01 | 2008-05-30 | 1977 | 01 | 2000 FORTIMO 16W 740 1100LM R9005 | INDAL | 2012-07-10 | 2012 | 9005 DIEPZWART | 01 | LAMP LED 16W 1100LM 740 | 16 | N |  | 2012-07-10 | 2024-03-16 |  | 01 |  | 0 |  | Gemeente Landgraaf | Gemeente Landgraaf | 198988 | 322288 | 50.8887 | 6.0123 | 1 |  |  |  | 36076244 | Onbemeterde aansluiting Zuid | x 0,00 watt |  |  |  |  | 4005512 | GOED |  | 00000000 |  | 70010587 | 00000000 | 00000000 | STAAL / VERZINKT | 2017-05-27 | [8 empty] | LED | 380269
525475 | 002895 | In Bedrijf | Landgraaf | LANDGRAAF |  | Wijk 00 Schaesberg | Mijnbuurt | Aan de Schacht | 6372MP |  |  | Straatverlichting | ZUD1 Dummy | 1-Straatverlichting | Masten | 26 | 3.5 | 1Onbekend |  |  |  |  | OCTA ST 3.5 M | 7033 CEMENTGRIJS | 1980-10-01 | 2008-05-30 | 1980 | 01 | * 2000 1XPLL 24W R9005 EVSA | INDAL | 2001-01-09 | 2001 | 7033 CEMENTGRIJS | 01 | LAMP PH PLL 24W 840 2G11 4P | 24 | N | 840 | 2017-01-06 15:33 | 2020-04-14 15:33 |  | 01 |  | 2 | 2001-01-09 | Gemeente Landgraaf | Gemeente Landgraaf | 199330 | 321723 | 50.8836 | 6.0171 | 1 |  |  |  | 36081396 | Onbemeterde aansluiting Zuid | e 2,00 Watt | [5 empty] | GOED |  | 00000000 |  | 70000244 | 7005115182 | 00000000 | STAAL / VERZINKT | 2017-05-27 | [8 empty] | PL-L | 380271
525482 | 003413 | In Bedrijf | Landgraaf | LANDGRAAF |  | Wijk 02 Ubach over Worms | Abdissenbosch | Europaweg-Noord | 6374CC |  |  | Straatverlichting | ZUD1 Dummy | 1-Straatverlichting | Masten | 13 | 4.25 | 1Onbekend |  |  |  |  | OCTA ST 4.25 M | 7033 CEMENTGRIJS | 1988-10-01 | 2008-05-30 | 1988 | 01 | * 2000 1XPLL 24W R9005 EVSA | INDAL | 2002-05-13 | 2002 | 7033 CEMENTGRIJS | 01 | RETROFIT KEGEL LED 13W NW 1300LM LUMIN | 13 | A7 | 840 | 2016-05-17 | 2039-09-28 |  | 01 |  | 0 | 2016-05-17 | Gemeente Landgraaf | Gemeente Landgraaf | 200573 | 326466 | 50.9261 | 6.0354 | 1 |  |  |  | 40119440 | Onbemeterde aansluiting Zuid | x 0,00 watt | [5 empty] | GOED |  | 00000000 |  | 70000244 | 70025160 | 00000000 | STAAL / VERZINKT | 2017-05-27 | [8 empty] | RETROLED | 380277
525494 | 003412 | In Bedrijf | Landgraaf | LANDGRAAF |  | Wijk 02 Ubach over Worms | Abdissenbosch | Europaweg-Noord | 6374CC |  |  | Straatverlichting | ZUD1 Dummy | 1-Straatverlichting | Masten | 13 | 4.25 | 1Onbekend |  |  |  |  | OCTA ST 4.25 M | 7033 CEMENTGRIJS | 1988-10-01 | 2008-05-30 | 1988 | 01 | * 2000 1XPLL 24W R9005 EVSA | INDAL | 2002-05-13 | 2002 | 7033 CEMENTGRIJS | 01 | RETROFIT KEGEL LED 13W NW 1300LM LUMIN | 13 | N | 840 | 2016-05-17 | 2039-09-28 |  | 01 |  | 0 | 2016-05-17 | Gemeente Landgraaf | Gemeente Landgraaf | 200559 | 326478 | 50.9262 | 6.0352 | 1 |  |  |  | 40119432 | Onbemeterde aansluiting Zuid | x 0,00 watt | [5 empty] | GOED |  | 00000000 |  | 70000244 | 70025160 | 00000000 | STAAL / VERZINKT | 2017-05-27 | [8 empty] | RETROLED | 380288
525508 | 000481 | In Bedrijf | Landgraaf | LANDGRAAF |  | Wijk 02 Ubach over Worms | Lauradorp | Maastrichterlaan | 6374VL |  |  | Straatverlichting | ZUD1 Dummy | 1-Straatverlichting | Masten | 21 | 9 | 1Onbekend |  |  |  |  | OCTA ST 9 M | 7033 CEMENTGRIJS | 1973-01-01 | 2009-12-31 | 1973 | 01 | STRADA 18X 21W NW 2300L GREY T1 DDG | NEDELKO B.V. | 2019-04-08 | 2019 | GRIJS | 01 | LED 21 W | 21 | N |  | 2019-04-08 | 2023-12-09 |  | 01 |  | 0 | 2019-04-08 | Gemeente Landgraaf | Gemeente Landgraaf | 201110 | 325023 | 50.9131 | 6.0428 | 1 |  |  |  | 36031755 | Onbemeterde aansluiting Zuid | x 0,00 watt |  | ZIUTZ06 |  |  | 4029489 | GOED |  | 00000000 | 00000000 | 70039992 | 00000000 | 00000000 | STAAL / VERZINKT | 2018-12-28 |  | DCH | [6 empty] | LED | 380299
525510 | 001056 | In Bedrijf | Landgraaf | LANDGRAAF |  | Wijk 02 Ubach over Worms | Abdissenbosch | Europaweg-Noord | 6374CC |  |  | Straatverlichting | ZUD1 Dummy | 1-Straatverlichting | Masten | 63 | 9 | VALMONT |  | 159 | 51 | 0 | OM ST 7,46 CV PTU51 GG M V | 7033 CEMENTGRIJS | 2010-03-22 | 2010-07-27 | 2010 | 01 | *TECEO1 40X 63W NW 8040L A150 5103 DDC | Schréder | 2018-01-25 | 2018 | AKZO 150 GRIS SABLÉ SW310F | 01 | LED 63 W | 63 | N |  | 2018-01-25 | 2022-09-27 |  | 01 |  | 0 | 2018-01-25 | Gemeente Landgraaf | Gemeente Landgraaf | 200453.4528 | 326549.9239 | 50.9269 | 6.0337 | 1 |  |  |  | 36037291 | Onbemeterde aansluiting Zuid | x 0,00 watt |  | ZIUTZ06 |  |  | 4025838-2 ¦ rdoorsch20171002 | GOED |  | 70007265 | 00000000 | 70027566 | 00000000 | 00000000 | STAAL | 2019-07-24 |  | 621359 UBO ENKEL ST 1500/60 | [6 empty] | LED | 380301
525512 | 000108 | In Bedrijf | Landgraaf | LANDGRAAF |  | Wijk 00 Schaesberg | Mijnbuurt | Oranje Nassaustraat | 6372CJ |  |  | Straatverlichting | ZUD1 Dummy | 1-Straatverlichting | Masten | 16 | 6.5 | VALMONT |  | 121 | 51 | 0 | OM ST 4,78 CV PTU51 GG M V |  | 1990-10-01 | 2008-05-30 | 1990 | 01 | ARM-LED BRISA PRO 32LED 16W 740 NW 2750lm PA03 ZIUTZ06 23:00-06:30 50% RAL9007 OPS 60mm tilt 0° 8MTR SNOER 3x1,5MM² | LIGHTRONICS | 2023-03-07 | 2023 | RAL9007 | 01 | LED 16W | 16 | N |  | 2023-03-07 | 2046-07-18 |  | 01 |  | 0 | 2023-03-07 | Gemeente Landgraaf | Gemeente Landgraaf | 199215.8063 | 321802.9335 | 50.8843 | 6.0155 | 1 |  |  |  | 36039810 | Onbemeterde aansluiting Zuid | x 0,00 watt |  | ZIUTZ06 |  |  | PR00105631 ¦ jeroen.vermonden20221206 | GOED |  | 70007263 |  | 102926 | 00000000 | 00000000 | STAAL | 2017-05-27 | [8 empty] | LED | 380303
525515 | 001207 | In Bedrijf | Landgraaf | LANDGRAAF |  | Wijk 00 Schaesberg | Kakert | Dr. Nolensstraat | 6371EB |  |  | Straatverlichting | ZUD1 Dummy | 1-Straatverlichting | Masten | 17 | 4.75 | 1Onbekend |  |  |  |  | CVL ST 4.75 M | 7033 CEMENTGRIJS | 1989-10-01 | 2008-05-30 | 1989 | 01 | KFK *** 17W NW 2000L 9005 C7 DDG |  | 2019-03-25 | 2019 | 7033 CEMENTGRIJS | 01 | LED 17 W | 17 | N |  | 2019-03-25 | 2023-11-25 |  | 01 |  | 0 | 2019-03-25 | Gemeente Landgraaf | Gemeente Landgraaf | 198952 | 324009 | 50.9042 | 6.012 | 1 |  |  |  | 36050857 | Onbemeterde aansluiting Zuid | x 0,00 watt |  |  |  |  | 4030031-T5 ¦ rened20190212 | GOED |  | 00000000 |  | 70037493 | 00000000 | 00000000 | STAAL | 2017-05-27 | [8 empty] | LED | 380306
525520 | 003733 | In Bedrijf | Landgraaf | LANDGRAAF |  | Wijk 02 Ubach over Worms | Parkheide | Van Eesterenstraat | 6374PD |  |  | Straatverlichting | ZUD1 Dummy | 1-Straatverlichting | Masten | 10 | 4.75 | VALMONT |  | 114 | 60 | 0 | PM ST 4,75 CV T60 GG M V |  | 1995-05-01 | 2008-05-30 | 1995 | 01 | STRADA 12X 10W NW 1400L GREY T6 DDG | NEDELKO B.V. | 2020-06-17 | 2020 | GRIJS | 01 | LED 10 W | 10 | N |  | 2020-06-17 | 2034-06-24 |  | 01 |  | 0 | 2020-06-17 | Gemeente Landgraaf | Gemeente Landgraaf | 200790 | 325704 | 50.9193 | 6.0384 | 1 |  |  |  | 40264017 | Onbemeterde aansluiting Zuid | x 0,00 watt |  | ZIUTZ06 |  |  | 4031867 | GOED |  | 70007262 |  | 70042909 | 00000000 | 00000000 | STAAL | 2017-05-27 | [8 empty] | LED | 380312
525522 | 004467 | In Bedrijf | Landgraaf | LANDGRAAF |  | Wijk 02 Ubach over Worms | Parkheide | Gravenweg | 6374BA |  |  | Straatverlichting | ZUD1 Dummy | 1-Straatverlichting | Masten | 12 | 3.75 | VALMONT |  | 114 | 60 | 0 | PM ST 3,75 CV T60 GG M V |  | 1998-05-01 | 2008-05-30 | 1998 | 01 | *KFK 16X 12W NW 1600L 9005 C7 DDGC |  | 2020-11-01 | 2020 |  | 01 | LED 12 W | 12 | N |  | 2020-11-01 | 2025-07-04 |  | 01 |  | 0 | 2020-11-01 | Gemeente Landgraaf | Gemeente Landgraaf | 200451 | 325492 | 50.9174 | 6.0335 | 1 |  |  |  | 40728811 | Onbemeterde aansluiting Zuid | x 0,00 watt |  | ZIUTZ06 |  |  | 4031869 | GOED |  | 70007261 |  | 70041933 | 00000000 | 00000000 | STAAL | 2017-05-27 | [8 empty] | LED | 380314
525533 | 003865 | In Bedrijf | Landgraaf | LANDGRAAF |  | Wijk 00 Schaesberg | Kakert | Boomweg | 6371CZ |  |  | Straatverlichting | ZUD1 Dummy | 1-Straatverlichting | Masten | 13 | 4.75 | VALMONT |  | 114 | 60 | 0 | PM ST 4,75 CV T60 GG M V |  | 1993-04-01 | 2008-05-30 | 1993 | 01 | KFK ### 13W NW 1500L 9005 C7 DDG | LIGHTRONICS | 2019-03-18 | 2019 | RAL 9005 GITZWART | 01 | LED 13 W | 13 | N |  | 2019-03-18 | 2030-11-22 |  | 01 |  | 0 | 2019-03-18 | Gemeente Landgraaf | Gemeente Landgraaf | 198627 | 324297 | 50.9068 | 6.0074 | 1 |  |  |  | 40421252 | Onbemeterde aansluiting Zuid | x 0,00 watt |  |  |  |  | 4030031-T1 ¦ rened20190212 | GOED |  | 70007262 |  | 70037901 | 00000000 | 00000000 | STAAL | 2017-05-27 | [8 empty] | LED | 380324
525548 | 004379 | In Bedrijf | Landgraaf | LANDGRAAF |  | Wijk 02 Ubach over Worms | Abdissenbosch | Havikweg | 6374AZ |  |  | Straatverlichting | ZUD1 Dummy | 1-Straatverlichting | Masten | 51 | 8 | VALMONT |  | 140 | 51 | 0 | OM ST 6,5 CV PTU51 GG M V |  | 1997-04-01 | 2008-05-30 | 1997 | 01 | *TECEO1 32X 51W NW 6432L A150 5103 DDC | Schréder | 2017-08-22 | 2017 | AKZO 150 GRIS SABLÉ SW310F | 01 | LED 51 W | 51 | N |  | 2017-08-22 | 2041-01-02 |  | 01 |  | 0 | 2017-08-22 | Gemeente Landgraaf | Gemeente Landgraaf | 200165.3929 | 325404.3949 | 50.9166 | 6.0294 | 1 |  |  |  | 40560104 | Onbemeterde aansluiting Zuid | x 0,00 watt |  | ZIUTZ06 |  |  | 4024489 ¦ ralfv20170331 | GOED |  | 70007264 | 00000000 | 70027567 | 00000000 | 00000000 | STAAL | 2017-05-27 |  | UBO | [6 empty] | LED | 380339
525551 | 003866 | In Bedrijf | Landgraaf | LANDGRAAF |  | Wijk 00 Schaesberg | Lichtenberg | Keizerstraat | 6371AE |  |  | Straatverlichting | ZUD1 Dummy | 1-Straatverlichting | Masten | 15 | 4.75 | VALMONT |  | 114 | 60 | 0 | PM ST 4,75 CV T60 GG M V |  | 1993-01-01 | 2008-05-30 | 1993 | 01 | *KFK 16X 15W NW 2150L 9005 C7 DDGC | LIGHTRONICS | 2019-11-06 | 2019 | 9005 DIEPZWART | 01 | LED 15 W | 15 | N |  | 2019-11-06 | 2024-07-08 |  | 01 |  | 0 | 2019-11-06 | Gemeente Landgraaf | Gemeente Landgraaf | 199788 | 323905 | 50.9032 | 6.0239 | 1 |  |  |  | 40421260 | Onbemeterde aansluiting Zuid | x 0,00 watt |  | ZIUTZ06 |  |  | 4030032-T2-c ¦ rened20190917 | GOED |  | 70007262 |  | 70041934 | 00000000 | 00000000 | STAAL | 2017-05-27 | [8 empty] | LED | 380342
525553 | 004468 | In Bedrijf | Landgraaf | LANDGRAAF |  | Wijk 02 Ubach over Worms | Parkheide | Gravenweg | 6374BA |  |  | Straatverlichting | ZUD1 Dummy | 1-Straatverlichting | Masten | 12 | 3.75 | VALMONT |  | 114 | 60 | 0 | PM ST 3,75 CV T60 GG M V |  | 1998-05-01 | 2008-05-30 | 1998 | 01 | *KFK 16X 12W NW 1600L 9005 C7 DDGC |  | 2020-11-01 | 2020 |  | 01 | LED 12 W | 12 | N |  | 2020-11-01 | 2025-07-04 |  | 01 |  | 0 | 2020-11-01 | Gemeente Landgraaf | Gemeente Landgraaf | 200484.8899 | 325519.4789 | 50.9176 | 6.034 | 1 |  |  |  | 40728821 | Onbemeterde aansluiting Zuid | x 0,00 watt |  | ZIUTZ06 |  |  | 4031869 | GOED |  | 70007261 |  | 70041933 | 00000000 | 00000000 | STAAL | 2017-05-27 | [8 empty] | LED | 380344
525558 | 001999 | In Bedrijf | Landgraaf | LANDGRAAF |  | Wijk 02 Ubach over Worms | Namiddagsche Driessen | Namiddagse Driessen | 6374MS |  |  | Straatverlichting | ZUD1 Dummy | 1-Straatverlichting | Masten | 12 | 4.25 | 1Onbekend |  |  |  |  | OCTA ST 4.25 M | 7033 CEMENTGRIJS | 1981-11-01 | 2008-05-30 | 1981 | 01 | *KFK 16X 12W NW 1600L 9005 C7 DDGC |  | 2021-07-01 | 2021 |  | 01 | LED 12 W | 12 | N |  | 2021-07-01 | 2026-03-03 |  | 01 |  | 0 | 2021-07-01 | Gemeente Landgraaf | Gemeente Landgraaf | 201363 | 325584 | 50.9181 | 6.0465 | 1 |  |  |  | 36026263 | Onbemeterde aansluiting Zuid | x 0,00 watt |  | ZIUTZ06 |  |  | PR00004205 | GOED |  | 00000000 |  | 70041933 | 00000000 | 00000000 | STAAL / VERZINKT | 2017-05-27 | [8 empty] | LED | 380349
525579 | 000188 | In Bedrijf | Landgraaf | LANDGRAAF |  | Wijk 01 Nieuwenhagen | Nieuwenhagerheide | Oude Landgraaf | 6373BC |  |  | Straatverlichting | ZUD1 Dummy | 1-Straatverlichting | Masten | 26 | 4.75 | 1Onbekend |  |  |  |  | CVL AL 4.75 M |  | 1992-02-01 |  | 1992 | 01 | PHI 43 C : FGS103 | Philips | 1992-02-01 | 1992 |  | 01 | LAMP PH PLL 24W 840 2G11 4P XTRA | 24 | N | 840 | 2022-12-22 13:16 | 2030-06-13 13:16 | STARTER S10 SIN 10 4-65W |  | STARTER S10 SIN 10 4-65W |  |  | Gemeente Landgraaf | Gemeente Landgraaf | 200040 | 324575 | 50.9092 | 6.0276 | 1 |  |  |  | 36008176 | Onbemeterde aansluiting Zuid | [6 empty] | Reilux Meting Code A t/m april 2023 |  | 00000000 |  | 00000000 | 7005115087 |  | ALUMINIUM |  |  |  | Conditie-masten-2023 | [5 empty] | PL-L | 380370
525588 | 002637 | In Bedrijf | Landgraaf | LANDGRAAF |  | Wijk 00 Schaesberg | Klinkerkwartier | Kleirasp | 6372DL |  |  | Straatverlichting | ZUD1 Dummy | 1-Straatverlichting | Masten | 13 | 4.25 | 1Onbekend |  |  |  |  | OCTA ST 4.25 M | 7033 CEMENTGRIJS | 1982-05-01 | 2008-05-30 | 1982 | 01 | *2000 1XPLL 24W R9005 EVSA +LAMP+SN | INDAL | 2010-03-30 | 2010 | 9005 DIEPZWART | 01 | RETROFIT KEGEL LED 13W NW 1300LM LUMIN | 13 | N | 840 | 2015-07-03 | 2086-01-11 |  | 01 |  | 0 | 2015-07-03 | Gemeente Landgraaf | Gemeente Landgraaf | 199855 | 322964 | 50.8947 | 6.0247 | 1 |  |  |  | 36078840 | Onbemeterde aansluiting Zuid | x 0,00 watt |  |  |  |  | NWP 8001121050 | GOED |  | 00000000 |  | 70007423 | 70025160 | 00000000 | STAAL / VERZINKT | 2017-05-27 | [8 empty] | RETROLED | 380378
525621 | 001508 | In Bedrijf | Landgraaf | LANDGRAAF |  | Wijk 01 Nieuwenhagen | Oud Nieuwenhagen | Margrietstraat | 6373NM |  |  | Straatverlichting | ZUD1 Dummy | 1-Straatverlichting | Masten | 13 | 4.25 | 1Onbekend |  |  |  |  | OCTA ST 4.25 M | 7033 CEMENTGRIJS | 1977-01-01 | 2008-05-30 | 1977 | 01 | *2000 1XPLL 24W R9005 EVSA +LAMP+SN | INDAL | 2009-03-24 | 2009 | 9005 DIEPZWART | 01 | RETROFIT KEGEL LED 13W NW 1300LM LUMIN | 13 | N | 840 | 2015-10-23 | 2039-03-05 |  | 01 |  | 0 | 2015-10-23 | Gemeente Landgraaf | Gemeente Landgraaf | 200776 | 324115 | 50.905 | 6.038 | 1 |  |  |  | 36002054 | Onbemeterde aansluiting Zuid | x 0,00 watt | [5 empty] | GOED |  | 00000000 |  | 70007423 | 70025160 | 00000000 | STAAL / VERZINKT | 2017-05-27 | [8 empty] | RETROLED | 380410
525623 | 001776 | In Bedrijf | Landgraaf | LANDGRAAF |  | Wijk 01 Nieuwenhagen | Buitengebied Brunssumerheide (2) | Kleikoelebergweg | 6373CE |  |  | Straatverlichting | ZUD1 Dummy | 1-Straatverlichting | Masten | 13 | 3.5 | 1Onbekend |  |  |  |  | OCTA ST 3.5 M | 7033 CEMENTGRIJS | 1980-09-01 | 2008-05-30 | 1980 | 01 | *2000 1XPLL 24W R9005 EVSA +LAMP+SN | INDAL | 2010-11-05 | 2010 | 9005 DIEPZWART | 01 | RETROFIT KEGEL LED 13W NW 1300LM LUMIN | 13 | N | 840 | 2015-06-11 | 2038-10-22 |  | 01 |  | 0 | 2015-06-11 | Gemeente Landgraaf | Gemeente Landgraaf | 199585 | 324952 | 50.9126 | 6.0211 | 1 |  |  |  | 36004693 | Onbemeterde aansluiting Zuid | x 0,00 watt | [5 empty] | GOED |  | 00000000 |  | 70007423 | 70025160 | 00000000 | STAAL / VERZINKT | 2017-05-27 | [8 empty] | RETROLED | 380412
525632 | 001252 | In Bedrijf | Landgraaf | LANDGRAAF |  | Wijk 02 Ubach over Worms | Waubach | Maastrichterweg | 6374RX |  |  | Straatverlichting | ZUD1 Dummy | 1-Straatverlichting | Masten | 21 | 9 | 1Onbekend |  |  |  |  | OCTA ST 9 M | 7033 CEMENTGRIJS | 1973-01-01 | 2008-05-30 | 1973 | 01 | STRADA 18X 21W NW 2300L GREY T1 DDG | NEDELKO B.V. | 2019-04-08 | 2019 | GRIJS | 01 | LED 21 W | 21 | N |  | 2019-04-08 | 2023-12-09 |  | 01 |  | 0 | 2019-04-08 | Gemeente Landgraaf | Gemeente Landgraaf | 202185 | 324978 | 50.9126 | 6.0581 | 1 |  |  |  | 36018848 | Onbemeterde aansluiting Zuid | x 0,00 watt |  | ZIUTZ06 |  |  | 4029489 | GOED |  | 00000000 | 00000000 | 70039992 | 00000000 | 00000000 | STAAL / VERZINKT | 2017-05-27 |  | DCH | [6 empty] | LED | 380422
525660 | 001100 | In Bedrijf | Landgraaf | LANDGRAAF |  | Wijk 01 Nieuwenhagen | Oud Nieuwenhagen | Sjpaans Kentje | 6373KX |  |  | Straatverlichting | ZUD1 Dummy | 1-Straatverlichting | Masten | 26 | 6 | Schreder |  |  |  |  | CON ST 6 M | 0000 NVT | 1997-01-01 09:12 | 2008-05-30 | 1997 | 01 | * 2000 1XPLL 24W R9005 EVSA | INDAL | 1997-01-01 09:13 | 1997 | 7033 CEMENTGRIJS | 01 | LAMP PH PLL 24W 840 2G11 4P | 24 | A7 | 840 | 2007-06-11 | 2017-04-25 |  | 01 |  | 2 | 1996-12-05 | Gemeente Landgraaf | Gemeente Landgraaf | 200977 | 324269 | 50.9063 | 6.0408 | 1 |  |  |  | 36016055 | Onbemeterde aansluiting Zuid | e 2,00 Watt | [5 empty] | GOED |  | 00000000 |  | 70000244 | 7005115182 | 00000000 | STAAL | 2017-05-27 | [8 empty] | PL-L | 380447
525668 | 000725 | In Bedrijf | Landgraaf | LANDGRAAF |  | Wijk 01 Nieuwenhagen | Oud Nieuwenhagen | Heigank | 6373KP | 153 |  | Straatverlichting | ZUD1 Dummy | 1-Straatverlichting | Masten | 20 | 4.75 | VALMONT |  | 114 | 60 |  | PM ST 4,75 CV T60 GG M V |  | 2017-10-15 |  | 2017 | 01 | BGP760 10X 20W NW 2700L D-GR DX70 DDGC | Philips | 2018-08-20 | 2018 | DARK-GREY | 01 | LED 20 W | 20 | N |  | 2018-08-20 | 2041-12-31 |  | 01 |  | 0 | 2018-08-20 | Gemeente Landgraaf | Gemeente Landgraaf | 200454 | 324690 | 50.9102 | 6.0335 | 1 |  |  |  | 36013404 | Onbemeterde aansluiting Zuid | x 0,00 watt |  | ZIUTZ06 |  |  | 4025517 |  |  | 70007262 |  | 70040554 | 00000000 | 00000000 | STAAL | [9 empty] | LED | 380455
525679 | 000681 | In Bedrijf | Landgraaf | LANDGRAAF |  | Wijk 00 Schaesberg | Lichtenberg | Markiesstraat | 6371AK |  |  | Straatverlichting | ZUD1 Dummy | 1-Straatverlichting | Masten | 26 | 4.75 | VALMONT |  | 114 | 60 | 0 | PM ST 4,75 CV T60 GG M V |  | 1998-03-01 | 2008-05-30 | 1998 | 01 | * 2000 1XPLL 24W R9005 EVSA | INDAL | 1998-03-01 | 1998 | 9005 DIEPZWART | 01 | LAMP PH PLL 24W 840 2G11 4P | 24 | N | 840 | 2014-11-17 | 2018-02-23 |  | 01 |  | 2 | 2014-11-17 | Gemeente Landgraaf | Gemeente Landgraaf | 199605.5593 | 323869.0833 | 50.9029 | 6.0213 | 1 |  |  |  | 36045561 | Onbemeterde aansluiting Zuid | e 2,00 Watt |  | ZIUTZ06 |  |  | 4030706 | GOED |  | 70007262 |  | 70000244 | 7005115182 | 00000000 | STAAL | 2017-05-27 | [8 empty] | PL-L | 380465
525681 | 001209 | In Bedrijf | Landgraaf | LANDGRAAF |  | Wijk 00 Schaesberg | Kakert | Dr. Nolensstraat | 6371EB |  |  | Straatverlichting | ZUD1 Dummy | 1-Straatverlichting | Masten | 17 | 4.75 | 1Onbekend |  |  |  |  | CVL ST 4.75 M | 7033 CEMENTGRIJS | 1989-10-01 | 2008-05-30 | 1989 | 01 | KFK *** 17W NW 2000L 9005 C7 DDG |  | 2019-03-25 | 2019 | 7033 CEMENTGRIJS | 01 | LED 17 W | 17 | N |  | 2019-03-25 | 2023-11-25 |  | 01 |  | 0 | 2019-03-25 | Gemeente Landgraaf | Gemeente Landgraaf | 198950 | 324048 | 50.9045 | 6.012 | 1 |  |  |  | 36050873 | Onbemeterde aansluiting Zuid | x 0,00 watt |  |  |  |  | 4030031-T5 ¦ rened20190212 | GOED |  | 00000000 |  | 70037493 | 00000000 | 00000000 | STAAL | 2017-05-27 | [8 empty] | LED | 380467
525694 | 000727 | In Bedrijf | Landgraaf | LANDGRAAF |  | Wijk 01 Nieuwenhagen | Oud Nieuwenhagen | Heigank | 6373KR | 6 |  | Straatverlichting | ZUD1 Dummy | 1-Straatverlichting | Masten | 20 | 4.75 | VALMONT |  | 114 | 60 |  | PM ST 4,75 CV T60 GG M V |  | 2017-10-15 |  | 2017 | 01 | BGP760 10X 20W NW 2700L D-GR DX70 DDGC | Philips | 2018-08-20 | 2018 | DARK-GREY | 01 | LED 20 W | 20 | N |  | 2018-08-20 | 2041-12-31 |  | 01 |  | 0 | 2018-08-20 | Gemeente Landgraaf | Gemeente Landgraaf | 200439 | 324701 | 50.9103 | 6.0332 | 1 |  |  |  | 36013420 | Onbemeterde aansluiting Zuid | x 0,00 watt |  | ZIUTZ06 |  |  | 4025517 |  |  | 70007262 |  | 70040554 | 00000000 | 00000000 | STAAL | [9 empty] | LED | 380478
525696 | 001101 | In Bedrijf | Landgraaf | LANDGRAAF |  | Wijk 01 Nieuwenhagen | Oud Nieuwenhagen | Sjpaans Kentje | 6373KX | 1 |  | Straatverlichting | ZUD1 Dummy | 1-Straatverlichting | Masten | 26 | 4.25 | 1Onbekend |  |  |  |  | OCTA ST 4.25 M | 7033 CEMENTGRIJS | 1974-01-01 | 2008-05-30 | 1974 | 01 | * 2000 1XPLL 24W R9005 EVSA | INDAL | 1997-10-01 | 1997 | 7033 CEMENTGRIJS | 01 | LAMP PH PLL 24W 840 2G11 4P | 24 | N | 840 | 2010-10-18 | 2014-01-24 |  | 01 |  | 2 | 2004-04-19 | Gemeente Landgraaf | Gemeente Landgraaf | 200984 | 324282 | 50.9065 | 6.0409 | 1 |  |  |  | 36016063 | Onbemeterde aansluiting Zuid | e 2,00 Watt | [5 empty] | GOED |  | 00000000 |  | 70000244 | 7005115182 | 00000000 | STAAL / VERZINKT | 2017-05-27 | [8 empty] | PL-L | 380480
525698 | 001253 | In Bedrijf | Landgraaf | LANDGRAAF |  | Wijk 02 Ubach over Worms | Waubach | Maastrichterweg | 6374RX |  |  | Straatverlichting | ZUD1 Dummy | 1-Straatverlichting | Masten | 21 | 9 | 1Onbekend |  |  |  |  | OCTA ST 9 M | 7033 CEMENTGRIJS | 1973-01-01 | 2008-05-30 | 1973 | 01 | STRADA 18X 21W NW 2300L GREY T1 DDG | NEDELKO B.V. | 2019-04-08 | 2019 | GRIJS | 01 | LED 21 W | 21 | N |  | 2019-04-08 | 2023-12-09 |  | 01 |  | 0 | 2019-04-08 | Gemeente Landgraaf | Gemeente Landgraaf | 202208 | 324990 | 50.9127 | 6.0584 | 1 |  |  |  | 36018856 | Onbemeterde aansluiting Zuid | x 0,00 watt |  | ZIUTZ06 |  |  | 4029489 | GOED |  | 00000000 | 00000000 | 70039992 | 00000000 | 00000000 | STAAL / VERZINKT | 2017-05-27 |  | DCH | [6 empty] | LED | 380481
525702 | 000937 | In Bedrijf | Landgraaf | LANDGRAAF |  | Wijk 00 Schaesberg | Schaesberg Centrum | Putstraat | 6372BJ |  |  | Straatverlichting | ZUD1 Dummy | 1-Straatverlichting | Masten | 13 | 4.75 | VALMONT |  | 114 | 60 | 0 | PM ST 4,75 CV T60 GG M V |  | 2003-05-12 | 2003-07-25 | 2003 | 01 | * 2000 1XPLL 24W R9005 EVSA | INDAL | 2003-05-12 | 2003 | 7033 CEMENTGRIJS | 01 | RETROFIT KEGEL LED 13W NW 1300LM LUMIN | 13 | N | 840 | 2016-06-08 | 2039-10-20 |  | 01 |  | 0 | 2016-06-08 | Gemeente Landgraaf | Gemeente Landgraaf | 199227 | 322451 | 50.8901 | 6.0157 | 1 |  |  |  | 36048127 | Onbemeterde aansluiting Zuid | x 0,00 watt |  |  |  |  | 4022605 | GOED |  | 70007262 |  | 70000244 | 70025160 | 00000000 | STAAL | 2012-07-21 | [8 empty] | RETROLED | 380484
525710 | 003072 | In Bedrijf | Landgraaf | LANDGRAAF |  | Wijk 02 Ubach over Worms | Namiddagsche Driessen | Spaarweiden | 6374MD |  |  | Straatverlichting | ZUD1 Dummy | 1-Straatverlichting | Masten | 13 | 4.25 | 1Onbekend |  |  |  |  | OCTA ST 4.25 M | 7033 CEMENTGRIJS | 1985-11-01 | 2008-05-30 | 1985 | 01 | * 2000 1XPLL 24W R9005 EVSA | INDAL | 2004-07-15 | 2004 | 7033 CEMENTGRIJS | 01 | RETROFIT KEGEL LED 13W NW 1300LM LUMIN | 13 | N | 840 | 2016-06-08 | 2039-10-20 |  | 01 |  | 0 | 2016-06-08 | Gemeente Landgraaf | Gemeente Landgraaf | 201110 | 325616 | 50.9184 | 6.0429 | 1 |  |  |  | 36084913 | Onbemeterde aansluiting Zuid | x 0,00 watt |  |  |  |  | 4022605 | GOED |  | 00000000 |  | 70000244 | 70025160 | 00000000 | STAAL / VERZINKT | 2017-05-27 | [8 empty] | RETROLED | 380491
525750 | 001532 | In Bedrijf | Landgraaf | LANDGRAAF |  | Wijk 00 Schaesberg | Schaesberg Centrum | Danielsstraat | 6372KE |  |  | Straatverlichting | ZUD1 Dummy | 1-Straatverlichting | Masten | 11 | 4.75 | VALMONT |  | 114 | 60 | 0 | PM ST 4,75 CV T60 GG M V |  | 1994-11-01 | 2003-12-31 | 1994 | 01 | KFK 16X 11W NW 1600L 9005 C7 DDG | LIGHTRONICS | 2021-02-01 | 2021 | 9005 DIEPZWART | 01 | LED 11 W | 11 | N |  | 2021-02-01 | 2025-10-04 |  | 01 |  | 0 | 2021-02-01 | Gemeente Landgraaf | Gemeente Landgraaf | 199120.668 | 322649.104 | 50.8919 | 6.0142 | 1 |  |  |  | 36067857 | Onbemeterde aansluiting Zuid | x 0,00 watt |  | ZIUTZ06 |  |  | 4033641 | GOED |  | 70007262 |  | 70044080 | 00000000 | 00000000 | STAAL | 2012-12-27 | [8 empty] | LED | 380528
525751 | 002096 | In Bedrijf | Landgraaf | LANDGRAAF |  | Wijk 00 Schaesberg | Schaesberg Centrum | Arthur van Schendelstraat | 6372HS |  |  | Straatverlichting | ZUD1 Dummy | 1-Straatverlichting | Masten | 11 | 4.75 | VALMONT |  | 114 | 60 |  | PM ST 4,75 CV T60 GG M V |  | 2017-02-22 |  | 2017 | 01 | KFK 16X 11W NW 1600L 9005 C7 DDG | LIGHTRONICS | 2021-02-01 | 2021 | 9005 DIEPZWART | 01 | LED 11 W | 11 | N |  | 2021-02-01 | 2025-10-04 |  | 01 |  | 0 | 2021-02-01 | Gemeente Landgraaf | Gemeente Landgraaf | 198723 | 322542 | 50.891 | 6.0086 | 1 |  |  |  | 36073490 | Onbemeterde aansluiting Zuid | x 0,00 watt |  | ZIUTZ06 |  | WO186822 | 4033641 | GOED |  | 70007262 |  | 70044080 | 00000000 | 00000000 | STAAL | [9 empty] | LED | 380529
525763 | 001777 | In Bedrijf | Landgraaf | LANDGRAAF |  | Wijk 01 Nieuwenhagen | Buitengebied Brunssumerheide (2) | Kleikoelebergweg | 6373CE |  |  | Straatverlichting | ZUD1 Dummy | 1-Straatverlichting | Masten | 13 | 3.5 | 1Onbekend |  |  |  |  | OCTA ST 3.5 M | 7033 CEMENTGRIJS | 1980-09-01 | 2008-05-30 | 1980 | 01 | *2000 1XPLL 24W R9005 EVSA +LAMP+SN | INDAL | 2010-11-05 | 2010 | 9005 DIEPZWART | 01 | RETROFIT KEGEL LED 13W NW 1300LM LUMIN | 13 | N | 840 | 2015-06-11 | 2038-10-22 |  | 01 |  | 0 | 2015-06-11 | Gemeente Landgraaf | Gemeente Landgraaf | 199551 | 324959 | 50.9127 | 6.0206 | 1 |  |  |  | 36004707 | Onbemeterde aansluiting Zuid | x 0,00 watt | [5 empty] | GOED |  | 00000000 |  | 70007423 | 70025160 | 00000000 | STAAL / VERZINKT | 2017-05-27 | [8 empty] | RETROLED | 380541
525768 | 000483 | In Bedrijf | Landgraaf | LANDGRAAF |  | Wijk 02 Ubach over Worms | Lauradorp | Maastrichterlaan | 6374VL |  |  | Straatverlichting | ZUD1 Dummy | 1-Straatverlichting | Masten | 21 | 9 | 1Onbekend |  |  |  |  | OCTA ST 9 M | 7033 CEMENTGRIJS | 1973-01-01 | 2009-12-31 | 1973 | 01 | STRADA 18X 21W NW 2300L GREY T1 DDG | NEDELKO B.V. | 2019-04-08 | 2019 | GRIJS | 01 | LED 21 W | 21 | N |  | 2019-04-08 | 2023-12-09 |  | 01 |  | 0 | 2019-04-08 | Gemeente Landgraaf | Gemeente Landgraaf | 201154 | 325019 | 50.9131 | 6.0434 | 1 |  |  |  | 36031771 | Onbemeterde aansluiting Zuid | x 0,00 watt |  | ZIUTZ06 |  |  | 4029489 | GOED |  | 00000000 | 00000000 | 70039992 | 00000000 | 00000000 | STAAL / VERZINKT | 2018-12-28 |  | DCH | [6 empty] | LED | 380546
525769 | 000110 | In Bedrijf | Landgraaf | LANDGRAAF |  | Wijk 00 Schaesberg | Mijnbuurt | Oranje Nassaustraat | 6372CJ |  |  | Straatverlichting | ZUD1 Dummy | 1-Straatverlichting | Masten | 16 | 6.5 | VALMONT |  | 121 | 51 | 0 | OM ST 4,78 CV PTU51 GG M V |  | 1990-10-01 | 2008-05-30 | 1990 | 01 | ARM-LED BRISA PRO 32LED 16W 740 NW 2750lm PA03 ZIUTZ06 23:00-06:30 50% RAL9007 OPS 60mm tilt 0° 8MTR SNOER 3x1,5MM² | LIGHTRONICS | 2023-03-07 | 2023 | RAL9007 | 01 | LED 16W | 16 | N |  | 2023-03-07 | 2046-07-18 |  | 01 |  | 0 | 2023-03-07 | Gemeente Landgraaf | Gemeente Landgraaf | 199259 | 321801 | 50.8843 | 6.0161 | 1 |  |  |  | 36039837 | Onbemeterde aansluiting Zuid | x 0,00 watt |  | ZIUTZ06 |  |  | PR00105631 ¦ jeroen.vermonden20221206 | GOED |  | 70007263 | 00000000 | 102926 | 00000000 | 00000000 | STAAL | 2017-05-27 |  | DCH | [6 empty] | LED | 380547
525771 | 001838 | In Bedrijf | Landgraaf | LANDGRAAF |  | Wijk 00 Schaesberg | De Dormig | Dormansberg | 6371XE |  |  | Straatverlichting | ZUD1 Dummy | 1-Straatverlichting | Masten | 10 | 4.75 | VALMONT |  | 114 | 60 | 0 | PM ST 4,75 CV T60 GG M V |  | 2003-04-15 | 2008-05-30 | 2003 | 01 | STRADA 12X 10W NW 1400L GREY T6 DDG | NEDELKO B.V. | 2021-06-11 | 2021 | GRIJS | 01 | LED 10 W | 10 | N |  | 2021-06-11 | 2035-06-18 |  | 01 |  | 0 | 2021-06-11 | Gemeente Landgraaf | Gemeente Landgraaf | 199973 | 323398 | 50.8986 | 6.0265 | 1 |  |  |  | 36070912 | Onbemeterde aansluiting Zuid | x 0,00 watt |  | ZIUTZ06 |  |  | PR00005034 | GOED |  | 70007262 |  | 70042909 | 00000000 | 00000000 | STAAL | 2017-05-27 | [8 empty] | LED | 380549
525772 | 002373 | In Bedrijf | Landgraaf | LANDGRAAF |  | Wijk 00 Schaesberg | Achter den Winkel | Op Gen Steen | 6372RB |  |  | Straatverlichting | ZUD1 Dummy | 1-Straatverlichting | Masten | 16 | 3.5 | 1Onbekend |  |  |  |  | OCTA ST 3.5 M | 7033 CEMENTGRIJS | 1977-01-01 | 2008-05-30 | 1977 | 01 | 2000 FORTIMO 16W 740 1100LM R9005 | INDAL | 2012-07-10 | 2012 | 9005 DIEPZWART | 01 | LAMP LED 16W 1100LM 740 | 16 | N |  | 2012-07-10 | 2024-03-16 |  | 01 |  | 0 | 1991-10-31 | Gemeente Landgraaf | Gemeente Landgraaf | 198986 | 322325 | 50.889 | 6.0123 | 1 |  |  |  | 36076260 | Onbemeterde aansluiting Zuid | x 0,00 watt |  |  |  |  | 4005512 | GOED |  | 00000000 |  | 70010587 | 00000000 | 00000000 | STAAL / VERZINKT | 2017-05-27 | [8 empty] | LED | 380550
525773 | 002897 | In Bedrijf | Landgraaf | LANDGRAAF |  | Wijk 00 Schaesberg | Mijnbuurt | Aan de Schacht | 6372MP |  |  | Straatverlichting | ZUD1 Dummy | 1-Straatverlichting | Masten | 26 | 3.5 | 1Onbekend |  |  |  |  | OCTA ST 3.5 M | 7033 CEMENTGRIJS | 1981-04-01 | 2008-05-30 | 1981 | 01 | * 2000 1XPLL 24W R9005 EVSA | INDAL | 1995-03-01 | 1995 | 7033 CEMENTGRIJS | 01 | LAMP PH PLL 24W 840 2G11 4P | 24 | N | 840 | 2016-06-07 15:03 | 2019-09-14 15:03 |  | 01 |  | 2 | 2002-01-30 | Gemeente Landgraaf | Gemeente Landgraaf | 199354 | 321742 | 50.8838 | 6.0175 | 1 |  |  |  | 36081418 | Onbemeterde aansluiting Zuid | e 2,00 Watt | [5 empty] | GOED |  | 00000000 |  | 70000244 | 7005115182 | 00000000 | STAAL / VERZINKT | 2017-05-27 | [8 empty] | PL-L | 380551
525777 | 003415 | In Bedrijf | Landgraaf | LANDGRAAF |  | Wijk 02 Ubach over Worms | Abdissenbosch | Europaweg-Noord | 6374CC |  |  | Straatverlichting | ZUD1 Dummy | 1-Straatverlichting | Masten | 14 | 4.25 | 1Onbekend |  |  |  |  | OCTA ST 4.25 M | 7033 CEMENTGRIJS | 1988-10-01 | 2008-05-30 | 1988 | 01 | *BDS711 12X 14W NW 1400L 9005 SDN DVDC | INDAL | 2016-06-28 | 2016 | 7033 CEMENTGRIJS | 01 | LED 14 W | 14 | A7 |  | 2016-05-17 | 2030-06-25 |  | 01 |  | 0 | 2016-05-17 | Gemeente Landgraaf | Gemeente Landgraaf | 200602 | 326441 | 50.9259 | 6.0358 | 1 |  |  |  | 40119467 | Onbemeterde aansluiting Zuid | x 0,00 watt |  |  |  |  | 3360198 | GOED |  | 00000000 |  | 70023170 | 00000000 | 00000000 | STAAL / VERZINKT | 2017-05-27 | [8 empty] | LED | 380555
525790 | 000484 | In Bedrijf | Landgraaf | LANDGRAAF |  | Wijk 02 Ubach over Worms | Lauradorp | Maastrichterlaan | 6374VL |  |  | Straatverlichting | ZUD1 Dummy | 1-Straatverlichting | Masten | 21 | 9 | 1Onbekend |  |  |  |  | OCTA ST 9 M | 7033 CEMENTGRIJS | 1973-01-01 | 2009-12-31 | 1973 | 01 | STRADA 18X 21W NW 2300L GREY T1 DDG | NEDELKO B.V. | 2019-04-08 | 2019 | GRIJS | 01 | LED 21 W | 21 | N |  | 2019-04-08 | 2023-12-09 |  | 01 |  | 0 | 2019-04-08 | Gemeente Landgraaf | Gemeente Landgraaf | 201178 | 325025 | 50.9131 | 6.0438 | 1 |  |  |  | 36031781 | Onbemeterde aansluiting Zuid | x 0,00 watt |  | ZIUTZ06 |  |  | 4029489 | GOED |  | 00000000 | 00000000 | 70039992 | 00000000 | 00000000 | STAAL / VERZINKT | 2018-12-28 |  | DCH | [6 empty] | LED | 380570
525792 | 001059 | In Bedrijf | Landgraaf | LANDGRAAF |  | Wijk 02 Ubach over Worms | Abdissenbosch | Europaweg-Noord | 6374CC |  |  | Straatverlichting | ZUD1 Dummy | 1-Straatverlichting | Masten | 63 | 9 | VALMONT |  | 159 | 51 | 0 | OM ST 7,46 CV PTU51 GG M V | 7033 CEMENTGRIJS | 2009-01-21 | 2009-07-01 | 2009 | 01 | *TECEO1 40X 63W NW 8040L A150 5103 DDC | Schréder | 2018-01-27 | 2018 | AKZO 150 GRIS SABLÉ SW310F | 01 | LED 63 W | 63 | N |  | 2018-01-27 | 2022-09-29 |  | 01 |  | 0 | 2018-01-27 | Gemeente Landgraaf | Gemeente Landgraaf | 200536 | 326476 | 50.9262 | 6.0348 | 1 |  |  |  | 36037321 | Onbemeterde aansluiting Zuid | x 0,00 watt |  | ZIUTZ06 |  |  | 4025838-2 ¦ rdoorsch20171002 | GOED |  | 70007265 | 00000000 | 70027566 | 00000000 | 00000000 | STAAL | 2018-06-28 |  | 621359 UBO ENKEL ST 1500/60 | [6 empty] | LED | 380572
525794 | 000682 | In Bedrijf | Landgraaf | LANDGRAAF |  | Wijk 00 Schaesberg | Lichtenberg | Markiesstraat | 6371AK |  |  | Straatverlichting | ZUD1 Dummy | 1-Straatverlichting | Masten | 26 | 4.75 | VALMONT |  | 114 | 60 | 0 | PM ST 4,75 CV T60 GG M V |  | 1992-08-01 | 2008-05-30 | 1992 | 01 | * 2000 1XPLL 24W R9005 EVSA | INDAL | 1992-08-01 | 1992 | 9005 DIEPZWART | 01 | LAMP PH PLL 24W 840 2G11 4P | 24 | N | 840 | 2017-06-13 | 2020-09-19 |  | 01 |  | 2 | 2017-06-13 | Gemeente Landgraaf | Gemeente Landgraaf | 199588.1979 | 323846.1385 | 50.9026 | 6.021 | 1 |  |  |  | 36045578 | Onbemeterde aansluiting Zuid | e 2,00 Watt |  | ZIUTZ06 |  |  | 4030706 | GOED |  | 70007262 |  | 70000244 | 7005115182 | 00000000 | STAAL | 2017-05-27 | [8 empty] | PL-L | 380574
525796 | 001210 | In Bedrijf | Landgraaf | LANDGRAAF |  | Wijk 00 Schaesberg | Kakert | Dr. Nolensstraat | 6371EB |  |  | Straatverlichting | ZUD1 Dummy | 1-Straatverlichting | Masten | 17 | 4.75 | 1Onbekend |  |  |  |  | CVL ST 4.75 M | 7033 CEMENTGRIJS | 1989-10-01 | 2008-05-30 | 1989 | 01 | KFK *** 17W NW 2000L 9005 C7 DDG |  | 2019-03-25 | 2019 | 7033 CEMENTGRIJS | 01 | LED 17 W | 17 | N |  | 2019-03-25 | 2023-11-25 |  | 01 |  | 0 | 2019-03-25 | Gemeente Landgraaf | Gemeente Landgraaf | 198943 | 324069 | 50.9047 | 6.0119 | 1 |  |  |  | 36050881 | Onbemeterde aansluiting Zuid | x 0,00 watt |  |  |  |  | 4030031-T5 ¦ rened20190212 | GOED |  | 00000000 |  | 70037493 | 00000000 | 00000000 | STAAL | 2017-05-27 | [8 empty] | LED | 380576
525801 | 002374 | In Bedrijf | Landgraaf | LANDGRAAF |  | Wijk 00 Schaesberg | Achter den Winkel | Op Gen Steen | 6372RB |  |  | Straatverlichting | ZUD1 Dummy | 1-Straatverlichting | Masten | 16 | 3.5 | 1Onbekend |  |  |  |  | OCTA ST 3.5 M | 7033 CEMENTGRIJS | 1977-01-01 | 2008-05-30 | 1977 | 01 | 2000 FORTIMO 16W 740 1100LM R9005 | INDAL | 2012-07-10 | 2012 | 9005 DIEPZWART | 01 | LAMP LED 16W 1100LM 740 | 16 | A7 |  | 2012-07-10 | 2024-03-16 |  | 01 |  | 0 | 2002-08-20 | Gemeente Landgraaf | Gemeente Landgraaf | 199007 | 322317 | 50.8889 | 6.0126 | 1 |  |  |  | 36076279 | Onbemeterde aansluiting Zuid | x 0,00 watt |  |  |  |  | 4005512 | GOED |  | 00000000 |  | 70010587 | 00000000 | 00000000 | STAAL / VERZINKT | 2017-05-27 | [8 empty] | LED | 380580
525804 | 003073 | In Bedrijf | Landgraaf | LANDGRAAF |  | Wijk 02 Ubach over Worms | Namiddagsche Driessen | Spaarweiden | 6374MD |  |  | Straatverlichting | ZUD1 Dummy | 1-Straatverlichting | Masten | 13 | 4.25 | 1Onbekend |  |  |  |  | OCTA ST 4.25 M | 7033 CEMENTGRIJS | 1985-11-01 | 2008-05-30 | 1985 | 01 | * 2000 1XPLL 24W R9005 EVSA | INDAL | 2004-07-15 | 2004 | 7033 CEMENTGRIJS | 01 | RETROFIT KEGEL LED 13W NW 1300LM LUMIN | 13 | N | 840 | 2016-06-08 | 2039-10-20 |  | 01 |  | 0 | 2016-06-08 | Gemeente Landgraaf | Gemeente Landgraaf | 201139 | 325616 | 50.9184 | 6.0433 | 1 |  |  |  | 36084921 | Onbemeterde aansluiting Zuid | x 0,00 watt |  |  |  |  | 4022605 | GOED |  | 00000000 |  | 70000244 | 70025160 | 00000000 | STAAL / VERZINKT | 2017-05-27 | [8 empty] | RETROLED | 380583
525806 | 001495 | In Bedrijf | Landgraaf | LANDGRAAF |  | Wijk 02 Ubach over Worms | Lauradorp | Esdoornstraat | 6374XK |  |  | Straatverlichting | ZUD1 Dummy | 1-Straatverlichting | Masten | 17 | 4.75 | VALMONT |  | 114 | 60 |  | PM ST 4,75 CV T60 GG M V |  | 2014-04-09 |  | 2014 | 01 | KFK *** 17W NW 2000L 9005 C7 DDG |  | 2019-04-17 | 2019 | 9005 DIEPZWART | 01 | LED 17 W | 17 | N |  | 2019-04-17 | 2023-12-18 |  | 01 |  | 0 | 2019-04-17 | Gemeente Landgraaf | Gemeente Landgraaf | 201131.2222 | 324669.9286 | 50.9099 | 6.0431 | 1 |  |  |  | 36021237 | Onbemeterde aansluiting Zuid | x 0,00 watt |  |  |  |  | 4028885 | GOED |  | 70007262 |  | 70037493 | 00000000 | 00000000 | STAAL | [9 empty] | LED | 380585
525826 | 002639 | In Bedrijf | Landgraaf | LANDGRAAF |  | Wijk 00 Schaesberg | Klinkerkwartier | Kleirasp | 6372DL |  |  | Straatverlichting | ZUD1 Dummy | 1-Straatverlichting | Masten | 13 | 4.25 | 1Onbekend |  |  |  |  | OCTA ST 4.25 M | 7033 CEMENTGRIJS | 1982-05-01 | 2008-05-30 | 1982 | 01 | *2000 1XPLL 24W R9005 EVSA +LAMP+SN | INDAL | 2010-03-30 | 2010 | 9005 DIEPZWART | 01 | RETROFIT KEGEL LED 13W NW 1300LM LUMIN | 13 | A7 | 840 | 2015-07-03 | 2086-01-11 |  | 01 |  | 0 | 2015-07-03 | Gemeente Landgraaf | Gemeente Landgraaf | 199890 | 322966 | 50.8947 | 6.0252 | 1 |  |  |  | 36078867 | Onbemeterde aansluiting Zuid | x 0,00 watt |  |  |  |  | NWP 8001121050 | GOED |  | 00000000 |  | 70007423 | 70025160 | 00000000 | STAAL / VERZINKT | 2017-05-27 | [8 empty] | RETROLED | 380606
525828 | 003867 | In Bedrijf | Landgraaf | LANDGRAAF |  | Wijk 01 Nieuwenhagen | Nieuwenhagerheide | Op der Graaf | 6373BX |  |  | Straatverlichting | ZUD1 Dummy | 1-Straatverlichting | Masten | 26 | 4.75 | VALMONT |  | 114 | 60 | 0 | PM ST 4,75 CV T60 GG M V |  | 1995-05-01 | 2008-05-30 | 1995 | 01 | * 2000 1XPLL 24W R9005 EVSA | INDAL | 1995-05-01 | 1995 | 7033 CEMENTGRIJS | 01 | LAMP PH PLL 24W 840 2G11 4P | 24 | N | 840 | 2021-10-06 10:21 | 2025-01-12 10:21 |  | 01 |  | 2 | 2005-05-19 | Gemeente Landgraaf | Gemeente Landgraaf | 200277 | 324670 | 50.91 | 6.0309 | 1 |  |  |  | 40421279 | Onbemeterde aansluiting Zuid | e 2,00 Watt | [5 empty] | GOED |  | 70007262 |  | 70000244 | 7005115182 | 00000000 | STAAL | 2017-05-27 | [8 empty] | PL-L | 380608
525836 | 001837 | In Bedrijf | Landgraaf | LANDGRAAF |  | Wijk 00 Schaesberg | De Dormig | Dormansberg | 6371XE |  |  | Straatverlichting | ZUD1 Dummy | 1-Straatverlichting | Masten | 10 | 4.75 | VALMONT |  | 114 | 60 | 0 | PM ST 4,75 CV T60 GG M V |  | 2017-10-04 |  | 2017 | 01 | STRADA 12X 10W NW 1400L GREY T6 DDG | NEDELKO B.V. | 2021-06-11 | 2021 | GRIJS | 01 | LED 10 W | 10 | N |  | 2021-06-11 | 2035-06-18 |  | 01 |  | 0 | 2021-06-11 | Gemeente Landgraaf | Gemeente Landgraaf | 199967 | 323412 | 50.8987 | 6.0264 | 1 |  |  |  | 36070904 | Onbemeterde aansluiting Zuid | x 0,00 watt |  | ZIUTZ06 |  |  | PR00005034 | GOED |  | 70007262 |  | 70042909 | 00000000 | 00000000 | STAAL | [9 empty] | LED | 380616
525840 | 002372 | In Bedrijf | Landgraaf | LANDGRAAF |  | Wijk 00 Schaesberg | Achter den Winkel | Op Gen Steen | 6372RB |  |  | Straatverlichting | ZUD1 Dummy | 1-Straatverlichting | Masten | 16 | 4.25 | 1Onbekend |  |  |  |  | OCTA ST 4.25 M | 7033 CEMENTGRIJS | 1977-01-01 | 2008-05-30 | 1977 | 01 | 2000 FORTIMO 16W 740 1100LM R9005 | INDAL | 2012-07-10 | 2012 | 9005 DIEPZWART | 01 | LAMP LED 16W 1100LM 740 | 16 | A7 |  | 2012-07-10 | 2024-03-16 |  | 01 |  | 0 | 1992-02-01 | Gemeente Landgraaf | Gemeente Landgraaf | 198990 | 322304 | 50.8888 | 6.0123 | 1 |  |  |  | 36076252 | Onbemeterde aansluiting Zuid | x 0,00 watt |  |  |  |  | 4005512 | GOED |  | 00000000 |  | 70010587 | 00000000 | 00000000 | STAAL / VERZINKT | 2017-05-27 | [8 empty] | LED | 380619
525843 | 002896 | In Bedrijf | Landgraaf | LANDGRAAF |  | Wijk 00 Schaesberg | Mijnbuurt | Aan de Schacht | 6372MP |  |  | Straatverlichting | ZUD1 Dummy | 1-Straatverlichting | Masten | 13 | 3.5 | 1Onbekend |  |  |  |  | OCTA ST 3.5 M | 7033 CEMENTGRIJS | 1980-10-01 | 2008-05-30 | 1980 | 01 | *2000 1XPLL 24W R9005 EVSA +LAMP+SN | INDAL | 2007-03-09 | 2007 | 9005 DIEPZWART | 01 | RETROFIT KEGEL LED 13W NW 1300LM LUMIN | 13 | N | 840 | 2016-06-08 | 2039-10-20 |  | 01 |  | 0 | 2016-06-08 | Gemeente Landgraaf | Gemeente Landgraaf | 199307 | 321727 | 50.8836 | 6.0168 | 1 |  |  |  | 36081401 | Onbemeterde aansluiting Zuid | x 0,00 watt |  |  |  |  | 4022605 | GOED |  | 00000000 |  | 70007423 | 70025160 | 00000000 | STAAL / VERZINKT | 2017-05-27 | [8 empty] | RETROLED | 380622
525848 | 003414 | In Bedrijf | Landgraaf | LANDGRAAF |  | Wijk 02 Ubach over Worms | Abdissenbosch | Europaweg-Noord | 6374CC |  |  | Straatverlichting | ZUD1 Dummy | 1-Straatverlichting | Masten | 13 | 4.25 | 1Onbekend |  |  |  |  | OCTA ST 4.25 M | 7033 CEMENTGRIJS | 1988-10-01 | 2008-05-30 | 1988 | 01 | * 2000 1XPLL 24W R9005 EVSA | INDAL | 2002-05-13 | 2002 | 7033 CEMENTGRIJS | 01 | RETROFIT KEGEL LED 13W NW 1300LM LUMIN | 13 | N | 840 | 2016-05-17 | 2039-09-28 |  | 01 |  | 0 | 2016-05-17 | Gemeente Landgraaf | Gemeente Landgraaf | 200586 | 326454 | 50.926 | 6.0356 | 1 |  |  |  | 40119459 | Onbemeterde aansluiting Zuid | x 0,00 watt | [5 empty] | GOED |  | 00000000 |  | 70000244 | 70025160 | 00000000 | STAAL / VERZINKT | 2017-05-27 | [8 empty] | RETROLED | 380627
525855 | 001741 | In Bedrijf | Landgraaf | LANDGRAAF |  | Wijk 02 Ubach over Worms | Lauradorp | Nieuwenhagerstraat | 6374XN |  |  | Straatverlichting | ZUD1 Dummy | 1-Straatverlichting | Masten | 16 | 4.25 | 1Onbekend |  |  |  |  | OCTA ST 4.25 M | 7033 CEMENTGRIJS | 1976-02-01 | 2008-05-30 | 1976 | 01 | 2000 FORTIMO 16W 740 1100LM R9005 | INDAL | 2012-07-10 | 2012 | 9005 DIEPZWART | 01 | LAMP LED 16W 1100LM 740 | 16 | N |  | 2012-07-10 | 2024-03-16 |  | 01 |  | 0 |  | Gemeente Landgraaf | Gemeente Landgraaf | 201006 | 324859 | 50.9116 | 6.0413 | 1 |  |  |  | 36023681 | Onbemeterde aansluiting Zuid | x 0,00 watt |  |  |  |  | 4005512 | GOED |  | 00000000 |  | 70010587 | 00000000 | 00000000 | STAAL / VERZINKT | 2017-05-27 | [8 empty] | LED | 380634
525867 | 003061 | In Bedrijf | Landgraaf | LANDGRAAF |  | Wijk 02 Ubach over Worms | Namiddagsche Driessen | Namiddagse Driessen | 6374MS |  |  | Straatverlichting | ZUD1 Dummy | 1-Straatverlichting | Masten | 62 | 6.5 | 1Onbekend |  |  |  |  | OCTA ST 6.5 M | 7033 CEMENTGRIJS | 1985-08-01 | 2008-05-30 | 1985 | 01 | *RESIDIUM FGS225 1XPLL 55W ESDU | Philips | 2010-02-18 | 2010 | 7035 LICHTGRIJS | 01 | LAMP OSR PLL 55W 840 2G11 4P DULUX L | 55 | N | 840 | 2019-01-16 09:07 | 2021-11-05 09:07 |  | 01 |  | 7 | 2010-02-18 13:56 | Gemeente Landgraaf | Gemeente Landgraaf | 201400 | 325677 | 50.919 | 6.047 | 1 |  |  |  | 36084761 | Onbemeterde aansluiting Zuid | e 7,00 Watt |  | ZIUTZ34 | 50 |  |  | GOED |  | 00000000 | 00000000 | 70008418 | 7005114856 | 00000000 | STAAL / VERZINKT | 2017-05-27 |  | DCH | [6 empty] | PL-L | 380645
525871 | 002004 | In Bedrijf | Landgraaf | LANDGRAAF |  | Wijk 02 Ubach over Worms | Namiddagsche Driessen | Elzehof | 6374MJ |  |  | Straatverlichting | ZUD1 Dummy | 1-Straatverlichting | Masten | 12 | 4.25 | 1Onbekend |  |  |  |  | OCTA ST 4.25 M | 7033 CEMENTGRIJS |  | 2008-05-30 |  | 01 | *KFK 16X 12W NW 1600L 9005 C7 DDGC |  | 2021-07-01 | 2021 |  | 01 | LED 12 W | 12 | N |  | 2021-07-01 | 2026-03-03 |  | 01 |  | 0 | 2021-07-01 | Gemeente Landgraaf | Gemeente Landgraaf | 201293 | 325594 | 50.9182 | 6.0455 | 1 |  |  |  | 36026311 | Onbemeterde aansluiting Zuid | x 0,00 watt |  | ZIUTZ06 |  |  | PR00004205 | GOED |  | 00000000 |  | 70041933 | 00000000 | 00000000 | STAAL / VERZINKT | 2017-05-27 | [8 empty] | LED | 380649
525879 | 001533 | In Bedrijf | Landgraaf | LANDGRAAF |  | Wijk 00 Schaesberg | Schaesberg Centrum | Danielsstraat | 6372KE | 12 |  | Straatverlichting | ZUD1 Dummy | 1-Straatverlichting | Masten | 11 | 4.75 | VALMONT |  | 114 | 60 |  | PM ST 4,75 CV T60 GG M V | 7033 CEMENTGRIJS | 2018-02-19 |  | 2018 | 01 | KFK 16X 11W NW 1600L 9005 C7 DDG | LIGHTRONICS | 2021-02-01 | 2021 | 9005 DIEPZWART | 01 | LED 11 W | 11 | N |  | 2021-02-01 | 2025-10-04 |  | 01 |  | 0 | 2021-02-01 | Gemeente Landgraaf | Gemeente Landgraaf | 199124 | 322630 | 50.8918 | 6.0143 | 1 |  |  |  | 36067865 | Onbemeterde aansluiting Zuid | x 0,00 watt |  | ZIUTZ06 |  |  | 4033641 | GOED |  | 70007262 |  | 70044080 | 00000000 | 00000000 | STAAL | 2022-04-13 | [8 empty] | LED | 380655
525880 | 002097 | In Bedrijf | Landgraaf | LANDGRAAF |  | Wijk 00 Schaesberg | Schaesberg Centrum | Arthur van Schendelstraat | 6372HS |  |  | Straatverlichting | ZUD1 Dummy | 1-Straatverlichting | Masten | 13 | 4.75 | VALMONT |  | 114 | 60 | 0 | PM ST 4,75 CV T60 GG M V |  | 2003-02-25 | 2003-07-25 | 2003 | 01 | * 2000 1XPLL 24W R9005 EVSA | INDAL | 2003-02-25 | 2003 | 7033 CEMENTGRIJS | 01 | RETROFIT KEGEL LED 13W NW 1300LM LUMIN | 13 | N | 840 | 2016-06-08 | 2039-10-20 |  | 01 |  | 0 | 2016-06-08 | Gemeente Landgraaf | Gemeente Landgraaf | 198761 | 322559 | 50.8911 | 6.0091 | 1 |  |  |  | 36073504 | Onbemeterde aansluiting Zuid | x 0,00 watt |  |  |  |  | 4022605 | GOED |  | 70007262 |  | 70000244 | 70025160 | 00000000 | STAAL | 2012-07-21 | [8 empty] | RETROLED | 380656
525893 | 000111 | In Bedrijf | Landgraaf | LANDGRAAF |  | Wijk 00 Schaesberg | Schaesberg Centrum | Swagemakersstraat | 6372BS |  |  | Straatverlichting | ZUD1 Dummy | 1-Straatverlichting | Masten | 13 | 4.75 | VALMONT |  | 114 | 60 | 0 | PM ST 4,75 CV T60 GG M V | 7033 CEMENTGRIJS | 2006-04-19 | 2008-12-31 | 2006 | 01 | *2000 1XPLL 24W R9005 EVSA +LAMP+SN | INDAL | 2006-04-19 | 2006 | 9005 DIEPZWART | 01 | RETROFIT KEGEL LED 13W NW 1300LM LUMIN | 13 | N | 840 | 2016-06-08 | 2039-10-20 |  | 01 |  | 0 | 2016-06-08 | Gemeente Landgraaf | Gemeente Landgraaf | 199394 | 322130 | 50.8872 | 6.0181 | 1 |  |  |  | 36039845 | Onbemeterde aansluiting Zuid | x 0,00 watt |  |  |  |  | 4022605 | GOED |  | 70007262 |  | 70007423 | 70025160 | 00000000 | STAAL | 2017-12-28 | [8 empty] | RETROLED | 380668
525897 | 001534 | In Bedrijf | Landgraaf | LANDGRAAF |  | Wijk 00 Schaesberg | Schaesberg Centrum | Danielsstraat | 6372KE |  |  | Straatverlichting | ZUD1 Dummy | 1-Straatverlichting | Masten | 11 | 4.75 | VALMONT |  | 114 | 60 | 0 | PM ST 4,75 CV T60 GG M V |  | 2020-01-17 10:15 |  | 2020 | 01 | KFK 16X 11W NW 1600L 9005 C7 DDG | LIGHTRONICS | 2021-02-01 | 2021 | 9005 DIEPZWART | 01 | LED 11 W | 11 | N |  | 2021-02-01 | 2025-10-04 |  | 01 |  | 0 | 2021-02-01 | Gemeente Landgraaf | Gemeente Landgraaf | 199130.834 | 322608.125 | 50.8916 | 6.0144 | 1 |  |  |  | 36067873 | Onbemeterde aansluiting Zuid | x 0,00 watt |  | ZIUTZ06 |  |  | 4033641 | GOED |  | 70007262 |  | 70044080 | 00000000 | 00000000 | STAAL | 2022-04-13 | [8 empty] | LED | 380673
525900 | 001099 | In Bedrijf | Landgraaf | LANDGRAAF |  | Wijk 01 Nieuwenhagen | Exdel | Exdel | 6373AH |  |  | Straatverlichting | ZUD1 Dummy | 1-Straatverlichting | Masten | 16 | 4.25 | 1Onbekend |  |  |  |  | OCTA ST 4.25 M | 7033 CEMENTGRIJS | 1974-01-01 | 2008-05-30 | 1974 | 01 | 2000 FORTIMO 16W 740 1100LM R9005 | INDAL | 2012-07-31 | 2012 | 9005 DIEPZWART | 01 | LAMP LED 16W 1100LM 740 | 16 | N |  | 2012-07-31 | 2024-04-06 |  | 01 |  | 0 | 2012-07-31 | Gemeente Landgraaf | Gemeente Landgraaf | 198950 | 324457 | 50.9082 | 6.012 | 1 |  |  |  | 36016047 | Onbemeterde aansluiting Zuid | x 0,00 watt |  |  |  |  | 4005512 | GOED |  | 00000000 |  | 70010587 | 00000000 | 00000000 | STAAL / VERZINKT | 2017-05-27 | [8 empty] | LED | 380676
525910 | 001740 | In Bedrijf | Landgraaf | LANDGRAAF |  | Wijk 02 Ubach over Worms | Lauradorp | Nieuwenhagerstraat | 6374XN |  |  | Straatverlichting | ZUD1 Dummy | 1-Straatverlichting | Masten | 16 | 4 | SAPA |  | 114 | 60 |  | PM AL 4,0 CO T60 D114 CM CO2 |  | 2022-03-16 |  | 2022 | 01 | 2000 FORTIMO 16W 740 1100LM R9005 | INDAL | 2012-07-10 | 2012 | 9005 DIEPZWART | 01 | LAMP LED 16W 1100LM 740 | 16 | N |  | 2012-07-10 | 2024-03-16 |  | 01 |  | 0 |  | Gemeente Landgraaf | Gemeente Landgraaf | 201013 | 324833 | 50.9114 | 6.0414 | 1 |  |  |  | 36023671 | Onbemeterde aansluiting Zuid | x 0,00 watt |  |  |  |  | 94175 | GOED |  | 70003972 |  | 70010587 | 00000000 | 00000000 | ALUMINIUM | [9 empty] | LED | 380686
525926 | 000724 | In Bedrijf | Landgraaf | LANDGRAAF |  | Wijk 01 Nieuwenhagen | Oud Nieuwenhagen | Heigank | 6373KP | 147 |  | Straatverlichting | ZUD1 Dummy | 1-Straatverlichting | Masten | 20 | 4.75 | VALMONT |  | 114 | 60 |  | PM ST 4,75 CV T60 GG M V |  | 2017-10-15 |  | 2017 | 01 | BGP760 10X 20W NW 2700L D-GR DX70 DDGC | Philips | 2018-08-20 | 2018 | DARK-GREY | 01 | LED 20 W | 20 | N |  | 2018-08-20 | 2041-12-31 |  | 01 |  | 0 | 2018-08-20 | Gemeente Landgraaf | Gemeente Landgraaf | 200462 | 324672 | 50.91 | 6.0336 | 1 |  |  |  | 36013390 | Onbemeterde aansluiting Zuid | x 0,00 watt |  | ZIUTZ06 |  |  | 4025517 |  |  | 70007262 |  | 70040554 | 00000000 | 00000000 | STAAL | [9 empty] | LED | 380696
525935 | 003416 | In Bedrijf | Landgraaf | LANDGRAAF |  | Wijk 02 Ubach over Worms | Rimburg | Kapelweien | 6374LW |  |  | Straatverlichting | ZUD1 Dummy | 1-Straatverlichting | Masten | 36 | 4 | VALMONT |  | 121 | 60 | 0 | PM ST 4,0 CV T60 KH M V |  | 2003-08-27 |  | 2003 | 01 | OGR 1XPLT 32W R6009 EVSA Z STEUN | LIGHTRONICS | 2003-08-27 | 2003 | 6009 DENNENGROEN | 01 | LAMP OSR PLT 32W 840 GX24Q-3 4P DULUX TE | 32 | N | 840 | 2021-10-08 11:00 | 2024-07-28 11:00 |  | 01 |  | 4 | 2003-08-27 | Gemeente Landgraaf | Gemeente Landgraaf | 204246 | 325388 | 50.9161 | 6.0875 | 1 |  |  |  | 40119701 | Onbemeterde aansluiting Zuid | e 4,00 watt | [5 empty] | GOED |  | 70007268 | 00000000 | 70008352 | 7005114921 | 00000000 | STAAL |  |  | BOOGUITHOUDER MAK | [6 empty] | PL-T | 380705
525939 | 004469 | In Bedrijf | Landgraaf | LANDGRAAF |  | Wijk 02 Ubach over Worms | Parkheide | Gravenweg | 6374BA |  |  | Straatverlichting | ZUD1 Dummy | 1-Straatverlichting | Masten | 12 | 3.75 | VALMONT |  | 114 | 60 | 0 | PM ST 3,75 CV T60 GG M V |  | 1998-05-01 | 2008-05-30 | 1998 | 01 | *KFK 16X 12W NW 1600L 9005 C7 DDGC |  | 2020-11-01 | 2020 |  | 01 | LED 12 W | 12 | N |  | 2020-11-01 | 2025-07-04 |  | 01 |  | 0 | 2020-11-01 | Gemeente Landgraaf | Gemeente Landgraaf | 200519.8276 | 325546.8785 | 50.9179 | 6.0345 | 1 |  |  |  | 40728838 | Onbemeterde aansluiting Zuid | x 0,00 watt |  | ZIUTZ06 |  |  | 4031869 | GOED |  | 70007261 |  | 70041933 | 00000000 | 00000000 | STAAL | 2017-05-27 | [8 empty] | LED | 380712
525972 | 001509 | In Bedrijf | Landgraaf | LANDGRAAF |  | Wijk 01 Nieuwenhagen | Oud Nieuwenhagen | Margrietstraat | 6373NM |  |  | Straatverlichting | ZUD1 Dummy | 1-Straatverlichting | Masten | 13 | 4.25 | 1Onbekend |  |  |  |  | OCTA ST 4.25 M | 7033 CEMENTGRIJS | 1977-01-01 | 2008-05-30 | 1977 | 01 | *2000 1XPLL 24W R9005 EVSA +LAMP+SN | INDAL | 2009-03-24 | 2009 | 9005 DIEPZWART | 01 | RETROFIT KEGEL LED 13W NW 1300LM LUMIN | 13 | A7 | 840 | 2015-10-23 | 2039-03-05 |  | 01 |  | 0 | 2015-10-23 | Gemeente Landgraaf | Gemeente Landgraaf | 200790 | 324106 | 50.9049 | 6.0382 | 1 |  |  |  | 36002062 | Onbemeterde aansluiting Zuid | x 0,00 watt | [5 empty] | GOED |  | 00000000 |  | 70007423 | 70025160 | 00000000 | STAAL / VERZINKT | 2017-05-27 | [8 empty] | RETROLED | 380747
525990 | 000189 | In Bedrijf | Landgraaf | LANDGRAAF |  | Wijk 01 Nieuwenhagen | Nieuwenhagerheide | Oude Landgraaf | 6373BC |  |  | Straatverlichting | ZUD1 Dummy | 1-Straatverlichting | Masten | 26 | 4.75 | 1Onbekend |  |  |  |  | CVL AL 4.75 M |  | 1992-02-01 |  | 1992 | 01 | PHI 43 C : FGS103 | Philips | 1992-02-01 | 1992 |  | 01 | LAMP PH PLL 24W 840 2G11 4P XTRA | 24 | N | 840 | 2023-01-05 11:59 | 2030-06-27 11:59 | STARTER S10 SIN 10 4-65W |  | STARTER S10 SIN 10 4-65W |  |  | Gemeente Landgraaf | Gemeente Landgraaf | 200010 | 324561 | 50.909 | 6.0271 | 1 |  |  |  | 36008184 | Onbemeterde aansluiting Zuid | [6 empty] | Reilux Meting Code A t/m april 2023 |  | 00000000 |  | 00000000 | 7005115087 |  | ALUMINIUM |  |  |  | Conditie-masten-2023 | [5 empty] | PL-L | 380765
525993 | 004381 | In Bedrijf | Landgraaf | LANDGRAAF |  | Wijk 02 Ubach over Worms | Abdissenbosch | Havikweg | 6374AZ |  |  | Straatverlichting | ZUD1 Dummy | 1-Straatverlichting | Masten | 51 | 8 | VALMONT |  | 140 | 51 | 0 | OM ST 6,5 CV PTU51 GG M V |  | 1997-04-01 | 2008-05-30 | 1997 | 01 | *TECEO1 32X 51W NW 6432L A150 5103 DDC | Schréder | 2017-08-22 | 2017 | AKZO 150 GRIS SABLÉ SW310F | 01 | LED 51 W | 51 | N |  | 2017-08-22 | 2041-01-02 |  | 01 |  | 0 | 2017-08-22 | Gemeente Landgraaf | Gemeente Landgraaf | 200230.5662 | 325350.8791 | 50.9161 | 6.0304 | 1 |  |  |  | 40560120 | Onbemeterde aansluiting Zuid | x 0,00 watt |  | ZIUTZ06 |  |  | 4024489 ¦ ralfv20170331 | GOED |  | 70007264 | 00000000 | 70027567 | 00000000 | 00000000 | STAAL | 2017-05-27 |  | UBO | [6 empty] | LED | 380768
526001 | 000938 | In Bedrijf | Landgraaf | LANDGRAAF |  | Wijk 00 Schaesberg | Schaesberg Centrum | Putstraat | 6372BJ |  |  | Straatverlichting | ZUD1 Dummy | 1-Straatverlichting | Masten | 13 | 4.75 | VALMONT |  | 114 | 60 | 0 | PM ST 4,75 CV T60 GG M V |  | 2003-05-12 | 2003-07-25 | 2003 | 01 | * 2000 1XPLL 24W R9005 EVSA | INDAL | 2003-05-12 | 2003 | 7033 CEMENTGRIJS | 01 | RETROFIT KEGEL LED 13W NW 1300LM LUMIN | 13 | N | 840 | 2016-06-08 | 2039-10-20 |  | 01 |  | 0 | 2016-06-08 | Gemeente Landgraaf | Gemeente Landgraaf | 199209 | 322445 | 50.8901 | 6.0155 | 1 |  |  |  | 36048135 | Onbemeterde aansluiting Zuid | x 0,00 watt |  |  |  |  | 4022605 | GOED |  | 70007262 |  | 70000244 | 70025160 | 00000000 | STAAL | 2012-07-21 | [8 empty] | RETROLED | 380774
526004 | 001839 | In Bedrijf | Landgraaf | LANDGRAAF |  | Wijk 00 Schaesberg | De Dormig | Eijkhagenlaan | 6371XA |  |  | Straatverlichting | ZUD1 Dummy | 1-Straatverlichting | Masten | 10 | 4.25 | 1Onbekend |  |  |  |  | OCTA ST 4.25 M | 7033 CEMENTGRIJS | 2001-08-30 | 2008-05-30 | 2001 | 01 | STRADA 12X 10W NW 1400L GREY T6 DDG | NEDELKO B.V. | 2021-06-11 | 2021 | GRIJS | 01 | LED 10 W | 10 | N |  | 2021-06-11 | 2035-06-18 |  | 01 |  | 0 | 2021-06-11 | Gemeente Landgraaf | Gemeente Landgraaf | 199969 | 323384 | 50.8985 | 6.0264 | 1 |  |  |  | 36070920 | Onbemeterde aansluiting Zuid | x 0,00 watt |  | ZIUTZ06 |  |  | PR00005034 | GOED |  | 00000000 |  | 70042909 | 00000000 | 00000000 | STAAL / VERZINKT | 2017-05-27 | [8 empty] | LED | 380777
526006 | 002638 | In Bedrijf | Landgraaf | LANDGRAAF |  | Wijk 00 Schaesberg | Klinkerkwartier | Kleirasp | 6372DL |  |  | Straatverlichting | ZUD1 Dummy | 1-Straatverlichting | Masten | 13 | 4.25 | 1Onbekend |  |  |  |  | OCTA ST 4.25 M | 7033 CEMENTGRIJS | 1982-05-01 | 2008-05-30 | 1982 | 01 | *2000 1XPLL 24W R9005 EVSA +LAMP+SN | INDAL | 2010-03-30 | 2010 | 9005 DIEPZWART | 01 | RETROFIT KEGEL LED 13W NW 1300LM LUMIN | 13 | N | 840 | 2015-07-03 | 2086-01-11 |  | 01 |  | 0 | 2015-07-03 | Gemeente Landgraaf | Gemeente Landgraaf | 199873 | 322962 | 50.8947 | 6.025 | 1 |  |  |  | 36078859 | Onbemeterde aansluiting Zuid | x 0,00 watt |  |  |  |  | NWP 8001121050 | GOED |  | 00000000 |  | 70007423 | 70025160 | 00000000 | STAAL / VERZINKT | 2017-05-27 | [8 empty] | RETROLED | 380779
526008 | 002098 | In Bedrijf | Landgraaf | LANDGRAAF |  | Wijk 00 Schaesberg | De Dormig | Wentholtstraat | 6371VG |  |  | Straatverlichting | ZUD1 Dummy | 1-Straatverlichting | Masten | 16 | 6.5 | VALMONT |  | 121 | 51 | 0 | OM ST 4,78 CV PTU51 GG M V |  | 1994-11-01 | 2008-05-30 | 1994 | 01 | STRADA 18X 16W NW 2200L GREY T6 DDG | NEDELKO B.V. | 2021-06-11 | 2021 | GRIJS | 01 | LED 16W | 16 | N |  | 2021-06-11 | 2044-10-22 |  | 01 |  | 0 | 2021-06-11 | Gemeente Landgraaf | Gemeente Landgraaf | 199850 | 323220 | 50.897 | 6.0247 | 1 |  |  |  | 36073512 | Onbemeterde aansluiting Zuid | x 0,00 watt |  | ZIUTZ06 |  |  | PR00005034 | GOED |  | 70007263 | 00000000 | 70042897 | 00000000 | 00000000 | STAAL | 2017-05-27 |  | DCH | [6 empty] | LED | 380781
526010 | 002898 | In Bedrijf | Landgraaf | LANDGRAAF |  | Wijk 00 Schaesberg | Mijnbuurt | Aan de Schacht | 6372MP |  |  | Straatverlichting | ZUD1 Dummy | 1-Straatverlichting | Masten | 26 | 3.5 | 1Onbekend |  |  |  |  | OCTA ST 3.5 M | 7033 CEMENTGRIJS | 1981-04-01 | 2008-05-30 | 1981 | 01 | 2015 1XPLL 18-24W R9005 EVSA | INDAL | 2003-11-04 | 2003 | 7033 CEMENTGRIJS | 01 | LAMP PH PLL 24W 840 2G11 4P | 24 | N | 840 | 2019-11-13 13:01 | 2022-09-02 13:01 |  | 01 |  | 2 | 2003-11-04 | Gemeente Landgraaf | Gemeente Landgraaf | 199377 | 321746 | 50.8838 | 6.0178 | 1 |  |  |  | 36081426 | Onbemeterde aansluiting Zuid | e 2,00 Watt | [5 empty] | GOED |  | 00000000 |  | 70000264 | 7005115182 | 00000000 | STAAL / VERZINKT | 2017-05-27 | [7 empty] | 54175234 ANTI VERBLINDINGSKAP KEGEL 2000 | PL-L | 380783
526016 | 003735 | In Bedrijf | Landgraaf | LANDGRAAF |  | Wijk 01 Nieuwenhagen | Hoefveld | Knieberglaan | 6373XT |  |  | Straatverlichting | ZUD1 Dummy | 1-Straatverlichting | Masten | 13 | 4.75 | VALMONT |  | 114 | 60 | 0 | PM ST 4,75 CV T60 GG M V |  | 1990-09-01 | 2008-05-30 | 1990 | 01 | *BDS711 12X 14W NW 1400L 9005 SDN DVDC | INDAL | 2017-10-02 | 2017 | 9005 DIEPZWART | 01 | LED 13 W | 13 | N |  | 2017-10-02 | 2029-06-08 |  | 01 |  | 0 | 2017-10-02 | Gemeente Landgraaf | Gemeente Landgraaf | 201160.4113 | 323924.2097 | 50.9032 | 6.0434 | 1 |  |  |  | 40264033 | Onbemeterde aansluiting Zuid | x 0,00 watt |  |  |  |  | 4024490 ¦ ralfv20170331 | GOED |  | 70007262 |  | 70023170 | 00000000 | 00000000 | STAAL | 2017-05-27 | [8 empty] | LED | 380788
526025 | 001840 | In Bedrijf | Landgraaf | LANDGRAAF |  | Wijk 00 Schaesberg | De Dormig | Eijkhagenlaan | 6371XA |  |  | Straatverlichting | ZUD1 Dummy | 1-Straatverlichting | Masten | 10 | 4.25 | 1Onbekend |  |  |  |  | OCTA ST 4.25 M | 7033 CEMENTGRIJS | 2002-08-30 | 2008-05-30 | 2002 | 01 | STRADA 12X 10W NW 1400L GREY T6 DDG | NEDELKO B.V. | 2021-06-11 | 2021 | GRIJS | 01 | LED 10 W | 10 | N |  | 2021-06-11 | 2035-06-18 |  | 01 |  | 0 | 2021-06-11 | Gemeente Landgraaf | Gemeente Landgraaf | 199951 | 323375 | 50.8984 | 6.0261 | 1 |  |  |  | 36070939 | Onbemeterde aansluiting Zuid | x 0,00 watt |  | ZIUTZ06 |  |  | PR00005034 | GOED |  | 00000000 |  | 70042909 | 00000000 | 00000000 | STAAL / VERZINKT | 2017-05-27 | [8 empty] | LED | 380795
526035 | 002099 | In Bedrijf | Landgraaf | LANDGRAAF |  | Wijk 00 Schaesberg | De Dormig | Wentholtstraat | 6371VG |  |  | Straatverlichting | ZUD1 Dummy | 1-Straatverlichting | Masten | 38 | 6.5 | VALMONT |  | 121 | 51 | 0 | OM ST 4,78 CV PTU51 GG M V |  | 1994-11-01 | 2008-05-30 | 1994 | 01 | SCH VN PL-L 36 W | Schreder | 1994-11-01 | 1994 | 7033 CEMENTGRIJS | 01 | LAMP PH PLL 36W 840 2G11 4P | 36 | N | 840 | 2020-01-02 13:36 | 2023-04-10 13:36 |  | 01 |  | 2 | 2003-03-26 | Gemeente Landgraaf | Gemeente Landgraaf | 199859 | 323204 | 50.8969 | 6.0248 | 1 |  |  |  | 36073520 | Onbemeterde aansluiting Zuid | e 2,00 Watt | [5 empty] | GOED |  | 70007263 | 00000000 | 00000000 | 7005115185 | 00000000 | STAAL | 2017-05-27 |  | DCH | [6 empty] | PL-L | 380805
526065 | 002640 | In Bedrijf | Landgraaf | LANDGRAAF |  | Wijk 00 Schaesberg | Klinkerkwartier | Kleirasp | 6372DL |  |  | Straatverlichting | ZUD1 Dummy | 1-Straatverlichting | Masten | 13 | 4.25 | 1Onbekend |  |  |  |  | OCTA ST 4.25 M | 7033 CEMENTGRIJS | 1982-05-01 | 2008-05-30 | 1982 | 01 | *2000 1XPLL 24W R9005 EVSA +LAMP+SN | INDAL | 2005-09-26 | 2005 | 9005 DIEPZWART | 01 | RETROFIT KEGEL LED 13W NW 1300LM LUMIN | 13 | N | 840 | 2016-06-08 | 2039-10-20 |  | 01 |  | 0 | 2016-06-08 | Gemeente Landgraaf | Gemeente Landgraaf | 199914 | 322966 | 50.8947 | 6.0256 | 1 |  |  |  | 36078875 | Onbemeterde aansluiting Zuid | x 0,00 watt |  |  |  |  | 4022605 | GOED |  | 00000000 |  | 70007423 | 70025160 | 00000000 | STAAL / VERZINKT | 2017-05-27 | [8 empty] | RETROLED | 380835
526111 | 001484 | In Bedrijf | Landgraaf | LANDGRAAF |  | Wijk 00 Schaesberg | Schaesberg Centrum | Pasteurstraat | 6372BV |  |  | Straatverlichting | ZUD1 Dummy | 1-Straatverlichting | Masten | 13 | 4.75 | VALMONT |  | 114 | 60 | 0 | PM ST 4,75 CV T60 GG M V |  | 2003-05-19 | 2008-05-30 | 2003 | 01 | * 2000 1XPLL 24W R9005 EVSA | INDAL | 2003-05-19 | 2003 | 7033 CEMENTGRIJS | 01 | RETROFIT KEGEL LED 13W NW 1300LM LUMIN | 13 | A7 | 840 | 2016-06-08 | 2039-10-20 |  | 01 |  | 0 | 2016-06-08 | Gemeente Landgraaf | Gemeente Landgraaf | 199147 | 322062 | 50.8866 | 6.0145 | 1 |  |  |  | 36053521 | Onbemeterde aansluiting Zuid | x 0,00 watt |  |  |  |  | 4022605 | GOED |  | 70007262 |  | 70000244 | 70025160 | 00000000 | STAAL | 2017-05-27 | [8 empty] | RETROLED | 380881
526137 | 004470 | In Bedrijf | Landgraaf | LANDGRAAF |  | Wijk 02 Ubach over Worms | Parkheide | Gravenweg | 6374BA |  |  | Straatverlichting | ZUD1 Dummy | 1-Straatverlichting | Masten | 12 | 3.75 | VALMONT |  | 114 | 60 | 0 | PM ST 3,75 CV T60 GG M V |  | 1997-12-01 | 2008-05-30 | 1997 | 01 | *KFK 16X 12W NW 1600L 9005 C7 DDGC |  | 2020-11-01 | 2020 |  | 01 | LED 12 W | 12 | N |  | 2020-11-01 | 2025-07-04 |  | 01 |  | 0 | 2020-11-01 | Gemeente Landgraaf | Gemeente Landgraaf | 200545 | 325591 | 50.9183 | 6.0349 | 1 |  |  |  | 40728846 | Onbemeterde aansluiting Zuid | x 0,00 watt |  | ZIUTZ06 |  |  | 4031869 | GOED |  | 70007261 |  | 70041933 | 00000000 | 00000000 | STAAL | 2017-05-27 | [8 empty] | LED | 380903
526152 | 002899 | In Bedrijf | Landgraaf | LANDGRAAF |  | Wijk 00 Schaesberg | Mijnbuurt | Aan de Schacht | 6372MP |  |  | Straatverlichting | ZUD1 Dummy | 1-Straatverlichting | Masten | 26 | 3.5 | 1Onbekend |  |  |  |  | OCTA ST 3.5 M | 7033 CEMENTGRIJS | 1981-01-01 | 2008-05-30 | 1981 | 01 | 2015 1XPLL 18-24W R9005 EVSA | INDAL | 2003-11-04 | 2003 | 7033 CEMENTGRIJS | 01 | LAMP PH PLL 24W 840 2G11 4P | 24 | N | 840 | 2016-06-07 15:17 | 2019-09-14 15:17 |  | 01 |  | 2 | 2003-11-04 | Gemeente Landgraaf | Gemeente Landgraaf | 199342 | 321751 | 50.8838 | 6.0173 | 1 |  |  |  | 36081434 | Onbemeterde aansluiting Zuid | e 2,00 Watt | [5 empty] | GOED |  | 00000000 |  | 70000264 | 7005115182 | 00000000 | STAAL / VERZINKT | 2017-05-27 | [8 empty] | PL-L | 380918
526163 | 004383 | In Bedrijf | Landgraaf | LANDGRAAF |  | Wijk 02 Ubach over Worms | Abdissenbosch | Havikweg | 6374AZ |  |  | Straatverlichting | ZUD1 Dummy | 1-Straatverlichting | Masten | 51 | 8 | VALMONT |  | 140 | 51 | 0 | OM ST 6,5 CV PTU51 GG M V |  | 1997-04-01 | 2008-05-30 | 1997 | 01 | *TECEO1 32X 51W NW 6432L A150 5103 DDC | Schréder | 2017-08-22 | 2017 | AKZO 150 GRIS SABLÉ SW310F | 01 | LED 51 W | 51 | N |  | 2017-08-22 | 2041-01-02 |  | 01 |  | 0 | 2017-08-22 | Gemeente Landgraaf | Gemeente Landgraaf | 200282 | 325405 | 50.9166 | 6.0311 | 1 |  |  |  | 40560147 | Onbemeterde aansluiting Zuid | x 0,00 watt |  | ZIUTZ06 |  |  | 4024489 ¦ ralfv20170331 | GOED |  | 70007264 | 00000000 | 70027567 | 00000000 | 00000000 | STAAL | 2017-05-27 |  | UBO | [6 empty] | LED | 380927
526171 | 004382 | In Bedrijf | Landgraaf | LANDGRAAF |  | Wijk 02 Ubach over Worms | Abdissenbosch | Havikweg | 6374AZ |  |  | Straatverlichting | ZUD1 Dummy | 1-Straatverlichting | Masten | 51 | 8 | VALMONT |  | 140 | 51 | 0 | OM ST 6,5 CV PTU51 GG M V |  | 1997-04-01 | 2008-05-30 | 1997 | 01 | *TECEO1 32X 51W NW 6432L A150 5103 DDC | Schréder | 2017-08-22 | 2017 | AKZO 150 GRIS SABLÉ SW310F | 01 | LED 51 W | 51 | N |  | 2017-08-22 | 2041-01-02 |  | 01 |  | 0 | 2017-08-22 | Gemeente Landgraaf | Gemeente Landgraaf | 200261.8803 | 325372.3197 | 50.9163 | 6.0308 | 1 |  |  |  | 40560139 | Onbemeterde aansluiting Zuid | x 0,00 watt |  | ZIUTZ06 |  |  | 4024489 ¦ ralfv20170331 | GOED |  | 70007264 | 00000000 | 70027567 | 00000000 | 00000000 | STAAL | 2017-05-27 |  | UBO | [6 empty] | LED | 380933
526176 | 003869 | In Bedrijf | Landgraaf | LANDGRAAF |  | Wijk 01 Nieuwenhagen | Nieuwenhagerheide | Op der Graaf | 6373BX |  |  | Straatverlichting | ZUD1 Dummy | 1-Straatverlichting | Masten | 26 | 4.75 | VALMONT |  | 114 | 60 | 0 | PM ST 4,75 CV T60 GG M V |  | 1995-05-01 | 2008-05-30 | 1995 | 01 | * 2000 1XPLL 24W R9005 EVSA | INDAL | 1995-05-01 | 1995 | 7033 CEMENTGRIJS | 01 | LAMP PH PLL 24W 840 2G11 4P | 24 | N | 840 | 2019-09-17 11:00 | 2022-07-07 11:00 |  | 01 |  | 2 | 1995-05-04 | Gemeente Landgraaf | Gemeente Landgraaf | 200286 | 324654 | 50.9099 | 6.0311 | 1 |  |  |  | 40421295 | Onbemeterde aansluiting Zuid | e 2,00 Watt | [5 empty] | GOED |  | 70007262 |  | 70000244 | 7005115182 | 00000000 | STAAL | 2017-05-27 | [8 empty] | PL-L | 380938
526188 | 003736 | In Bedrijf | Landgraaf | LANDGRAAF |  | Wijk 01 Nieuwenhagen | Hoefveld | Knieberglaan | 6373XT |  |  | Straatverlichting | ZUD1 Dummy | 1-Straatverlichting | Masten | 13 | 4.25 | 1Onbekend |  |  |  |  | OCTA ST 4.25 M | 7033 CEMENTGRIJS | 1991-01-01 | 2008-05-30 | 1991 | 01 | *BDS711 12X 14W NW 1400L 9005 SDN DVDC | INDAL | 2017-10-02 | 2017 | 9005 DIEPZWART | 01 | LED 13 W | 13 | N |  | 2017-10-02 | 2029-06-08 |  | 01 |  | 0 | 2017-10-02 | Gemeente Landgraaf | Gemeente Landgraaf | 201180 | 323926 | 50.9032 | 6.0437 | 1 |  |  |  | 40264041 | Onbemeterde aansluiting Zuid | x 0,00 watt |  |  |  |  | 4024490 ¦ ralfv20170331 | GOED |  | 00000000 |  | 70023170 | 00000000 | 00000000 | STAAL / VERZINKT | 2017-05-27 | [8 empty] | LED | 380947
526189 | 001510 | In Bedrijf | Landgraaf | LANDGRAAF |  | Wijk 01 Nieuwenhagen | Oud Nieuwenhagen | Margrietstraat | 6373NM |  |  | Straatverlichting | ZUD1 Dummy | 1-Straatverlichting | Masten | 13 | 4.25 | 1Onbekend |  |  |  |  | OCTA ST 4.25 M | 7033 CEMENTGRIJS | 1977-01-01 | 2008-05-30 | 1977 | 01 | *2000 1XPLL 24W R9005 EVSA +LAMP+SN | INDAL | 2009-03-24 | 2009 | 9005 DIEPZWART | 01 | RETROFIT KEGEL LED 13W NW 1300LM LUMIN | 13 | N | 840 | 2015-10-23 | 2039-03-05 |  | 01 |  | 0 | 2015-10-23 | Gemeente Landgraaf | Gemeente Landgraaf | 200810 | 324128 | 50.9051 | 6.0384 | 1 |  |  |  | 36002070 | Onbemeterde aansluiting Zuid | x 0,00 watt | [5 empty] | GOED |  | 00000000 |  | 70007423 | 70025160 | 00000000 | STAAL / VERZINKT | 2017-05-27 | [8 empty] | RETROLED | 380948
526191 | 001778 | In Bedrijf | Landgraaf | LANDGRAAF |  | Wijk 01 Nieuwenhagen | Buitengebied Brunssumerheide (2) | Kleikoelebergweg | 6373CE |  |  | Straatverlichting | ZUD1 Dummy | 1-Straatverlichting | Masten | 13 | 3.5 | 1Onbekend |  |  |  |  | OCTA ST 3.5 M | 7033 CEMENTGRIJS | 1980-09-01 | 2008-05-30 | 1980 | 01 | *2000 1XPLL 24W R9005 EVSA +LAMP+SN | INDAL | 2007-07-10 | 2007 | 9005 DIEPZWART | 01 | RETROFIT KEGEL LED 13W NW 1300LM LUMIN | 13 | N | 840 | 2016-06-08 | 2039-10-20 |  | 01 |  | 0 | 2016-06-08 | Gemeente Landgraaf | Gemeente Landgraaf | 199533 | 324981 | 50.9129 | 6.0204 | 1 |  |  |  | 36004715 | Onbemeterde aansluiting Zuid | x 0,00 watt |  |  |  |  | 4022605 | GOED |  | 00000000 |  | 70007423 | 70025160 | 00000000 | STAAL / VERZINKT | 2017-05-27 | [8 empty] | RETROLED | 380950
526196 | 002375 | In Bedrijf | Landgraaf | LANDGRAAF |  | Wijk 00 Schaesberg | Achter den Winkel | Op Gen Steen | 6372RB |  |  | Straatverlichting | ZUD1 Dummy | 1-Straatverlichting | Masten | 16 | 3.5 | 1Onbekend |  |  |  |  | OCTA ST 3.5 M | 7033 CEMENTGRIJS | 1977-01-01 | 2008-05-30 | 1977 | 01 | 2000 FORTIMO 16W 740 1100LM R9005 | INDAL | 2012-07-10 | 2012 | 9005 DIEPZWART | 01 | LAMP LED 16W 1100LM 740 | 16 | N |  | 2012-07-10 | 2024-03-16 |  | 01 |  | 0 |  | Gemeente Landgraaf | Gemeente Landgraaf | 199027 | 322315 | 50.8889 | 6.0129 | 1 |  |  |  | 36076287 | Onbemeterde aansluiting Zuid | x 0,00 watt |  |  |  |  | 4005512 | GOED |  | 00000000 |  | 70010587 | 00000000 | 00000000 | STAAL / VERZINKT | 2017-05-27 | [8 empty] | LED | 380954
526199 | 003074 | In Bedrijf | Landgraaf | LANDGRAAF |  | Wijk 02 Ubach over Worms | Namiddagsche Driessen | Spaarweiden | 6374ME | TO HUISNR. 85 |  | Straatverlichting | ZUD1 Dummy | 1-Straatverlichting | Masten | 13 | 4.25 | 1Onbekend |  |  |  |  | OCTA ST 4.25 M | 7033 CEMENTGRIJS | 1985-11-01 | 2008-05-30 | 1985 | 01 | * 2000 1XPLL 24W R9005 EVSA | INDAL | 2004-07-15 | 2004 | 7033 CEMENTGRIJS | 01 | RETROFIT KEGEL LED 13W NW 1300LM LUMIN | 13 | N | 840 | 2016-06-08 | 2039-10-20 |  | 01 |  | 0 | 2016-06-08 | Gemeente Landgraaf | Gemeente Landgraaf | 201162 | 325598 | 50.9183 | 6.0436 | 1 |  |  |  | 36084931 | Onbemeterde aansluiting Zuid | x 0,00 watt |  |  |  |  | 4022605 | GOED |  | 00000000 |  | 70000244 | 70025160 | 00000000 | STAAL / VERZINKT | 2017-05-27 | [8 empty] | RETROLED | 380957
526231 | 000454 | In Bedrijf | Landgraaf | LANDGRAAF |  | Wijk 01 Nieuwenhagen | Oud Nieuwenhagen | Hoogstraat | 6373HP | 63 |  | Straatverlichting | ZUD1 Dummy | 1-Straatverlichting | Masten | 80 | 8 | VALMONT |  | 140 | 51 | 0 | OM ST 6,5 CV PTU51 GG M V |  | 1999-11-19 | 2003-12-31 | 1999 | 01 | SCH 18 A : SINTRA-1 HPLN / SON | Schreder | 1999-11-19 | 1999 | 7033 CEMENTGRIJS | 01 | Niet meer leverb ZIE 70006003of70014075 | 70 | N | 220 | 2005-03-24 | 2007-07-25 |  | 01 |  | 10 | 2005-03-24 | Gemeente Landgraaf | Gemeente Landgraaf | 200368 | 324664 | 50.9099 | 6.0322 | 1 |  |  |  | 36010839 | Onbemeterde aansluiting Zuid | c 10,00 Watt | [5 empty] | GOED |  | 70007264 | 00000000 | 00000000 | 70000878 | 00000000 | STAAL | 2012-12-27 |  | UBO | [6 empty] | SON-T | 380986
526232 | 001102 | In Bedrijf | Landgraaf | LANDGRAAF |  | Wijk 01 Nieuwenhagen | Oud Nieuwenhagen | Sjpaans Kentje | 6373KX |  |  | Straatverlichting | ZUD1 Dummy | 1-Straatverlichting | Masten | 16 | 4.25 | 1Onbekend |  |  |  |  | OCTA ST 4.25 M | 7033 CEMENTGRIJS | 1974-01-01 | 2008-05-30 | 1974 | 01 | 2000 FORTIMO 16W 740 1100LM R9005 | INDAL | 2012-07-31 | 2012 | 9005 DIEPZWART | 01 | LAMP LED 16W 1100LM 740 | 16 | A7 |  | 2012-07-31 | 2024-04-06 |  | 01 |  | 0 | 2012-07-31 | Gemeente Landgraaf | Gemeente Landgraaf | 201008 | 324289 | 50.9065 | 6.0413 | 1 |  |  |  | 36016071 | Onbemeterde aansluiting Zuid | x 0,00 watt |  |  |  |  | 4005512 | GOED |  | 00000000 |  | 70010587 | 00000000 | 00000000 | STAAL / VERZINKT | 2017-05-27 | [8 empty] | LED | 380987
526251 | 000485 | In Bedrijf | Landgraaf | LANDGRAAF |  | Wijk 02 Ubach over Worms | Lauradorp | Maastrichterlaan | 6374VL |  |  | Straatverlichting | ZUD1 Dummy | 1-Straatverlichting | Masten | 21 | 9 | 1Onbekend |  |  |  |  | OCTA ST 9 M | 7033 CEMENTGRIJS | 1973-01-01 | 2009-12-31 | 1973 | 01 | STRADA 18X 21W NW 2300L GREY T1 DDG | NEDELKO B.V. | 2019-04-08 | 2019 | GRIJS | 01 | LED 21 W | 21 | N |  | 2019-04-08 | 2023-12-09 |  | 01 |  | 0 | 2019-04-08 | Gemeente Landgraaf | Gemeente Landgraaf | 201199 | 325015 | 50.913 | 6.0441 | 1 |  |  |  | 36031798 | Onbemeterde aansluiting Zuid | x 0,00 watt |  | ZIUTZ06 |  |  | 4029489 | GOED |  | 00000000 | 00000000 | 70039992 | 00000000 | 00000000 | STAAL / VERZINKT | 2018-12-28 |  | DCH | [6 empty] | LED | 381004
526255 | 000683 | In Bedrijf | Landgraaf | LANDGRAAF |  | Wijk 00 Schaesberg | Lichtenberg | Ridderstraat | 6371AL |  |  | Straatverlichting | ZUD1 Dummy | 1-Straatverlichting | Masten | 14 | 4.75 | VALMONT |  | 114 | 60 | 0 | PM ST 4,75 CV T60 GG M V |  | 2003-04-24 | 2003-07-25 | 2003 | 01 | KFK 16X 14W NW 2150L 9005 C7 DDG | LIGHTRONICS | 2023-06-02 16:02 | 2023 | 9005 DIEPZWART | 01 | LED 14 W | 14 | N |  | 2023-06-02 | 2028-02-02 |  | 01 |  | 0 | 2023-06-02 | Gemeente Landgraaf | Gemeente Landgraaf | 199641.7175 | 323866.3859 | 50.9028 | 6.0218 | 1 |  |  |  | 36045586 | Onbemeterde aansluiting Zuid | x 0,00 watt |  | ZIUTZ06 |  |  | 197967 | GOED |  | 70007262 |  | 70044070 | 00000000 | 00000000 | STAAL | 2012-07-21 | [8 empty] | LED | 381008
526256 | 001211 | In Bedrijf | Landgraaf | LANDGRAAF |  | Wijk 00 Schaesberg | Kakert | Krijgersberglaan | 6371CA |  |  | Straatverlichting | ZUD1 Dummy | 1-Straatverlichting | Masten | 24 | 4.75 | VALMONT |  | 114 | 60 | 0 | PM ST 4,75 CV T60 GG M V |  | 2001-05-04 | 2003-07-25 | 2001 | 01 | * 2000 1XPLL 24W R9005 EVSA | INDAL | 2003-11-06 | 2003 | 9005 DIEPZWART | 01 | LAMP PH PLL 24W 840 2G11 4P | 24 | N | 840 | 2020-01-06 10:59 | 2022-10-26 10:59 | [5 empty] | Gemeente Landgraaf | Gemeente Landgraaf | 198849 | 324096 | 50.905 | 6.0106 | 1 |  |  |  | 36050891 | Onbemeterde aansluiting Zuid | [5 empty] | 4030031 | GOED |  | 70007262 |  | 70000244 | 7005115182 |  | STAAL | 2012-07-21 | [8 empty] | PL-L | 381009
526257 | 000736 | In Bedrijf | Landgraaf | LANDGRAAF |  | Wijk 01 Nieuwenhagen | Oud Nieuwenhagen | Emmastraat | 6373HM |  |  | Straatverlichting | ZUD1 Dummy | 1-Straatverlichting | Masten | 11 | 4.25 | 1Onbekend |  |  |  |  | OCTA ST 4.25 M | 7033 CEMENTGRIJS | 1996-10-01 | 2008-05-30 | 1996 | 01 | BRISA 16X 11W NW 1600L 9007 LCA2 DDGC | LIGHTRONICS | 2022-01-10 | 2022 | 9007 DC GRIJS ALUMINIUM | 01 | LED 11 W | 11 | N |  | 2022-01-10 | 2026-09-12 |  | 01 |  | 0 | 2022-01-10 | Gemeente Landgraaf | Gemeente Landgraaf | 200412 | 324668 | 50.91 | 6.0329 | 1 |  |  |  | 36013511 | Onbemeterde aansluiting Zuid | x 0,00 watt |  | ZIUTZ06 |  |  | PR00101384 ¦ jeroen.vermonden20210802 | GOED |  | 00000000 |  | 70044134 | 00000000 | 00000000 | STAAL / VERZINKT | 2017-05-27 | [8 empty] | LED | 381010
526259 | 000455 | In Bedrijf | Landgraaf | LANDGRAAF |  | Wijk 01 Nieuwenhagen | Oud Nieuwenhagen | Hoogstraat | 6373HN |  |  | Straatverlichting | ZUD1 Dummy | 1-Straatverlichting | Masten | 80 | 8 | VALMONT |  | 140 | 51 | 0 | OM ST 6,5 CV PTU51 GG M V |  | 1999-11-19 | 2003-12-31 | 1999 | 01 | SCH 18 A : SINTRA-1 HPLN / SON | Schreder | 1999-11-19 | 1999 |  | 01 | LAMP PH MST SON-T PIA PLUS 70W E27 | 70 | N | 220 | 2015-01-28 14:31 | 2018-10-24 14:31 |  | 01 |  | 10 | 1999-11-19 | Gemeente Landgraaf | Gemeente Landgraaf | 200363 | 324642 | 50.9097 | 6.0322 | 1 |  |  |  | 36010847 | Onbemeterde aansluiting Zuid | c 10,00 Watt | [5 empty] | GOED |  | 70007264 | 00000000 | 00000000 | 7005115078 | 00000000 | STAAL | 2012-12-27 |  | UBO | [6 empty] | SON-T | 381012
526307 | 000190 | In Bedrijf | Landgraaf | LANDGRAAF |  | Wijk 01 Nieuwenhagen | Nieuwenhagerheide | Oude Landgraaf | 6373BC |  |  | Straatverlichting | ZUD1 Dummy | 1-Straatverlichting | Masten | 26 | 4.25 | 1Onbekend |  |  |  |  | OCTA ST 4.25 M | 7033 CEMENTGRIJS | 1992-02-01 | 2008-05-30 | 1992 | 01 | PHI 43 C : FGS103 | Philips | 1992-02-01 | 1992 | 7033 CEMENTGRIJS | 01 | LAMP PH PLL 24W 840 2G11 4P | 24 | N | 840 | 2021-06-21 09:25 | 2024-09-27 09:25 |  | 01 |  | 2 |  | Gemeente Landgraaf | Gemeente Landgraaf | 199928 | 324521 | 50.9087 | 6.026 | 1 |  |  |  | 36008192 | Onbemeterde aansluiting Zuid | e 2,00 Watt | [5 empty] | GOED |  | 00000000 |  | 00000000 | 7005115182 | 00000000 | STAAL / VERZINKT | 2017-05-27 | [8 empty] | PL-L | 381056
526315 | 001496 | In Bedrijf | Landgraaf | LANDGRAAF |  | Wijk 02 Ubach over Worms | Abdissenbosch | Europaweg-Noord | 6374CC |  | druppel - Grensweg | Straatverlichting | ZUD1 Dummy | 1-Straatverlichting | Masten | 76 | 6.5 | ANWB |  |  |  |  | ANWB ST 6.5 M |  | 1973-01-01 |  | 1973 | 02 | 1. ANWB VLAG OUD TL-M 65 W | ANWB | 1973-01-01 | 1973 |  | 01 | LAMP TLM 65W 33 RS G13 | 65 | N | 33 | 2011-11-23 | 2014-12-06 |  | 01 |  | 11 | 2004-10-11 | Gemeente Landgraaf | Gemeente Landgraaf | 199330 | 327312 | 50.9338 | 6.0178 | 0 | N597 | Links | 001.410 | 36021245 | Onbemeterde aansluiting Zuid | c 11,00 Watt |  |  |  | WO178984 | 4025838 ¦ rdoorsch20171002 | GOED |  | 00000000 | 00000000 | 00000000 | 7005115268 | 00000000 | STAAL |  |  | DCH | [6 empty] | TL-M | 381064
526315 | 001496 | In Bedrijf | Landgraaf | LANDGRAAF |  | Wijk 02 Ubach over Worms | Abdissenbosch | Europaweg-Noord | 6374CC |  | druppel - Grensweg | Straatverlichting | ZUD1 Dummy | 1-Straatverlichting | Masten | 76 | 6.5 | ANWB |  |  |  |  | ANWB ST 6.5 M |  | 1973-01-01 |  | 1973 | 03 | 1. ANWB VLAG OUD TL-M 65 W | ANWB | 1995-03-01 | 1995 |  | 01 | LAMP TLM 65W 33 RS G13 | 65 | N | 33 | 2011-11-23 | 2014-12-06 |  | 01 |  | 11 | 2004-08-08 | Gemeente Landgraaf | Gemeente Landgraaf | 199330 | 327312 | 50.9338 | 6.0178 | 0 | N597 | Links | 001.410 | 36021245 | Onbemeterde aansluiting Zuid | c 11,00 Watt |  |  |  | WO178984 | 4025838 ¦ rdoorsch20171002 | GOED |  | 00000000 | 00000000 | 00000000 | 7005115268 | 00000000 | STAAL |  |  | DCH | [6 empty] | TL-M | 381065
526315 | 001496 | In Bedrijf | Landgraaf | LANDGRAAF |  | Wijk 02 Ubach over Worms | Abdissenbosch | Europaweg-Noord | 6374CC |  | druppel - Grensweg | Straatverlichting | ZUD1 Dummy | 1-Straatverlichting | Masten | 8 | 6.5 | ANWB |  |  |  |  | ANWB ST 6.5 M |  | 1973-01-01 |  | 1973 | 04 | TECEO1 40X 61W NW 9650L A150 5103 DDGC |  | 2023-03-17 | 2023 |  | 02 | LED 61W | 8 | N |  | 2023-03-17 | [6 empty] | Gemeente Landgraaf | Gemeente Landgraaf | 199330 | 327312 | 50.9338 | 6.0178 | 0 | N597 | Links | 001.410 | 36021245 | Onbemeterde aansluiting Zuid |  |  |  |  | WO178984 | 4025838 ¦ rdoorsch20171002 | GOED |  | 00000000 | 00000000 | 70042586 | 00000000 |  | STAAL |  |  | DCH | [6 empty] | LED | 381066
526316 | 001743 | In Bedrijf | Landgraaf | LANDGRAAF |  | Wijk 02 Ubach over Worms | Lauradorp | Nieuwenhagerstraat | 6374XN |  |  | Straatverlichting | ZUD1 Dummy | 1-Straatverlichting | Masten | 16 | 4.25 | 1Onbekend |  |  |  |  | OCTA ST 4.25 M | 7033 CEMENTGRIJS | 1976-02-01 | 2008-05-30 | 1976 | 01 | 2000 FORTIMO 16W 740 1100LM R9005 | INDAL | 2012-07-10 | 2012 | 9005 DIEPZWART | 01 | LAMP LED 16W 1100LM 740 | 16 | N |  | 2012-07-10 | 2024-03-16 |  | 01 |  | 0 |  | Gemeente Landgraaf | Gemeente Landgraaf | 200982 | 324900 | 50.912 | 6.041 | 1 |  |  |  | 36023701 | Onbemeterde aansluiting Zuid | x 0,00 watt |  |  |  |  | 4005512 | GOED |  | 00000000 |  | 70010587 | 00000000 | 00000000 | STAAL / VERZINKT | 2017-05-27 | [8 empty] | LED | 381067
526317 | 000112 | In Bedrijf | Landgraaf | LANDGRAAF |  | Wijk 00 Schaesberg | Schaesberg Centrum | Swagemakersstraat | 6372BS |  |  | Straatverlichting | ZUD1 Dummy | 1-Straatverlichting | Masten | 13 | 4.75 | VALMONT |  | 114 | 60 | 0 | PM ST 4,75 CV T60 GG M V | 7033 CEMENTGRIJS | 2006-04-19 | 2008-12-31 | 2006 | 01 | *2000 1XPLL 24W R9005 EVSA +LAMP+SN | INDAL | 2006-04-19 | 2006 | 9005 DIEPZWART | 01 | RETROFIT KEGEL LED 13W NW 1300LM LUMIN | 13 | A7 | 840 | 2016-06-08 | 2039-10-20 |  | 01 |  | 0 | 2016-06-08 | Gemeente Landgraaf | Gemeente Landgraaf | 199372 | 322122 | 50.8872 | 6.0178 | 1 |  |  |  | 36039853 | Onbemeterde aansluiting Zuid | x 0,00 watt |  |  |  |  | 4022605 | GOED |  | 70007262 |  | 70007423 | 70025160 | 00000000 | STAAL | 2017-12-28 | [8 empty] | RETROLED | 381068
526318 | 000191 | In Bedrijf | Landgraaf | LANDGRAAF |  | Wijk 01 Nieuwenhagen | Nieuwenhagerheide | Oude Landgraaf | 6373BC |  |  | Straatverlichting | ZUD1 Dummy | 1-Straatverlichting | Masten | 26 | 4.25 | 1Onbekend |  |  |  |  | OCTA ST 4.25 M | 7033 CEMENTGRIJS | 1992-02-01 | 2008-05-30 | 1992 | 01 | PHI 43 C : FGS103 | Philips | 1992-02-01 | 1992 | 7033 CEMENTGRIJS | 01 | LAMP PH PLL 24W 840 2G11 4P | 24 | N | 840 | 2023-04-05 08:27 | 2026-07-12 08:27 |  | 01 |  | 2 | 2013-09-04 10:02 | Gemeente Landgraaf | Gemeente Landgraaf | 199896.9052 | 324505.9867 | 50.9086 | 6.0255 | 1 |  |  |  | 36008206 | Onbemeterde aansluiting Zuid | e 2,00 Watt |  |  |  |  | 2035009 ¦ rdoorsch20150324 | GOED |  | 00000000 |  | 00000000 | 7005115182 | 00000000 | STAAL / VERZINKT | 2017-05-27 | [8 empty] | PL-L | 381069
526333 | 004471 | In Bedrijf | Landgraaf | LANDGRAAF |  | Wijk 02 Ubach over Worms | Parkheide | Berlagestraat | 6374PP |  |  | Straatverlichting | ZUD1 Dummy | 1-Straatverlichting | Masten | 12 | 3.75 | VALMONT |  | 114 | 60 | 0 | PM ST 3,75 CV T60 GG M V |  | 1997-12-01 | 2008-05-30 | 1997 | 01 | *KFK 16X 12W NW 1600L 9005 C7 DDGC |  | 2020-06-17 | 2020 |  | 01 | LED 12 W | 12 | N |  | 2020-06-17 | 2025-02-17 |  | 01 |  | 0 | 2020-06-17 | Gemeente Landgraaf | Gemeente Landgraaf | 200590 | 325562 | 50.918 | 6.0355 | 1 |  |  |  | 40728854 | Onbemeterde aansluiting Zuid | x 0,00 watt |  | ZIUTZ06 |  |  | 4031867 | GOED |  | 70007261 |  | 70041933 | 00000000 | 00000000 | STAAL | 2017-05-27 | [8 empty] | LED | 381079
526349 | 001254 | In Bedrijf | Landgraaf | LANDGRAAF |  | Wijk 02 Ubach over Worms | Waubach | Maastrichterweg | 6374RX |  |  | Straatverlichting | ZUD1 Dummy | 1-Straatverlichting | Masten | 21 | 9 | 1Onbekend |  |  |  |  | OCTA ST 9 M | 7033 CEMENTGRIJS | 1973-01-01 | 2008-05-30 | 1973 | 01 | STRADA 18X 21W NW 2300L GREY T1 DDG | NEDELKO B.V. | 2019-04-08 | 2019 | GRIJS | 01 | LED 21 W | 21 | N |  | 2019-04-08 | 2023-12-09 |  | 01 |  | 0 | 2019-04-08 | Gemeente Landgraaf | Gemeente Landgraaf | 202233 | 324986 | 50.9127 | 6.0588 | 1 |  |  |  | 36018864 | Onbemeterde aansluiting Zuid | x 0,00 watt |  | ZIUTZ06 |  |  | 4029489 | GOED |  | 00000000 | 00000000 | 70039992 | 00000000 | 00000000 | STAAL / VERZINKT | 2017-05-27 |  | DCH | [6 empty] | LED | 381094
526352 | 001103 | In Bedrijf | Landgraaf | LANDGRAAF |  | Wijk 01 Nieuwenhagen | Oud Nieuwenhagen | Sjpaans Kentje | 6373KX |  |  | Straatverlichting | ZUD1 Dummy | 1-Straatverlichting | Masten | 46 | 4.75 | VALMONT |  | 114 | 60 |  | PM ST 4,75 CV T60 GG M V |  | 2012-06-09 |  | 2012 | 01 | *2000 1XPLL 24W R9005 EVSA +LAMP+SN | INDAL | 2012-07-31 | 2012 | 9005 DIEPZWART | 01 | LAMP PH PLL 36W 840 2G11 4P | 36 | N | 840 | 2012-07-31 | 2015-05-21 |  | 01 |  | 10 | 2012-07-31 | Gemeente Landgraaf | Gemeente Landgraaf | 201019 | 324305 | 50.9067 | 6.0414 | 1 |  |  |  | 36016081 | Onbemeterde aansluiting Zuid | c 10,00 Watt |  |  |  |  | 4005512 | GOED |  | 70007262 |  | 70007423 | 7005115185 | 00000000 | STAAL | 2012-10-10 | [8 empty] | PL-L | 381097
526366 | 004472 | In Bedrijf | Landgraaf | LANDGRAAF |  | Wijk 02 Ubach over Worms | Parkheide | Berlagestraat | 6374PP |  |  | Straatverlichting | ZUD1 Dummy | 1-Straatverlichting | Masten | 12 | 3.75 | VALMONT |  | 114 | 60 | 0 | PM ST 3,75 CV T60 GG M V |  | 1997-12-01 | 2008-05-30 | 1997 | 01 | *KFK 16X 12W NW 1600L 9005 C7 DDGC |  | 2020-06-17 | 2020 |  | 01 | LED 12 W | 12 | N |  | 2020-06-17 | 2025-02-17 |  | 01 |  | 0 | 2020-06-17 | Gemeente Landgraaf | Gemeente Landgraaf | 200621 | 325540 | 50.9178 | 6.0359 | 1 |  |  |  | 40728862 | Onbemeterde aansluiting Zuid | x 0,00 watt |  | ZIUTZ06 |  |  | 4031867 | GOED |  | 70007261 |  | 70041933 | 00000000 | 00000000 | STAAL | 2017-05-27 | [8 empty] | LED | 381111
526375 | 002006 | In Bedrijf | Landgraaf | LANDGRAAF |  | Wijk 02 Ubach over Worms | Namiddagsche Driessen | Spaarweiden | 6374MD |  |  | Straatverlichting | ZUD1 Dummy | 1-Straatverlichting | Masten | 13 | 4.25 | 1Onbekend |  |  |  |  | OCTA ST 4.25 M | 7033 CEMENTGRIJS | 1982-12-01 | 2008-05-30 | 1982 | 01 | * 2000 1XPLL 24W R9005 EVSA | INDAL | 2004-07-15 | 2004 | 7033 CEMENTGRIJS | 01 | RETROFIT KEGEL LED 13W NW 1300LM LUMIN | 13 | N | 840 | 2016-06-08 | 2039-10-20 |  | 01 |  | 0 | 2016-06-08 | Gemeente Landgraaf | Gemeente Landgraaf | 201298 | 325564 | 50.918 | 6.0456 | 1 |  |  |  | 36026336 | Onbemeterde aansluiting Zuid | x 0,00 watt |  |  |  |  | 4022605 | GOED |  | 00000000 |  | 70000244 | 70025160 | 00000000 | STAAL / VERZINKT | 2017-05-27 | [8 empty] | RETROLED | 381119
526389 | 001061 | In Bedrijf | Landgraaf | LANDGRAAF |  | Wijk 02 Ubach over Worms | Abdissenbosch | Europaweg-Noord | 6374CC |  |  | Straatverlichting | ZUD1 Dummy | 1-Straatverlichting | Masten | 63 | 9 | VALMONT |  | 159 | 51 | 0 | OM ST 7,46 CV PTU51 GG M V |  | 2007-02-08 | 2008-05-30 | 2007 | 01 | *TECEO1 40X 63W NW 8040L A150 5103 DDC | Schréder | 2018-01-27 | 2018 | AKZO 150 GRIS SABLÉ SW310F | 01 | LED 63 W | 63 | N |  | 2018-01-27 | 2022-09-29 |  | 01 |  | 0 | 2018-01-27 | Gemeente Landgraaf | Gemeente Landgraaf | 200569.7673 | 326447.5294 | 50.926 | 6.0353 | 1 |  |  |  | 36037346 | Onbemeterde aansluiting Zuid | x 0,00 watt |  | ZIUTZ06 |  |  | 4025838-2 ¦ rdoorsch20171002 | GOED |  | 70007265 | 70007338 | 70027566 | 00000000 | 00000000 | STAAL | 2017-05-27 |  | UITH ST 1x1500/05 PTU60 T60 V | [6 empty] | LED | 381131
526390 | 000684 | In Bedrijf | Landgraaf | LANDGRAAF |  | Wijk 00 Schaesberg | Lichtenberg | Ridderstraat | 6371AL |  |  | Straatverlichting | ZUD1 Dummy | 1-Straatverlichting | Masten | 15 | 4.75 | VALMONT |  | 114 | 60 | 0 | PM ST 4,75 CV T60 GG M V |  | 2000-07-01 | 2003-07-25 | 2000 | 01 | *KFK 16X 15W NW 2150L 9005 C7 DDGC | LIGHTRONICS | 2019-11-06 | 2019 | 9005 DIEPZWART | 01 | LED 15 W | 15 | N |  | 2019-11-06 | 2024-07-08 |  | 01 |  | 0 | 2019-11-06 | Gemeente Landgraaf | Gemeente Landgraaf | 199657.7764 | 323831.475 | 50.9025 | 6.022 | 1 |  |  |  | 36045594 | Onbemeterde aansluiting Zuid | x 0,00 watt |  | ZIUTZ06 |  |  | 4030032-T2-c ¦ rened20190917 | GOED |  | 70007262 |  | 70041934 | 00000000 | 00000000 | STAAL | 2012-07-21 | [8 empty] | LED | 381132
526391 | 001212 | In Bedrijf | Landgraaf | LANDGRAAF |  | Wijk 00 Schaesberg | Kakert | Krijgersberglaan | 6371CA |  |  | Straatverlichting | ZUD1 Dummy | 1-Straatverlichting | Masten | 13 | 4.75 | VALMONT |  | 114 | 60 | 0 | PM ST 4,75 CV T60 GG M V |  | 1988-10-01 | 2003-12-16 | 1988 | 01 | * 2000 1XPLL 24W R9005 EVSA | INDAL | 2001-05-01 | 2001 | 7033 CEMENTGRIJS | 01 | RETROFIT KEGEL LED 13W NW 1300LM LUMIN | 13 | N | 840 | 2016-06-08 | 2039-10-20 |  | 01 |  | 0 | 2016-06-08 | Gemeente Landgraaf | Gemeente Landgraaf | 198841 | 324116 | 50.9051 | 6.0105 | 1 |  |  |  | 36050903 | Onbemeterde aansluiting Zuid | x 0,00 watt |  |  |  | 1221456 | 4022605 | GOED |  | 70007262 |  | 70000244 | 70025160 | 00000000 | STAAL | 2012-12-12 |  |  | LG12092017 | [5 empty] | RETROLED | 381133
526393 | 001841 | In Bedrijf | Landgraaf | LANDGRAAF |  | Wijk 00 Schaesberg | De Dormig | Eijkhagenlaan | 6371XA |  |  | Straatverlichting | ZUD1 Dummy | 1-Straatverlichting | Masten | 10 | 4.75 | VALMONT |  | 114 | 60 | 0 | PM ST 4,75 CV T60 GG M V |  | 2001-08-14 | 2008-05-30 | 2001 | 01 | STRADA 12X 10W NW 1400L GREY T6 DDG | NEDELKO B.V. | 2021-06-11 | 2021 | GRIJS | 01 | LED 10 W | 10 | N |  | 2021-06-11 | 2035-06-18 |  | 01 |  | 0 | 2021-06-11 | Gemeente Landgraaf | Gemeente Landgraaf | 199931 | 323375 | 50.8984 | 6.0259 | 1 |  |  |  | 36070947 | Onbemeterde aansluiting Zuid | x 0,00 watt |  | ZIUTZ06 |  |  | PR00005034 | GOED |  | 70007262 |  | 70042909 | 00000000 | 00000000 | STAAL | 2017-05-27 | [8 empty] | LED | 381135
526396 | 003100 | In Bedrijf | Landgraaf | LANDGRAAF |  | Wijk 02 Ubach over Worms | Namiddagsche Driessen | Spaarweiden | 6374MD |  |  | Straatverlichting | ZUD1 Dummy | 1-Straatverlichting | Masten | 13 | 4.25 | 1Onbekend |  |  |  |  | OCTA ST 4.25 M | 7033 CEMENTGRIJS | 1998-02-01 | 2008-05-30 | 1998 | 01 | *2000 1XPLL 24W R9005 EVSA +LAMP+SN | INDAL | 2010-06-11 | 2010 | 9005 DIEPZWART | 01 | RETROFIT KEGEL LED 13W NW 1300LM LUMIN | 13 | N | 840 | 2015-06-11 | 2038-10-22 |  | 01 |  | 0 | 2015-06-11 | Gemeente Landgraaf | Gemeente Landgraaf | 201334 | 325735 | 50.9195 | 6.0461 | 1 |  |  |  | 36084948 | Onbemeterde aansluiting Zuid | x 0,00 watt | [5 empty] | GOED |  | 00000000 |  | 70007423 | 70025160 | 00000000 | STAAL / VERZINKT | 2017-05-27 | [8 empty] | RETROLED | 381138
526401 | 002005 | In Bedrijf | Landgraaf | LANDGRAAF |  | Wijk 02 Ubach over Worms | Namiddagsche Driessen | Spaarweiden | 6374MD |  |  | Straatverlichting | ZUD1 Dummy | 1-Straatverlichting | Masten | 12 | 4.25 | 1Onbekend |  |  |  |  | OCTA ST 4.25 M | 7033 CEMENTGRIJS | 1982-12-01 | 2008-05-30 | 1982 | 01 | *KFK 16X 12W NW 1600L 9005 C7 DDGC |  | 2021-07-01 | 2021 |  | 01 | LED 12 W | 12 | N |  | 2021-07-01 | 2026-03-03 |  | 01 |  | 0 | 2021-07-01 | Gemeente Landgraaf | Gemeente Landgraaf | 201320 | 325579 | 50.9181 | 6.0459 | 1 |  |  |  | 36026328 | Onbemeterde aansluiting Zuid | x 0,00 watt |  | ZIUTZ06 |  |  | PR00004205 | GOED |  | 00000000 |  | 70041933 | 00000000 | 00000000 | STAAL / VERZINKT | 2017-05-27 | [8 empty] | LED | 381143
526416 | 001511 | In Bedrijf | Landgraaf | LANDGRAAF |  | Wijk 01 Nieuwenhagen | Oud Nieuwenhagen | Margrietstraat | 6373NM |  |  | Straatverlichting | ZUD1 Dummy | 1-Straatverlichting | Masten | 13 | 4.25 | 1Onbekend |  |  |  |  | OCTA ST 4.25 M | 7033 CEMENTGRIJS | 1977-01-01 | 2008-05-30 | 1977 | 01 | *2000 1XPLL 24W R9005 EVSA +LAMP+SN | INDAL | 2009-03-24 | 2009 | 9005 DIEPZWART | 01 | RETROFIT KEGEL LED 13W NW 1300LM LUMIN | 13 | N | 840 | 2015-10-23 | 2039-03-05 |  | 01 |  | 0 | 2015-10-23 | Gemeente Landgraaf | Gemeente Landgraaf | 200835 | 324136 | 50.9052 | 6.0388 | 1 |  |  |  | 36002089 | Onbemeterde aansluiting Zuid | x 0,00 watt | [5 empty] | GOED |  | 00000000 |  | 70007423 | 70025160 | 00000000 | STAAL / VERZINKT | 2017-05-27 | [8 empty] | RETROLED | 381158
526417 | 003870 | In Bedrijf | Landgraaf | LANDGRAAF |  | Wijk 01 Nieuwenhagen | Nieuwenhagerheide | Op der Graaf | 6373BX |  |  | Straatverlichting | ZUD1 Dummy | 1-Straatverlichting | Masten | 26 | 4.75 | VALMONT |  | 114 | 60 | 0 | PM ST 4,75 CV T60 GG M V |  | 1995-05-01 | 2008-05-30 | 1995 | 01 | * 2000 1XPLL 24W R9005 EVSA | INDAL | 1995-05-01 | 1995 | 7033 CEMENTGRIJS | 01 | LAMP PH PLL 24W 840 2G11 4P XTRA | 24 | N | 840 | 2023-01-05 13:06 | 2030-06-27 13:06 |  | 01 |  | 2 | 2004-07-14 | Gemeente Landgraaf | Gemeente Landgraaf | 200306 | 324675 | 50.91 | 6.0313 | 1 |  |  |  | 40421309 | Onbemeterde aansluiting Zuid | e 2,00 Watt | [5 empty] | GOED |  | 70007262 |  | 70000244 | 7005115087 | 00000000 | STAAL | 2017-05-27 | [8 empty] | PL-L | 381159
526423 | 000456 | In Bedrijf | Landgraaf | LANDGRAAF |  | Wijk 01 Nieuwenhagen | Oud Nieuwenhagen | Hoogstraat | 6373HN |  |  | Straatverlichting | ZUD1 Dummy | 1-Straatverlichting | Masten | 80 | 8 | VALMONT |  | 140 | 51 | 0 | OM ST 6,5 CV PTU51 GG M V |  | 1999-11-19 | 2003-12-31 | 1999 | 01 | SCH 18 A : SINTRA-1 HPLN / SON | Schreder | 1999-11-19 | 1999 |  | 01 | LAMP GE SON-T 70W E27 SPH LUCALOX XO | 70 | N | 220 | 2015-10-14 12:18 | 2020-03-22 12:18 |  | 01 |  | 10 | 2003-01-21 | Gemeente Landgraaf | Gemeente Landgraaf | 200342 | 324630 | 50.9096 | 6.0319 | 1 |  |  |  | 36010855 | Onbemeterde aansluiting Zuid | c 10,00 Watt | [5 empty] | GOED |  | 70007264 | 00000000 | 00000000 | 7005116066 | 00000000 | STAAL | 2012-12-27 |  | UBO | [6 empty] | SON-T | 381165
526423 | 000456 | In Bedrijf | Landgraaf | LANDGRAAF |  | Wijk 01 Nieuwenhagen | Oud Nieuwenhagen | Hoogstraat | 6373HN |  |  | Straatverlichting | ZUD1 Dummy | 1-Straatverlichting | Masten | 27 | 8 | VALMONT |  | 140 | 51 | 0 | OM ST 6,5 CV PTU51 GG M V |  | 1999-11-19 | 2003-12-31 | 1999 | 02 | RECLAMEBORD | 1Onbekend | 1996-06-01 | 1996 |  | 01 | LAMP TLD 18W 830 G13 | 18 | N | 830 | 2002-12-13 |  |  | 01 |  | 9 | 2002-12-13 | Gemeente Landgraaf | Gemeente Landgraaf | 200342 | 324630 | 50.9096 | 6.0319 | 1 |  |  |  | 36010855 | Onbemeterde aansluiting Zuid | c 9,00 watt | [5 empty] | GOED |  | 70007264 | 00000000 | 00000000 | 7005115235 | 00000000 | STAAL | 2012-12-27 |  | UBO | [6 empty] | TL-D | 381166
526423 | 000456 | In Bedrijf | Landgraaf | LANDGRAAF |  | Wijk 01 Nieuwenhagen | Oud Nieuwenhagen | Hoogstraat | 6373HN |  |  | Straatverlichting | ZUD1 Dummy | 1-Straatverlichting | Masten | 27 | 8 | VALMONT |  | 140 | 51 | 0 | OM ST 6,5 CV PTU51 GG M V |  | 1999-11-19 | 2003-12-31 | 1999 | 02 | RECLAMEBORD | 1Onbekend | 1996-06-01 | 1996 |  | 02 | LAMP TLD 18W 830 G13 | 18 | N | 830 | 2002-12-13 |  |  | 01 |  | 9 | 2002-12-13 | Gemeente Landgraaf | Gemeente Landgraaf | 200342 | 324630 | 50.9096 | 6.0319 | 1 |  |  |  | 36010855 | Onbemeterde aansluiting Zuid | c 9,00 watt | [5 empty] | GOED |  | 70007264 | 00000000 | 00000000 | 7005115235 | 00000000 | STAAL | 2012-12-27 |  | UBO | [6 empty] | TL-D | 381167
526423 | 000456 | In Bedrijf | Landgraaf | LANDGRAAF |  | Wijk 01 Nieuwenhagen | Oud Nieuwenhagen | Hoogstraat | 6373HN |  |  | Straatverlichting | ZUD1 Dummy | 1-Straatverlichting | Masten | 27 | 8 | VALMONT |  | 140 | 51 | 0 | OM ST 6,5 CV PTU51 GG M V |  | 1999-11-19 | 2003-12-31 | 1999 | 02 | RECLAMEBORD | 1Onbekend | 1996-06-01 | 1996 |  | 03 | LAMP TLD 18W 830 G13 | 18 | N | 830 | 2002-12-13 |  |  | 01 |  | 9 | 2002-12-13 | Gemeente Landgraaf | Gemeente Landgraaf | 200342 | 324630 | 50.9096 | 6.0319 | 1 |  |  |  | 36010855 | Onbemeterde aansluiting Zuid | c 9,00 watt | [5 empty] | GOED |  | 70007264 | 00000000 | 00000000 | 7005115235 | 00000000 | STAAL | 2012-12-27 |  | UBO | [6 empty] | TL-D | 381168
526423 | 000456 | In Bedrijf | Landgraaf | LANDGRAAF |  | Wijk 01 Nieuwenhagen | Oud Nieuwenhagen | Hoogstraat | 6373HN |  |  | Straatverlichting | ZUD1 Dummy | 1-Straatverlichting | Masten | 27 | 8 | VALMONT |  | 140 | 51 | 0 | OM ST 6,5 CV PTU51 GG M V |  | 1999-11-19 | 2003-12-31 | 1999 | 02 | RECLAMEBORD | 1Onbekend | 1996-06-01 | 1996 |  | 04 | LAMP TLD 18W 830 G13 | 18 | N | 830 | 2002-12-13 |  |  | 01 |  | 9 | 2002-12-13 | Gemeente Landgraaf | Gemeente Landgraaf | 200342 | 324630 | 50.9096 | 6.0319 | 1 |  |  |  | 36010855 | Onbemeterde aansluiting Zuid | c 9,00 watt | [5 empty] | GOED |  | 70007264 | 00000000 | 00000000 | 7005115235 | 00000000 | STAAL | 2012-12-27 |  | UBO | [6 empty] | TL-D | 381169
526424 | 000486 | In Bedrijf | Landgraaf | LANDGRAAF |  | Wijk 02 Ubach over Worms | Lauradorp | Maastrichterlaan | 6374VL |  |  | Straatverlichting | ZUD1 Dummy | 1-Straatverlichting | Masten | 21 | 9 | 1Onbekend |  |  |  |  | OCTA ST 9 M | 7033 CEMENTGRIJS | 1973-01-01 | 2009-12-31 | 1973 | 01 | STRADA 18X 21W NW 2300L GREY T1 DDG | NEDELKO B.V. | 2019-04-08 | 2019 | GRIJS | 01 | LED 21 W | 21 | N |  | 2019-04-08 | 2023-12-09 |  | 01 |  | 0 | 2019-04-08 | Gemeente Landgraaf | Gemeente Landgraaf | 201222 | 325022 | 50.9131 | 6.0444 | 1 |  |  |  | 36031801 | Onbemeterde aansluiting Zuid | x 0,00 watt |  | ZIUTZ06 |  |  | 4029489 | GOED |  | 00000000 | 00000000 | 70039992 | 00000000 | 00000000 | STAAL / VERZINKT | 2018-12-28 |  | DCH | [6 empty] | LED | 381170
526425 | 000940 | In Bedrijf | Landgraaf | LANDGRAAF |  | Wijk 00 Schaesberg | Schaesberg Centrum | Putstraat | 6372BJ |  |  | Straatverlichting | ZUD1 Dummy | 1-Straatverlichting | Masten | 26 | 4.75 | VALMONT |  | 114 | 60 | 0 | PM ST 4,75 CV T60 GG M V |  | 2020-10-20 11:30 |  | 2020 | 01 | * 2000 1XPLL 24W R9005 EVSA | INDAL | 1994-01-01 | 1994 | 7033 CEMENTGRIJS | 01 | LAMP PH PLL 24W 840 2G11 4P | 24 | A7 | 840 | 2020-10-20 11:30 | 2029-04-07 11:30 |  | 01 |  | 2 | 2020-10-20 | Gemeente Landgraaf | Gemeente Landgraaf | 199163 | 322447 | 50.8901 | 6.0148 | 1 |  |  |  | 36048151 | Onbemeterde aansluiting Zuid | e 2,00 Watt |  |  |  |  | 1438831 | GOED |  | 70007262 |  | 70000244 | 7005115182 | 00000000 | STAAL | 2022-04-13 | [8 empty] | PL-L | 381171
526436 | 001744 | In Bedrijf | Landgraaf | LANDGRAAF |  | Wijk 02 Ubach over Worms | Lauradorp | Nieuwenhagerstraat | 6374XN |  |  | Straatverlichting | ZUD1 Dummy | 1-Straatverlichting | Masten | 16 | 4.75 | VALMONT |  | 114 | 60 | 0 | PM ST 4,75 CV T60 GG M V |  | 2000-07-01 | 2008-05-30 | 2000 | 01 | 2000 FORTIMO 16W 740 1100LM R9005 | INDAL | 2012-09-01 | 2012 | 9005 DIEPZWART | 01 | LAMP LED 16W 1100LM 740 | 16 | A7 |  | 2012-09-01 | 2047-12-07 |  | 01 |  | 0 | 2012-09-01 | Gemeente Landgraaf | Gemeente Landgraaf | 200962 | 324914 | 50.9121 | 6.0407 | 1 |  |  |  | 36023711 | Onbemeterde aansluiting Zuid | x 0,00 watt |  |  |  |  | 4017060 ¦ leis20141125 | GOED |  | 70007262 |  | 70010587 | 00000000 | 00000000 | STAAL | 2017-05-27 | [8 empty] | LED | 381182
526451 | 000752 | In Bedrijf | Landgraaf | LANDGRAAF |  | Wijk 01 Nieuwenhagen | Hoefveld | Schanserweg | 6373XR |  |  | Straatverlichting | ZUD1 Dummy | 1-Straatverlichting | Masten | 54 | 8 | ANWB |  |  |  |  | ANWB ST 8 M | 7033 CEMENTGRIJS | 1968-01-01 |  | 1968 | 01 | *ECEO-1 24L 41W NW 4176LM A150 5098 DDC |  | 2013-11-11 | 2013 |  | 01 | LED 41 W | 54 | N |  | 2013-11-11 | 2018-07-14 |  | 01 |  | 0 | 2013-11-11 | Gemeente Landgraaf | Gemeente Landgraaf | 201120 | 324072 | 50.9046 | 6.0428 | 1 |  |  |  | 36034460 | Onbemeterde aansluiting Zuid | x 0,00 watt |  | ZIUTZ04 | 50 |  | 4009820 | GOED |  | 00000000 | 00000000 | 70013917 | 00000000 | 00000000 | STAAL |  |  | DCH | [6 empty] | LED | 381198
526451 | 000752 | In Bedrijf | Landgraaf | LANDGRAAF |  | Wijk 01 Nieuwenhagen | Hoefveld | Schanserweg | 6373XR |  |  | Straatverlichting | ZUD1 Dummy | 1-Straatverlichting | Masten | 58 | 8 | ANWB |  |  |  |  | ANWB ST 8 M | 7033 CEMENTGRIJS | 1968-01-01 |  | 1968 | 02 | 3. ANWB VLAG NIEUW TL-DA 58 W / LED 20 W / LED 18 W | ANWB | 1968-01-01 | 1968 | 7033 CEMENTGRIJS | 01 | LAMP TLD 58W 840 ULTIMATE G13 | 58 | N | 840 | 2015-05-15 13:14 |  |  | 01 |  | 0 |  | Gemeente Landgraaf | Gemeente Landgraaf | 201120 | 324072 | 50.9046 | 6.0428 | 1 |  |  |  | 36034460 | Onbemeterde aansluiting Zuid | x 0,00 watt |  |  |  |  | 4009820 | GOED |  | 00000000 | 00000000 | 00000000 | 70006181 | 00000000 | STAAL |  |  | DCH | [6 empty] | TL-D | 381199
526451 | 000752 | In Bedrijf | Landgraaf | LANDGRAAF |  | Wijk 01 Nieuwenhagen | Hoefveld | Schanserweg | 6373XR |  |  | Straatverlichting | ZUD1 Dummy | 1-Straatverlichting | Masten | 58 | 8 | ANWB |  |  |  |  | ANWB ST 8 M | 7033 CEMENTGRIJS | 1968-01-01 |  | 1968 | 03 | 3. ANWB VLAG NIEUW TL-DA 58 W / LED 20 W / LED 18 W | ANWB | 1968-01-01 | 1968 | 7033 CEMENTGRIJS | 01 | LAMP TL 58W 840 ANWB M4411 | 58 | N | 840 |  |  |  | 01 |  | 0 |  | Gemeente Landgraaf | Gemeente Landgraaf | 201120 | 324072 | 50.9046 | 6.0428 | 1 |  |  |  | 36034460 | Onbemeterde aansluiting Zuid | x 0,00 watt |  |  |  |  | 4009820 | GOED |  | 00000000 | 00000000 | 00000000 | 7005115693 | 00000000 | STAAL |  |  | DCH | [6 empty] | TL | 381200
526451 | 000752 | In Bedrijf | Landgraaf | LANDGRAAF |  | Wijk 01 Nieuwenhagen | Hoefveld | Schanserweg | 6373XR |  |  | Straatverlichting | ZUD1 Dummy | 1-Straatverlichting | Masten | 58 | 8 | ANWB |  |  |  |  | ANWB ST 8 M | 7033 CEMENTGRIJS | 1968-01-01 |  | 1968 | 04 | 3. ANWB VLAG NIEUW TL-DA 58 W / LED 20 W / LED 18 W | ANWB | 1968-01-01 | 1968 | 7033 CEMENTGRIJS | 01 | LAMP TL 58W 840 ANWB M4411 | 58 | N | 840 |  |  |  | 01 |  | 0 |  | Gemeente Landgraaf | Gemeente Landgraaf | 201120 | 324072 | 50.9046 | 6.0428 | 1 |  |  |  | 36034460 | Onbemeterde aansluiting Zuid | x 0,00 watt |  |  |  |  | 4009820 | GOED |  | 00000000 | 00000000 | 00000000 | 7005115693 | 00000000 | STAAL |  |  | DCH | [6 empty] | TL | 381201
526451 | 000752 | In Bedrijf | Landgraaf | LANDGRAAF |  | Wijk 01 Nieuwenhagen | Hoefveld | Schanserweg | 6373XR |  |  | Straatverlichting | ZUD1 Dummy | 1-Straatverlichting | Masten | 58 | 8 | ANWB |  |  |  |  | ANWB ST 8 M | 7033 CEMENTGRIJS | 1968-01-01 |  | 1968 | 05 | 3. ANWB VLAG NIEUW TL-DA 58 W / LED 20 W / LED 18 W | ANWB | 1968-01-01 | 1968 | 7033 CEMENTGRIJS | 01 | LAMP TL 58W 840 ANWB M4411 | 58 | N | 840 |  |  |  | 01 |  | 0 |  | Gemeente Landgraaf | Gemeente Landgraaf | 201120 | 324072 | 50.9046 | 6.0428 | 1 |  |  |  | 36034460 | Onbemeterde aansluiting Zuid | x 0,00 watt |  |  |  |  | 4009820 | GOED |  | 00000000 | 00000000 | 00000000 | 7005115693 | 00000000 | STAAL |  |  | DCH | [6 empty] | TL | 381202
526462 | 001779 | In Bedrijf | Landgraaf | LANDGRAAF |  | Wijk 01 Nieuwenhagen | Oud Nieuwenhagen | Heigank | 6373KM |  |  | Straatverlichting | ZUD1 Dummy | 1-Straatverlichting | Masten | 26 | 4.75 | VALMONT |  | 114 | 60 | 0 | PM ST 4,75 CV T60 GG M V |  | 1980-10-01 | 2008-05-30 | 1980 | 01 | *RESIDIUM FGS223 1XPLL 24W EVSA | Philips | 2003-02-10 | 2003 | 7033 CEMENTGRIJS | 01 | LAMP OSR PLL 24W 840 2G11 4P DULUX L | 24 | A7 | 840 | 2018-01-11 14:18 | 2026-06-29 14:18 |  | 01 |  | 2 | 2004-08-05 | Gemeente Landgraaf | Gemeente Landgraaf | 200738 | 324505 | 50.9085 | 6.0375 | 1 |  |  |  | 36004723 | Onbemeterde aansluiting Zuid | e 2,00 Watt | [5 empty] | GOED |  | 70007262 |  | 70000666 | 7005114912 | 00000000 | STAAL | 2017-05-27 | [8 empty] | PL-L | 381214
526489 | 000192 | In Bedrijf | Landgraaf | LANDGRAAF |  | Wijk 01 Nieuwenhagen | Nieuwenhagerheide | Oude Landgraaf | 6373BC |  |  | Straatverlichting | ZUD1 Dummy | 1-Straatverlichting | Masten | 26 | 4.75 | VALMONT |  | 114 | 60 | 0 | PM ST 4,75 CV T60 GG M V |  | 2023-02-02 08:34 |  | 2023 | 01 | PHI 43 C : FGS103 | Philips | 1992-02-01 | 1992 | 7033 CEMENTGRIJS | 01 | LAMP PH PLL 24W 840 2G11 4P | 24 | N | 840 | 2022-12-16 09:02 | 2025-10-05 09:02 |  | 01 |  | 2 | 2022-12-16 | Gemeente Landgraaf | Gemeente Landgraaf | 199849 | 324483 | 50.9084 | 6.0248 | 1 |  |  |  | 36008214 | Onbemeterde aansluiting Zuid | e 2,00 Watt |  |  |  |  | WO 144005 | GOED |  | 70007262 |  | 00000000 | 7005115182 | 00000000 | STAAL | [9 empty] | PL-L | 381242
526494 | 000113 | In Bedrijf | Landgraaf | LANDGRAAF |  | Wijk 00 Schaesberg | Schaesberg Centrum | Swagemakersstraat | 6372BS |  |  | Straatverlichting | ZUD1 Dummy | 1-Straatverlichting | Masten | 13 | 4.75 | VALMONT |  | 114 | 60 | 0 | PM ST 4,75 CV T60 GG M V | 7033 CEMENTGRIJS | 2006-04-19 | 2008-12-31 | 2006 | 01 | *2000 1XPLL 24W R9005 EVSA +LAMP+SN | INDAL | 2006-04-19 | 2006 | 9005 DIEPZWART | 01 | RETROFIT KEGEL LED 13W NW 1300LM LUMIN | 13 | N | 840 | 2016-06-08 | 2039-10-20 |  | 01 |  | 0 | 2016-06-08 | Gemeente Landgraaf | Gemeente Landgraaf | 199352 | 322130 | 50.8872 | 6.0175 | 1 |  |  |  | 36039861 | Onbemeterde aansluiting Zuid | x 0,00 watt |  |  |  |  | 4022605 | GOED |  | 70007262 |  | 70007423 | 70025160 | 00000000 | STAAL | 2017-12-28 | [8 empty] | RETROLED | 381247
526498 | 001485 | In Bedrijf | Landgraaf | LANDGRAAF |  | Wijk 00 Schaesberg | Schaesberg Centrum | Pasteurstraat | 6372BV |  |  | Straatverlichting | ZUD1 Dummy | 1-Straatverlichting | Masten | 13 | 4.75 | VALMONT |  | 114 | 60 | 0 | PM ST 4,75 CV T60 GG M V |  | 1988-10-01 | 2008-05-30 | 1988 | 01 | * 2000 1XPLL 24W R9005 EVSA | INDAL | 2003-03-17 | 2003 | 7033 CEMENTGRIJS | 01 | RETROFIT KEGEL LED 13W NW 1300LM LUMIN | 13 | N | 840 | 2016-06-08 | 2039-10-20 |  | 01 |  | 0 | 2016-06-08 | Gemeente Landgraaf | Gemeente Landgraaf | 199167 | 322061 | 50.8866 | 6.0148 | 1 |  |  |  | 36053538 | Onbemeterde aansluiting Zuid | x 0,00 watt |  |  |  |  | 4022605 | GOED |  | 70007262 |  | 70000244 | 70025160 | 00000000 | STAAL | 2017-05-27 | [8 empty] | RETROLED | 381251
526503 | 001536 | In Bedrijf | Landgraaf | LANDGRAAF |  | Wijk 00 Schaesberg | Schaesberg Centrum | Keulersstraat | 6372KD |  |  | Straatverlichting | ZUD1 Dummy | 1-Straatverlichting | Masten | 11 | 4.25 | 1Onbekend |  |  |  |  | OCTA ST 4.25 M | 7033 CEMENTGRIJS | 1987-03-01 | 2008-05-30 | 1987 | 01 | KFK 16X 11W NW 1600L 9005 C7 DDG | LIGHTRONICS | 2021-02-01 | 2021 | 9005 DIEPZWART | 01 | LED 11 W | 11 | N |  | 2021-02-01 | 2025-10-04 |  | 01 |  | 0 | 2021-02-01 | Gemeente Landgraaf | Gemeente Landgraaf | 199084 | 322677 | 50.8922 | 6.0137 | 1 |  |  |  | 36067891 | Onbemeterde aansluiting Zuid | x 0,00 watt |  | ZIUTZ06 |  |  | 4033641 | GOED |  | 00000000 |  | 70044080 | 00000000 | 00000000 | STAAL / VERZINKT | 2017-05-27 | [8 empty] | LED | 381256
526536 | 001537 | In Bedrijf | Landgraaf | LANDGRAAF |  | Wijk 00 Schaesberg | Schaesberg Centrum | Keulersstraat | 6372KD |  |  | Straatverlichting | ZUD1 Dummy | 1-Straatverlichting | Masten | 11 | 4.75 | VALMONT |  | 114 | 60 | 0 | PM ST 4,75 CV T60 GG M V |  | 2001-02-12 | 2008-05-30 | 2001 | 01 | KFK 16X 11W NW 1600L 9005 C7 DDG | LIGHTRONICS | 2021-02-01 | 2021 | 9005 DIEPZWART | 01 | LED 11 W | 11 | N |  | 2021-02-01 | 2025-10-04 |  | 01 |  | 0 | 2021-02-01 | Gemeente Landgraaf | Gemeente Landgraaf | 199067 | 322665 | 50.8921 | 6.0135 | 1 |  |  |  | 36067903 | Onbemeterde aansluiting Zuid | x 0,00 watt |  | ZIUTZ06 |  |  | 4033641 | GOED |  | 70007262 |  | 70044080 | 00000000 | 00000000 | STAAL | 2017-05-27 | [8 empty] | LED | 381287
526537 | 002901 | In Bedrijf | Landgraaf | LANDGRAAF |  | Wijk 00 Schaesberg | Mijnbuurt | Pijler | 6372MJ |  |  | Straatverlichting | ZUD1 Dummy | 1-Straatverlichting | Masten | 26 | 3.5 | 1Onbekend |  |  |  |  | OCTA ST 3.5 M | 7033 CEMENTGRIJS | 1981-04-01 | 2008-05-30 | 1981 | 01 | 2015 1XPLL 18-24W R9005 EVSA | INDAL | 2003-11-04 | 2003 | 7033 CEMENTGRIJS | 01 | LAMP PH PLL 24W 840 2G11 4P | 24 | N | 840 | 2020-12-29 10:51 | 2023-10-19 10:51 |  | 01 |  | 2 | 2003-11-04 | Gemeente Landgraaf | Gemeente Landgraaf | 199395 | 321737 | 50.8837 | 6.018 | 1 |  |  |  | 36081450 | Onbemeterde aansluiting Zuid | e 2,00 Watt | [5 empty] | GOED |  | 00000000 |  | 70000264 | 7005115182 | 00000000 | STAAL / VERZINKT | 2017-05-27 | [8 empty] | PL-L | 381288
526575 | 002641 | In Bedrijf | Landgraaf | LANDGRAAF |  | Wijk 00 Schaesberg | Klinkerkwartier | Kleirasp | 6372DL |  |  | Straatverlichting | ZUD1 Dummy | 1-Straatverlichting | Masten | 13 | 4.25 | 1Onbekend |  |  |  |  | OCTA ST 4.25 M | 7033 CEMENTGRIJS | 1982-05-01 | 2008-05-30 | 1982 | 01 | *2000 1XPLL 24W R9005 EVSA +LAMP+SN | INDAL | 2010-03-30 | 2010 | 9005 DIEPZWART | 01 | RETROFIT KEGEL LED 13W NW 1300LM LUMIN | 13 | A7 | 840 | 2015-07-03 | 2086-01-11 |  | 01 |  | 0 | 2015-07-03 | Gemeente Landgraaf | Gemeente Landgraaf | 199918 | 322945 | 50.8945 | 6.0256 | 1 |  |  |  | 36078883 | Onbemeterde aansluiting Zuid | x 0,00 watt |  |  |  |  | NWP 8001121050 | GOED |  | 00000000 |  | 70007423 | 70025160 | 00000000 | STAAL / VERZINKT | 2017-05-27 | [8 empty] | RETROLED | 381324
526585 | 001514 | In Bedrijf | Landgraaf | LANDGRAAF |  | Wijk 01 Nieuwenhagen | Hoefveld | Burgemeester Coonenlaan | 6373TL |  |  | Straatverlichting | ZUD1 Dummy | 1-Straatverlichting | Masten | 13 | 4.25 | 1Onbekend |  |  |  |  | OCTA ST 4.25 M | 7033 CEMENTGRIJS | 1978-03-01 | 2008-05-30 | 1978 | 01 | *2000 1XPLL 24W R9005 EVSA +LAMP+SN | INDAL | 2010-03-30 | 2010 | 9005 DIEPZWART | 01 | RETROFIT KEGEL LED 13W NW 1300LM LUMIN | 13 | N | 840 | 2015-07-02 | 2038-11-12 |  | 01 |  | 0 | 2015-07-02 | Gemeente Landgraaf | Gemeente Landgraaf | 200464 | 323896 | 50.903 | 6.0335 | 1 |  |  |  | 36002119 | Onbemeterde aansluiting Zuid | x 0,00 watt |  |  |  |  | NWP 8001121050 | GOED |  | 00000000 |  | 70007423 | 70025160 | 00000000 | STAAL / VERZINKT | 2017-05-27 | [8 empty] | RETROLED | 381334
526590 | 000193 | In Bedrijf | Landgraaf | LANDGRAAF |  | Wijk 01 Nieuwenhagen | Nieuwenhagerheide | Oude Landgraaf | 6373BC |  |  | Straatverlichting | ZUD1 Dummy | 1-Straatverlichting | Masten | 26 | 4.75 | VALMONT |  | 114 | 60 | 0 | PM ST 4,75 CV T60 GG M V |  | 2000-02-01 | 2008-05-30 | 2000 | 01 | PHI 43 C : FGS103 | Philips | 2000-02-01 | 2000 | 7033 CEMENTGRIJS | 01 | LAMP PH PLL 24W 840 2G11 4P | 24 | N | 840 | 2022-07-05 13:33 | 2025-04-24 13:33 |  | 01 |  | 2 | 2004-08-06 | Gemeente Landgraaf | Gemeente Landgraaf | 199765 | 324442 | 50.908 | 6.0236 | 1 |  |  |  | 36008222 | Onbemeterde aansluiting Zuid | e 2,00 Watt | [5 empty] | GOED |  | 70007262 |  | 00000000 | 7005115182 | 00000000 | STAAL | 2017-05-27 | [8 empty] | PL-L | 381338
526598 | 000114 | In Bedrijf | Landgraaf | LANDGRAAF |  | Wijk 00 Schaesberg | Schaesberg Centrum | Swagemakersstraat | 6372BS |  |  | Straatverlichting | ZUD1 Dummy | 1-Straatverlichting | Masten | 13 | 4.75 | VALMONT |  | 114 | 60 | 0 | PM ST 4,75 CV T60 GG M V | 7033 CEMENTGRIJS | 2006-04-19 | 2008-12-31 | 2006 | 01 | *2000 1XPLL 24W R9005 EVSA +LAMP+SN | INDAL | 2006-04-19 | 2006 | 9005 DIEPZWART | 01 | RETROFIT KEGEL LED 13W NW 1300LM LUMIN | 13 | A7 | 840 | 2016-06-08 | 2039-10-20 |  | 01 |  | 0 | 2016-06-08 | Gemeente Landgraaf | Gemeente Landgraaf | 199331 | 322122 | 50.8872 | 6.0172 | 1 |  |  |  | 36039871 | Onbemeterde aansluiting Zuid | x 0,00 watt |  |  |  |  | 4022605 | GOED |  | 70007262 |  | 70007423 | 70025160 | 00000000 | STAAL | 2017-12-28 | [8 empty] | RETROLED | 381347
526602 | 001486 | In Bedrijf | Landgraaf | LANDGRAAF |  | Wijk 00 Schaesberg | Schaesberg Centrum | Pasteurstraat | 6372BV |  |  | Straatverlichting | ZUD1 Dummy | 1-Straatverlichting | Masten | 13 | 4.75 | VALMONT |  | 114 | 60 | 0 | PM ST 4,75 CV T60 GG M V |  | 1991-08-01 | 2008-05-30 | 1991 | 01 | * 2000 1XPLL 24W R9005 EVSA | INDAL | 2003-03-17 | 2003 | 7033 CEMENTGRIJS | 01 | RETROFIT KEGEL LED 13W NW 1300LM LUMIN | 13 | A7 | 840 | 2016-06-08 | 2039-10-20 |  | 01 |  | 0 | 2016-06-08 | Gemeente Landgraaf | Gemeente Landgraaf | 199186 | 322061 | 50.8866 | 6.0151 | 1 |  |  |  | 36053546 | Onbemeterde aansluiting Zuid | x 0,00 watt |  |  |  |  | 4022605 | GOED |  | 70007262 |  | 70000244 | 70025160 | 00000000 | STAAL | 2017-05-27 | [8 empty] | RETROLED | 381350
526612 | 001746 | In Bedrijf | Landgraaf | LANDGRAAF |  | Wijk 02 Ubach over Worms | Lauradorp | Nieuwenhagerstraat | 6374XN |  |  | Straatverlichting | ZUD1 Dummy | 1-Straatverlichting | Masten | 16 | 4.25 | 1Onbekend |  |  |  |  | OCTA ST 4.25 M | 7033 CEMENTGRIJS | 1976-02-01 | 2008-05-30 | 1976 | 01 | 2000 FORTIMO 16W 740 1100LM R9005 | INDAL | 2012-07-10 | 2012 | 9005 DIEPZWART | 01 | LAMP LED 16W 1100LM 740 | 16 | A7 |  | 2012-07-10 | 2024-03-16 |  | 01 |  | 0 | 1992-02-01 | Gemeente Landgraaf | Gemeente Landgraaf | 200945.3064 | 324956.1342 | 50.9125 | 6.0405 | 1 |  |  |  | 36023736 | Onbemeterde aansluiting Zuid | x 0,00 watt |  |  |  |  | 4017060 ¦ leis20141125 | GOED |  | 00000000 |  | 70010587 | 00000000 | 00000000 | STAAL / VERZINKT | 2017-05-27 | [8 empty] | LED | 381360
526613 | 000737 | In Bedrijf | Landgraaf | LANDGRAAF |  | Wijk 01 Nieuwenhagen | Oud Nieuwenhagen | Emmastraat | 6373HM |  |  | Straatverlichting | ZUD1 Dummy | 1-Straatverlichting | Masten | 11 | 4.25 | PETITJEAN |  | 140 | 60 | 0 | PM ST 4,25 CO/OCTA T60 |  | 2013-08-21 |  | 2013 | 01 | BRISA 16X 11W NW 1600L 9007 LCA2 DDGC | LIGHTRONICS | 2022-01-10 | 2022 | 9007 DC GRIJS ALUMINIUM | 01 | LED 11 W | 11 | N |  | 2022-01-10 | 2026-09-12 |  | 01 |  | 0 | 2022-01-10 | Gemeente Landgraaf | Gemeente Landgraaf | 200393 | 324649 | 50.9098 | 6.0326 | 1 |  |  |  | 36013528 | Onbemeterde aansluiting Zuid | x 0,00 watt |  | ZIUTZ06 |  |  | PR00101384 ¦ jeroen.vermonden20210802 | GOED |  | 70007309 |  | 70044134 | 00000000 | 00000000 | STAAL | [9 empty] | LED | 381361
526616 | 000115 | In Bedrijf | Landgraaf | LANDGRAAF |  | Wijk 00 Schaesberg | Schaesberg Centrum | Swagemakersstraat | 6372BS | 29 |  | Straatverlichting | ZUD1 Dummy | 1-Straatverlichting | Masten | 13 | 4.75 | VALMONT |  | 114 | 60 | 0 | PM ST 4,75 CV T60 GG M V | 7033 CEMENTGRIJS | 2006-04-19 | 2008-12-31 | 2006 | 01 | *2000 1XPLL 24W R9005 EVSA +LAMP+SN | INDAL | 2006-04-19 | 2006 | 9005 DIEPZWART | 01 | RETROFIT KEGEL LED 13W NW 1300LM LUMIN | 13 | N | 840 | 2016-06-08 | 2039-10-20 |  | 01 |  | 0 | 2016-06-08 | Gemeente Landgraaf | Gemeente Landgraaf | 199312 | 322129 | 50.8872 | 6.0169 | 1 |  |  |  | 36039888 | Onbemeterde aansluiting Zuid | x 0,00 watt |  |  |  |  | 4022605 | GOED |  | 70007262 |  | 70007423 | 70025160 | 00000000 | STAAL | 2017-12-28 | [8 empty] | RETROLED | 381364
526638 | 004473 | In Bedrijf | Landgraaf | LANDGRAAF |  | Wijk 02 Ubach over Worms | Parkheide | Berlagestraat | 6374PP |  |  | Straatverlichting | ZUD1 Dummy | 1-Straatverlichting | Masten | 12 | 3.75 | VALMONT |  | 114 | 60 | 0 | PM ST 3,75 CV T60 GG M V |  | 1997-12-01 | 2008-05-30 | 1997 | 01 | *KFK 16X 12W NW 1600L 9005 C7 DDGC |  | 2020-06-17 | 2020 |  | 01 | LED 12 W | 12 | N |  | 2020-06-17 | 2025-02-17 |  | 01 |  | 0 | 2020-06-17 | Gemeente Landgraaf | Gemeente Landgraaf | 200644 | 325525 | 50.9177 | 6.0363 | 1 |  |  |  | 40728870 | Onbemeterde aansluiting Zuid | x 0,00 watt |  | ZIUTZ06 |  |  | 4031867 | GOED |  | 70007261 |  | 70041933 | 00000000 | 00000000 | STAAL | 2017-05-27 | [8 empty] | LED | 381383
526650 | 000941 | In Bedrijf | Landgraaf | LANDGRAAF |  | Wijk 00 Schaesberg | Schaesberg Centrum | Beneluxstraat | 6372AW |  |  | Straatverlichting | ZUD1 Dummy | 1-Straatverlichting | Masten | 13 | 4.75 | VALMONT |  | 114 | 60 | 0 | PM ST 4,75 CV T60 GG M V |  | 1991-09-01 | 2008-05-30 | 1991 | 01 | *2000 1XPLL 24W R9005 EVSA +LAMP+SN | INDAL | 2006-05-05 | 2006 | 9005 DIEPZWART | 01 | RETROFIT KEGEL LED 13W NW 1300LM LUMIN | 13 | A7 | 840 | 2016-06-08 | 2039-10-20 |  | 01 |  | 0 | 2016-06-08 | Gemeente Landgraaf | Gemeente Landgraaf | 199240.7681 | 322451.7654 | 50.8901 | 6.0159 | 1 |  |  |  | 36048161 | Onbemeterde aansluiting Zuid | x 0,00 watt |  |  |  |  | 4022605 | GOED |  | 70007262 |  | 70007423 | 70025160 | 00000000 | STAAL | 2017-05-27 | [8 empty] | RETROLED | 381396
526659 | 000488 | In Bedrijf | Landgraaf | LANDGRAAF |  | Wijk 02 Ubach over Worms | Lauradorp | Maastrichterlaan | 6374VL |  |  | Straatverlichting | ZUD1 Dummy | 1-Straatverlichting | Masten | 21 | 9 | 1Onbekend |  |  |  |  | OCTA ST 9 M | 7033 CEMENTGRIJS | 1973-01-01 | 2009-12-31 | 1973 | 01 | STRADA 18X 21W NW 2300L GREY T1 DDG | NEDELKO B.V. | 2019-04-08 | 2019 | GRIJS | 01 | LED 21 W | 21 | N |  | 2019-04-08 | 2023-12-09 |  | 01 |  | 0 | 2019-04-08 | Gemeente Landgraaf | Gemeente Landgraaf | 201264 | 325013 | 50.913 | 6.045 | 1 |  |  |  | 36031828 | Onbemeterde aansluiting Zuid | x 0,00 watt |  | ZIUTZ06 |  |  | 4029489 | GOED |  | 00000000 | 00000000 | 70039992 | 00000000 | 00000000 | STAAL / VERZINKT | 2018-12-28 |  | DCH | [6 empty] | LED | 381404
526689 | 001494 | In Bedrijf | Landgraaf | LANDGRAAF |  | Wijk 02 Ubach over Worms | Waubach | Terwaerderveldje | 6374GA |  |  | Straatverlichting | ZUD1 Dummy | 1-Straatverlichting | Masten | 16 | 4.25 | 1Onbekend |  |  |  |  | OCTA ST 4.25 M | 7033 CEMENTGRIJS | 1975-01-01 | 2008-05-30 | 1975 | 01 | 2000 FORTIMO 16W 740 1100LM R9005 | INDAL | 2012-07-10 | 2012 | 9005 DIEPZWART | 01 | LAMP LED 16W 1100LM 740 | 16 | A7 |  | 2012-07-10 | 2024-03-16 |  | 01 |  | 0 | 1992-02-01 | Gemeente Landgraaf | Gemeente Landgraaf | 202000 | 325453 | 50.9169 | 6.0555 | 1 |  |  |  | 36021229 | Onbemeterde aansluiting Zuid | x 0,00 watt |  |  |  |  | 4005512 | GOED |  | 00000000 |  | 70010587 | 00000000 | 00000000 | STAAL / VERZINKT | 2017-05-27 | [8 empty] | LED | 381429
526694 | 001493 | In Bedrijf | Landgraaf | LANDGRAAF |  | Wijk 02 Ubach over Worms | Waubach | Terwaerderveldje | 6374GA |  |  | Straatverlichting | ZUD1 Dummy | 1-Straatverlichting | Masten | 16 | 4.25 | 1Onbekend |  |  |  |  | OCTA ST 4.25 M | 7033 CEMENTGRIJS | 1975-01-01 | 2008-05-30 | 1975 | 01 | 2000 FORTIMO 16W 740 1100LM R9005 | INDAL | 2012-07-10 | 2012 | 9005 DIEPZWART | 01 | LAMP LED 16W 1100LM 740 | 16 | N |  | 2012-07-10 | 2024-03-16 |  | 01 |  | 0 | 2003-12-16 | Gemeente Landgraaf | Gemeente Landgraaf | 202015.5942 | 325461.2937 | 50.917 | 6.0558 | 1 |  |  |  | 36021210 | Onbemeterde aansluiting Zuid | x 0,00 watt |  |  |  |  | 4005512 | GOED |  | 00000000 |  | 70010587 | 00000000 | 00000000 | STAAL / VERZINKT | 2017-05-27 | [8 empty] | LED | 381434
526709 | 001842 | In Bedrijf | Landgraaf | LANDGRAAF |  | Wijk 00 Schaesberg | De Dormig | Eijkhagenlaan | 6371XA |  |  | Straatverlichting | ZUD1 Dummy | 1-Straatverlichting | Masten | 10 | 4.25 | 1Onbekend |  |  |  |  | OCTA ST 4.25 M | 7033 CEMENTGRIJS | 2002-08-30 | 2008-05-30 | 2002 | 01 | STRADA 12X 10W NW 1400L GREY T6 DDG | NEDELKO B.V. | 2021-06-11 | 2021 | GRIJS | 01 | LED 10 W | 10 | N |  | 2021-06-11 | 2035-06-18 |  | 01 |  | 0 | 2021-06-11 | Gemeente Landgraaf | Gemeente Landgraaf | 199921.433 | 323361.0153 | 50.8983 | 6.0257 | 1 |  |  |  | 36070955 | Onbemeterde aansluiting Zuid | x 0,00 watt |  | ZIUTZ06 |  |  | PR00005034 | GOED |  | 00000000 |  | 70042909 | 00000000 | 00000000 | STAAL / VERZINKT | 2017-05-27 | [8 empty] | LED | 381447
526710 | 003871 | In Bedrijf | Landgraaf | LANDGRAAF |  | Wijk 00 Schaesberg | Lichtenberg | Keizerstraat | 6371AE |  |  | Straatverlichting | ZUD1 Dummy | 1-Straatverlichting | Masten | 15 | 4.75 | VALMONT |  | 114 | 60 | 0 | PM ST 4,75 CV T60 GG M V |  | 1993-01-01 | 2008-05-30 | 1993 | 01 | *KFK 16X 15W NW 2150L 9005 C7 DDGC | LIGHTRONICS | 2019-11-06 | 2019 | 9005 DIEPZWART | 01 | LED 15 W | 15 | N |  | 2019-11-06 | 2024-07-08 |  | 01 |  | 0 | 2019-11-06 | Gemeente Landgraaf | Gemeente Landgraaf | 199699 | 323994 | 50.904 | 6.0226 | 1 |  |  |  | 40421317 | Onbemeterde aansluiting Zuid | x 0,00 watt |  | ZIUTZ06 |  |  | 4030032-T2-c ¦ rened20190917 | GOED |  | 70007262 |  | 70041934 | 00000000 | 00000000 | STAAL | 2017-05-27 | [8 empty] | LED | 381448
526713 | 003101 | In Bedrijf | Landgraaf | LANDGRAAF |  | Wijk 02 Ubach over Worms | Namiddagsche Driessen | Spaarweiden | 6374MD |  |  | Straatverlichting | ZUD1 Dummy | 1-Straatverlichting | Masten | 13 | 4.25 | 1Onbekend |  |  |  |  | OCTA ST 4.25 M | 7033 CEMENTGRIJS | 1985-11-01 | 2008-05-30 | 1985 | 01 | * 2000 1XPLL 24W R9005 EVSA | INDAL | 2004-07-15 | 2004 | 7033 CEMENTGRIJS | 01 | RETROFIT KEGEL LED 13W NW 1300LM LUMIN | 13 | N | 840 | 2016-06-08 | 2039-10-20 |  | 01 |  | 0 | 2016-06-08 | Gemeente Landgraaf | Gemeente Landgraaf | 201314 | 325755 | 50.9197 | 6.0458 | 1 |  |  |  | 36084956 | Onbemeterde aansluiting Zuid | x 0,00 watt |  |  |  |  | 4022605 | GOED |  | 00000000 |  | 70000244 | 70025160 | 00000000 | STAAL / VERZINKT | 2017-05-27 | [8 empty] | RETROLED | 381452
526744 | 001104 | In Bedrijf | Landgraaf | LANDGRAAF |  | Wijk 01 Nieuwenhagen | Oud Nieuwenhagen | Sjpaans Kentje | 6373KX |  |  | Straatverlichting | ZUD1 Dummy | 1-Straatverlichting | Masten | 16 | 4.25 | 1Onbekend |  |  |  |  | OCTA ST 4.25 M | 7033 CEMENTGRIJS | 1974-01-01 | 2008-05-30 | 1974 | 01 | 2000 FORTIMO 16W 740 1100LM R9005 | INDAL | 2012-07-31 | 2012 | 9005 DIEPZWART | 01 | LAMP LED 16W 1100LM 740 | 16 | A7 |  | 2012-07-31 | 2024-04-06 |  | 01 |  | 0 | 2012-07-31 | Gemeente Landgraaf | Gemeente Landgraaf | 201039 | 324310 | 50.9067 | 6.0417 | 1 |  |  |  | 36016098 | Onbemeterde aansluiting Zuid | x 0,00 watt |  |  |  |  | 4005512 | GOED |  | 00000000 |  | 70010587 | 00000000 | 00000000 | STAAL / VERZINKT | 2017-05-27 | [8 empty] | LED | 381482
526778 | 002007 | In Bedrijf | Landgraaf | LANDGRAAF |  | Wijk 02 Ubach over Worms | Namiddagsche Driessen | Spaarweiden | 6374MD |  |  | Straatverlichting | ZUD1 Dummy | 1-Straatverlichting | Masten | 13 | 4.25 | 1Onbekend |  |  |  |  | OCTA ST 4.25 M | 7033 CEMENTGRIJS | 1981-11-01 | 2008-05-30 | 1981 | 01 | *2000 1XPLL 24W R9005 EVSA +LAMP+SN | INDAL | 2010-01-21 | 2010 | 9005 DIEPZWART | 01 | RETROFIT KEGEL LED 13W NW 1300LM LUMIN | 13 | N | 840 | 2015-07-13 | 2086-01-21 |  | 01 |  | 0 | 2015-07-13 | Gemeente Landgraaf | Gemeente Landgraaf | 201279 | 325566 | 50.918 | 6.0453 | 1 |  |  |  | 36026344 | Onbemeterde aansluiting Zuid | x 0,00 watt | [5 empty] | GOED |  | 00000000 |  | 70007423 | 70025160 | 00000000 | STAAL / VERZINKT | 2017-05-27 | [8 empty] | RETROLED | 381518
526784 | 001063 | In Bedrijf | Landgraaf | LANDGRAAF |  | Wijk 02 Ubach over Worms | Abdissenbosch | Europaweg-Noord | 6374CC |  |  | Straatverlichting | ZUD1 Dummy | 1-Straatverlichting | Masten | 63 | 9 | VALMONT |  | 159 | 51 |  | OM ST 7,46 CV PTU51 GG M V |  | 2016-09-04 |  | 2016 | 01 | *TECEO1 40X 63W NW 8040L A150 5103 DDC | Schréder | 2018-01-27 | 2018 | AKZO 150 GRIS SABLÉ SW310F | 01 | LED 63 W | 63 | N |  | 2018-01-27 | 2022-09-29 |  | 01 |  | 0 | 2018-01-27 | Gemeente Landgraaf | Gemeente Landgraaf | 200588 | 326430 | 50.9258 | 6.0356 | 1 |  |  |  | 36037362 | Onbemeterde aansluiting Zuid | x 0,00 watt |  | ZIUTZ06 |  |  | 4025838-2 ¦ rdoorsch20171002 | GOED |  | 70007265 | 70007338 | 70027566 | 00000000 | 00000000 | STAAL |  |  | UITH ST 1x1500/05 PTU60 T60 V | [6 empty] | LED | 381524
526808 | 000686 | In Bedrijf | Landgraaf | LANDGRAAF |  | Wijk 00 Schaesberg | Lichtenberg | Heggenstraat | 6371XW |  |  | Straatverlichting | ZUD1 Dummy | 1-Straatverlichting | Masten | 12 | 4 | VALMONT |  | 121 | 60 | 0 | PM ST 4,0 CV T60 KH M V |  | 2003-04-24 | 2008-05-30 | 2003 | 01 | *KFK 16X 12W NW 1600L 9005 C7 DDGC |  | 2019-11-06 | 2019 |  | 01 | LED 12 W | 12 | N |  | 2019-11-06 | 2024-07-08 |  | 01 |  | 0 | 2019-11-06 | Gemeente Landgraaf | Gemeente Landgraaf | 199641 | 323803 | 50.9023 | 6.0218 | 1 |  |  |  | 36045616 | Onbemeterde aansluiting Zuid | x 0,00 watt |  | ZIUTZ06 |  |  | 4030032-T1-B ¦ rened20190917 | GOED |  | 70007268 |  | 70041933 | 00000000 | 00000000 | STAAL | 2017-05-27 | [8 empty] | LED | 381548
526810 | 002642 | In Bedrijf | Landgraaf | LANDGRAAF |  | Wijk 00 Schaesberg | Klinkerkwartier | Kleirasp | 6372DL |  |  | Straatverlichting | ZUD1 Dummy | 1-Straatverlichting | Masten | 13 | 4.25 | 1Onbekend |  |  |  |  | OCTA ST 4.25 M | 7033 CEMENTGRIJS | 1982-05-01 | 2008-05-30 | 1982 | 01 | *2000 1XPLL 24W R9005 EVSA +LAMP+SN | INDAL | 2010-03-30 | 2010 | 9005 DIEPZWART | 01 | RETROFIT KEGEL LED 13W NW 1300LM LUMIN | 13 | N | 840 | 2015-07-03 | 2086-01-11 |  | 01 |  | 0 | 2015-07-03 | Gemeente Landgraaf | Gemeente Landgraaf | 199923 | 322925 | 50.8943 | 6.0257 | 1 |  |  |  | 36078891 | Onbemeterde aansluiting Zuid | x 0,00 watt |  |  |  |  | NWP 8001121050 | GOED |  | 00000000 |  | 70007423 | 70025160 | 00000000 | STAAL / VERZINKT | 2017-05-27 | [8 empty] | RETROLED | 381550
526815 | 003739 | In Bedrijf | Landgraaf | LANDGRAAF |  | Wijk 01 Nieuwenhagen | Hoefveld | Knieberglaan | 6373XT |  |  | Straatverlichting | ZUD1 Dummy | 1-Straatverlichting | Masten | 13 | 4.75 | VALMONT |  | 114 | 60 | 0 | PM ST 4,75 CV T60 GG M V |  | 1990-09-01 | 2008-05-30 | 1990 | 01 | *BDS711 12X 14W NW 1400L 9005 SDN DVDC | INDAL | 2017-10-02 | 2017 | 9005 DIEPZWART | 01 | LED 13 W | 13 | N |  | 2017-10-02 | 2029-06-08 |  | 01 |  | 0 | 2017-10-02 | Gemeente Landgraaf | Gemeente Landgraaf | 201212 | 323917 | 50.9032 | 6.0441 | 1 |  |  |  | 40264076 | Onbemeterde aansluiting Zuid | x 0,00 watt |  |  |  |  | 4024490 ¦ ralfv20170331 | GOED |  | 70007262 |  | 70023170 | 00000000 | 00000000 | STAAL | 2017-05-27 | [8 empty] | LED | 381554
526874 | 001215 | In Bedrijf | Landgraaf | LANDGRAAF |  | Wijk 00 Schaesberg | Kakert | Krijgersberglaan | 6371CA |  |  | Straatverlichting | ZUD1 Dummy | 1-Straatverlichting | Masten | 13 | 4.75 | VALMONT |  | 114 | 60 | 0 | PM ST 4,75 CV T60 GG M V |  | 2001-05-04 | 2003-12-16 | 2001 | 01 | * 2000 1XPLL 24W R9005 EVSA | INDAL | 2001-05-04 | 2001 | 7033 CEMENTGRIJS | 01 | RETROFIT KEGEL LED 13W NW 1300LM LUMIN | 13 | N | 840 | 2016-06-08 | 2039-10-20 |  | 01 |  | 0 | 2016-06-08 | Gemeente Landgraaf | Gemeente Landgraaf | 198819 | 324176 | 50.9057 | 6.0101 | 1 |  |  |  | 36050938 | Onbemeterde aansluiting Zuid | x 0,00 watt |  |  |  |  | 4022605 | GOED |  | 70007262 |  | 70000244 | 70025160 | 00000000 | STAAL | 2012-12-12 | [8 empty] | RETROLED | 381610
526881 | 003102 | In Bedrijf | Landgraaf | LANDGRAAF |  | Wijk 02 Ubach over Worms | Namiddagsche Driessen | Spaarweiden | 6374MD |  |  | Straatverlichting | ZUD1 Dummy | 1-Straatverlichting | Masten | 13 | 4.25 | 1Onbekend |  |  |  |  | OCTA ST 4.25 M | 7033 CEMENTGRIJS | 1985-11-01 | 2008-05-30 | 1985 | 01 | * 2000 1XPLL 24W R9005 EVSA | INDAL | 2004-07-15 | 2004 | 7033 CEMENTGRIJS | 01 | RETROFIT KEGEL LED 13W NW 1300LM LUMIN | 13 | N | 840 | 2016-06-08 | 2039-10-20 |  | 01 |  | 0 | 2016-06-08 | Gemeente Landgraaf | Gemeente Landgraaf | 201288 | 325765 | 50.9198 | 6.0454 | 1 |  |  |  | 36084964 | Onbemeterde aansluiting Zuid | x 0,00 watt |  |  |  |  | 4022605 | GOED |  | 00000000 |  | 70000244 | 70025160 | 00000000 | STAAL / VERZINKT | 2017-05-27 | [8 empty] | RETROLED | 381617
526907 | 000194 | In Bedrijf | Landgraaf | LANDGRAAF |  | Wijk 01 Nieuwenhagen | Nieuwenhagerheide | Oude Landgraaf | 6373BC |  |  | Straatverlichting | ZUD1 Dummy | 1-Straatverlichting | Masten | 26 | 4.25 | 1Onbekend |  |  |  |  | OCTA ST 4.25 M | 7033 CEMENTGRIJS | 1995-05-01 | 2008-05-30 | 1995 | 01 | PHI 43 C : FGS103 | Philips | 1992-02-01 | 1992 | 7033 CEMENTGRIJS | 01 | LAMP PH PLL 24W 840 2G11 4P | 24 | N | 840 | 2021-01-12 09:34 | 2023-11-02 09:34 |  | 01 |  | 2 | 2013-11-18 11:48 | Gemeente Landgraaf | Gemeente Landgraaf | 199734 | 324429 | 50.9079 | 6.0232 | 1 |  |  |  | 36008230 | Onbemeterde aansluiting Zuid | e 2,00 Watt | [5 empty] | GOED |  | 00000000 | 00000000 | 00000000 | 7005115182 | 00000000 | STAAL / VERZINKT | 2017-05-27 |  | DCH | [6 empty] | PL-L | 381640
526914 | 001747 | In Bedrijf | Landgraaf | LANDGRAAF |  | Wijk 02 Ubach over Worms | Lauradorp | Nieuwenhagerstraat | 6374XN |  |  | Straatverlichting | ZUD1 Dummy | 1-Straatverlichting | Masten | 16 | 4.25 | 1Onbekend |  |  |  |  | OCTA ST 4.25 M | 7033 CEMENTGRIJS | 1976-02-01 | 2008-05-30 | 1976 | 01 | 2000 FORTIMO 16W 740 1100LM R9005 | INDAL | 2012-07-10 | 2012 | 9005 DIEPZWART | 01 | LAMP LED 16W 1100LM 740 | 16 | N |  | 2012-07-10 | 2024-03-16 |  | 01 |  | 0 | 1991-03-27 | Gemeente Landgraaf | Gemeente Landgraaf | 200935 | 324972 | 50.9127 | 6.0403 | 1 |  |  |  | 36023744 | Onbemeterde aansluiting Zuid | x 0,00 watt |  |  |  |  | 4005512 | GOED |  | 00000000 |  | 70010587 | 00000000 | 00000000 | STAAL / VERZINKT | 2017-05-27 | [8 empty] | LED | 381647
526915 | 001488 | In Bedrijf | Landgraaf | LANDGRAAF |  | Wijk 00 Schaesberg | Schaesberg Centrum | Pasteurstraat | 6372BV | 21 |  | Straatverlichting | ZUD1 Dummy | 1-Straatverlichting | Masten | 13 | 4.75 | VALMONT |  | 114 | 60 | 0 | PM ST 4,75 CV T60 GG M V |  | 2003-05-16 | 2008-05-30 | 2003 | 01 | *2000 1XPLL 24W R9005 EVSA +LAMP+SN | INDAL | 2006-05-05 | 2006 | 9005 DIEPZWART | 01 | RETROFIT KEGEL LED 13W NW 1300LM LUMIN | 13 | A7 | 840 | 2016-06-08 | 2039-10-20 |  | 01 |  | 0 | 2016-06-08 | Gemeente Landgraaf | Gemeente Landgraaf | 199226 | 322061 | 50.8866 | 6.0157 | 1 |  |  |  | 36053562 | Onbemeterde aansluiting Zuid | x 0,00 watt |  |  |  |  | 4022605 | GOED |  | 70007262 |  | 70007423 | 70025160 | 00000000 | STAAL | 2017-05-27 | [8 empty] | RETROLED | 381648
526922 | 001538 | In Bedrijf | Landgraaf | LANDGRAAF |  | Wijk 00 Schaesberg | Schaesberg Centrum | Veldiusstraat | 6372KG |  |  | Straatverlichting | ZUD1 Dummy | 1-Straatverlichting | Masten | 11 | 4.75 | VALMONT |  | 114 | 60 | 0 | PM ST 4,75 CV T60 GG M V |  | 2000-07-01 | 2003-07-25 | 2000 | 01 | KFK 16X 11W NW 1600L 9005 C7 DDG | LIGHTRONICS | 2021-02-01 | 2021 | 9005 DIEPZWART | 01 | LED 11 W | 11 | N |  | 2021-02-01 | 2025-10-04 |  | 01 |  | 0 | 2021-02-01 | Gemeente Landgraaf | Gemeente Landgraaf | 199082 | 322586 | 50.8914 | 6.0137 | 1 |  |  |  | 36067911 | Onbemeterde aansluiting Zuid | x 0,00 watt |  | ZIUTZ06 |  |  | 4033641 | GOED |  | 70007262 |  | 70044080 | 00000000 | 00000000 | STAAL | 2012-07-21 | [8 empty] | LED | 381655
526927 | 001745 | In Bedrijf | Landgraaf | LANDGRAAF |  | Wijk 02 Ubach over Worms | Lauradorp | Nieuwenhagerstraat | 6374XN |  |  | Straatverlichting | ZUD1 Dummy | 1-Straatverlichting | Masten | 16 | 4.25 | 1Onbekend |  |  |  |  | OCTA ST 4.25 M | 7033 CEMENTGRIJS | 1976-02-01 | 2008-05-30 | 1976 | 01 | 2000 FORTIMO 16W 740 1100LM R9005 | INDAL | 2012-07-10 | 2012 | 9005 DIEPZWART | 01 | LAMP LED 16W 1100LM 740 | 16 | N |  | 2012-07-10 | 2024-03-16 |  | 01 |  | 0 |  | Gemeente Landgraaf | Gemeente Landgraaf | 200958 | 324938 | 50.9124 | 6.0406 | 1 |  |  |  | 36023728 | Onbemeterde aansluiting Zuid | x 0,00 watt |  |  |  |  | 4005512 | GOED |  | 00000000 |  | 70010587 | 00000000 | 00000000 | STAAL / VERZINKT | 2017-05-27 | [8 empty] | LED | 381660
526941 | 001515 | In Bedrijf | Landgraaf | LANDGRAAF |  | Wijk 01 Nieuwenhagen | Hoefveld | Burgemeester Coonenlaan | 6373TL |  |  | Straatverlichting | ZUD1 Dummy | 1-Straatverlichting | Masten | 13 | 4.25 | 1Onbekend |  |  |  |  | OCTA ST 4.25 M | 7033 CEMENTGRIJS | 1978-03-01 | 2008-05-30 | 1978 | 01 | *2000 1XPLL 24W R9005 EVSA +LAMP+SN | INDAL | 2010-03-30 | 2010 | 9005 DIEPZWART | 01 | RETROFIT KEGEL LED 13W NW 1300LM LUMIN | 13 | N | 840 | 2015-07-02 | 2038-11-12 |  | 01 |  | 0 | 2015-07-02 | Gemeente Landgraaf | Gemeente Landgraaf | 200480 | 323897 | 50.903 | 6.0337 | 1 |  |  |  | 36002127 | Onbemeterde aansluiting Zuid | x 0,00 watt |  |  |  |  | NWP 8001121050 | GOED |  | 00000000 |  | 70007423 | 70025160 | 00000000 | STAAL / VERZINKT | 2017-05-27 | [8 empty] | RETROLED | 381673
526943 | 000687 | In Bedrijf | Landgraaf | LANDGRAAF |  | Wijk 00 Schaesberg | Lichtenberg | Heggenstraat | 6371XW |  |  | Straatverlichting | ZUD1 Dummy | 1-Straatverlichting | Masten | 12 | 4.75 | VALMONT |  | 114 | 60 | 0 | PM ST 4,75 CV T60 GG M V |  | 2003-04-24 | 2008-05-30 | 2003 | 01 | *KFK 16X 12W NW 1600L 9005 C7 DDGC |  | 2019-11-06 | 2019 |  | 01 | LED 12 W | 12 | N |  | 2019-11-06 | 2024-07-08 |  | 01 |  | 0 | 2019-11-06 | Gemeente Landgraaf | Gemeente Landgraaf | 199612 | 323787 | 50.9021 | 6.0214 | 1 |  |  |  | 36045624 | Onbemeterde aansluiting Zuid | x 0,00 watt |  | ZIUTZ06 |  |  | 4030032-T1-B ¦ rened20190917 | GOED |  | 70007262 |  | 70041933 | 00000000 | 00000000 | STAAL | 2017-05-27 | [8 empty] | LED | 381675
526962 | 000685 | In Bedrijf | Landgraaf | LANDGRAAF |  | Wijk 00 Schaesberg | Lichtenberg | Heggenstraat | 6371XW |  |  | Straatverlichting | ZUD1 Dummy | 1-Straatverlichting | Masten | 12 | 4.25 | 1Onbekend |  |  |  |  | OCTA ST 4.25 M | 7033 CEMENTGRIJS | 1987-04-01 | 2008-05-30 | 1987 | 01 | *KFK 16X 12W NW 1600L 9005 C7 DDGC |  | 2019-11-06 | 2019 |  | 01 | LED 12 W | 12 | N |  | 2019-11-06 | 2024-07-08 |  | 01 |  | 0 | 2019-11-06 | Gemeente Landgraaf | Gemeente Landgraaf | 199665 | 323804 | 50.9023 | 6.0221 | 1 |  |  |  | 36045608 | Onbemeterde aansluiting Zuid | x 0,00 watt |  | ZIUTZ06 |  |  | 4030032-T1-B ¦ rened20190917 | GOED |  | 00000000 |  | 70041933 | 00000000 | 00000000 | STAAL / VERZINKT | 2017-05-27 | [8 empty] | LED | 381691
526963 | 000738 | In Bedrijf | Landgraaf | LANDGRAAF |  | Wijk 01 Nieuwenhagen | Oud Nieuwenhagen | Emmastraat | 6373HM |  |  | Straatverlichting | ZUD1 Dummy | 1-Straatverlichting | Masten | 11 | 4.75 | VALMONT |  | 114 | 60 | 0 | PM ST 4,75 CV T60 GG M V |  | 2022-01-10 |  | 2022 | 01 | BRISA 16X 11W NW 1600L 9007 LCA2 DDGC | LIGHTRONICS | 2022-01-10 | 2022 | 9007 DC GRIJS ALUMINIUM | 01 | LED 11 W | 11 | N |  | 2022-01-10 | 2026-09-12 |  | 01 |  | 0 | 2022-01-10 | Gemeente Landgraaf | Gemeente Landgraaf | 200387 | 324629 | 50.9096 | 6.0325 | 1 |  |  |  | 36013536 | Onbemeterde aansluiting Zuid | x 0,00 watt |  | ZIUTZ06 |  |  | PR00101384 |  |  | 70007262 |  | 70044134 | 00000000 | 00000000 | STAAL | 2022-04-13 | [8 empty] | LED | 381692
526979 | 000739 | In Bedrijf | Landgraaf | LANDGRAAF |  | Wijk 01 Nieuwenhagen | Oud Nieuwenhagen | Emmastraat | 6373HM |  |  | Straatverlichting | ZUD1 Dummy | 1-Straatverlichting | Masten | 26 | 4.75 | VALMONT |  | 114 | 60 | 0 | PM ST 4,75 CV T60 GG M V | 7033 CEMENTGRIJS | 2019-10-21 10:30 |  | 2019 | 01 | * 2000 1XPLL 24W R9005 EVSA | INDAL | 2019-10-21 | 2019 | 7033 CEMENTGRIJS | 01 | LAMP PH PLL 24W 840 2G11 4P | 24 | A7 | 840 | 2019-10-21 10:30 | 2029-09-04 10:30 |  | 01 |  | 2 | 2019-10-21 | Gemeente Landgraaf | Gemeente Landgraaf | 200372 | 324622 | 50.9096 | 6.0323 | 1 |  |  |  | 36013544 | Onbemeterde aansluiting Zuid | e 2,00 Watt |  |  |  |  | 3685747 | GOED |  | 70007262 |  | 70000244 | 7005115182 | 00000000 | STAAL | 2022-04-13 | [8 empty] | PL-L | 381709
526985 | 000208 | In Bedrijf | Landgraaf | LANDGRAAF |  | Wijk 02 Ubach over Worms | Lauradorp | Kantstraat | 6374ED |  |  | Straatverlichting | ZUD1 Dummy | 1-Straatverlichting | Masten | 75 | 8 | MAST SERVICES NEDERLAND |  | 171 | 76 |  | SM ST 9,25 CO EU2500 T60x100 P7024 |  | 2015-10-19 | 2010-06-28 | 2015 | 01 | CITEA2 48L 75W WW 8900LM R7024 5103 DDC | Schréder | 2015-10-19 | 2015 | 7024 GRAFIETGRIJS | 01 | LED 75W | 75 | N |  | 2015-10-19 | 2039-03-01 |  | 01 |  | 0 | 2015-10-19 | Gemeente Landgraaf | Gemeente Landgraaf | 200912.6409 | 325079.8141 | 50.9136 | 6.04 | 1 |  |  |  | 36029041 | Onbemeterde aansluiting Zuid | x 0,00 watt |  |  |  |  | 3859429 ¦ rdoorsch20151111 | GOED |  | 70009610 |  | 70029407 | 00000000 | 00000000 | STAAL | 2019-06-25 | [8 empty] | LED | 381714
526986 | 000423 | In Bedrijf | Landgraaf | LANDGRAAF |  | Wijk 00 Schaesberg | Lichtenberg | Kampstraat | 6371AA |  |  | Straatverlichting | ZUD1 Dummy | 1-Straatverlichting | Masten | 114 | 8 | VALMONT |  | 140 | 51 | 0 | OM ST 6,5 CV PTU51 GG M V |  | 2003-05-22 | 2003-07-25 | 2003 | 01 | *SINTRA-1 1XSON-T 100W CON | Schréder | 2003-05-22 | 2003 | 7033 CEMENTGRIJS | 01 | LAMP PH MST SONE PIA PLUS 100W E40 | 100 | N | 220 | 2020-01-14 14:22 | 2024-01-03 14:22 |  | 01 |  | 14 | 2003-05-22 | Gemeente Landgraaf | Gemeente Landgraaf | 199482 | 324078 | 50.9047 | 6.0196 | 1 |  |  |  | 36042986 | Onbemeterde aansluiting Zuid | c 14,00 watt | [5 empty] | GOED |  | 70007264 | 00000000 | 70000497 | 7005115313 | 00000000 | STAAL | 2012-07-21 |  | UBO | [6 empty] | SON-E | 381715
526996 | 000489 | In Bedrijf | Landgraaf | LANDGRAAF |  | Wijk 02 Ubach over Worms | Lauradorp | Maastrichterlaan | 6374VL |  |  | Straatverlichting | ZUD1 Dummy | 1-Straatverlichting | Masten | 21 | 9 | 1Onbekend |  |  |  |  | OCTA ST 9 M | 7033 CEMENTGRIJS | 1973-01-01 | 2009-12-31 | 1973 | 01 | STRADA 18X 21W NW 2300L GREY T1 DDG | NEDELKO B.V. | 2019-04-08 | 2019 | GRIJS | 01 | LED 21 W | 21 | N |  | 2019-04-08 | 2023-12-09 |  | 01 |  | 0 | 2019-04-08 | Gemeente Landgraaf | Gemeente Landgraaf | 201285 | 325007 | 50.9129 | 6.0453 | 1 |  |  |  | 36031836 | Onbemeterde aansluiting Zuid | x 0,00 watt |  | ZIUTZ06 |  |  | 4029489 | GOED |  | 00000000 | 00000000 | 70039992 | 00000000 | 00000000 | STAAL / VERZINKT | 2018-12-28 |  | DCH | [6 empty] | LED | 381725
526997 | 000943 | In Bedrijf | Landgraaf | LANDGRAAF |  | Wijk 00 Schaesberg | Schaesberg Centrum | Beneluxstraat | 6372AW |  |  | Straatverlichting | ZUD1 Dummy | 1-Straatverlichting | Masten | 13 | 4.75 | VALMONT |  | 114 | 60 | 0 | PM ST 4,75 CV T60 GG M V |  | 2003-05-08 | 2008-05-30 | 2003 | 01 | * 2000 1XPLL 24W R9005 EVSA | INDAL | 2003-05-08 | 2003 | 7033 CEMENTGRIJS | 01 | RETROFIT KEGEL LED 13W NW 1300LM LUMIN | 13 | N | 840 | 2016-06-08 | 2039-10-20 |  | 01 |  | 0 | 2016-06-08 | Gemeente Landgraaf | Gemeente Landgraaf | 199238 | 322513 | 50.8907 | 6.0159 | 1 |  |  |  | 36048186 | Onbemeterde aansluiting Zuid | x 0,00 watt |  |  |  |  | 4022605 | GOED |  | 70007262 |  | 70000244 | 70025160 | 00000000 | STAAL | 2017-05-27 | [8 empty] | RETROLED | 381726
527010 | 002643 | In Bedrijf | Landgraaf | LANDGRAAF |  | Wijk 00 Schaesberg | Klinkerkwartier | Handvorm | 6372DK |  |  | Straatverlichting | ZUD1 Dummy | 1-Straatverlichting | Masten | 13 | 4.25 | 1Onbekend |  |  |  |  | OCTA ST 4.25 M | 7033 CEMENTGRIJS | 1982-08-01 | 2008-05-30 | 1982 | 01 | *2000 1XPLL 24W R9005 EVSA +LAMP+SN | INDAL | 2009-03-24 | 2009 | 9005 DIEPZWART | 01 | RETROFIT KEGEL LED 13W NW 1300LM LUMIN | 13 | N | 840 | 2015-10-22 | 2039-03-04 |  | 01 |  | 0 | 2015-10-22 | Gemeente Landgraaf | Gemeente Landgraaf | 199762 | 322899 | 50.8941 | 6.0234 | 1 |  |  |  | 36078905 | Onbemeterde aansluiting Zuid | x 0,00 watt | [5 empty] | GOED |  | 00000000 |  | 70007423 | 70025160 | 00000000 | STAAL / VERZINKT | 2017-05-27 | [8 empty] | RETROLED | 381739
527019 | 001105 | In Bedrijf | Landgraaf | LANDGRAAF |  | Wijk 01 Nieuwenhagen | Oud Nieuwenhagen | Sjpaans Kentje | 6373KX |  |  | Straatverlichting | ZUD1 Dummy | 1-Straatverlichting | Masten | 16 | 4.25 | 1Onbekend |  |  |  |  | OCTA ST 4.25 M | 7033 CEMENTGRIJS | 1974-01-01 | 2008-05-30 | 1974 | 01 | 2000 FORTIMO 16W 740 1100LM R9005 | INDAL | 2012-07-31 | 2012 | 9005 DIEPZWART | 01 | LAMP LED 16W 1100LM 740 | 16 | N |  | 2012-07-31 | 2024-04-06 |  | 01 |  | 0 | 2012-07-31 | Gemeente Landgraaf | Gemeente Landgraaf | 201051 | 324327 | 50.9069 | 6.0419 | 1 |  |  |  | 36016101 | Onbemeterde aansluiting Zuid | x 0,00 watt |  |  |  |  | 4005512 | GOED |  | 00000000 |  | 70010587 | 00000000 | 00000000 | STAAL / VERZINKT | 2017-05-27 | [8 empty] | LED | 381748
527022 | 004474 | In Bedrijf | Landgraaf | LANDGRAAF |  | Wijk 02 Ubach over Worms | Parkheide | Gropiusstraat | 6374PE |  |  | Straatverlichting | ZUD1 Dummy | 1-Straatverlichting | Masten | 12 | 3.75 | VALMONT |  | 114 | 60 | 0 | PM ST 3,75 CV T60 GG M V |  | 1997-12-01 | 2008-05-30 | 1997 | 01 | *KFK 16X 12W NW 1600L 9005 C7 DDGC |  | 2020-06-17 | 2020 |  | 01 | LED 12 W | 12 | N |  | 2020-06-17 | 2025-02-17 |  | 01 |  | 0 | 2020-06-17 | Gemeente Landgraaf | Gemeente Landgraaf | 200744 | 325467 | 50.9171 | 6.0377 | 1 |  |  |  | 40728889 | Onbemeterde aansluiting Zuid | x 0,00 watt |  | ZIUTZ06 |  |  | 4031867 | GOED |  | 70007261 |  | 70041933 | 00000000 | 00000000 | STAAL | 2017-05-27 | [8 empty] | LED | 381751
527036 | 002644 | In Bedrijf | Landgraaf | LANDGRAAF |  | Wijk 00 Schaesberg | Klinkerkwartier | Handvorm | 6372DJ | 8 |  | Straatverlichting | ZUD1 Dummy | 1-Straatverlichting | Masten | 13 | 4.25 | 1Onbekend |  |  |  |  | OCTA ST 4.25 M | 7033 CEMENTGRIJS | 1982-04-01 | 2008-05-30 | 1982 | 01 | *2000 1XPLL 24W R9005 EVSA +LAMP+SN | INDAL | 2009-03-24 | 2009 | 9005 DIEPZWART | 01 | RETROFIT KEGEL LED 13W NW 1300LM LUMIN | 13 | A7 | 840 | 2015-10-22 | 2039-03-04 |  | 01 |  | 0 | 2015-10-22 | Gemeente Landgraaf | Gemeente Landgraaf | 199745 | 322911 | 50.8942 | 6.0232 | 1 |  |  |  | 36078913 | Onbemeterde aansluiting Zuid | x 0,00 watt | [5 empty] | GOED |  | 00000000 |  | 70007423 | 70025160 | 00000000 | STAAL / VERZINKT | 2017-05-27 | [8 empty] | RETROLED | 381764
527043 | 000688 | In Bedrijf | Landgraaf | LANDGRAAF |  | Wijk 00 Schaesberg | Lichtenberg | Ridderstraat | 6371AL |  |  | Straatverlichting | ZUD1 Dummy | 1-Straatverlichting | Masten | 13 | 4.75 | VALMONT |  | 114 | 60 | 0 | PM ST 4,75 CV T60 GG M V |  | 2003-04-24 | 2003-07-25 | 2003 | 01 | * 2000 1XPLL 24W R9005 EVSA | INDAL | 2003-04-24 | 2003 | 7033 CEMENTGRIJS | 01 | RETROFIT KEGEL LED 13W NW 1300LM LUMIN | 13 | N | 840 | 2016-06-08 | 2039-10-20 |  | 01 |  | 0 | 2016-06-08 | Gemeente Landgraaf | Gemeente Landgraaf | 199690 | 323776 | 50.902 | 6.0225 | 1 |  |  |  | 36045632 | Onbemeterde aansluiting Zuid | x 0,00 watt |  |  |  |  | 4022605 | GOED |  | 70007262 |  | 70000244 | 70025160 | 00000000 | STAAL | 2012-07-21 | [8 empty] | RETROLED | 381775
527062 | 003872 | In Bedrijf | Landgraaf | LANDGRAAF |  | Wijk 00 Schaesberg | Lichtenberg | Keizerstraat | 6371AE |  |  | Straatverlichting | ZUD1 Dummy | 1-Straatverlichting | Masten | 15 | 4.75 | VALMONT |  | 114 | 60 | 0 | PM ST 4,75 CV T60 GG M V |  | 1993-01-01 | 2008-05-30 | 1993 | 01 | *KFK 16X 15W NW 2150L 9005 C7 DDGC | LIGHTRONICS | 2019-11-06 | 2019 | 9005 DIEPZWART | 01 | LED 15 W | 15 | N |  | 2019-11-06 | 2024-07-08 |  | 01 |  | 0 | 2019-11-06 | Gemeente Landgraaf | Gemeente Landgraaf | 199677 | 324001 | 50.904 | 6.0223 | 1 |  |  |  | 40421325 | Onbemeterde aansluiting Zuid | x 0,00 watt |  | ZIUTZ06 |  |  | 4030032-T2-c ¦ rened20190917 | GOED |  | 70007262 |  | 70041934 | 00000000 | 00000000 | STAAL | 2017-05-27 | [8 empty] | LED | 381792
527065 | 002010 | In Bedrijf | Landgraaf | LANDGRAAF |  | Wijk 02 Ubach over Worms | Namiddagsche Driessen | Troereberg | 6374MB |  |  | Straatverlichting | ZUD1 Dummy | 1-Straatverlichting | Masten | 13 | 4.25 | 1Onbekend |  |  |  |  | OCTA ST 4.25 M | 7033 CEMENTGRIJS | 1981-11-01 | 2008-05-30 | 1981 | 01 | *2000 1XPLL 24W R9005 EVSA +LAMP+SN | INDAL | 2010-01-21 | 2010 | 9005 DIEPZWART | 01 | RETROFIT KEGEL LED 13W NW 1300LM LUMIN | 13 | N | 840 | 2015-07-10 | 2038-11-20 |  | 01 |  | 0 | 2015-07-10 | Gemeente Landgraaf | Gemeente Landgraaf | 201370 | 325517 | 50.9175 | 6.0466 | 1 |  |  |  | 36026379 | Onbemeterde aansluiting Zuid | x 0,00 watt | [5 empty] | GOED |  | 00000000 |  | 70007423 | 70025160 | 00000000 | STAAL / VERZINKT | 2017-05-27 | [8 empty] | RETROLED | 381795
527066 | 001216 | In Bedrijf | Landgraaf | LANDGRAAF |  | Wijk 00 Schaesberg | Kakert | Krijgersberglaan | 6371CA |  |  | Straatverlichting | ZUD1 Dummy | 1-Straatverlichting | Masten | 13 | 4.75 | VALMONT |  | 114 | 60 | 0 | PM ST 4,75 CV T60 GG M V |  | 2001-05-04 | 2003-12-16 | 2001 | 01 | * 2000 1XPLL 24W R9005 EVSA | INDAL | 2001-05-04 | 2001 | 7033 CEMENTGRIJS | 01 | RETROFIT KEGEL LED 13W NW 1300LM LUMIN | 13 | N | 840 | 2016-06-08 | 2039-10-20 |  | 01 |  | 0 | 2016-06-08 | Gemeente Landgraaf | Gemeente Landgraaf | 198804 | 324188 | 50.9058 | 6.0099 | 1 |  |  |  | 36050946 | Onbemeterde aansluiting Zuid | x 0,00 watt |  |  |  |  | 4022605 | GOED |  | 70007262 |  | 70000244 | 70025160 | 00000000 | STAAL | 2012-12-12 | [8 empty] | RETROLED | 381796
527069 | 002008 | In Bedrijf | Landgraaf | LANDGRAAF |  | Wijk 02 Ubach over Worms | Namiddagsche Driessen | Troereberg | 6374MB |  |  | Straatverlichting | ZUD1 Dummy | 1-Straatverlichting | Masten | 12 | 4.25 | 1Onbekend |  |  |  |  | OCTA ST 4.25 M | 7033 CEMENTGRIJS | 1981-11-01 | 2008-05-30 | 1981 | 01 | *KFK 16X 12W NW 1600L 9005 C7 DDGC |  | 2021-07-01 | 2021 |  | 01 | LED 12 W | 12 | N |  | 2021-07-01 | 2026-03-03 |  | 01 |  | 0 | 2021-07-01 | Gemeente Landgraaf | Gemeente Landgraaf | 201293 | 325533 | 50.9177 | 6.0455 | 1 |  |  |  | 36026352 | Onbemeterde aansluiting Zuid | x 0,00 watt |  | ZIUTZ06 |  |  | PR00004205 | GOED |  | 00000000 |  | 70041933 | 00000000 | 00000000 | STAAL / VERZINKT | 2017-05-27 | [8 empty] | LED | 381800
527070 | 001843 | In Bedrijf | Landgraaf | LANDGRAAF |  | Wijk 00 Schaesberg | De Dormig | Eijkhagenlaan | 6371XA |  |  | Straatverlichting | ZUD1 Dummy | 1-Straatverlichting | Masten | 10 | 4.75 | VALMONT |  | 114 | 60 | 0 | PM ST 4,75 CV T60 GG M V |  | 1988-10-01 | 2008-05-30 | 1988 | 01 | STRADA 12X 10W NW 1400L GREY T6 DDG | NEDELKO B.V. | 2021-06-11 | 2021 | GRIJS | 01 | LED 10 W | 10 | N |  | 2021-06-11 | 2035-06-18 |  | 01 |  | 0 | 2021-06-11 | Gemeente Landgraaf | Gemeente Landgraaf | 199895 | 323355 | 50.8982 | 6.0253 | 1 |  |  |  | 36070963 | Onbemeterde aansluiting Zuid | x 0,00 watt |  | ZIUTZ06 |  |  | PR00005034 | GOED |  | 70007262 |  | 70042909 | 00000000 | 00000000 | STAAL | 2017-05-27 | [8 empty] | LED | 381801
527085 | 002009 | In Bedrijf | Landgraaf | LANDGRAAF |  | Wijk 02 Ubach over Worms | Namiddagsche Driessen | Troereberg | 6374MB |  |  | Straatverlichting | ZUD1 Dummy | 1-Straatverlichting | Masten | 13 | 4.75 | VALMONT |  | 114 | 60 | 0 | PM ST 4,75 CV T60 GG M V | 7033 CEMENTGRIJS | 2008-04-10 | 2008-05-30 | 2008 | 01 | *2000 1XPLL 24W R9005 EVSA +LAMP+SN | INDAL | 2008-04-10 | 2008 | 9005 DIEPZWART | 01 | RETROFIT KEGEL LED 13W NW 1300LM LUMIN | 13 | N | 840 | 2016-06-08 | 2039-10-20 |  | 01 |  | 0 | 2016-06-08 | Gemeente Landgraaf | Gemeente Landgraaf | 201339 | 325508 | 50.9174 | 6.0461 | 1 |  |  |  | 36026360 | Onbemeterde aansluiting Zuid | x 0,00 watt |  |  |  |  | 4022605 | GOED |  | 70007262 |  | 70007423 | 70025160 | 00000000 | STAAL | 2017-05-27 | [8 empty] | RETROLED | 381816
527093 | 001844 | In Bedrijf | Landgraaf | LANDGRAAF |  | Wijk 00 Schaesberg | De Dormig | Eijkhagenlaan | 6371XA |  |  | Straatverlichting | ZUD1 Dummy | 1-Straatverlichting | Masten | 10 | 4.75 | VALMONT |  | 114 | 60 | 0 | PM ST 4,75 CV T60 GG M V |  | 2003-11-04 | 2008-05-30 | 2003 | 01 | STRADA 12X 10W NW 1400L GREY T6 DDG | NEDELKO B.V. | 2021-06-11 | 2021 | GRIJS | 01 | LED 10 W | 10 | N |  | 2021-06-11 | 2035-06-18 |  | 01 |  | 0 | 2021-06-11 | Gemeente Landgraaf | Gemeente Landgraaf | 199880 | 323337 | 50.898 | 6.0251 | 1 |  |  |  | 36070971 | Onbemeterde aansluiting Zuid | x 0,00 watt |  | ZIUTZ06 |  |  | PR00005034 | GOED |  | 70007262 |  | 70042909 | 00000000 | 00000000 | STAAL | 2017-05-27 | [8 empty] | LED | 381825
527095 | 002379 | In Bedrijf | Landgraaf | LANDGRAAF |  | Wijk 00 Schaesberg | Achter den Winkel | Op Gen Steen | 6372RB |  |  | Straatverlichting | ZUD1 Dummy | 1-Straatverlichting | Masten | 16 | 3.5 | 1Onbekend |  |  |  |  | OCTA ST 3.5 M | 7033 CEMENTGRIJS | 1977-01-01 | 2008-05-30 | 1977 | 01 | 2000 FORTIMO 16W 740 1100LM R9005 | INDAL | 2012-07-10 | 2012 | 9005 DIEPZWART | 01 | LAMP LED 16W 1100LM 740 | 16 | A7 |  | 2012-07-10 | 2024-03-16 |  | 01 |  | 0 | 1992-02-01 | Gemeente Landgraaf | Gemeente Landgraaf | 199032 | 322341 | 50.8892 | 6.0129 | 1 |  |  |  | 36076325 | Onbemeterde aansluiting Zuid | x 0,00 watt |  |  |  |  | 4005512 | GOED |  | 00000000 |  | 70010587 | 00000000 | 00000000 | STAAL / VERZINKT | 2017-05-27 | [8 empty] | LED | 381827
527096 | 003103 | In Bedrijf | Landgraaf | LANDGRAAF |  | Wijk 02 Ubach over Worms | Namiddagsche Driessen | Spaarweiden | 6374MD |  |  | Straatverlichting | ZUD1 Dummy | 1-Straatverlichting | Masten | 13 | 4.25 | 1Onbekend |  |  |  |  | OCTA ST 4.25 M | 7033 CEMENTGRIJS | 1985-11-01 | 2008-05-30 | 1985 | 01 | * 2000 1XPLL 24W R9005 EVSA | INDAL | 2004-07-15 | 2004 | 7033 CEMENTGRIJS | 01 | RETROFIT KEGEL LED 13W NW 1300LM LUMIN | 13 | A7 | 840 | 2016-06-08 | 2039-10-20 |  | 01 |  | 0 | 2016-06-08 | Gemeente Landgraaf | Gemeente Landgraaf | 201272 | 325783 | 50.9199 | 6.0452 | 1 |  |  |  | 36084972 | Onbemeterde aansluiting Zuid | x 0,00 watt |  |  |  |  | 4022605 | GOED |  | 00000000 |  | 70000244 | 70025160 | 00000000 | STAAL / VERZINKT | 2017-05-27 | [8 empty] | RETROLED | 381828
527099 | 000421 | In Bedrijf | Landgraaf | LANDGRAAF |  | Wijk 00 Schaesberg | Lichtenberg | Pasweg | 6371BJ |  |  | Straatverlichting | ZUD1 Dummy | 1-Straatverlichting | Masten | 8 | 8 | MAST SERVICES NEDERLAND |  | 171 | 76 |  | SM ST 9,25 CO EU2500 T60x100 P7024 |  | 2021-05-20 |  | 2021 | 01 | CITEA NG 48X 74W WW 10300L 7042 5103 DDG | Schréder | 2021-05-20 | 2021 | 7042 VERKEERSGRIJS A | 01 | LED 74 W | 8 | N |  | 2021-05-20 | 2033-01-24 |  | 01 |  | 0 | 2021-05-22 | Gemeente Landgraaf | Gemeente Landgraaf | 199451.9609 | 324030.3316 | 50.9043 | 6.0191 | 1 |  |  |  | 36042961 | Onbemeterde aansluiting Zuid | x 0,00 watt |  | ZIUTZ06 |  |  | 4031628 | GOED |  | 70009610 |  | 70043853 | 00000000 | 00000000 | STAAL | [9 empty] | LED | 381831
527103 | 001539 | In Bedrijf | Landgraaf | LANDGRAAF |  | Wijk 00 Schaesberg | Schaesberg Centrum | Veldiusstraat | 6372KG |  |  | Straatverlichting | ZUD1 Dummy | 1-Straatverlichting | Masten | 11 | 4.75 | VALMONT |  | 114 | 60 | 0 | PM ST 4,75 CV T60 GG M V |  | 2000-07-01 | 2003-07-25 | 2000 | 01 | KFK 16X 11W NW 1600L 9005 C7 DDG | LIGHTRONICS | 2021-02-01 | 2021 | 9005 DIEPZWART | 01 | LED 11 W | 11 | N |  | 2021-02-01 | 2025-10-04 |  | 01 |  | 0 | 2021-02-01 | Gemeente Landgraaf | Gemeente Landgraaf | 199082 | 322607 | 50.8915 | 6.0137 | 1 |  |  |  | 36067921 | Onbemeterde aansluiting Zuid | x 0,00 watt |  | ZIUTZ06 |  |  | 4033641 | GOED |  | 70007262 |  | 70044080 | 00000000 | 00000000 | STAAL | 2012-07-21 | [8 empty] | LED | 381835
527109 | 001748 | In Bedrijf | Landgraaf | LANDGRAAF |  | Wijk 02 Ubach over Worms | Lauradorp | Nieuwenhagerstraat | 6374XN |  |  | Straatverlichting | ZUD1 Dummy | 1-Straatverlichting | Masten | 13 | 4.75 | VALMONT |  | 114 | 60 | 0 | PM ST 4,75 CV T60 GG M V | 0000 NVT | 2006-09-01 | 2008-05-30 | 2006 | 01 | *2000 1XPLL 24W R9005 EVSA +LAMP+SN | INDAL | 2006-09-01 | 2006 | 9005 DIEPZWART | 01 | RETROFIT KEGEL LED 13W NW 1300LM LUMIN | 13 | N | 840 | 2016-06-08 | 2039-10-20 |  | 01 |  | 0 | 2016-06-08 | Gemeente Landgraaf | Gemeente Landgraaf | 200911 | 324994 | 50.9129 | 6.04 | 1 |  |  |  | 36023752 | Onbemeterde aansluiting Zuid | x 0,00 watt |  |  |  |  | 4022605 | GOED |  | 70007262 |  | 70007423 | 70025160 | 00000000 | STAAL | 2017-05-27 | [8 empty] | RETROLED | 381841
527111 | 000753 | In Bedrijf | Landgraaf | LANDGRAAF |  | Wijk 01 Nieuwenhagen | Hoefveld | Schanserweg | 6373XR |  |  | Straatverlichting | ZUD1 Dummy | 1-Straatverlichting | Masten | 54 | 8 | SAPA |  |  |  |  | CVL AL 8 M (VU) |  | 1968-01-01 |  | 1968 | 01 | *ECEO-1 24L 41W NW 4176LM A150 5098 DDC |  | 2014-04-04 | 2014 |  | 01 | LED 41 W | 54 | N |  | 2014-04-04 | 2018-12-05 |  | 01 |  | 0 | 2014-04-04 | Gemeente Landgraaf | Gemeente Landgraaf | 201126 | 324030 | 50.9042 | 6.0429 | 1 |  |  |  | 36034479 | Onbemeterde aansluiting Zuid | x 0,00 watt |  | ZIUTZ04 | 50 |  | 4009820 | Reilux Meting Code A t/m april 2023 |  | 00000000 |  | 70013917 | 00000000 | 00000000 | ALUMINIUM |  |  |  | Conditie-masten-2023 | [5 empty] | LED | 381842
527117 | 001487 | In Bedrijf | Landgraaf | LANDGRAAF |  | Wijk 00 Schaesberg | Schaesberg Centrum | Pasteurstraat | 6372BV |  |  | Straatverlichting | ZUD1 Dummy | 1-Straatverlichting | Masten | 13 | 4.75 | VALMONT |  | 114 | 60 | 0 | PM ST 4,75 CV T60 GG M V |  | 2003-05-16 | 2008-05-30 | 2003 | 01 | * 2000 1XPLL 24W R9005 EVSA | INDAL | 2003-05-16 | 2003 | 7033 CEMENTGRIJS | 01 | RETROFIT KEGEL LED 13W NW 1300LM LUMIN | 13 | N | 840 | 2016-06-08 | 2039-10-20 |  | 01 |  | 0 | 2016-06-08 | Gemeente Landgraaf | Gemeente Landgraaf | 199206 | 322062 | 50.8866 | 6.0154 | 1 |  |  |  | 36053554 | Onbemeterde aansluiting Zuid | x 0,00 watt |  |  |  |  | 4022605 | GOED |  | 70007262 |  | 70000244 | 70025160 | 00000000 | STAAL | 2017-05-27 | [8 empty] | RETROLED | 381852
527118 | 003740 | In Bedrijf | Landgraaf | LANDGRAAF |  | Wijk 01 Nieuwenhagen | Hoefveld | Knieberglaan | 6373XT |  |  | Straatverlichting | ZUD1 Dummy | 1-Straatverlichting | Masten | 13 | 4.75 | VALMONT |  | 114 | 60 | 0 | PM ST 4,75 CV T60 GG M V |  | 1990-09-01 | 2008-05-30 | 1990 | 01 | *BDS711 12X 14W NW 1400L 9005 SDN DVDC | INDAL | 2017-10-02 | 2017 | 9005 DIEPZWART | 01 | LED 13 W | 13 | N |  | 2017-10-02 | 2029-06-08 |  | 01 |  | 0 | 2017-10-02 | Gemeente Landgraaf | Gemeente Landgraaf | 201218 | 323892 | 50.9029 | 6.0442 | 1 |  |  |  | 40264084 | Onbemeterde aansluiting Zuid | x 0,00 watt |  |  |  |  | 4024490 ¦ ralfv20170331 | GOED |  | 70007262 |  | 70023170 | 00000000 | 00000000 | STAAL | 2017-05-27 | [8 empty] | LED | 381853
527123 | 002902 | In Bedrijf | Landgraaf | LANDGRAAF |  | Wijk 00 Schaesberg | Mijnbuurt | Pijler | 6372MJ |  |  | Straatverlichting | ZUD1 Dummy | 1-Straatverlichting | Masten | 26 | 3.5 | 1Onbekend |  |  |  |  | OCTA ST 3.5 M | 7033 CEMENTGRIJS | 1981-04-01 | 2008-05-30 | 1981 | 01 | * 2000 1XPLL 24W R9005 EVSA | INDAL | 1994-12-01 | 1994 | 7033 CEMENTGRIJS | 01 | LAMP PH PLL 24W 840 2G11 4P | 24 | N | 840 | 2016-12-29 09:25 | 2020-04-06 09:25 |  | 01 |  | 2 |  | Gemeente Landgraaf | Gemeente Landgraaf | 199390 | 321710 | 50.8835 | 6.018 | 1 |  |  |  | 36081469 | Onbemeterde aansluiting Zuid | e 2,00 Watt | [5 empty] | GOED |  | 00000000 |  | 70000244 | 7005115182 | 00000000 | STAAL / VERZINKT | 2017-05-27 | [8 empty] | PL-L | 381857
527133 | 000422 | In Bedrijf | Landgraaf | LANDGRAAF |  | Wijk 00 Schaesberg | Lichtenberg | Kampstraat | 6371AA |  |  | Straatverlichting | ZUD1 Dummy | 1-Straatverlichting | Masten | 114 | 8 | VALMONT |  | 140 | 51 | 0 | OM ST 6,5 CV PTU51 GG M V |  | 2003-05-22 | 2003-07-25 | 2003 | 01 | *SINTRA-1 1XSON-T 100W CON | Schréder | 2003-05-22 | 2003 | 7033 CEMENTGRIJS | 01 | LAMP PH MST SON-T PIA PLUS 100W E40 | 100 | A7 | 220 | 2021-03-30 13:18 | 2033-03-25 13:18 |  | 01 |  | 14 | 2003-05-22 | Gemeente Landgraaf | Gemeente Landgraaf | 199455 | 324061 | 50.9046 | 6.0192 | 1 |  |  |  | 36042978 | Onbemeterde aansluiting Zuid | c 14,00 watt | [5 empty] | GOED |  | 70007264 | 00000000 | 70000497 | 7005115314 | 00000000 | STAAL | 2012-07-21 |  | UBO | [6 empty] | SON-T | 381865
527149 | 000740 | In Bedrijf | Landgraaf | LANDGRAAF |  | Wijk 01 Nieuwenhagen | Oud Nieuwenhagen | Emmastraat | 6373HM |  |  | Straatverlichting | ZUD1 Dummy | 1-Straatverlichting | Masten | 26 | 4.75 | VALMONT |  | 114 | 60 | 0 | PM ST 4,75 CV T60 GG M V |  | 1975-01-01 | 2008-05-30 | 1975 | 01 | * 2000 1XPLL 24W R9005 EVSA | INDAL | 2002-06-13 | 2002 | 7033 CEMENTGRIJS | 01 | LAMP PH PLL 24W 840 2G11 4P | 24 | N | 840 | 2016-06-08 | 2019-09-15 |  | 01 |  | 2 | 2016-06-08 | Gemeente Landgraaf | Gemeente Landgraaf | 200355 | 324601 | 50.9094 | 6.032 | 1 |  |  |  | 36013552 | Onbemeterde aansluiting Zuid | e 2,00 Watt |  |  |  |  | PR00101384 ¦ jeroen.vermonden20210802 | GOED |  | 70007262 |  | 70000244 | 7005115182 | 00000000 | STAAL | 2017-05-27 | [8 empty] | PL-L | 381882
527158 | 003741 | In Bedrijf | Landgraaf | LANDGRAAF |  | Wijk 01 Nieuwenhagen | Hoefveld | Knieberglaan | 6373XT | 15 |  | Straatverlichting | ZUD1 Dummy | 1-Straatverlichting | Masten | 13 | 4.75 | VALMONT |  | 114 | 60 | 0 | PM ST 4,75 CV T60 GG M V |  | 1992-07-01 | 2008-05-30 | 1992 | 01 | *BDS711 12X 14W NW 1400L 9005 SDN DVDC | INDAL | 2017-10-02 | 2017 | 9005 DIEPZWART | 01 | LED 13 W | 13 | N |  | 2017-10-02 | 2029-06-08 |  | 01 |  | 0 | 2017-10-02 | Gemeente Landgraaf | Gemeente Landgraaf | 201228 | 323872 | 50.9027 | 6.0444 | 1 |  |  |  | 40264092 | Onbemeterde aansluiting Zuid | x 0,00 watt |  |  |  |  | 4024490 ¦ ralfv20170331 | GOED |  | 70007262 |  | 70023170 | 00000000 | 00000000 | STAAL | 2017-05-27 | [8 empty] | LED | 381889
527159 | 000117 | In Bedrijf | Landgraaf | LANDGRAAF |  | Wijk 00 Schaesberg | Schaesberg Centrum | Swagemakersstraat | 6372BS |  |  | Straatverlichting | ZUD1 Dummy | 1-Straatverlichting | Masten | 13 | 4.75 | VALMONT |  | 114 | 60 | 0 | PM ST 4,75 CV T60 GG M V | 7033 CEMENTGRIJS | 2006-04-19 | 2008-12-31 | 2006 | 01 | *2000 1XPLL 24W R9005 EVSA +LAMP+SN | INDAL | 2006-04-19 | 2006 | 9005 DIEPZWART | 01 | RETROFIT KEGEL LED 13W NW 1300LM LUMIN | 13 | N | 840 | 2016-06-08 | 2039-10-20 |  | 01 |  | 0 | 2016-06-08 | Gemeente Landgraaf | Gemeente Landgraaf | 199272 | 322128 | 50.8872 | 6.0163 | 1 |  |  |  | 36039901 | Onbemeterde aansluiting Zuid | x 0,00 watt |  |  |  |  | 4022605 | GOED |  | 70007262 |  | 70007423 | 70025160 | 00000000 | STAAL | 2017-12-28 | [8 empty] | RETROLED | 381890
527171 | 001489 | In Bedrijf | Landgraaf | LANDGRAAF |  | Wijk 00 Schaesberg | Schaesberg Centrum | Pasteurstraat | 6372BV | 27 |  | Straatverlichting | ZUD1 Dummy | 1-Straatverlichting | Masten | 13 | 4.75 | VALMONT |  | 114 | 60 | 0 | PM ST 4,75 CV T60 GG M V |  | 1988-10-01 | 2008-05-30 | 1988 | 01 | *2000 1XPLL 24W R9005 EVSA +LAMP+SN | INDAL | 2007-06-14 | 2007 | 9005 DIEPZWART | 01 | RETROFIT KEGEL LED 13W NW 1300LM LUMIN | 13 | N | 840 | 2016-06-08 | 2039-10-20 |  | 01 |  | 0 | 2016-06-08 | Gemeente Landgraaf | Gemeente Landgraaf | 199245 | 322060 | 50.8866 | 6.0159 | 1 |  |  |  | 36053570 | Onbemeterde aansluiting Zuid | x 0,00 watt |  |  |  |  | 4022605 | GOED |  | 70007262 |  | 70007423 | 70025160 | 00000000 | STAAL | 2017-05-27 | [8 empty] | RETROLED | 381900
527177 | 001540 | In Bedrijf | Landgraaf | LANDGRAAF |  | Wijk 00 Schaesberg | Schaesberg Centrum | Veldiusstraat | 6372KG |  |  | Straatverlichting | ZUD1 Dummy | 1-Straatverlichting | Masten | 11 | 4.75 | VALMONT |  | 114 | 60 | 0 | PM ST 4,75 CV T60 GG M V | 0000 NVT | 2008-02-13 | 2009-07-01 | 2008 | 01 | KFK 16X 11W NW 1600L 9005 C7 DDG | LIGHTRONICS | 2021-02-01 | 2021 | 9005 DIEPZWART | 01 | LED 11 W | 11 | N |  | 2021-02-01 | 2025-10-04 |  | 01 |  | 0 | 2021-02-01 | Gemeente Landgraaf | Gemeente Landgraaf | 199068 | 322623 | 50.8917 | 6.0135 | 1 |  |  |  | 36067938 | Onbemeterde aansluiting Zuid | x 0,00 watt |  | ZIUTZ06 |  |  | 4033641 | GOED |  | 70007262 |  | 70044080 | 00000000 | 00000000 | STAAL | 2018-06-28 | [8 empty] | LED | 381906
527203 | 000942 | In Bedrijf | Landgraaf | LANDGRAAF |  | Wijk 00 Schaesberg | Schaesberg Centrum | Beneluxstraat | 6372AW |  |  | Straatverlichting | ZUD1 Dummy | 1-Straatverlichting | Masten | 13 | 4.75 | VALMONT |  | 114 | 60 | 0 | PM ST 4,75 CV T60 GG M V |  | 2003-05-08 | 2008-05-30 | 2003 | 01 | * 2000 1XPLL 24W R9005 EVSA | INDAL | 2003-05-08 | 2003 | 7033 CEMENTGRIJS | 01 | RETROFIT KEGEL LED 13W NW 1300LM LUMIN | 13 | N | 840 | 2016-06-08 | 2039-10-20 |  | 01 |  | 0 | 2016-06-08 | Gemeente Landgraaf | Gemeente Landgraaf | 199232 | 322490 | 50.8905 | 6.0158 | 1 |  |  |  | 36048178 | Onbemeterde aansluiting Zuid | x 0,00 watt |  |  |  |  | 4022605 | GOED |  | 70007262 |  | 70000244 | 70025160 | 00000000 | STAAL | 2017-05-27 | [8 empty] | RETROLED | 381930
527221 | 000490 | In Bedrijf | Landgraaf | LANDGRAAF |  | Wijk 02 Ubach over Worms | Lauradorp | Maastrichterlaan | 6374VL |  |  | Straatverlichting | ZUD1 Dummy | 1-Straatverlichting | Masten | 21 | 9 | 1Onbekend |  |  |  |  | OCTA ST 9 M | 7033 CEMENTGRIJS | 1973-01-01 | 2009-12-31 | 1973 | 01 | STRADA 18X 21W NW 2300L GREY T1 DDG | NEDELKO B.V. | 2019-04-08 | 2019 | GRIJS | 01 | LED 21 W | 21 | N |  | 2019-04-08 | 2023-12-09 |  | 01 |  | 0 | 2019-04-08 | Gemeente Landgraaf | Gemeente Landgraaf | 201310 | 325001 | 50.9129 | 6.0457 | 1 |  |  |  | 36031844 | Onbemeterde aansluiting Zuid | x 0,00 watt |  | ZIUTZ06 |  |  | 4029489 | GOED |  | 00000000 | 00000000 | 70039992 | 00000000 | 00000000 | STAAL / VERZINKT | 2018-12-28 |  | DCH | [6 empty] | LED | 381947
527222 | 000944 | In Bedrijf | Landgraaf | LANDGRAAF |  | Wijk 00 Schaesberg | Schaesberg Centrum | Beneluxstraat | 6372AW |  |  | Straatverlichting | ZUD1 Dummy | 1-Straatverlichting | Masten | 15 | 4.75 | VALMONT |  | 114 | 60 |  | PM ST 4,75 CV T60 GG M V | 7033 CEMENTGRIJS | 2018-03-09 |  | 2018 | 01 | KFK LED2WELL 15W NW 1593LM R9005 D | LIGHTRONICS | 2018-03-09 | 2018 | 9005 DIEPZWART | 01 | LED 15 W | 15 | N |  | 2018-03-09 | 2022-11-09 |  | 01 |  | 0 | 2018-03-09 | Gemeente Landgraaf | Gemeente Landgraaf | 199231.85 | 322535.97 | 50.8909 | 6.0158 | 1 |  |  |  | 36048194 | Onbemeterde aansluiting Zuid | x 0,00 watt |  |  |  |  | 1265389 | GOED |  | 70007262 |  | 70014520 | 00000000 | 00000000 | STAAL | 2022-04-13 | [8 empty] | LED | 381948
527248 | 004476 | In Bedrijf | Landgraaf | LANDGRAAF |  | Wijk 02 Ubach over Worms | Parkheide | Rietveldstraat | 6374PM |  |  | Straatverlichting | ZUD1 Dummy | 1-Straatverlichting | Masten | 12 | 3.75 | VALMONT |  | 114 | 60 | 0 | PM ST 3,75 CV T60 GG M V |  | 1997-12-01 | 2008-05-30 | 1997 | 01 | *KFK 16X 12W NW 1600L 9005 C7 DDGC |  | 2020-06-17 | 2020 |  | 01 | LED 12 W | 12 | N |  | 2020-06-17 | 2025-02-17 |  | 01 |  | 0 | 2020-06-17 | Gemeente Landgraaf | Gemeente Landgraaf | 200599 | 325374 | 50.9163 | 6.0356 | 1 |  |  |  | 40728900 | Onbemeterde aansluiting Zuid | x 0,00 watt |  | ZIUTZ06 |  |  | 4031867 | GOED |  | 70007261 |  | 70041933 | 00000000 | 00000000 | STAAL | 2017-05-27 | [8 empty] | LED | 381972
527266 | 003874 | In Bedrijf | Landgraaf | LANDGRAAF |  | Wijk 00 Schaesberg | Lichtenberg | Keizerstraat | 6371AE |  |  | Straatverlichting | ZUD1 Dummy | 1-Straatverlichting | Masten | 15 | 4.75 | VALMONT |  | 114 | 60 | 0 | PM ST 4,75 CV T60 GG M V |  | 1993-01-01 | 2008-05-30 | 1993 | 01 | *KFK 16X 15W NW 2150L 9005 C7 DDGC | LIGHTRONICS | 2019-11-06 | 2019 | 9005 DIEPZWART | 01 | LED 15 W | 15 | N |  | 2019-11-06 | 2024-07-08 |  | 01 |  | 0 | 2019-11-06 | Gemeente Landgraaf | Gemeente Landgraaf | 199640 | 324032 | 50.9043 | 6.0218 | 1 |  |  |  | 40421341 | Onbemeterde aansluiting Zuid | x 0,00 watt |  | ZIUTZ06 |  |  | 4030032-T2-c ¦ rened20190917 | GOED |  | 70007262 |  | 70041934 | 00000000 | 00000000 | STAAL | 2017-05-27 | [8 empty] | LED | 381989
527270 | 001845 | In Bedrijf | Landgraaf | LANDGRAAF |  | Wijk 00 Schaesberg | De Dormig | Eijkhagenlaan | 6371XA |  |  | Straatverlichting | ZUD1 Dummy | 1-Straatverlichting | Masten | 10 | 4.75 | VALMONT |  | 114 | 60 | 0 | PM ST 4,75 CV T60 GG M V |  | 1980-01-01 | 2008-05-30 | 1980 | 01 | STRADA 12X 10W NW 1400L GREY T6 DDG | NEDELKO B.V. | 2021-06-11 | 2021 | GRIJS | 01 | LED 10 W | 10 | N |  | 2021-06-11 | 2035-06-18 |  | 01 |  | 0 | 2021-06-11 | Gemeente Landgraaf | Gemeente Landgraaf | 199860 | 323336 | 50.898 | 6.0248 | 1 |  |  |  | 36070981 | Onbemeterde aansluiting Zuid | x 0,00 watt |  | ZIUTZ06 |  |  | PR00005034 | GOED |  | 70007262 |  | 70042909 | 00000000 | 00000000 | STAAL | 2017-05-27 | [8 empty] | LED | 381992
527287 | 003873 | In Bedrijf | Landgraaf | LANDGRAAF |  | Wijk 01 Nieuwenhagen | Nieuwenhagerheide | Op der Graaf | 6373BX |  |  | Straatverlichting | ZUD1 Dummy | 1-Straatverlichting | Masten | 26 | 4.75 | VALMONT |  | 114 | 60 | 0 | PM ST 4,75 CV T60 GG M V |  | 1995-05-01 | 2008-05-30 | 1995 | 01 | * 2000 1XPLL 24W R9005 EVSA | INDAL | 1995-05-01 | 1995 | 7033 CEMENTGRIJS | 01 | LAMP PH PLL 24W 840 2G11 4P | 24 | N | 840 | 2021-08-26 12:43 | 2024-06-15 12:43 | STARTER S10 SIN 10 4-65W |  | STARTER S10 SIN 10 4-65W |  |  | Gemeente Landgraaf | Gemeente Landgraaf | 200327 | 324686 | 50.9101 | 6.0316 | 1 |  |  |  | 40421333 | Onbemeterde aansluiting Zuid | [6 empty] | GOED |  | 70007262 |  | 70000244 | 7005115182 |  | STAAL | 2017-05-27 | [8 empty] | PL-L | 382009
527288 | 004475 | In Bedrijf | Landgraaf | LANDGRAAF |  | Wijk 02 Ubach over Worms | Parkheide | Gropiusstraat | 6374PE |  |  | Straatverlichting | ZUD1 Dummy | 1-Straatverlichting | Masten | 12 | 3.75 | VALMONT |  | 114 | 60 | 0 | PM ST 3,75 CV T60 GG M V |  | 1997-12-01 | 2008-05-30 | 1997 | 01 | *KFK 16X 12W NW 1600L 9005 C7 DDGC |  | 2020-06-17 | 2020 |  | 01 | LED 12 W | 12 | N |  | 2020-06-17 | 2025-02-17 |  | 01 |  | 0 | 2020-06-17 | Gemeente Landgraaf | Gemeente Landgraaf | 200797 | 325434 | 50.9168 | 6.0384 | 1 |  |  |  | 40728897 | Onbemeterde aansluiting Zuid | x 0,00 watt |  | ZIUTZ06 |  |  | 4031867 | GOED |  | 70007261 |  | 70041933 | 00000000 | 00000000 | STAAL | 2017-05-27 | [8 empty] | LED | 382010
527294 | 000458 | In Bedrijf | Landgraaf | LANDGRAAF |  | Wijk 01 Nieuwenhagen | Oud Nieuwenhagen | Hoogstraat | 6373HP | 83 |  | Straatverlichting | ZUD1 Dummy | 1-Straatverlichting | Masten | 72 | 8 | VALMONT |  | 140 | 51 | 0 | OM ST 6,5 CV PTU51 GG M V |  | 1997-06-01 | 2008-05-30 | 1997 | 01 | PHI SRS 201 SOX 55 W | Philips | 1997-06-01 | 1997 | 7033 CEMENTGRIJS | 01 | LAMP PH MST SON-T PIA PLUS 70W E27 | 70 | N | 220 | 2017-05-24 12:51 | 2021-02-17 12:51 |  | 01 |  | 2 | 2002-07-27 | Gemeente Landgraaf | Gemeente Landgraaf | 200335 | 324605 | 50.9094 | 6.0317 | 1 |  |  |  | 36010871 | Onbemeterde aansluiting Zuid | e 2,00 Watt | [5 empty] | GOED |  | 70007264 | 00000000 | 70000803 | 7005115078 | 00000000 | STAAL | 2017-05-27 |  | UBO | [6 empty] | SON-T | 382015
527295 | 001846 | In Bedrijf | Landgraaf | LANDGRAAF |  | Wijk 00 Schaesberg | De Dormig | Eijkhagenlaan | 6371XA | 21 |  | Straatverlichting | ZUD1 Dummy | 1-Straatverlichting | Masten | 10 | 4.25 | 1Onbekend |  |  |  |  | OCTA ST 4.25 M | 7033 CEMENTGRIJS | 2002-07-18 | 2008-05-30 | 2002 | 01 | STRADA 12X 10W NW 1400L GREY T6 DDG | NEDELKO B.V. | 2021-06-11 | 2021 | GRIJS | 01 | LED 10 W | 10 | N |  | 2021-06-11 | 2035-06-18 |  | 01 |  | 0 | 2021-06-11 | Gemeente Landgraaf | Gemeente Landgraaf | 199843 | 323320 | 50.8979 | 6.0246 | 1 |  |  |  | 36070998 | Onbemeterde aansluiting Zuid | x 0,00 watt |  | ZIUTZ06 |  |  | PR00005034 | GOED |  | 00000000 |  | 70042909 | 00000000 | 00000000 | STAAL / VERZINKT | 2017-05-27 | [8 empty] | LED | 382016
527297 | 002381 | In Bedrijf | Landgraaf | LANDGRAAF |  | Wijk 00 Schaesberg | Achter den Winkel | Op Gen Steen | 6372RB |  |  | Straatverlichting | ZUD1 Dummy | 1-Straatverlichting | Masten | 16 | 3.5 | 1Onbekend |  |  |  |  | OCTA ST 3.5 M | 7033 CEMENTGRIJS | 1977-01-01 | 2008-05-30 | 1977 | 01 | 2000 FORTIMO 16W 740 1100LM R9005 | INDAL | 2012-07-10 | 2012 | 9005 DIEPZWART | 01 | LAMP LED 16W 1100LM 740 | 16 | N |  | 2012-07-10 | 2024-03-16 |  | 01 |  | 0 |  | Gemeente Landgraaf | Gemeente Landgraaf | 199043 | 322338 | 50.8891 | 6.0131 | 1 |  |  |  | 36076341 | Onbemeterde aansluiting Zuid | x 0,00 watt |  |  |  |  | 4005512 | GOED |  | 00000000 |  | 70010587 | 00000000 | 00000000 | STAAL / VERZINKT | 2017-05-27 | [8 empty] | LED | 382018
527305 | 003875 | In Bedrijf | Landgraaf | LANDGRAAF |  | Wijk 00 Schaesberg | Lichtenberg | Keizerstraat | 6371AE |  |  | Straatverlichting | ZUD1 Dummy | 1-Straatverlichting | Masten | 15 | 4.75 | VALMONT |  | 114 | 60 | 0 | PM ST 4,75 CV T60 GG M V |  | 1993-01-01 | 2008-05-30 | 1993 | 01 | *KFK 16X 15W NW 2150L 9005 C7 DDGC | LIGHTRONICS | 2019-11-06 | 2019 | 9005 DIEPZWART | 01 | LED 15 W | 15 | N |  | 2019-11-06 | 2024-07-08 |  | 01 |  | 0 | 2019-11-06 | Gemeente Landgraaf | Gemeente Landgraaf | 199630 | 324050 | 50.9045 | 6.0217 | 1 |  |  |  | 40421351 | Onbemeterde aansluiting Zuid | x 0,00 watt |  | ZIUTZ06 |  |  | 4030032-T2-c ¦ rened20190917 | GOED |  | 70007262 |  | 70041934 | 00000000 | 00000000 | STAAL | 2017-05-27 | [8 empty] | LED | 382025
527331 | 004477 | In Bedrijf | Landgraaf | LANDGRAAF |  | Wijk 02 Ubach over Worms | Parkheide | Rietveldstraat | 6374PM |  |  | Straatverlichting | ZUD1 Dummy | 1-Straatverlichting | Masten | 12 | 3.75 | VALMONT |  | 114 | 60 | 0 | PM ST 3,75 CV T60 GG M V |  | 1997-12-01 | 2008-05-30 | 1997 | 01 | *KFK 16X 12W NW 1600L 9005 C7 DDGC |  | 2020-06-17 | 2020 |  | 01 | LED 12 W | 12 | N |  | 2020-06-17 | 2025-02-17 |  | 01 |  | 0 | 2020-06-17 | Gemeente Landgraaf | Gemeente Landgraaf | 200583 | 325353 | 50.9161 | 6.0354 | 1 |  |  |  | 40728919 | Onbemeterde aansluiting Zuid | x 0,00 watt |  | ZIUTZ06 |  |  | 4031867 | GOED |  | 70007261 |  | 70041933 | 00000000 | 00000000 | STAAL | 2017-05-27 | [8 empty] | LED | 382049
527339 | 001785 | In Bedrijf | Landgraaf | LANDGRAAF |  |  |  | Laurastraat | 6373PE |  |  | Straatverlichting | ZUD1 Dummy | 1-Straatverlichting | Masten | 17 | 4.75 | VALMONT |  | 114 | 60 |  | PM ST 4,75 CV T60 GG M V |  | 2016-02-19 |  | 2016 | 01 | 2565 16LED 17W NW 1850LM P9007 WRN | INDAL | 2016-02-19 | 2016 | 9007 GRIJS ALUMINIUM | 01 | LED 17 W | 17 | N |  | 2016-02-19 | 2020-10-21 |  | 01 |  | 0 | 2016-02-19 | Gemeente Landgraaf | Gemeente Landgraaf | 200612 | 324055 | 50.9044 | 6.0356 | 1 |  |  |  | 36004782 | Onbemeterde aansluiting Zuid | x 0,00 watt |  |  |  |  | 4017056 | GOED |  | 70007262 | 00000000 | 70012880 | 00000000 | 00000000 | STAAL |  |  | UBO | [6 empty] | LED | 382057
527388 | 000195 | In Bedrijf | Landgraaf | LANDGRAAF |  | Wijk 01 Nieuwenhagen | Nieuwenhagerheide | Oude Landgraaf | 6373BC |  |  | Straatverlichting | ZUD1 Dummy | 1-Straatverlichting | Masten | 26 | 5.5 | 1Onbekend |  |  |  |  | CVL ST 5,5 m | 7033 CEMENTGRIJS | 1992-02-01 | 2008-05-30 | 1992 | 01 | PHI 43 C : FGS103 | Philips | 1992-02-01 | 1992 | 7033 CEMENTGRIJS | 01 | LAMP PH PLL 24W 840 2G11 4P | 24 | N | 840 | 2022-04-15 10:08 | 2025-02-02 10:08 |  | 01 |  | 2 | 1991-04-16 | Gemeente Landgraaf | Gemeente Landgraaf | 199694 | 324413 | 50.9077 | 6.0226 | 1 |  |  |  | 36008249 | Onbemeterde aansluiting Zuid | e 2,00 Watt | [5 empty] | GOED |  | 00000000 | 00000000 | 00000000 | 7005115182 | 00000000 | STAAL | 2017-05-27 |  | DCH | [6 empty] | PL-L | 382100
527390 | 001490 | In Bedrijf | Landgraaf | LANDGRAAF |  | Wijk 00 Schaesberg | Schaesberg Centrum | Pasteurstraat | 6372BV |  |  | Straatverlichting | ZUD1 Dummy | 1-Straatverlichting | Masten | 13 | 4.75 | VALMONT |  | 114 | 60 | 0 | PM ST 4,75 CV T60 GG M V |  | 1980-01-01 | 2008-05-30 | 1980 | 01 | * 2000 1XPLL 24W R9005 EVSA | INDAL | 2003-05-16 | 2003 | 7033 CEMENTGRIJS | 01 | RETROFIT KEGEL LED 13W NW 1300LM LUMIN | 13 | A7 | 840 | 2016-06-08 | 2039-10-20 |  | 01 |  | 0 | 2016-06-08 | Gemeente Landgraaf | Gemeente Landgraaf | 199264 | 322060 | 50.8866 | 6.0162 | 1 |  |  |  | 36053589 | Onbemeterde aansluiting Zuid | x 0,00 watt |  |  |  |  | 4022605 | GOED |  | 70007262 |  | 70000244 | 70025160 | 00000000 | STAAL | 2017-05-27 | [8 empty] | RETROLED | 382102
527414 | 001541 | In Bedrijf | Landgraaf | LANDGRAAF |  | Wijk 00 Schaesberg | Schaesberg Centrum | Veldiusstraat | 6372KG |  |  | Straatverlichting | ZUD1 Dummy | 1-Straatverlichting | Masten | 13 | 4.75 | VALMONT |  | 114 | 60 | 0 | PM ST 4,75 CV T60 GG M V |  | 2002-05-14 | 2003-07-25 | 2002 | 01 | * 2000 1XPLL 24W R9005 EVSA | INDAL | 2002-05-14 | 2002 | 7033 CEMENTGRIJS | 01 | RETROFIT KEGEL LED 13W NW 1300LM LUMIN | 13 | N | 840 | 2016-06-08 | 2039-10-20 |  | 01 |  | 0 | 2016-06-08 | Gemeente Landgraaf | Gemeente Landgraaf | 199067 | 322645 | 50.8919 | 6.0135 | 1 |  |  |  | 36067946 | Onbemeterde aansluiting Zuid | x 0,00 watt |  |  |  |  | 4022605 | GOED |  | 70007262 |  | 70000244 | 70025160 | 00000000 | STAAL | 2012-07-21 | [8 empty] | RETROLED | 382123
527426 | 003743 | In Bedrijf | Landgraaf | LANDGRAAF |  | Wijk 01 Nieuwenhagen | Hoefveld | Knieberglaan | 6373XT |  |  | Straatverlichting | ZUD1 Dummy | 1-Straatverlichting | Masten | 13 | 4.75 | VALMONT |  | 114 | 60 | 0 | PM ST 4,75 CV T60 GG M V |  | 1990-09-01 | 2008-05-30 | 1990 | 01 | *BDS711 12X 14W NW 1400L 9005 SDN DVDC | INDAL | 2017-10-02 | 2017 | 9005 DIEPZWART | 01 | LED 13 W | 13 | N |  | 2017-10-02 | 2029-06-08 |  | 01 |  | 0 | 2017-10-02 | Gemeente Landgraaf | Gemeente Landgraaf | 201212 | 323840 | 50.9025 | 6.0441 | 1 |  |  |  | 40264114 | Onbemeterde aansluiting Zuid | x 0,00 watt |  |  |  |  | 4024490 ¦ ralfv20170331 | GOED |  | 70007262 |  | 70023170 | 00000000 | 00000000 | STAAL | 2017-05-27 | [8 empty] | LED | 382134
527427 | 003742 | In Bedrijf | Landgraaf | LANDGRAAF |  | Wijk 01 Nieuwenhagen | Hoefveld | Knieberglaan | 6373XT |  |  | Straatverlichting | ZUD1 Dummy | 1-Straatverlichting | Masten | 13 | 4.75 | VALMONT |  | 114 | 60 | 0 | PM ST 4,75 CV T60 GG M V |  | 1990-09-01 | 2008-05-30 | 1990 | 01 | *BDS711 12X 14W NW 1400L 9005 SDN DVDC | INDAL | 2017-10-02 | 2017 | 9005 DIEPZWART | 01 | LED 13 W | 13 | N |  | 2017-10-02 | 2029-06-08 |  | 01 |  | 0 | 2017-10-02 | Gemeente Landgraaf | Gemeente Landgraaf | 201228 | 323851 | 50.9026 | 6.0443 | 1 |  |  |  | 40264106 | Onbemeterde aansluiting Zuid | x 0,00 watt |  |  |  |  | 4024490 ¦ ralfv20170331 | GOED |  | 70007262 |  | 70023170 | 00000000 | 00000000 | STAAL | 2017-05-27 | [8 empty] | LED | 382135
527445 | 000741 | In Bedrijf | Landgraaf | LANDGRAAF |  | Wijk 01 Nieuwenhagen | Oud Nieuwenhagen | Emmastraat | 6373HM |  |  | Straatverlichting | ZUD1 Dummy | 1-Straatverlichting | Masten | 16 | 4.25 | 1Onbekend |  |  |  |  | OCTA ST 4.25 M | 7033 CEMENTGRIJS | 1975-01-01 | 2008-05-30 | 1975 | 01 | 2000 FORTIMO 16W 740 1100LM R9005 | INDAL | 2013-03-01 | 2013 | 9005 DIEPZWART | 01 | LED 16W | 16 | N |  | 2013-03-01 | 2036-07-12 |  | 01 |  | 0 | 2013-03-01 | Gemeente Landgraaf | Gemeente Landgraaf | 200351 | 324584 | 50.9092 | 6.032 | 1 |  |  |  | 36013560 | Onbemeterde aansluiting Zuid | x 0,00 watt |  |  |  |  | 4008223 | GOED |  | 00000000 |  | 70010587 | 00000000 | 00000000 | STAAL / VERZINKT | 2017-05-27 | [8 empty] | LED | 382153
527451 | 000754 | In Bedrijf | Landgraaf | LANDGRAAF |  | Wijk 01 Nieuwenhagen | Hoefveld | Schanserweg | 6373XR |  |  | Straatverlichting | ZUD1 Dummy | 1-Straatverlichting | Masten | 54 | 8 | SAPA |  |  |  |  | CVL AL 8 M (VU) |  | 1968-01-01 |  | 1968 | 01 | *ECEO-1 24L 41W NW 4176LM A150 5098 DDC |  | 2013-11-18 | 2013 |  | 01 | LED 41 W | 54 | N |  | 2013-11-18 | 2018-07-21 |  | 01 |  | 0 | 2013-11-18 | Gemeente Landgraaf | Gemeente Landgraaf | 201138 | 323980 | 50.9037 | 6.0431 | 1 |  |  |  | 36034487 | Onbemeterde aansluiting Zuid | x 0,00 watt |  | ZIUTZ04 | 50 |  | 4009820 | Reilux Meting Code A t/m april 2023 |  | 00000000 |  | 70013917 | 00000000 | 00000000 | ALUMINIUM |  |  |  | Conditie-masten-2023 | [5 empty] | LED | 382159
527454 | 003744 | In Bedrijf | Landgraaf | LANDGRAAF |  | Wijk 01 Nieuwenhagen | Hoefveld | Knieberglaan | 6373XT |  |  | Straatverlichting | ZUD1 Dummy | 1-Straatverlichting | Masten | 13 | 4.75 | VALMONT |  | 114 | 60 | 0 | PM ST 4,75 CV T60 GG M V |  | 1990-09-01 | 2008-05-30 | 1990 | 01 | *BDS711 12X 14W NW 1400L 9005 SDN DVDC | INDAL | 2017-10-02 | 2017 | 9005 DIEPZWART | 01 | LED 13 W | 13 | N |  | 2017-10-02 | 2029-06-08 |  | 01 |  | 0 | 2017-10-02 | Gemeente Landgraaf | Gemeente Landgraaf | 201194 | 323839 | 50.9025 | 6.0439 | 1 |  |  |  | 40264122 | Onbemeterde aansluiting Zuid | x 0,00 watt |  |  |  |  | 4024490 ¦ ralfv20170331 | GOED |  | 70007262 |  | 70023170 | 00000000 | 00000000 | STAAL | 2017-05-27 | [8 empty] | LED | 382162
527473 | 002905 | In Bedrijf | Landgraaf | LANDGRAAF |  | Wijk 00 Schaesberg | Mijnbuurt | Pijler | 6372MJ |  |  | Straatverlichting | ZUD1 Dummy | 1-Straatverlichting | Masten | 26 | 3.5 | 1Onbekend |  |  |  |  | OCTA ST 3.5 M | 7033 CEMENTGRIJS | 1980-10-01 | 2008-05-30 | 1980 | 01 | * 2000 1XPLL 24W R9005 EVSA | INDAL | 1998-04-01 | 1998 | 7033 CEMENTGRIJS | 01 | LAMP PH PLL 24W 840 2G11 4P | 24 | N | 840 | 2019-11-25 09:23 | 2022-09-14 09:23 | STARTER S10 SIN 10 4-65W |  | STARTER S10 SIN 10 4-65W |  |  | Gemeente Landgraaf | Gemeente Landgraaf | 199404 | 321604 | 50.8825 | 6.0181 | 1 |  |  |  | 36081493 | Onbemeterde aansluiting Zuid | [6 empty] | GOED |  | 00000000 |  | 70000244 | 7005115182 |  | STAAL / VERZINKT | 2017-05-27 | [8 empty] | PL-L | 382182
527482 | 001518 | In Bedrijf | Landgraaf | LANDGRAAF |  | Wijk 01 Nieuwenhagen | Hoefveld | Op het Bergske | 6373XD |  |  | Straatverlichting | ZUD1 Dummy | 1-Straatverlichting | Masten | 13 | 4.25 | 1Onbekend |  |  |  |  | OCTA ST 4.25 M | 7033 CEMENTGRIJS | 1978-04-01 | 2008-05-30 | 1978 | 01 | *2000 1XPLL 24W R9005 EVSA +LAMP+SN | INDAL | 2010-03-30 | 2010 | 9005 DIEPZWART | 01 | RETROFIT KEGEL LED 13W NW 1300LM LUMIN | 13 | N | 840 | 2015-07-02 | 2038-11-12 |  | 01 |  | 0 | 2015-07-02 | Gemeente Landgraaf | Gemeente Landgraaf | 201038 | 324020 | 50.9041 | 6.0417 | 1 |  |  |  | 36002151 | Onbemeterde aansluiting Zuid | x 0,00 watt |  |  |  |  | NWP 8001121050 | GOED |  | 00000000 |  | 70007423 | 70025160 | 00000000 | STAAL / VERZINKT | 2017-05-27 | [8 empty] | RETROLED | 382191
527483 | 000197 | In Bedrijf | Landgraaf | LANDGRAAF |  | Wijk 01 Nieuwenhagen | Nieuwenhagerheide | Oude Landgraaf | 6373BC |  |  | Straatverlichting | ZUD1 Dummy | 1-Straatverlichting | Masten | 26 | 4.75 | 1Onbekend |  |  |  |  | CVL AL 4.75 M | 7033 CEMENTGRIJS | 1992-02-01 |  | 1992 | 01 | PHI 43 C : FGS103 | Philips | 1992-02-01 | 1992 | 7033 CEMENTGRIJS | 01 | LAMP PH PLL 24W 840 2G11 4P | 24 | N | 840 | 2023-03-07 13:48 | 2025-12-25 13:48 |  | 01 |  | 2 | 2003-12-17 | Gemeente Landgraaf | Gemeente Landgraaf | 199606 | 324389 | 50.9075 | 6.0214 | 1 |  |  |  | 36008265 | Onbemeterde aansluiting Zuid | e 2,00 Watt | [5 empty] | Reilux Meting Code A t/m april 2023 |  | 00000000 | 00000000 | 00000000 | 7005115182 | 00000000 | ALUMINIUM |  |  | DCH | Conditie-masten-2023 | [5 empty] | PL-L | 382192
527485 | 001516 | In Bedrijf | Landgraaf | LANDGRAAF |  | Wijk 01 Nieuwenhagen | Hoefveld | Hoefveld | 6373XM |  |  | Straatverlichting | ZUD1 Dummy | 1-Straatverlichting | Masten | 13 | 4.25 | 1Onbekend |  |  |  |  | OCTA ST 4.25 M | 7033 CEMENTGRIJS | 1979-05-01 | 2008-05-30 | 1979 | 01 | *2000 1XPLL 24W R9005 EVSA +LAMP+SN | INDAL | 2009-03-24 | 2009 | 9005 DIEPZWART | 01 | RETROFIT KEGEL LED 13W NW 1300LM LUMIN | 13 | N | 840 | 2015-07-09 | 2038-11-19 |  | 01 |  | 0 | 2015-07-09 | Gemeente Landgraaf | Gemeente Landgraaf | 200853 | 323762 | 50.9018 | 6.039 | 1 |  |  |  | 36002135 | Onbemeterde aansluiting Zuid | x 0,00 watt | [5 empty] | GOED |  | 00000000 |  | 70007423 | 70025160 | 00000000 | STAAL / VERZINKT | 2017-05-27 | [8 empty] | RETROLED | 382194
527515 | 000460 | In Bedrijf | Landgraaf | LANDGRAAF |  | Wijk 01 Nieuwenhagen | Oud Nieuwenhagen | Hoogstraat | 6373HP | 89 |  | Straatverlichting | ZUD1 Dummy | 1-Straatverlichting | Masten | 80 | 8 | VALMONT |  | 140 | 51 | 0 | OM ST 6,5 CV PTU51 GG M V |  | 1999-12-14 | 2003-12-31 | 1999 | 01 | SCH 18 A : SINTRA-1 HPLN / SON | Schreder | 1999-12-14 | 1999 |  | 01 | Niet meer leverb ZIE 70006003of70014075 | 70 | A7 | 220 | 2009-10-13 | 2016-11-01 |  | 01 |  | 10 | 1999-12-14 | Gemeente Landgraaf | Gemeente Landgraaf | 200304 | 324580 | 50.9092 | 6.0313 | 1 |  |  |  | 36010898 | Onbemeterde aansluiting Zuid | c 10,00 Watt | [5 empty] | GOED |  | 70007264 | 00000000 | 00000000 | 70000878 | 00000000 | STAAL | 2012-12-27 |  | UBO | [6 empty] | SON-T | 382226
527528 | 002646 | In Bedrijf | Landgraaf | LANDGRAAF |  | Wijk 00 Schaesberg | Mijnbuurt | Mijnlamp | 6372NK |  |  | Straatverlichting | ZUD1 Dummy | 1-Straatverlichting | Masten | 13 | 3.5 | 1Onbekend |  |  |  |  | OCTA ST 3.5 M | 7033 CEMENTGRIJS | 1982-06-01 | 2008-05-30 | 1982 | 01 | * 2000 1XPLL 24W R9005 EVSA | INDAL | 2003-03-17 | 2003 | 7033 CEMENTGRIJS | 01 | RETROFIT KEGEL LED 13W NW 1300LM LUMIN | 13 | A7 | 840 | 2016-06-08 | 2039-10-20 |  | 01 |  | 0 | 2016-06-08 | Gemeente Landgraaf | Gemeente Landgraaf | 199337 | 321351 | 50.8802 | 6.0172 | 1 |  |  |  | 36078931 | Onbemeterde aansluiting Zuid | x 0,00 watt |  |  |  |  | 4022605 | GOED |  | 00000000 |  | 70000244 | 70025160 | 00000000 | STAAL / VERZINKT | 2017-05-27 | [8 empty] | RETROLED | 382238
527561 | 001218 | In Bedrijf | Landgraaf | LANDGRAAF |  | Wijk 00 Schaesberg | Kakert | Krijgersberglaan | 6371CB | 54 |  | Straatverlichting | ZUD1 Dummy | 1-Straatverlichting | Masten | 13 | 8 | VALMONT |  | 140 | 51 | 0 | OM ST 6,5 CV PTU51 GG M V |  | 1997-07-01 | 2003-12-31 | 1997 | 01 | * 2000 1XPLL 24W R9005 EVSA | INDAL | 2003-11-06 | 2003 | 9005 DIEPZWART | 01 | RETROFIT KEGEL LED 13W NW 1300LM LUMIN | 13 | N | 840 | 2016-06-18 | 2040-04-21 | [5 empty] | Gemeente Landgraaf | Gemeente Landgraaf | 198782 | 324222 | 50.9061 | 6.0096 | 1 |  |  |  | 36050962 | Onbemeterde aansluiting Zuid | [5 empty] | 4030031 | GOED |  | 70007264 | 00000000 | 70000244 | 70025160 |  | STAAL | 2012-12-27 |  | UBO | [6 empty] | RETROLED | 382267
527566 | 000459 | In Bedrijf | Landgraaf | LANDGRAAF |  | Wijk 01 Nieuwenhagen | Oud Nieuwenhagen | Hoogstraat | 6373HP | 85 |  | Straatverlichting | ZUD1 Dummy | 1-Straatverlichting | Masten | 80 | 8 | VALMONT |  | 140 | 51 | 0 | OM ST 6,5 CV PTU51 GG M V |  | 1999-11-19 | 2003-12-31 | 1999 | 01 | SCH 18 A : SINTRA-1 HPLN / SON | Schreder | 1999-11-19 | 1999 |  | 01 | LAMP PH MST SON-T PIA PLUS 70W E27 | 70 | N | 220 | 2022-07-07 11:49 | 2026-04-02 11:49 |  | 01 |  | 10 | 2004-04-05 | Gemeente Landgraaf | Gemeente Landgraaf | 200312 | 324598 | 50.9093 | 6.0314 | 1 |  |  |  | 36010881 | Onbemeterde aansluiting Zuid | c 10,00 Watt | [5 empty] | GOED |  | 70007264 | 00000000 | 00000000 | 7005115078 | 00000000 | STAAL | 2012-12-27 |  | UBO | [6 empty] | SON-T | 382272
527572 | 001749 | In Bedrijf | Landgraaf | LANDGRAAF |  | Wijk 02 Ubach over Worms | Abdissenbosch | Heihofweg | 6374CA |  |  | Straatverlichting | ZUD1 Dummy | 1-Straatverlichting | Masten | 12 | 6.5 | 1Onbekend |  |  |  |  | OCTA ST 6.5 M | 7033 CEMENTGRIJS | 1972-08-01 | 2008-05-30 | 1972 | 01 | BGP630 12LED 14W NW 1550LM ALU SRN DVB | Philips | 2015-07-15 | 2015 | ALUMINIUM | 01 | LED 12 W | 12 | A7 |  | 2015-07-15 | 2029-08-21 |  | 01 |  | 0 | 2015-06-25 | Gemeente Landgraaf | Gemeente Landgraaf | 200874 | 326534 | 50.9267 | 6.0397 | 1 |  |  |  | 36023760 | Onbemeterde aansluiting Zuid | x 0,00 watt |  | ZIUTZ06 |  |  | 3219307 ¦ jackl20150917 | GOED |  | 00000000 | 00000000 | 70028883 | 00000000 | 00000000 | STAAL / VERZINKT | 2017-05-27 |  | DCH | [6 empty] | LED | 382279
527594 | 001750 | In Bedrijf | Landgraaf | LANDGRAAF |  | Wijk 02 Ubach over Worms | Abdissenbosch | Heihofweg | 6374CA |  |  | Straatverlichting | ZUD1 Dummy | 1-Straatverlichting | Masten | 38 | 6.5 | VALMONT |  | 121 | 51 | 0 | OM ST 4,78 CV PTU51 GG M V |  | 2006-11-15 |  | 2006 | 01 | SCH VN PL-L 36 W | Schreder | 2006-11-15 | 2006 |  | 01 | LAMP PH PLL 36W 840 2G11 4P | 36 | A7 | 840 | 2022-11-22 14:40 | 2032-10-06 14:40 |  | 01 |  | 2 | 2006-11-15 | Gemeente Landgraaf | Gemeente Landgraaf | 200909 | 326502 | 50.9264 | 6.0402 | 1 |  |  |  | 36023779 | Onbemeterde aansluiting Zuid | e 2,00 Watt | [5 empty] | GOED |  | 70007263 | 00000000 | 00000000 | 7005115185 | 00000000 | STAAL |  |  | 621359 UBO ENKEL ST 1500/60 | [6 empty] | PL-L | 382300
527596 | 000492 | In Bedrijf | Landgraaf | LANDGRAAF |  | Wijk 02 Ubach over Worms | Lauradorp | Maastrichterlaan | 6374VL |  |  | Straatverlichting | ZUD1 Dummy | 1-Straatverlichting | Masten | 21 | 9 | 1Onbekend |  |  |  |  | OCTA ST 9 M | 7033 CEMENTGRIJS | 1973-01-01 | 2009-12-31 | 1973 | 01 | STRADA 18X 21W NW 2300L GREY T1 DDG | NEDELKO B.V. | 2019-04-08 | 2019 | GRIJS | 01 | LED 21 W | 21 | N |  | 2019-04-08 | 2023-12-09 |  | 01 |  | 0 | 2019-04-08 | Gemeente Landgraaf | Gemeente Landgraaf | 201359 | 324982 | 50.9127 | 6.0464 | 1 |  |  |  | 36031860 | Onbemeterde aansluiting Zuid | x 0,00 watt |  | ZIUTZ06 |  |  | 4029489 | GOED |  | 00000000 | 00000000 | 70039992 | 00000000 | 00000000 | STAAL / VERZINKT | 2018-12-28 |  | DCH | [6 empty] | LED | 382302
527616 | 000196 | In Bedrijf | Landgraaf | LANDGRAAF |  | Wijk 01 Nieuwenhagen | Nieuwenhagerheide | Oude Landgraaf | 6373BC |  |  | Straatverlichting | ZUD1 Dummy | 1-Straatverlichting | Masten | 26 | 4.75 | 1Onbekend |  |  |  |  | CVL AL 4.75 M |  | 1969-01-01 |  | 1969 | 01 | PHI 43 C : FGS103 | Philips | 1992-02-01 | 1992 |  | 01 | LAMP PH PLL 24W 840 2G11 4P | 24 | N | 840 | 2020-11-19 13:07 | 2024-02-26 13:07 |  | 01 |  | 2 | 2003-12-10 | Gemeente Landgraaf | Gemeente Landgraaf | 199636 | 324397 | 50.9076 | 6.0218 | 1 |  |  |  | 36008257 | Onbemeterde aansluiting Zuid | e 2,00 Watt | [5 empty] | Reilux Meting Code A t/m april 2023 |  | 00000000 | 00000000 | 00000000 | 7005115182 | 00000000 | ALUMINIUM |  |  | DCH | Conditie-masten-2023 | [5 empty] | PL-L | 382324
527625 | 000945 | In Bedrijf | Landgraaf | LANDGRAAF |  | Wijk 00 Schaesberg | Schaesberg Centrum | EGKS-straat | 6372AV | 3 |  | Straatverlichting | ZUD1 Dummy | 1-Straatverlichting | Masten | 13 | 4.75 | VALMONT |  | 114 | 60 | 0 | PM ST 4,75 CV T60 GG M V | 7033 CEMENTGRIJS | 2011-02-22 | 2012-07-06 | 2011 | 01 | * 2000 1XPLL 24W R9005 EVSA | INDAL | 2003-03-17 | 2003 | 7033 CEMENTGRIJS | 01 | RETROFIT KEGEL LED 13W NW 1300LM LUMIN | 13 | A7 | 840 | 2016-06-08 | 2039-10-20 |  | 01 |  | 0 | 2016-06-08 | Gemeente Landgraaf | Gemeente Landgraaf | 199261 | 322532 | 50.8909 | 6.0162 | 1 |  |  |  | 36048208 | Onbemeterde aansluiting Zuid | x 0,00 watt |  |  |  |  | 4022605 | GOED |  | 70007262 |  | 70000244 | 70025160 | 00000000 | STAAL | 2021-07-03 | [8 empty] | RETROLED | 382337
527632 | 001519 | In Bedrijf | Landgraaf | LANDGRAAF |  | Wijk 01 Nieuwenhagen | Hoefveld | Achter de Heggen | 6373XB |  |  | Straatverlichting | ZUD1 Dummy | 1-Straatverlichting | Masten | 13 | 4.25 | 1Onbekend |  |  |  |  | OCTA ST 4.25 M | 7033 CEMENTGRIJS | 1978-08-01 | 2008-05-30 | 1978 | 01 | *2000 1XPLL 24W R9005 EVSA +LAMP+SN | INDAL | 2010-03-30 | 2010 | 9005 DIEPZWART | 01 | RETROFIT KEGEL LED 13W NW 1300LM LUMIN | 13 | N | 840 | 2015-07-01 | 2086-01-09 |  | 01 |  | 0 | 2015-07-01 | Gemeente Landgraaf | Gemeente Landgraaf | 200912 | 323834 | 50.9024 | 6.0399 | 1 |  |  |  | 36002161 | Onbemeterde aansluiting Zuid | x 0,00 watt |  |  |  |  | NWP 8001121050 | GOED |  | 00000000 |  | 70007423 | 70025160 | 00000000 | STAAL / VERZINKT | 2017-05-27 | [8 empty] | RETROLED | 382344
527633 | 000198 | In Bedrijf | Landgraaf | LANDGRAAF |  | Wijk 01 Nieuwenhagen | Nieuwenhagerheide | Oude Landgraaf | 6373BC |  |  | Straatverlichting | ZUD1 Dummy | 1-Straatverlichting | Masten | 26 | 4.75 | VALMONT |  | 114 | 60 | 0 | PM ST 4,75 CV T60 GG M V |  | 1995-03-01 | 2008-05-30 | 1995 | 01 | PHI 43 C : FGS103 | Philips | 1995-03-01 | 1995 | 7033 CEMENTGRIJS | 01 | LAMP PH PLL 24W 840 2G11 4P | 24 | N | 840 | 2019-10-23 13:33 | 2022-08-12 13:33 |  | 01 |  | 2 | 2014-01-21 11:46 | Gemeente Landgraaf | Gemeente Landgraaf | 199602 | 324381 | 50.9075 | 6.0213 | 1 |  |  |  | 36008273 | Onbemeterde aansluiting Zuid | e 2,00 Watt | [5 empty] | GOED |  | 70007262 |  | 00000000 | 7005115182 | 00000000 | STAAL | 2017-05-27 | [8 empty] | PL-L | 382345
527641 | 000690 | In Bedrijf | Landgraaf | LANDGRAAF |  | Wijk 00 Schaesberg | Lichtenberg | Hertogstraat | 6371XT |  |  | Straatverlichting | ZUD1 Dummy | 1-Straatverlichting | Masten | 13 | 4.75 | VALMONT |  | 114 | 60 | 0 | PM ST 4,75 CV T60 GG M V |  | 2003-04-24 | 2008-05-30 | 2003 | 01 | * 2000 1XPLL 24W R9005 EVSA | INDAL | 2003-04-24 | 2003 | 7033 CEMENTGRIJS | 01 | RETROFIT KEGEL LED 13W NW 1300LM LUMIN | 13 | N | 840 | 2016-06-08 | 2039-10-20 |  | 01 |  | 0 | 2016-06-08 | Gemeente Landgraaf | Gemeente Landgraaf | 199714 | 323715 | 50.9015 | 6.0228 | 1 |  |  |  | 36045659 | Onbemeterde aansluiting Zuid | x 0,00 watt |  |  |  |  | 4022605 | GOED |  | 70007262 |  | 70000244 | 70025160 | 00000000 | STAAL | 2017-05-27 | [8 empty] | RETROLED | 382353
527643 | 001517 | In Bedrijf | Landgraaf | LANDGRAAF |  | Wijk 01 Nieuwenhagen | Hoefveld | Op het Bergske | 6373XD |  |  | Straatverlichting | ZUD1 Dummy | 1-Straatverlichting | Masten | 13 | 4.25 | 1Onbekend |  |  |  |  | OCTA ST 4.25 M | 7033 CEMENTGRIJS | 1978-04-01 | 2008-05-30 | 1978 | 01 | *2000 1XPLL 24W R9005 EVSA +LAMP+SN | INDAL | 2010-03-30 | 2010 | 9005 DIEPZWART | 01 | RETROFIT KEGEL LED 13W NW 1300LM LUMIN | 13 | N | 840 | 2015-07-02 | 2038-11-12 |  | 01 |  | 0 | 2015-07-02 | Gemeente Landgraaf | Gemeente Landgraaf | 200989 | 324003 | 50.9039 | 6.041 | 1 |  |  |  | 36002143 | Onbemeterde aansluiting Zuid | x 0,00 watt |  |  |  |  | NWP 8001121050 | GOED |  | 00000000 |  | 70007423 | 70025160 | 00000000 | STAAL / VERZINKT | 2017-05-27 | [8 empty] | RETROLED | 382355
527656 | 000947 | In Bedrijf | Landgraaf | LANDGRAAF |  | Wijk 00 Schaesberg | Schaesberg Centrum | Briandstraat | 6372BC |  |  | Straatverlichting | ZUD1 Dummy | 1-Straatverlichting | Masten | 13 | 4.75 | VALMONT |  | 114 | 60 | 0 | PM ST 4,75 CV T60 GG M V | 7033 CEMENTGRIJS | 2017-02-22 |  | 2017 | 01 | *2000 1XPLL 24W R9005 EVSA +LAMP+SN | INDAL | 2003-03-07 | 2003 | 9005 DIEPZWART | 01 | RETROFIT KEGEL LED 13W NW 1300LM LUMIN | 13 | N | 840 | 2017-02-22 | 2040-07-05 |  | 01 |  | 0 | 2016-06-08 | Gemeente Landgraaf | Gemeente Landgraaf | 199297.7424 | 322577.076 | 50.8913 | 6.0168 | 1 |  |  |  | 36048224 | Onbemeterde aansluiting Zuid | x 0,00 watt |  |  |  |  | 3432295 | GOED |  | 70007262 |  | 70007423 | 70025160 | 00000000 | STAAL | [9 empty] | RETROLED | 382369
527692 | 002011 | In Bedrijf | Landgraaf | LANDGRAAF |  | Wijk 02 Ubach over Worms | Namiddagsche Driessen | Troereberg | 6374MB |  |  | Straatverlichting | ZUD1 Dummy | 1-Straatverlichting | Masten | 13 | 4.25 | 1Onbekend |  |  |  |  | OCTA ST 4.25 M | 7033 CEMENTGRIJS | 1982-12-01 | 2008-05-30 | 1982 | 01 | *2000 1XPLL 24W R9005 EVSA +LAMP+SN | INDAL | 2010-01-21 | 2010 | 9005 DIEPZWART | 01 | RETROFIT KEGEL LED 13W NW 1300LM LUMIN | 13 | A7 | 840 | 2015-07-10 | 2038-11-20 |  | 01 |  | 0 | 2015-07-10 | Gemeente Landgraaf | Gemeente Landgraaf | 201400 | 325546 | 50.9178 | 6.047 | 1 |  |  |  | 36026387 | Onbemeterde aansluiting Zuid | x 0,00 watt | [5 empty] | GOED |  | 00000000 |  | 70007423 | 70025160 | 00000000 | STAAL / VERZINKT | 2017-05-27 | [8 empty] | RETROLED | 382409
527693 | 000491 | In Bedrijf | Landgraaf | LANDGRAAF |  | Wijk 02 Ubach over Worms | Lauradorp | Maastrichterlaan | 6374VL |  |  | Straatverlichting | ZUD1 Dummy | 1-Straatverlichting | Masten | 21 | 9 | 1Onbekend |  |  |  |  | OCTA ST 9 M | 7033 CEMENTGRIJS | 1973-01-01 | 2009-12-31 | 1973 | 01 | STRADA 18X 21W NW 2300L GREY T1 DDG | NEDELKO B.V. | 2019-04-08 | 2019 | GRIJS | 01 | LED 21 W | 21 | N |  | 2019-04-08 | 2023-12-09 |  | 01 |  | 0 | 2019-04-08 | Gemeente Landgraaf | Gemeente Landgraaf | 201333 | 324996 | 50.9128 | 6.046 | 1 |  |  |  | 36031852 | Onbemeterde aansluiting Zuid | x 0,00 watt |  | ZIUTZ06 |  |  | 4029489 | GOED |  | 00000000 | 00000000 | 70039992 | 00000000 | 00000000 | STAAL / VERZINKT | 2018-12-28 |  | DCH | [6 empty] | LED | 382410
527696 | 000689 | In Bedrijf | Landgraaf | LANDGRAAF |  | Wijk 00 Schaesberg | Lichtenberg | Ridderstraat | 6371AL |  |  | Straatverlichting | ZUD1 Dummy | 1-Straatverlichting | Masten | 13 | 4.75 | VALMONT |  | 114 | 60 | 0 | PM ST 4,75 CV T60 GG M V |  | 2003-04-24 | 2003-07-25 | 2003 | 01 | * 2000 1XPLL 24W R9005 EVSA | INDAL | 2003-04-24 | 2003 | 7033 CEMENTGRIJS | 01 | RETROFIT KEGEL LED 13W NW 1300LM LUMIN | 13 | A7 | 840 | 2016-06-08 | 2039-10-20 |  | 01 |  | 0 | 2016-06-08 | Gemeente Landgraaf | Gemeente Landgraaf | 199698 | 323743 | 50.9017 | 6.0226 | 1 |  |  |  | 36045640 | Onbemeterde aansluiting Zuid | x 0,00 watt |  |  |  |  | 4022605 | GOED |  | 70007262 |  | 70000244 | 70025160 | 00000000 | STAAL | 2012-07-21 | [8 empty] | RETROLED | 382411
527698 | 001542 | In Bedrijf | Landgraaf | LANDGRAAF |  | Wijk 00 Schaesberg | Schaesberg Centrum | Veldiusstraat | 6372KG |  |  | Straatverlichting | ZUD1 Dummy | 1-Straatverlichting | Masten | 13 | 4.75 | VALMONT |  | 114 | 60 | 0 | PM ST 4,75 CV T60 GG M V |  | 2000-02-04 | 2003-12-31 | 2000 | 01 | * 2000 1XPLL 24W R9005 EVSA | INDAL | 2000-02-04 | 2000 | 7033 CEMENTGRIJS | 01 | RETROFIT KEGEL LED 13W NW 1300LM LUMIN | 13 | N | 840 | 2016-06-08 | 2039-10-20 |  | 01 |  | 0 | 2016-06-08 | Gemeente Landgraaf | Gemeente Landgraaf | 199063.2792 | 322659.4372 | 50.892 | 6.0134 | 1 |  |  |  | 36067954 | Onbemeterde aansluiting Zuid | x 0,00 watt |  |  |  |  | 4022605 | GOED |  | 70007262 |  | 70000244 | 70025160 | 00000000 | STAAL | 2012-12-27 | [8 empty] | RETROLED | 382413
527699 | 004478 | In Bedrijf | Landgraaf | LANDGRAAF |  | Wijk 02 Ubach over Worms | Parkheide | Rietveldstraat | 6374PM |  |  | Straatverlichting | ZUD1 Dummy | 1-Straatverlichting | Masten | 12 | 3.75 | VALMONT |  | 114 | 60 | 0 | PM ST 3,75 CV T60 GG M V |  | 1997-12-01 | 2008-05-30 | 1997 | 01 | *KFK 16X 12W NW 1600L 9005 C7 DDGC |  | 2020-06-17 | 2020 |  | 01 | LED 12 W | 12 | N |  | 2020-06-17 | 2025-02-17 |  | 01 |  | 0 | 2020-06-17 | Gemeente Landgraaf | Gemeente Landgraaf | 200573 | 325347 | 50.9161 | 6.0352 | 1 |  |  |  | 40728927 | Onbemeterde aansluiting Zuid | x 0,00 watt |  | ZIUTZ06 |  |  | 4031867 | GOED |  | 70007261 |  | 70041933 | 00000000 | 00000000 | STAAL | 2017-05-27 | [8 empty] | LED | 382414
527709 | 003417 | In Bedrijf | Landgraaf | LANDGRAAF |  | Wijk 00 Schaesberg | Schaesberg Centrum | Muhlenbergstraat | 6372JK | 11 |  | Straatverlichting | ZUD1 Dummy | 1-Straatverlichting | Masten | 13 | 4.25 | 1Onbekend |  |  |  |  | OCTA ST 4.25 M | 7033 CEMENTGRIJS | 1989-09-01 | 2008-05-30 | 1989 | 01 | * 2000 1XPLL 24W R9005 EVSA | INDAL | 2003-02-28 | 2003 | 7033 CEMENTGRIJS | 01 | RETROFIT KEGEL LED 13W NW 1300LM LUMIN | 13 | A7 | 840 | 2016-06-08 | 2039-10-20 |  | 01 |  | 0 | 2016-06-08 | Gemeente Landgraaf | Gemeente Landgraaf | 198827 | 322645 | 50.8919 | 6.0101 | 1 |  |  |  | 40121781 | Onbemeterde aansluiting Zuid | x 0,00 watt |  |  |  |  | 4022605 | GOED |  | 00000000 |  | 70000244 | 70025160 | 00000000 | STAAL / VERZINKT | 2017-05-27 | [8 empty] | RETROLED | 382420
527714 | 001492 | In Bedrijf | Landgraaf | LANDGRAAF |  | Wijk 00 Schaesberg | Schaesberg Centrum | Pasteurstraat | 6372BV |  |  | Straatverlichting | ZUD1 Dummy | 1-Straatverlichting | Masten | 26 | 4.75 | VALMONT |  | 114 | 60 | 0 | PM ST 4,75 CV T60 GG M V |  | 1988-10-01 | 2008-05-30 | 1988 | 01 | * 2000 1XPLL 24W R9005 EVSA | INDAL | 1996-10-01 | 1996 | 7033 CEMENTGRIJS | 01 | LAMP PH PLL 24W 840 2G11 4P | 24 | A7 | 840 | 2012-09-26 | 2022-08-11 |  | 01 |  | 2 | 2003-02-03 | Gemeente Landgraaf | Gemeente Landgraaf | 199301 | 322058 | 50.8866 | 6.0167 | 1 |  |  |  | 36053600 | Onbemeterde aansluiting Zuid | e 2,00 Watt | [5 empty] | GOED |  | 70007262 |  | 70000244 | 7005115182 | 00000000 | STAAL | 2017-05-27 | [8 empty] | PL-L | 382425
527719 | 001543 | In Bedrijf | Landgraaf | LANDGRAAF |  | Wijk 00 Schaesberg | Schaesberg Centrum | Veldiusstraat | 6372KG |  |  | Straatverlichting | ZUD1 Dummy | 1-Straatverlichting | Masten | 13 | 4.75 | VALMONT |  | 114 | 60 | 0 | PM ST 4,75 CV T60 GG M V |  | 2015-01-28 |  | 2015 | 01 | * 2000 1XPLL 24W R9005 EVSA | INDAL | 2015-01-28 | 2015 | 7033 CEMENTGRIJS | 01 | RETROFIT KEGEL LED 13W NW 1300LM LUMIN | 13 | N | 840 | 2016-06-08 | 2039-10-20 |  | 01 |  | 0 | 2016-06-08 | Gemeente Landgraaf | Gemeente Landgraaf | 199055.7772 | 322675.9373 | 50.8922 | 6.0133 | 1 |  |  |  | 36067962 | Onbemeterde aansluiting Zuid | x 0,00 watt |  |  |  |  | 4022605 | GOED |  | 70007262 |  | 70000244 | 70025160 | 00000000 | STAAL | [9 empty] | RETROLED | 382429
527735 | 000742 | In Bedrijf | Landgraaf | LANDGRAAF |  | Wijk 01 Nieuwenhagen | Oud Nieuwenhagen | Emmastraat | 6373HM |  |  | Straatverlichting | ZUD1 Dummy | 1-Straatverlichting | Masten | 26 | 4.25 | PETITJEAN |  | 140 | 60 | 0 | PM ST 4,25 CO/OCTA T60 | 0000 NVT | 2006-03-23 | 2008-05-30 | 2006 | 01 | *RESIDIUM FGS223 1XPLL 24W EVSA | Philips | 2006-03-23 | 2006 | WIT | 01 | LAMP PH PLL 24W 840 2G11 4P | 24 | N | 840 | 2019-11-14 14:29 | 2023-02-20 14:29 |  | 01 |  | 2 | 1992-02-01 | Gemeente Landgraaf | Gemeente Landgraaf | 200333 | 324570 | 50.9091 | 6.0317 | 1 |  |  |  | 36013579 | Onbemeterde aansluiting Zuid | e 2,00 Watt | [5 empty] | GOED |  | 70007309 |  | 70000666 | 7005115182 | 00000000 | STAAL | 2017-05-27 | [7 empty] | 52120851 INKLIMBEVEILIGING | PL-L | 382445
527746 | 000118 | In Bedrijf | Landgraaf | LANDGRAAF |  | Wijk 00 Schaesberg | Mijnbuurt | Koempel | 6372NE |  |  | Straatverlichting | ZUD1 Dummy | 1-Straatverlichting | Masten | 61 | 6.5 | 1Onbekend |  |  |  |  | OCTA ST 6.5 M | 7033 CEMENTGRIJS | 1983-02-01 | 2008-05-30 | 1983 | 01 | SCH 11 A : DM 1 | Schreder | 1983-02-01 | 1983 | 7033 CEMENTGRIJS | 01 | LAMP OSR SONE I 50W E27 NAV-E 50W/I | 50 | N | 220 | 2021-09-21 11:38 | 2025-06-17 11:38 |  | 01 |  | 11 | 2002-09-09 | Gemeente Landgraaf | Gemeente Landgraaf | 199255 | 321474 | 50.8814 | 6.016 | 1 |  |  |  | 36039918 | Onbemeterde aansluiting Zuid | c 11,00 Watt |  |  |  | PR00108902 ¦ jeroen.vermonden20230411 |  | GOED |  | 00000000 | 00000000 | 00000000 | 7005114858 | 00000000 | STAAL / VERZINKT | 2017-05-27 |  | DCH | [6 empty] | SON-E | 382456
527751 | 003107 | In Bedrijf | Landgraaf | LANDGRAAF |  | Wijk 02 Ubach over Worms | Namiddagsche Driessen | Namiddagse Driessen | 6374MS |  |  | Straatverlichting | ZUD1 Dummy | 1-Straatverlichting | Masten | 62 | 6.5 | 1Onbekend |  |  |  |  | OCTA ST 6.5 M | 7033 CEMENTGRIJS | 1985-12-01 | 2008-05-30 | 1985 | 01 | *RESIDIUM FGS225 1XPLL 55W ESDU | Philips | 2010-02-18 | 2010 | 7035 LICHTGRIJS | 01 | LAMP PH PLL 55W 840 2G11 4P | 55 | N | 840 | 2010-02-18 13:55 | 2013-05-27 |  | 01 |  | 7 | 2010-02-18 13:56 | Gemeente Landgraaf | Gemeente Landgraaf | 201355 | 325796 | 50.92 | 6.0464 | 1 |  |  |  | 36085022 | Onbemeterde aansluiting Zuid | e 7,00 Watt |  | ZIUTZ34 | 50 |  |  | GOED |  | 00000000 | 00000000 | 70008418 | 7005115212 | 00000000 | STAAL / VERZINKT | 2017-05-27 |  | DCH | [6 empty] | PL-L | 382461
527766 | 002647 | In Bedrijf | Landgraaf | LANDGRAAF |  | Wijk 00 Schaesberg | Mijnbuurt | Mijnlamp | 6372NK |  |  | Straatverlichting | ZUD1 Dummy | 1-Straatverlichting | Masten | 13 | 3.5 | 1Onbekend |  |  |  |  | OCTA ST 3.5 M | 7033 CEMENTGRIJS | 1982-06-01 | 2008-05-30 | 1982 | 01 | * 2000 1XPLL 24W R9005 EVSA | INDAL | 2003-03-17 | 2003 | 7033 CEMENTGRIJS | 01 | RETROFIT KEGEL LED 13W NW 1300LM LUMIN | 13 | N | 840 | 2016-06-08 | 2039-10-20 |  | 01 |  | 0 | 2016-06-08 | Gemeente Landgraaf | Gemeente Landgraaf | 199352 | 321354 | 50.8803 | 6.0174 | 1 |  |  |  | 36078948 | Onbemeterde aansluiting Zuid | x 0,00 watt |  |  |  |  | 4022605 | GOED |  | 00000000 |  | 70000244 | 70025160 | 00000000 | STAAL / VERZINKT | 2017-05-27 | [8 empty] | RETROLED | 382473
527780 | 002383 | In Bedrijf | Landgraaf | LANDGRAAF |  | Wijk 00 Schaesberg | Achter den Winkel | Op Gen Steen | 6372RB |  |  | Straatverlichting | ZUD1 Dummy | 1-Straatverlichting | Masten | 16 | 4.25 | 1Onbekend |  |  |  |  | OCTA ST 4.25 M | 7033 CEMENTGRIJS | 1977-01-01 | 2008-05-30 | 1977 | 01 | 2000 FORTIMO 16W 740 1100LM R9005 | INDAL | 2012-07-10 | 2012 | 9005 DIEPZWART | 01 | LAMP LED 16W 1100LM 740 | 16 | N |  | 2012-07-10 | 2024-03-16 |  | 01 |  | 0 |  | Gemeente Landgraaf | Gemeente Landgraaf | 199084 | 322327 | 50.889 | 6.0137 | 1 |  |  |  | 36076368 | Onbemeterde aansluiting Zuid | x 0,00 watt |  |  |  |  | 4005512 | GOED |  | 00000000 |  | 70010587 | 00000000 | 00000000 | STAAL / VERZINKT | 2017-05-27 | [8 empty] | LED | 382486
527805 | 001217 | In Bedrijf | Landgraaf | LANDGRAAF |  | Wijk 00 Schaesberg | Kakert | Krijgersberglaan | 6371CA |  |  | Straatverlichting | ZUD1 Dummy | 1-Straatverlichting | Masten | 13 | 4.75 | VALMONT |  | 114 | 60 | 0 | PM ST 4,75 CV T60 GG M V | 0000 NVT | 2007-07-17 | 2008-05-30 | 2007 | 01 | *2000 1XPLL 24W R9005 EVSA +LAMP+SN | INDAL | 2007-07-17 | 2007 | 9005 DIEPZWART | 01 | RETROFIT KEGEL LED 13W NW 1300LM LUMIN | 13 | N | 840 | 2016-06-08 | 2039-10-20 |  | 01 |  | 0 | 2016-06-08 | Gemeente Landgraaf | Gemeente Landgraaf | 198798 | 324210 | 50.906 | 6.0099 | 1 |  |  |  | 36050954 | Onbemeterde aansluiting Zuid | x 0,00 watt |  |  |  |  | 4022605 | GOED |  | 70007262 |  | 70007423 | 70025160 | 00000000 | STAAL | 2017-05-27 | [8 empty] | RETROLED | 382510
527809 | 003876 | In Bedrijf | Landgraaf | LANDGRAAF |  | Wijk 01 Nieuwenhagen | Nieuwenhagerheide | Op der Graaf | 6373BX |  |  | Straatverlichting | ZUD1 Dummy | 1-Straatverlichting | Masten | 26 | 4.75 | VALMONT |  | 114 | 60 | 0 | PM ST 4,75 CV T60 GG M V |  | 1995-05-01 | 2008-05-30 | 1995 | 01 | * 2000 1XPLL 24W R9005 EVSA | INDAL | 1995-05-01 | 1995 | 7033 CEMENTGRIJS | 01 | LAMP PH PLL 24W 840 2G11 4P | 24 | N | 840 | 2020-07-14 10:47 | 2023-10-21 10:47 |  | 01 |  | 2 | 2004-08-05 | Gemeente Landgraaf | Gemeente Landgraaf | 200350 | 324677 | 50.9101 | 6.032 | 1 |  |  |  | 40421368 | Onbemeterde aansluiting Zuid | e 2,00 Watt | [5 empty] | GOED |  | 70007262 |  | 70000244 | 7005115182 | 00000000 | STAAL | 2017-05-27 | [8 empty] | PL-L | 382514
527835 | 000756 | In Bedrijf | Landgraaf | LANDGRAAF |  | Wijk 01 Nieuwenhagen | Hoefveld | Schanserweg | 6373XR |  |  | Straatverlichting | ZUD1 Dummy | 1-Straatverlichting | Masten | 54 | 8 | SAPA |  |  |  |  | CVL AL 8 M (VU) |  | 1968-01-01 |  | 1968 | 01 | *ECEO-1 24L 41W NW 4176LM A150 5098 DDC |  | 2013-11-18 | 2013 |  | 01 | LED 41 W | 54 | N |  | 2013-11-18 | 2018-07-21 |  | 01 |  | 0 | 2013-11-18 | Gemeente Landgraaf | Gemeente Landgraaf | 201163 | 323881 | 50.9028 | 6.0434 | 1 |  |  |  | 36034509 | Onbemeterde aansluiting Zuid | x 0,00 watt |  | ZIUTZ04 | 50 |  | 4009820 | Reilux Meting Code A t/m april 2023 |  | 00000000 |  | 70013917 | 00000000 | 00000000 | ALUMINIUM |  |  |  | Conditie-masten-2023 | [5 empty] | LED | 382541
527836 | 000461 | In Bedrijf | Landgraaf | LANDGRAAF |  | Wijk 01 Nieuwenhagen | Oud Nieuwenhagen | Hoogstraat | 6373HN |  |  | Straatverlichting | ZUD1 Dummy | 1-Straatverlichting | Masten | 80 | 8 | VALMONT |  | 159 | 51 | 0 | OM ST 6,5 CV PTU51 GG M V |  | 2022-08-15 |  | 2022 | 01 | SCH 18 A : SINTRA-1 HPLN / SON | Schreder | 2022-08-15 | 1999 |  | 01 | LAMP PH MST SON-T PIA PLUS 70W E27 | 70 | N | 220 | 2020-10-06 10:20 | 2024-07-02 10:20 |  | 01 |  | 10 | 2020-10-06 | Gemeente Landgraaf | Gemeente Landgraaf | 200279 | 324571 | 50.9091 | 6.0309 | 1 |  |  |  | 36010901 | Onbemeterde aansluiting Zuid | c 10,00 Watt |  |  |  |  | 85254 ¦ jeroen.vermonden20220111 | GOED |  | 70007273 | 00000000 | 00000000 | 7005115078 | 00000000 | STAAL |  |  | UBO | [6 empty] | SON-T | 382542
527837 | 000120 | In Bedrijf | Landgraaf | LANDGRAAF |  | Wijk 00 Schaesberg | Schaesberg Centrum | Baanstraat | 6372AG |  |  | Straatverlichting | ZUD1 Dummy | 1-Straatverlichting | Masten | 19 | 6.5 | VALMONT |  | 121 | 51 | 0 | OM ST 4,78 CV PTU51 GG M V |  | 1998-10-01 | 2008-05-30 | 1998 | 01 | BRISA 24X 19W NW 3000L 9007 LCA3 DDGC | LIGHTRONICS | 2021-03-16 | 2021 | 9007 DC GRIJS ALUMINIUM | 01 | LED 19 W | 19 | N |  | 2021-03-16 | 2025-11-16 |  | 01 |  | 0 | 2021-03-16 | Gemeente Landgraaf | Gemeente Landgraaf | 199453 | 322643 | 50.8918 | 6.019 | 1 |  |  |  | 36039934 | Onbemeterde aansluiting Zuid | x 0,00 watt |  | ZIUTZ06 |  |  | 4031526 | GOED |  | 70007263 |  | 70044138 | 00000000 | 00000000 | STAAL | 2017-05-27 | [8 empty] | LED | 382543
527840 | 000424 | In Bedrijf | Landgraaf | LANDGRAAF |  | Wijk 00 Schaesberg | Lichtenberg | Kampstraat | 6371AA |  |  | Straatverlichting | ZUD1 Dummy | 1-Straatverlichting | Masten | 114 | 8 | VALMONT |  | 140 | 51 | 0 | OM ST 6,5 CV PTU51 GG M V |  | 2003-06-27 | 2003-07-25 | 2003 | 01 | *SINTRA-1 1XSON-T 100W CON | Schréder | 2003-06-27 | 2003 | 7033 CEMENTGRIJS | 01 | LAMP PH MST SON-T PIA PLUS 100W E40 | 100 | A7 | 220 | 2011-11-04 | 2018-11-22 |  | 01 |  | 14 | 2003-06-27 | Gemeente Landgraaf | Gemeente Landgraaf | 199489 | 324111 | 50.905 | 6.0197 | 1 |  |  |  | 36042994 | Onbemeterde aansluiting Zuid | c 14,00 watt | [5 empty] | GOED |  | 70007264 | 00000000 | 70000497 | 7005115314 | 00000000 | STAAL | 2012-07-21 |  | UBO | [6 empty] | SON-T | 382546
527844 | 001751 | In Bedrijf | Landgraaf | LANDGRAAF |  | Wijk 02 Ubach over Worms | Abdissenbosch | Heihofweg | 6374CA |  |  | Straatverlichting | ZUD1 Dummy | 1-Straatverlichting | Masten | 21 | 6.5 | 1Onbekend |  |  |  |  | OCTA ST 6.5 M | 7033 CEMENTGRIJS | 1972-08-01 | 2008-05-30 | 1972 | 01 | *RESIDIUM BGS224 1800 LM 740 EVSA | Philips | 2013-10-10 | 2013 | WIT | 01 | 20066092 LED 21 W | 21 | A7 | 840 | 2013-10-10 | 2084-04-20 |  | 01 |  | 0 | 2013-10-10 | Gemeente Landgraaf | Gemeente Landgraaf | 201195 | 326765 | 50.9288 | 6.0443 | 1 |  |  |  | 36023787 | Onbemeterde aansluiting Zuid | x 0,00 watt |  |  |  |  | 4009820 | GOED |  | 00000000 | 00000000 | 70006711 | 00000000 | 00000000 | STAAL / VERZINKT | 2017-05-27 |  | DCH | [6 empty] | LED | 382551
527846 | 000493 | In Bedrijf | Landgraaf | LANDGRAAF |  | Wijk 02 Ubach over Worms | Lauradorp | Maastrichterlaan | 6374VL |  |  | Straatverlichting | ZUD1 Dummy | 1-Straatverlichting | Masten | 21 | 9 | 1Onbekend |  |  |  |  | OCTA ST 9 M | 7033 CEMENTGRIJS | 1973-01-01 | 2009-12-31 | 1973 | 01 | STRADA 18X 21W NW 2300L GREY T1 DDG | NEDELKO B.V. | 2019-04-08 | 2019 | GRIJS | 01 | LED 21 W | 21 | N |  | 2019-04-08 | 2023-12-09 |  | 01 |  | 0 | 2019-04-08 | Gemeente Landgraaf | Gemeente Landgraaf | 201380 | 324986 | 50.9128 | 6.0467 | 1 |  |  |  | 36031879 | Onbemeterde aansluiting Zuid | x 0,00 watt |  | ZIUTZ06 |  |  | 4029489 | GOED |  | 00000000 | 00000000 | 70039992 | 00000000 | 00000000 | STAAL / VERZINKT | 2018-12-28 |  | DCH | [6 empty] | LED | 382554
527868 | 001786 | In Bedrijf | Landgraaf | LANDGRAAF |  | Wijk 01 Nieuwenhagen | Oud Nieuwenhagen | Wilhelminastraat | 6373JS |  |  | Straatverlichting | ZUD1 Dummy | 1-Straatverlichting | Masten | 11 | 3.5 | 1Onbekend |  |  |  |  | OCTA ST 3.5 M | 7033 CEMENTGRIJS | 1980-12-01 | 2008-05-30 | 1980 | 01 | BRISA 16X 11W NW 1600L 9007 LCA2 DDGC | LIGHTRONICS | 2022-01-10 | 2022 | 9007 DC GRIJS ALUMINIUM | 01 | LED 11 W | 11 | N |  | 2022-01-10 | 2026-09-12 |  | 01 |  | 0 | 2022-01-10 | Gemeente Landgraaf | Gemeente Landgraaf | 200412.3428 | 324317.4354 | 50.9068 | 6.0328 | 1 |  |  |  | 36004790 | Onbemeterde aansluiting Zuid | x 0,00 watt |  | ZIUTZ06 |  |  | PR00101384 ¦ jeroen.vermonden20210802 | GOED |  | 00000000 |  | 70044134 | 00000000 | 00000000 | STAAL / VERZINKT | 2017-05-27 | [8 empty] | LED | 382576
527883 | 001847 | In Bedrijf | Landgraaf | LANDGRAAF |  | Wijk 00 Schaesberg | De Dormig | Eijkhagenlaan | 6371XA |  |  | Straatverlichting | ZUD1 Dummy | 1-Straatverlichting | Masten | 13 | 4.75 | VALMONT |  | 114 | 60 | 0 | PM ST 4,75 CV T60 GG M V |  | 2001-08-14 | 2008-05-30 | 2001 | 01 | * 2000 1XPLL 24W R9005 EVSA | INDAL | 2001-08-14 | 2001 | 9005 DIEPZWART | 01 | RETROFIT KEGEL LED 13W NW 1300LM LUMIN | 13 | N | 840 | 2016-06-08 | 2039-10-20 |  | 01 |  | 0 | 2016-06-08 | Gemeente Landgraaf | Gemeente Landgraaf | 199821 | 323319 | 50.8979 | 6.0243 | 1 |  |  |  | 36071005 | Onbemeterde aansluiting Zuid | x 0,00 watt |  |  |  |  | 4022605 | GOED |  | 70007262 |  | 70000244 | 70025160 | 00000000 | STAAL | 2017-05-27 | [8 empty] | RETROLED | 382591
527886 | 002382 | In Bedrijf | Landgraaf | LANDGRAAF |  | Wijk 00 Schaesberg | Achter den Winkel | Op Gen Steen | 6372RB |  |  | Straatverlichting | ZUD1 Dummy | 1-Straatverlichting | Masten | 16 | 4.25 | 1Onbekend |  |  |  |  | OCTA ST 4.25 M | 7033 CEMENTGRIJS | 1977-01-01 | 2008-05-30 | 1977 | 01 | 2000 FORTIMO 16W 740 1100LM R9005 | INDAL | 2012-07-10 | 2012 | 9005 DIEPZWART | 01 | LAMP LED 16W 1100LM 740 | 16 | A7 |  | 2012-07-10 | 2024-03-16 |  | 01 |  | 0 | 1992-02-01 | Gemeente Landgraaf | Gemeente Landgraaf | 199066 | 322329 | 50.8891 | 6.0134 | 1 |  |  |  | 36076351 | Onbemeterde aansluiting Zuid | x 0,00 watt |  |  |  |  | 4005512 | GOED |  | 00000000 |  | 70010587 | 00000000 | 00000000 | STAAL / VERZINKT | 2017-05-27 | [8 empty] | LED | 382594
527901 | 001219 | In Bedrijf | Landgraaf | LANDGRAAF |  | Wijk 00 Schaesberg | Kakert | Krijgersberglaan | 6371CA |  |  | Straatverlichting | ZUD1 Dummy | 1-Straatverlichting | Masten | 13 | 4.75 | VALMONT |  | 114 | 60 | 0 | PM ST 4,75 CV T60 GG M V |  | 2001-05-04 | 2003-07-25 | 2001 | 01 | * 2000 1XPLL 24W R9005 EVSA | INDAL | 2001-05-04 | 2001 | 7033 CEMENTGRIJS | 01 | RETROFIT KEGEL LED 13W NW 1300LM LUMIN | 13 | N | 840 | 2016-06-08 | 2039-10-20 |  | 01 |  | 0 | 2016-06-08 | Gemeente Landgraaf | Gemeente Landgraaf | 198775 | 324245 | 50.9063 | 6.0095 | 1 |  |  |  | 36050970 | Onbemeterde aansluiting Zuid | x 0,00 watt |  |  |  |  | 4022605 | GOED |  | 70007262 |  | 70000244 | 70025160 | 00000000 | STAAL | 2012-07-21 | [8 empty] | RETROLED | 382607
527917 | 001502 | In Bedrijf | Landgraaf | LANDGRAAF |  |  | Oud Nieuwenhagen | Rotscherweg | 6374XW | 55 |  | Straatverlichting | ZUD1 Dummy | 1-Straatverlichting | Masten | 26 | 4.25 | 1Onbekend |  |  |  |  | OCTA ST 4.25 M | 7033 CEMENTGRIJS | 1981-06-01 | 2008-05-30 | 1981 | 01 | *OSIRIS 2310 2XPLL 24W R9005 EVSA | INDAL | 1996-06-01 | 1996 | 7033 CEMENTGRIJS | 01 | LAMP PH PLL 24W 840 2G11 4P | 24 | N | 840 | 2017-08-10 09:41 | 2020-11-16 09:41 |  | 01 |  | 2 | 2002-11-04 | Gemeente Landgraaf | Gemeente Landgraaf | 201108 | 324432 | 50.9078 | 6.0427 | 1 |  |  |  | 36021296 | Onbemeterde aansluiting Zuid | e 2,00 Watt | [5 empty] | GOED |  | 00000000 |  | 70000290 | 7005115182 | 00000000 | STAAL / VERZINKT | 2017-05-27 | [8 empty] | PL-L | 382622
527921 | 001123 | In Bedrijf | Landgraaf | LANDGRAAF |  | Wijk 01 Nieuwenhagen | Nieuwenhagerheide | Brunssummerweg | 6373EW |  |  | Straatverlichting | ZUD1 Dummy | 2-Verkeersverlichting | Masten | 76 | 6.5 | ANWB |  |  |  |  | ANWB ST 6.5 M | 7033 CEMENTGRIJS | 1979-01-01 |  | 1979 | 01 | AFW 09 Z : AFWIJKEND | 1Onbekend | 1979-01-01 | 1979 | 7033 CEMENTGRIJS | 01 | TL 65 W | 65 | N |  | 2007-03-26 | 2010-04-08 |  | 01 |  | 11 | 2003-01-20 | Gemeente Landgraaf | Gemeente Landgraaf | 199724.6354 | 325353.0882 | 50.9162 | 6.0232 | 1 |  |  |  | 36016284 | Onbemeterde aansluiting Zuid | c 11,00 Watt | [5 empty] | GOED |  | 00000000 |  | 00000000 | 00000000 | 00000000 | STAAL | [9 empty] | TL | 382626
527921 | 001123 | In Bedrijf | Landgraaf | LANDGRAAF |  | Wijk 01 Nieuwenhagen | Nieuwenhagerheide | Brunssummerweg | 6373EW |  |  | Straatverlichting | ZUD1 Dummy | 2-Verkeersverlichting | Masten | 76 | 6.5 | ANWB |  |  |  |  | ANWB ST 6.5 M | 7033 CEMENTGRIJS | 1979-01-01 |  | 1979 | 02 | AFW 09 Z : AFWIJKEND | 1Onbekend | 1979-01-01 | 1979 | 7033 CEMENTGRIJS | 01 | TL 65 W | 65 | N |  | 2007-02-28 | 2010-03-13 |  | 01 |  | 11 |  | Gemeente Landgraaf | Gemeente Landgraaf | 199724.6354 | 325353.0882 | 50.9162 | 6.0232 | 1 |  |  |  | 36016284 | Onbemeterde aansluiting Zuid | c 11,00 Watt | [5 empty] | GOED |  | 00000000 |  | 00000000 | 00000000 | 00000000 | STAAL | [9 empty] | TL | 382627
527921 | 001123 | In Bedrijf | Landgraaf | LANDGRAAF |  | Wijk 01 Nieuwenhagen | Nieuwenhagerheide | Brunssummerweg | 6373EW |  |  | Straatverlichting | ZUD1 Dummy | 2-Verkeersverlichting | Masten | 76 | 6.5 | ANWB |  |  |  |  | ANWB ST 6.5 M | 7033 CEMENTGRIJS | 1979-01-01 |  | 1979 | 03 | AFW 09 Z : AFWIJKEND | 1Onbekend | 1979-01-01 | 1979 | 7033 CEMENTGRIJS | 01 | TL 65 W | 65 | N |  | 2007-02-28 | 2010-03-13 |  | 01 |  | 11 |  | Gemeente Landgraaf | Gemeente Landgraaf | 199724.6354 | 325353.0882 | 50.9162 | 6.0232 | 1 |  |  |  | 36016284 | Onbemeterde aansluiting Zuid | c 11,00 Watt | [5 empty] | GOED |  | 00000000 |  | 00000000 | 00000000 | 00000000 | STAAL | [9 empty] | TL | 382628
527921 | 001123 | In Bedrijf | Landgraaf | LANDGRAAF |  | Wijk 01 Nieuwenhagen | Nieuwenhagerheide | Brunssummerweg | 6373EW |  |  | Straatverlichting | ZUD1 Dummy | 2-Verkeersverlichting | Masten | 76 | 6.5 | ANWB |  |  |  |  | ANWB ST 6.5 M | 7033 CEMENTGRIJS | 1979-01-01 |  | 1979 | 04 | AFW 09 Z : AFWIJKEND | 1Onbekend | 1979-01-01 | 1979 | 7033 CEMENTGRIJS | 01 | TL 65 W | 65 | N |  | 2007-02-28 | 2010-03-13 |  | 01 |  | 11 |  | Gemeente Landgraaf | Gemeente Landgraaf | 199724.6354 | 325353.0882 | 50.9162 | 6.0232 | 1 |  |  |  | 36016284 | Onbemeterde aansluiting Zuid | c 11,00 Watt | [5 empty] | GOED |  | 00000000 |  | 00000000 | 00000000 | 00000000 | STAAL | [9 empty] | TL | 382629
527921 | 001123 | In Bedrijf | Landgraaf | LANDGRAAF |  | Wijk 01 Nieuwenhagen | Nieuwenhagerheide | Brunssummerweg | 6373EW |  |  | Straatverlichting | ZUD1 Dummy | 2-Verkeersverlichting | Masten | 76 | 6.5 | ANWB |  |  |  |  | ANWB ST 6.5 M | 7033 CEMENTGRIJS | 1979-01-01 |  | 1979 | 05 | AFW 09 Z : AFWIJKEND | 1Onbekend | 1979-01-01 | 1979 | 7033 CEMENTGRIJS | 01 | TL 65 W | 65 | N |  | 2007-02-28 | 2010-03-13 |  | 01 |  | 11 |  | Gemeente Landgraaf | Gemeente Landgraaf | 199724.6354 | 325353.0882 | 50.9162 | 6.0232 | 1 |  |  |  | 36016284 | Onbemeterde aansluiting Zuid | c 11,00 Watt | [5 empty] | GOED |  | 00000000 |  | 00000000 | 00000000 | 00000000 | STAAL | [9 empty] | TL | 382630
527939 | 001849 | In Bedrijf | Landgraaf | LANDGRAAF |  | Wijk 00 Schaesberg | De Dormig | Eijkhagenlaan | 6371XA |  |  | Straatverlichting | ZUD1 Dummy | 1-Straatverlichting | Masten | 13 | 4.75 | VALMONT |  | 114 | 60 | 0 | PM ST 4,75 CV T60 GG M V |  | 2003-11-04 | 2008-05-30 | 2003 | 01 | * 2000 1XPLL 24W R9005 EVSA | INDAL | 2003-11-04 | 2003 | 9005 DIEPZWART | 01 | RETROFIT KEGEL LED 13W NW 1300LM LUMIN | 13 | N | 840 | 2016-06-08 | 2039-10-20 |  | 01 |  | 0 | 2016-06-08 | Gemeente Landgraaf | Gemeente Landgraaf | 199772 | 323305 | 50.8978 | 6.0236 | 1 |  |  |  | 36071021 | Onbemeterde aansluiting Zuid | x 0,00 watt |  |  |  |  | 4022605 | GOED |  | 70007262 |  | 70000244 | 70025160 | 00000000 | STAAL | 2017-05-27 | [8 empty] | RETROLED | 382648
527951 | 004480 | In Bedrijf | Landgraaf | LANDGRAAF |  | Wijk 02 Ubach over Worms | Parkheide | Rietveldstraat | 6374PM |  |  | Straatverlichting | ZUD1 Dummy | 1-Straatverlichting | Masten | 12 | 3.75 | VALMONT |  | 114 | 60 | 0 | PM ST 3,75 CV T60 GG M V |  | 1997-12-01 | 2008-05-30 | 1997 | 01 | *KFK 16X 12W NW 1600L 9005 C7 DDGC |  | 2020-06-17 | 2020 |  | 01 | LED 12 W | 12 | N |  | 2020-06-17 | 2025-02-17 |  | 01 |  | 0 | 2020-06-17 | Gemeente Landgraaf | Gemeente Landgraaf | 200540.8233 | 325307.3601 | 50.9157 | 6.0348 | 1 |  |  |  | 40728943 | Onbemeterde aansluiting Zuid | x 0,00 watt |  | ZIUTZ06 |  |  | 4031867 | GOED |  | 70007261 |  | 70041933 | 00000000 | 00000000 | STAAL | 2017-05-27 | [8 empty] | LED | 382659
527964 | 003418 | In Bedrijf | Landgraaf | LANDGRAAF |  | Wijk 00 Schaesberg | Schaesberg Centrum | Muhlenbergstraat | 6372JK | 11 |  | Straatverlichting | ZUD1 Dummy | 1-Straatverlichting | Masten | 13 | 4.25 | 1Onbekend |  |  |  |  | OCTA ST 4.25 M | 7033 CEMENTGRIJS | 1989-09-01 | 2008-05-30 | 1989 | 01 | * 2000 1XPLL 24W R9005 EVSA | INDAL | 2003-02-28 | 2003 | 7033 CEMENTGRIJS | 01 | RETROFIT KEGEL LED 13W NW 1300LM LUMIN | 13 | N | 840 | 2016-06-08 | 2039-10-20 |  | 01 |  | 0 | 2016-06-08 | Gemeente Landgraaf | Gemeente Landgraaf | 198838 | 322635 | 50.8918 | 6.0102 | 1 |  |  |  | 40121798 | Onbemeterde aansluiting Zuid | x 0,00 watt |  |  |  |  | 4022605 | GOED |  | 00000000 |  | 70000244 | 70025160 | 00000000 | STAAL / VERZINKT | 2017-05-27 | [8 empty] | RETROLED | 382669
527966 | 000212 | In Bedrijf | Landgraaf | LANDGRAAF |  | Wijk 02 Ubach over Worms | Lauradorp | Maastrichterlaan | 6374VL |  |  | Straatverlichting | ZUD1 Dummy | 1-Straatverlichting | Masten | 75 | 8 | MAST SERVICES NEDERLAND |  | 171 | 76 |  | SM ST 9,25 CO EU2500 T60x100 P7024 |  | 2016-04-07 | 2009-12-31 | 2016 | 01 | CITEA2 48L 75W WW 8900LM R7024 5103 DDC | Schréder | 2016-04-07 | 2016 | 7024 GRAFIETGRIJS | 01 | LED 75W | 75 | N |  | 2016-04-07 | 2029-12-22 |  | 01 |  | 0 | 2016-04-07 | Gemeente Landgraaf | Gemeente Landgraaf | 200920.9426 | 325016.2947 | 50.9131 | 6.0401 | 1 |  |  |  | 36029084 | Onbemeterde aansluiting Zuid | x 0,00 watt |  |  |  |  | 4021269 ¦ rdoorsch20151229 | GOED |  | 70009610 | 00000000 | 70029407 | 00000000 | 00000000 | STAAL | 2018-12-28 |  | 621359 UBO ENKEL ST 1500/60 | [6 empty] | LED | 382670
527972 | 001520 | In Bedrijf | Landgraaf | LANDGRAAF |  | Wijk 01 Nieuwenhagen | Hoefveld | Burgemeester Custerslaan | 6373TP |  |  | Straatverlichting | ZUD1 Dummy | 1-Straatverlichting | Masten | 13 | 4.25 | 1Onbekend |  |  |  |  | OCTA ST 4.25 M | 7033 CEMENTGRIJS | 1978-01-01 | 2008-05-30 | 1978 | 01 | *2000 1XPLL 24W R9005 EVSA +LAMP+SN | INDAL | 2010-04-02 | 2010 | 9005 DIEPZWART | 01 | RETROFIT KEGEL LED 13W NW 1300LM LUMIN | 13 | N | 840 | 2015-06-09 | 2038-10-20 |  | 01 |  | 0 | 2015-06-09 | Gemeente Landgraaf | Gemeente Landgraaf | 200609 | 323708 | 50.9013 | 6.0355 | 1 |  |  |  | 36002178 | Onbemeterde aansluiting Zuid | x 0,00 watt |  |  |  |  | NWP 8001121050 | GOED |  | 00000000 |  | 70007423 | 70025160 | 00000000 | STAAL / VERZINKT | 2017-05-27 | [8 empty] | RETROLED | 382675
527998 | 000743 | In Bedrijf | Landgraaf | LANDGRAAF |  | Wijk 01 Nieuwenhagen | Oud Nieuwenhagen | Emmastraat | 6373HM |  |  | Straatverlichting | ZUD1 Dummy | 1-Straatverlichting | Masten | 16 | 4.25 | 1Onbekend |  |  |  |  | OCTA ST 4.25 M | 7033 CEMENTGRIJS | 1975-01-01 | 2008-05-30 | 1975 | 01 | 2000 FORTIMO 16W 740 1100LM R9005 | INDAL | 2013-03-01 | 2013 | 9005 DIEPZWART | 01 | LED 16W | 16 | N |  | 2013-03-01 | 2036-07-12 |  | 01 |  | 0 | 2013-03-01 | Gemeente Landgraaf | Gemeente Landgraaf | 200327 | 324551 | 50.9089 | 6.0316 | 1 |  |  |  | 36013587 | Onbemeterde aansluiting Zuid | x 0,00 watt |  |  |  |  | 4008223 | GOED |  | 00000000 |  | 70010587 | 00000000 | 00000000 | STAAL / VERZINKT | 2017-05-27 | [8 empty] | LED | 382701
528012 | 000755 | In Bedrijf | Landgraaf | LANDGRAAF |  | Wijk 01 Nieuwenhagen | Hoefveld | Schanserweg | 6373XR |  |  | Straatverlichting | ZUD1 Dummy | 1-Straatverlichting | Masten | 54 | 8 | SAPA |  |  |  |  | CVL AL 8 M (VU) |  | 1968-01-01 |  | 1968 | 01 | *ECEO-1 24L 41W NW 4176LM A150 5098 DDC |  | 2013-11-18 | 2013 |  | 01 | LED 41 W | 54 | N |  | 2013-11-18 | 2018-07-21 |  | 01 |  | 0 | 2013-11-18 | Gemeente Landgraaf | Gemeente Landgraaf | 201150 | 323928 | 50.9033 | 6.0432 | 1 |  |  |  | 36034495 | Onbemeterde aansluiting Zuid | x 0,00 watt |  | ZIUTZ04 | 50 |  | 4009820 | Reilux Meting Code A t/m april 2023 |  | 00000000 |  | 70013917 | 00000000 | 00000000 | ALUMINIUM |  |  |  | Conditie-masten-2023 | [5 empty] | LED | 382715
528014 | 000946 | In Bedrijf | Landgraaf | LANDGRAAF |  | Wijk 00 Schaesberg | Schaesberg Centrum | EGKS-straat | 6372AV |  |  | Straatverlichting | ZUD1 Dummy | 1-Straatverlichting | Masten | 13 | 4.25 | 1Onbekend |  |  |  |  | OCTA ST 4.25 M | 7033 CEMENTGRIJS | 1987-03-01 | 2008-05-30 | 1987 | 01 | * 2000 1XPLL 24W R9005 EVSA | INDAL | 2003-03-17 | 2003 | 7033 CEMENTGRIJS | 01 | RETROFIT KEGEL LED 13W NW 1300LM LUMIN | 13 | N | 840 | 2016-06-08 | 2039-10-20 |  | 01 |  | 0 | 2016-06-08 | Gemeente Landgraaf | Gemeente Landgraaf | 199282 | 322539 | 50.8909 | 6.0165 | 1 |  |  |  | 36048216 | Onbemeterde aansluiting Zuid | x 0,00 watt |  |  |  |  | 4022605 | GOED |  | 00000000 |  | 70000244 | 70025160 | 00000000 | STAAL / VERZINKT | 2017-05-27 | [8 empty] | RETROLED | 382717
528015 | 001491 | In Bedrijf | Landgraaf | LANDGRAAF |  | Wijk 00 Schaesberg | Schaesberg Centrum | Pasteurstraat | 6372BV |  |  | Straatverlichting | ZUD1 Dummy | 1-Straatverlichting | Masten | 13 | 4.75 | VALMONT |  | 114 | 60 | 0 | PM ST 4,75 CV T60 GG M V |  | 1988-10-01 | 2008-05-30 | 1988 | 01 | *2000 1XPLL 24W R9005 EVSA +LAMP+SN | INDAL | 2006-05-05 | 2006 | 9005 DIEPZWART | 01 | RETROFIT KEGEL LED 13W NW 1300LM LUMIN | 13 | N | 840 | 2016-06-08 | 2039-10-20 |  | 01 |  | 0 | 2016-06-08 | Gemeente Landgraaf | Gemeente Landgraaf | 199283 | 322059 | 50.8866 | 6.0165 | 1 |  |  |  | 36053597 | Onbemeterde aansluiting Zuid | x 0,00 watt |  |  |  |  | 4022605 | GOED |  | 70007262 |  | 70007423 | 70025160 | 00000000 | STAAL | 2017-05-27 | [8 empty] | RETROLED | 382718
528021 | 003106 | In Bedrijf | Landgraaf | LANDGRAAF |  | Wijk 02 Ubach over Worms | Namiddagsche Driessen | Namiddagse Driessen | 6374MS |  |  | Straatverlichting | ZUD1 Dummy | 1-Straatverlichting | Masten | 62 | 6.5 | 1Onbekend |  |  |  |  | OCTA ST 6.5 M | 7033 CEMENTGRIJS | 1985-12-01 | 2008-05-30 | 1985 | 01 | *RESIDIUM FGS225 1XPLL 55W ESDU | Philips | 2010-02-18 | 2010 | 7035 LICHTGRIJS | 01 | LAMP PH PLL 55W 840 2G11 4P | 55 | N | 840 | 2010-02-18 13:55 | 2013-05-27 |  | 01 |  | 7 | 2010-02-18 13:56 | Gemeente Landgraaf | Gemeente Landgraaf | 201382 | 325786 | 50.9199 | 6.0468 | 1 |  |  |  | 36085014 | Onbemeterde aansluiting Zuid | e 7,00 Watt |  | ZIUTZ34 | 50 |  |  | GOED |  | 00000000 | 00000000 | 70008418 | 7005115212 | 00000000 | STAAL / VERZINKT | 2017-05-27 |  | DCH | [6 empty] | PL-L | 382724
528039 | 002650 | In Bedrijf | Landgraaf | LANDGRAAF |  | Wijk 00 Schaesberg | Mijnbuurt | Pungel | 6372NL |  |  | Straatverlichting | ZUD1 Dummy | 1-Straatverlichting | Masten | 26 | 3.5 | 1Onbekend |  |  |  |  | OCTA ST 3.5 M | 7033 CEMENTGRIJS | 1982-06-01 | 2008-05-30 | 1982 | 01 | * 2000 1XPLL 24W R9005 EVSA | INDAL | 2002-04-29 | 2002 | 7033 CEMENTGRIJS | 01 | LAMP PH PLL 24W 840 2G11 4P | 24 | N | 840 | 2012-08-28 | 2015-12-05 |  | 01 |  | 2 | 2002-04-29 | Gemeente Landgraaf | Gemeente Landgraaf | 199273 | 321307 | 50.8798 | 6.0162 | 1 |  |  |  | 36078956 | Onbemeterde aansluiting Zuid | e 2,00 Watt | [5 empty] | GOED |  | 00000000 |  | 70000244 | 7005115182 | 00000000 | STAAL / VERZINKT | 2017-05-27 | [8 empty] | PL-L | 382738
528051 | 003745 | In Bedrijf | Landgraaf | LANDGRAAF |  | Wijk 01 Nieuwenhagen | Hoefveld | Knieberglaan | 6373XT |  |  | Straatverlichting | ZUD1 Dummy | 1-Straatverlichting | Masten | 13 | 4.75 | VALMONT |  | 114 | 60 | 0 | PM ST 4,75 CV T60 GG M V |  | 1990-09-01 | 2008-05-30 | 1990 | 01 | *BDS711 12X 14W NW 1400L 9005 SDN DVDC | INDAL | 2017-10-02 | 2017 | 9005 DIEPZWART | 01 | LED 13 W | 13 | N |  | 2017-10-02 | 2029-06-08 |  | 01 |  | 0 | 2017-10-02 | Gemeente Landgraaf | Gemeente Landgraaf | 201247 | 323844 | 50.9025 | 6.0446 | 1 |  |  |  | 40264130 | Onbemeterde aansluiting Zuid | x 0,00 watt |  |  |  |  | 4024490 ¦ ralfv20170331 | GOED |  | 70007262 |  | 70023170 | 00000000 | 00000000 | STAAL | 2017-05-27 | [8 empty] | LED | 382748
528055 | 002013 | In Bedrijf | Landgraaf | LANDGRAAF |  | Wijk 02 Ubach over Worms | Namiddagsche Driessen | Namiddagse Driessen | 6374MS |  |  | Straatverlichting | ZUD1 Dummy | 1-Straatverlichting | Masten | 62 | 6.5 | 1Onbekend |  |  |  |  | OCTA ST 6.5 M | 7033 CEMENTGRIJS | 1981-11-01 | 2008-05-30 | 1981 | 01 | *RESIDIUM FGS225 1XPLL 55W ESDU | Philips | 2010-02-18 | 2010 | 7035 LICHTGRIJS | 01 | LAMP OSR PLL 55W 840 2G11 4P DULUX L | 55 | N | 840 | 2019-08-09 15:30 | 2022-05-29 15:30 |  | 01 |  | 7 | 2010-02-18 13:56 | Gemeente Landgraaf | Gemeente Landgraaf | 201453 | 325544 | 50.9178 | 6.0478 | 1 |  |  |  | 36026409 | Onbemeterde aansluiting Zuid | e 7,00 Watt |  | ZIUTZ34 | 50 |  |  | GOED |  | 00000000 | 00000000 | 70008418 | 7005114856 | 00000000 | STAAL / VERZINKT | 2017-05-27 |  | DCH | [6 empty] | PL-L | 382752
528057 | 000691 | In Bedrijf | Landgraaf | LANDGRAAF |  | Wijk 00 Schaesberg | Lichtenberg | Hertogstraat | 6371XT |  |  | Straatverlichting | ZUD1 Dummy | 1-Straatverlichting | Masten | 13 | 4.75 | VALMONT |  | 114 | 60 | 0 | PM ST 4,75 CV T60 GG M V |  | 2003-04-24 | 2008-05-30 | 2003 | 01 | * 2000 1XPLL 24W R9005 EVSA | INDAL | 2003-04-24 | 2003 | 7033 CEMENTGRIJS | 01 | RETROFIT KEGEL LED 13W NW 1300LM LUMIN | 13 | N | 840 | 2016-06-08 | 2039-10-20 |  | 01 |  | 0 | 2016-06-08 | Gemeente Landgraaf | Gemeente Landgraaf | 199681 | 323700 | 50.9013 | 6.0223 | 1 |  |  |  | 36045667 | Onbemeterde aansluiting Zuid | x 0,00 watt |  |  |  |  | 4022605 | GOED |  | 70007262 |  | 70000244 | 70025160 | 00000000 | STAAL | 2017-05-27 | [8 empty] | RETROLED | 382754
528059 | 000199 | In Bedrijf | Landgraaf | LANDGRAAF |  | Wijk 01 Nieuwenhagen | Nieuwenhagerheide | Oude Landgraaf | 6373BC |  |  | Straatverlichting | ZUD1 Dummy | 1-Straatverlichting | Masten | 26 | 4.75 | 1Onbekend |  |  |  |  | CVL AL 4.75 M |  | 1992-02-01 |  | 1992 | 01 | PHI 43 C : FGS103 | Philips | 1992-02-01 | 1992 |  | 01 | LAMP PH PLL 24W 840 2G11 4P | 24 | N | 840 | 2016-04-25 13:24 | 2019-08-02 13:24 |  | 01 |  | 2 |  | Gemeente Landgraaf | Gemeente Landgraaf | 199566 | 324380 | 50.9074 | 6.0208 | 1 |  |  |  | 36008281 | Onbemeterde aansluiting Zuid | e 2,00 Watt | [5 empty] | Reilux Meting Code A t/m april 2023 |  | 00000000 | 00000000 | 00000000 | 7005115182 | 00000000 | ALUMINIUM |  |  | DCH | Conditie-masten-2023 | [5 empty] | PL-L | 382756
528069 | 002368 | In Bedrijf | Landgraaf | LANDGRAAF |  | Wijk 00 Schaesberg | Achter den Winkel | Op het Veldje | 6372RX |  |  | Straatverlichting | ZUD1 Dummy | 1-Straatverlichting | Masten | 16 | 3.5 | 1Onbekend |  |  |  |  | OCTA ST 3.5 M | 7033 CEMENTGRIJS | 1977-01-01 | 2008-05-30 | 1977 | 01 | 2000 FORTIMO 16W 740 1100LM R9005 | INDAL | 2012-07-10 | 2012 | 9005 DIEPZWART | 01 | LAMP LED 16W 1100LM 740 | 16 | A7 |  | 2012-07-10 | 2024-03-16 |  | 01 |  | 0 | 1992-02-01 | Gemeente Landgraaf | Gemeente Landgraaf | 198941 | 322241 | 50.8883 | 6.0116 | 1 |  |  |  | 36076211 | Onbemeterde aansluiting Zuid | x 0,00 watt |  |  |  |  | 4005512 | GOED |  | 00000000 |  | 70010587 | 00000000 | 00000000 | STAAL / VERZINKT | 2017-05-27 | [8 empty] | LED | 382766
528082 | 000750 | In Bedrijf | Landgraaf | LANDGRAAF |  | Wijk 02 Ubach over Worms | Waubach | Schoolstraat | 637400 |  |  | Straatverlichting | ZUD1 Dummy | 1-Straatverlichting | Masten | 26 | 4.75 | VALMONT |  | 114 | 60 | 0 | PM ST 4,75 CV T60 GG M V | 7033 CEMENTGRIJS | 2018-11-08 10:45 |  | 2018 | 01 | * 2000 1XPLL 24W R9005 EVSA | INDAL | 2003-07-28 | 2003 | 7033 CEMENTGRIJS | 01 | LAMP PH PLL 24W 840 2G11 4P | 24 | N | 840 | 2018-11-08 | 2022-02-14 |  | 01 |  | 2 | 2018-11-08 | Gemeente Landgraaf | Gemeente Landgraaf | 201694 | 325568 | 50.918 | 6.0512 | 1 |  |  |  | 36034444 | Onbemeterde aansluiting Zuid | e 2,00 Watt |  |  |  |  | 1297206 | GOED |  | 70007262 |  | 70000244 | 7005115182 | 00000000 | STAAL | 2022-04-13 | [8 empty] | PL-L | 382779
528087 | 000751 | In Bedrijf | Landgraaf | LANDGRAAF |  | Wijk 02 Ubach over Worms | Groenstraat | Rimburgerweg | 6374LA |  |  | Straatverlichting | ZUD1 Dummy | 1-Straatverlichting | Masten | 16 | 4.25 | 1Onbekend |  |  |  |  | OCTA ST 4.25 M | 7033 CEMENTGRIJS | 1981-08-01 | 2009-10-01 | 1981 | 01 | 2000 FORTIMO 16W 740 1100LM R9005 | INDAL | 2012-07-10 | 2012 | 9005 DIEPZWART | 01 | LAMP LED 16W 1100LM 740 | 16 | N |  | 2012-07-10 | 2024-03-16 |  | 01 |  | 0 |  | Gemeente Landgraaf | Gemeente Landgraaf | 202679 | 324649 | 50.9096 | 6.0651 | 1 |  |  |  | 36034452 | Onbemeterde aansluiting Zuid | x 0,00 watt |  |  |  |  | 4005512 | GOED |  | 00000000 |  | 70010587 | 00000000 | 00000000 | STAAL / VERZINKT | 2018-09-28 | [8 empty] | LED | 382784
528091 | 002376 | In Bedrijf | Landgraaf | LANDGRAAF |  | Wijk 00 Schaesberg | Achter den Winkel | Aan de Sleutel | 6372SE |  |  | Straatverlichting | ZUD1 Dummy | 1-Straatverlichting | Masten | 16 | 4.25 | 1Onbekend |  |  |  |  | OCTA ST 4.25 M | 7033 CEMENTGRIJS | 1977-01-01 | 2008-05-30 | 1977 | 01 | 2000 FORTIMO 16W 740 1100LM R9005 | INDAL | 2012-07-10 | 2012 | 9005 DIEPZWART | 01 | LAMP LED 16W 1100LM 740 | 16 | N |  | 2012-07-10 | 2024-03-16 |  | 01 |  | 0 |  | Gemeente Landgraaf | Gemeente Landgraaf | 199038 | 322293 | 50.8887 | 6.013 | 1 |  |  |  | 36076295 | Onbemeterde aansluiting Zuid | x 0,00 watt |  |  |  |  | 4005512 | GOED |  | 00000000 |  | 70010587 | 00000000 | 00000000 | STAAL / VERZINKT | 2017-05-27 | [8 empty] | LED | 382788
528112 | 000757 | In Bedrijf | Landgraaf | LANDGRAAF |  | Wijk 01 Nieuwenhagen | Hoefveld | Schanserweg | 6373XR |  |  | Straatverlichting | ZUD1 Dummy | 1-Straatverlichting | Masten | 54 | 8 | SAPA |  |  |  |  | CVL AL 8 M (VU) |  | 1968-01-01 |  | 1968 | 01 | *ECEO-1 24L 41W NW 4176LM A150 5098 DDC |  | 2013-11-18 | 2013 |  | 01 | LED 41 W | 54 | N |  | 2013-11-18 | 2018-07-21 |  | 01 |  | 0 | 2013-11-18 | Gemeente Landgraaf | Gemeente Landgraaf | 201176 | 323831 | 50.9024 | 6.0436 | 1 |  |  |  | 36034517 | Onbemeterde aansluiting Zuid | x 0,00 watt |  | ZIUTZ04 | 50 |  | 4009820 | Reilux Meting Code A t/m april 2023 |  | 00000000 |  | 70013917 | 00000000 | 00000000 | ALUMINIUM |  |  |  | Conditie-masten-2023 | [5 empty] | LED | 382807
528115 | 001493 | In Bedrijf | Landgraaf | LANDGRAAF |  | Wijk 00 Schaesberg | Schaesberg Centrum | Pasteurstraat | 6372BV |  |  | Straatverlichting | ZUD1 Dummy | 1-Straatverlichting | Masten | 13 | 4.75 | VALMONT |  | 114 | 60 | 0 | PM ST 4,75 CV T60 GG M V |  | 1988-10-01 | 2008-05-30 | 1988 | 01 | * 2000 1XPLL 24W R9005 EVSA | INDAL | 2003-03-17 | 2003 | 7033 CEMENTGRIJS | 01 | RETROFIT KEGEL LED 13W NW 1300LM LUMIN | 13 | N | 840 | 2016-06-08 | 2039-10-20 |  | 01 |  | 0 | 2016-06-08 | Gemeente Landgraaf | Gemeente Landgraaf | 199323 | 322057 | 50.8866 | 6.017 | 1 |  |  |  | 36053619 | Onbemeterde aansluiting Zuid | x 0,00 watt |  |  |  |  | 4022605 | GOED |  | 70007262 |  | 70000244 | 70025160 | 00000000 | STAAL | 2017-05-27 | [8 empty] | RETROLED | 382809
528141 | 003878 | In Bedrijf | Landgraaf | LANDGRAAF |  | Wijk 00 Schaesberg | Leenhof | Leenstraat | 6372HN | 14 |  | Straatverlichting | ZUD1 Dummy | 1-Straatverlichting | Masten | 14 | 3.75 | VALMONT |  | 114 | 60 | 0 | PM ST 3,75 CV T60 GG M V | 7033 CEMENTGRIJS | 2005-07-29 | 2006-11-15 | 2005 | 01 | KFK 16X 14W NW 2150L 9005 C7 DDG | LIGHTRONICS | 2021-02-01 | 2021 | 7033 CEMENTGRIJS | 01 | LED 14 W | 14 | N |  | 2021-02-01 | 2025-10-04 |  | 01 |  | 0 | 2021-02-01 | Gemeente Landgraaf | Gemeente Landgraaf | 198609 | 322835 | 50.8936 | 6.007 | 1 |  |  |  | 40421384 | Onbemeterde aansluiting Zuid | x 0,00 watt |  | ZIUTZ06 |  |  | 4033641 | GOED |  | 70007261 |  | 70044070 | 00000000 | 00000000 | STAAL | 2015-11-12 | [8 empty] | LED | 382832
528142 | 004481 | In Bedrijf | Landgraaf | LANDGRAAF |  | Wijk 02 Ubach over Worms | Parkheide | Rietveldstraat | 6374PM |  |  | Straatverlichting | ZUD1 Dummy | 1-Straatverlichting | Masten | 12 | 3.75 | VALMONT |  | 114 | 60 | 0 | PM ST 3,75 CV T60 GG M V |  | 1997-12-01 | 2008-05-30 | 1997 | 01 | *KFK 16X 12W NW 1600L 9005 C7 DDGC |  | 2020-06-17 | 2020 |  | 01 | LED 12 W | 12 | N |  | 2020-06-17 | 2025-02-17 |  | 01 |  | 0 | 2020-06-17 | Gemeente Landgraaf | Gemeente Landgraaf | 200548.5686 | 325300.7969 | 50.9156 | 6.0349 | 1 |  |  |  | 40728951 | Onbemeterde aansluiting Zuid | x 0,00 watt |  | ZIUTZ06 |  |  | 4031867 | GOED |  | 70007261 |  | 70041933 | 00000000 | 00000000 | STAAL | 2017-05-27 | [8 empty] | LED | 382833
528151 | 002651 | In Bedrijf | Landgraaf | LANDGRAAF |  | Wijk 00 Schaesberg | Mijnbuurt | Pungel | 6372NL |  |  | Straatverlichting | ZUD1 Dummy | 1-Straatverlichting | Masten | 13 | 3.5 | 1Onbekend |  |  |  |  | OCTA ST 3.5 M | 7033 CEMENTGRIJS | 1982-06-01 | 2008-05-30 | 1982 | 01 | * 2000 1XPLL 24W R9005 EVSA | INDAL | 2001-01-16 | 2001 | 7033 CEMENTGRIJS | 01 | RETROFIT KEGEL LED 13W NW 1300LM LUMIN | 13 | N | 840 | 2016-06-08 | 2039-10-20 |  | 01 |  | 0 | 2016-06-08 | Gemeente Landgraaf | Gemeente Landgraaf | 199308 | 321319 | 50.88 | 6.0167 | 1 |  |  |  | 36078964 | Onbemeterde aansluiting Zuid | x 0,00 watt |  |  |  |  | 4022605 | GOED |  | 00000000 |  | 70000244 | 70025160 | 00000000 | STAAL / VERZINKT | 2017-05-27 | [8 empty] | RETROLED | 382842
528170 | 002385 | In Bedrijf | Landgraaf | LANDGRAAF |  | Wijk 00 Schaesberg | Achter den Winkel | Op Gen Steen | 6372RB |  |  | Straatverlichting | ZUD1 Dummy | 1-Straatverlichting | Masten | 16 | 4.25 | 1Onbekend |  |  |  |  | OCTA ST 4.25 M | 7033 CEMENTGRIJS | 1977-01-01 | 2008-05-30 | 1977 | 01 | 2000 FORTIMO 16W 740 1100LM R9005 | INDAL | 2012-07-10 | 2012 | 9005 DIEPZWART | 01 | LAMP LED 16W 1100LM 740 | 16 | N |  | 2012-07-10 | 2024-03-16 |  | 01 |  | 0 | 1991-10-31 | Gemeente Landgraaf | Gemeente Landgraaf | 199120 | 322331 | 50.8891 | 6.0142 | 1 |  |  |  | 36076384 | Onbemeterde aansluiting Zuid | x 0,00 watt |  |  |  |  | 4005512 | GOED |  | 00000000 |  | 70010587 | 00000000 | 00000000 | STAAL / VERZINKT | 2017-05-27 | [8 empty] | LED | 382861
528174 | 003419 | In Bedrijf | Landgraaf | LANDGRAAF |  | Wijk 00 Schaesberg | Schaesberg Centrum | Muhlenbergstraat | 6372JK | 7 |  | Straatverlichting | ZUD1 Dummy | 1-Straatverlichting | Masten | 13 | 4.25 | 1Onbekend |  |  |  |  | OCTA ST 4.25 M | 7033 CEMENTGRIJS | 1989-09-01 | 2008-05-30 | 1989 | 01 | * 2000 1XPLL 24W R9005 EVSA | INDAL | 2003-02-28 | 2003 | 7033 CEMENTGRIJS | 01 | RETROFIT KEGEL LED 13W NW 1300LM LUMIN | 13 | A7 | 840 | 2016-06-08 | 2039-10-20 |  | 01 |  | 0 | 2016-06-08 | Gemeente Landgraaf | Gemeente Landgraaf | 198848 | 322613 | 50.8916 | 6.0104 | 1 |  |  |  | 40121801 | Onbemeterde aansluiting Zuid | x 0,00 watt |  |  |  |  | 4022605 | GOED |  | 00000000 |  | 70000244 | 70025160 | 00000000 | STAAL / VERZINKT | 2017-05-27 | [8 empty] | RETROLED | 382866
528187 | 002900 | In Bedrijf | Landgraaf | LANDGRAAF |  | Wijk 00 Schaesberg | Mijnbuurt | Pijler | 6372MJ |  |  | Straatverlichting | ZUD1 Dummy | 1-Straatverlichting | Masten | 26 | 3.5 | 1Onbekend |  |  |  |  | OCTA ST 3.5 M | 7033 CEMENTGRIJS | 1981-01-01 | 2008-05-30 | 1981 | 01 | * 2000 1XPLL 24W R9005 EVSA | INDAL | 1999-05-01 | 1999 | 7033 CEMENTGRIJS | 01 | LAMP PH PLL 24W 840 2G11 4P | 24 | N | 840 | 2017-06-02 09:17 | 2020-09-08 09:17 |  | 01 |  | 2 | 1995-02-01 | Gemeente Landgraaf | Gemeente Landgraaf | 199333 | 321776 | 50.8841 | 6.0172 | 1 |  |  |  | 36081442 | Onbemeterde aansluiting Zuid | e 2,00 Watt | [5 empty] | GOED |  | 00000000 |  | 70000244 | 7005115182 | 00000000 | STAAL / VERZINKT | 2017-05-27 | [8 empty] | PL-L | 382882
528208 | 000425 | In Bedrijf | Landgraaf | LANDGRAAF |  | Wijk 00 Schaesberg | Lichtenberg | Kampstraat | 6371AA |  |  | Straatverlichting | ZUD1 Dummy | 1-Straatverlichting | Masten | 164 | 8 | VALMONT |  | 140 | 51 | 0 | OM ST 6,5 CV PTU51 GG M V |  | 2003-06-27 | 2003-07-25 | 2003 | 01 | *SINTRA-1 1XSON-T 100W CON | Schréder | 2003-06-27 | 2003 | 7033 CEMENTGRIJS | 01 | LAMP GE SON-T 150W E40 SPH LUCALOX XO | 150 | N | 220 | 2019-04-17 12:33 | 2025-02-17 12:33 |  | 01 |  | 14 | 2004-03-17 | Gemeente Landgraaf | Gemeente Landgraaf | 199512 | 324120 | 50.9051 | 6.02 | 1 |  |  |  | 36043001 | Onbemeterde aansluiting Zuid | c 14,00 watt | [5 empty] | GOED |  | 70007264 | 00000000 | 70000497 | 7005116068 | 00000000 | STAAL | 2012-07-21 |  | UBO | [6 empty] | SON-T | 382908
528209 | 000948 | In Bedrijf | Landgraaf | LANDGRAAF |  | Wijk 00 Schaesberg | Schaesberg Centrum | Briandstraat | 6372BC |  |  | Straatverlichting | ZUD1 Dummy | 1-Straatverlichting | Masten | 13 | 4.25 | 1Onbekend |  |  |  |  | OCTA ST 4.25 M | 7033 CEMENTGRIJS | 1985-10-01 | 2008-05-30 | 1985 | 01 | * 2000 1XPLL 24W R9005 EVSA | INDAL | 2003-03-17 | 2003 | 7033 CEMENTGRIJS | 01 | RETROFIT KEGEL LED 13W NW 1300LM LUMIN | 13 | N | 840 | 2016-06-08 | 2039-10-20 |  | 01 |  | 0 | 2016-06-08 | Gemeente Landgraaf | Gemeente Landgraaf | 199301 | 322558 | 50.8911 | 6.0168 | 1 |  |  |  | 36048232 | Onbemeterde aansluiting Zuid | x 0,00 watt |  |  |  |  | 4022605 | GOED |  | 00000000 |  | 70000244 | 70025160 | 00000000 | STAAL / VERZINKT | 2017-05-27 | [8 empty] | RETROLED | 382909
528217 | 002014 | In Bedrijf | Landgraaf | LANDGRAAF |  | Wijk 02 Ubach over Worms | Namiddagsche Driessen | Namiddagse Driessen | 6374MS |  |  | Straatverlichting | ZUD1 Dummy | 1-Straatverlichting | Masten | 62 | 6.5 | 1Onbekend |  |  |  |  | OCTA ST 6.5 M | 7033 CEMENTGRIJS | 1981-11-01 | 2008-05-30 | 1981 | 01 | *RESIDIUM FGS225 1XPLL 55W ESDU | Philips | 2010-02-18 | 2010 | 7035 LICHTGRIJS | 01 | LAMP PH PLL 55W 840 2G11 4P | 55 | N | 840 | 2010-03-17 | 2013-06-23 |  | 01 |  | 7 | 2010-02-18 13:56 | Gemeente Landgraaf | Gemeente Landgraaf | 201474 | 325528 | 50.9176 | 6.0481 | 1 |  |  |  | 36026417 | Onbemeterde aansluiting Zuid | e 7,00 Watt |  | ZIUTZ34 | 50 |  |  | GOED |  | 00000000 | 00000000 | 70008418 | 7005115212 | 00000000 | STAAL / VERZINKT | 2017-05-27 |  | DCH | [6 empty] | PL-L | 382917
528218 | 000121 | In Bedrijf | Landgraaf | LANDGRAAF |  | Wijk 00 Schaesberg | Schaesberg Centrum | Baanstraat | 6372AG |  |  | Straatverlichting | ZUD1 Dummy | 1-Straatverlichting | Masten | 19 | 6.5 | VALMONT |  | 121 | 51 | 0 | OM ST 4,78 CV PTU51 GG M V |  | 1998-10-01 | 2008-05-30 | 1998 | 01 | BRISA 24X 19W NW 3000L 9007 LCA3 DDGC | LIGHTRONICS | 2021-03-16 | 2021 | 9007 DC GRIJS ALUMINIUM | 01 | LED 19 W | 19 | N |  | 2021-03-16 | 2025-11-16 |  | 01 |  | 0 | 2021-03-16 | Gemeente Landgraaf | Gemeente Landgraaf | 199462 | 322621 | 50.8916 | 6.0191 | 1 |  |  |  | 36039942 | Onbemeterde aansluiting Zuid | x 0,00 watt |  | ZIUTZ06 |  |  | 4031526 | GOED |  | 70007263 |  | 70044138 | 00000000 | 00000000 | STAAL | 2017-05-27 | [8 empty] | LED | 382918
528220 | 001544 | In Bedrijf | Landgraaf | LANDGRAAF |  | Wijk 00 Schaesberg | Schaesberg Centrum | Veldiusstraat | 6372KG |  |  | Straatverlichting | ZUD1 Dummy | 1-Straatverlichting | Masten | 27 | 4.75 | VALMONT |  | 114 | 60 | 0 | PM ST 4,75 CV T60 GG M V |  | 2002-05-14 | 2003-07-25 | 2002 | 01 | BGP630 24LED 27W NW 3050LM ALU WRN DVB | Philips | 2016-12-18 | 2016 | ALUMINIUM | 01 | LED 27 W | 27 | N |  | 2016-12-18 | 2021-08-20 |  | 01 |  | 0 | 2016-12-18 | Gemeente Landgraaf | Gemeente Landgraaf | 199040.7119 | 322694.0668 | 50.8923 | 6.0131 | 1 |  |  |  | 36067970 | Onbemeterde aansluiting Zuid | x 0,00 watt |  | ZIUTZ06 |  |  | 4018734 ¦ rdoorsch20150721 | GOED |  | 70007262 |  | 70028920 | 00000000 | 00000000 | STAAL | 2012-07-21 | [8 empty] | LED | 382920
528221 | 003108 | In Bedrijf | Landgraaf | LANDGRAAF |  | Wijk 02 Ubach over Worms | Namiddagsche Driessen | Namiddagse Driessen | 6374MS |  |  | Straatverlichting | ZUD1 Dummy | 1-Straatverlichting | Masten | 62 | 6.5 | 1Onbekend |  |  |  |  | OCTA ST 6.5 M | 7033 CEMENTGRIJS | 1985-12-01 | 2008-05-30 | 1985 | 01 | *RESIDIUM FGS225 1XPLL 55W ESDU | Philips | 2010-02-18 | 2010 | 7035 LICHTGRIJS | 01 | LAMP PH PLL 55W 840 2G11 4P | 55 | N | 840 | 2010-02-18 13:55 | 2013-05-27 |  | 01 |  | 7 | 2010-02-18 13:56 | Gemeente Landgraaf | Gemeente Landgraaf | 201339 | 325820 | 50.9203 | 6.0462 | 1 |  |  |  | 36085030 | Onbemeterde aansluiting Zuid | e 7,00 Watt |  | ZIUTZ34 | 50 |  |  | GOED |  | 00000000 | 00000000 | 70008418 | 7005115212 | 00000000 | STAAL / VERZINKT | 2017-05-27 |  | DCH | [6 empty] | PL-L | 382921
528227 | 000494 | In Bedrijf | Landgraaf | LANDGRAAF |  | Wijk 02 Ubach over Worms | Lauradorp | Maastrichterlaan | 6374VL |  |  | Straatverlichting | ZUD1 Dummy | 1-Straatverlichting | Masten | 21 | 9 | 1Onbekend |  |  |  |  | OCTA ST 9 M | 7033 CEMENTGRIJS | 1973-01-01 | 2009-12-31 | 1973 | 01 | STRADA 18X 21W NW 2300L GREY T1 DDG | NEDELKO B.V. | 2019-04-08 | 2019 | GRIJS | 01 | LED 21 W | 21 | N |  | 2019-04-08 | 2023-12-09 |  | 01 |  | 0 | 2019-04-08 | Gemeente Landgraaf | Gemeente Landgraaf | 201402 | 324973 | 50.9126 | 6.047 | 1 |  |  |  | 36031887 | Onbemeterde aansluiting Zuid | x 0,00 watt |  | ZIUTZ06 |  |  | 4029489 | GOED |  | 00000000 | 00000000 | 70039992 | 00000000 | 00000000 | STAAL / VERZINKT | 2018-12-28 |  | DCH | [6 empty] | LED | 382926
528228 | 001220 | In Bedrijf | Landgraaf | LANDGRAAF |  | Wijk 00 Schaesberg | Kakert | Krijgersberglaan | 6371CA |  |  | Straatverlichting | ZUD1 Dummy | 1-Straatverlichting | Masten | 13 | 4.75 | VALMONT |  | 114 | 60 | 0 | PM ST 4,75 CV T60 GG M V |  | 2001-05-04 | 2003-12-16 | 2001 | 01 | * 2000 1XPLL 24W R9005 EVSA | INDAL | 2001-05-04 | 2001 | 7033 CEMENTGRIJS | 01 | RETROFIT KEGEL LED 13W NW 1300LM LUMIN | 13 | N | 840 | 2016-06-08 | 2039-10-20 |  | 01 |  | 0 | 2016-06-08 | Gemeente Landgraaf | Gemeente Landgraaf | 198757 | 324260 | 50.9064 | 6.0093 | 1 |  |  |  | 36050989 | Onbemeterde aansluiting Zuid | x 0,00 watt |  |  |  |  | 4022605 | GOED |  | 70007262 |  | 70000244 | 70025160 | 00000000 | STAAL | 2012-12-12 | [8 empty] | RETROLED | 382927
528230 | 002384 | In Bedrijf | Landgraaf | LANDGRAAF |  | Wijk 00 Schaesberg | Achter den Winkel | Op Gen Steen | 6372RB |  |  | Straatverlichting | ZUD1 Dummy | 1-Straatverlichting | Masten | 16 | 4.25 | 1Onbekend |  |  |  |  | OCTA ST 4.25 M | 7033 CEMENTGRIJS | 1977-01-01 | 2008-05-30 | 1977 | 01 | 2000 FORTIMO 16W 740 1100LM R9005 | INDAL | 2012-07-10 | 2012 | 9005 DIEPZWART | 01 | LAMP LED 16W 1100LM 740 | 16 | A7 |  | 2012-07-10 | 2024-03-16 |  | 01 |  | 0 | 1992-02-01 | Gemeente Landgraaf | Gemeente Landgraaf | 199102 | 322325 | 50.889 | 6.0139 | 1 |  |  |  | 36076376 | Onbemeterde aansluiting Zuid | x 0,00 watt |  |  |  |  | 4005512 | GOED |  | 00000000 |  | 70010587 | 00000000 | 00000000 | STAAL / VERZINKT | 2017-05-27 | [8 empty] | LED | 382929
528242 | 001221 | In Bedrijf | Landgraaf | LANDGRAAF |  | Wijk 00 Schaesberg | Kakert | Krijgersberglaan | 6371CA |  |  | Straatverlichting | ZUD1 Dummy | 1-Straatverlichting | Masten | 13 | 4.75 | VALMONT |  | 114 | 60 | 0 | PM ST 4,75 CV T60 GG M V |  | 2001-05-04 | 2003-12-16 | 2001 | 01 | * 2000 1XPLL 24W R9005 EVSA | INDAL | 2003-11-06 | 2003 | 9005 DIEPZWART | 01 | RETROFIT KEGEL LED 13W NW 1300LM LUMIN | 13 | N | 840 | 2016-06-18 | 2040-04-21 | [5 empty] | Gemeente Landgraaf | Gemeente Landgraaf | 198739 | 324266 | 50.9065 | 6.009 | 1 |  |  |  | 36050997 | Onbemeterde aansluiting Zuid | [5 empty] | 4030031 | GOED |  | 70007262 |  | 70000244 | 70025160 |  | STAAL | 2012-12-12 | [8 empty] | RETROLED | 382941
528244 | 002652 | In Bedrijf | Landgraaf | LANDGRAAF |  | Wijk 00 Schaesberg | Mijnbuurt | Stempel | 6372NH |  |  | Straatverlichting | ZUD1 Dummy | 1-Straatverlichting | Masten | 13 | 3.5 | 1Onbekend |  |  |  |  | OCTA ST 3.5 M | 7033 CEMENTGRIJS | 1982-06-01 | 2008-05-30 | 1982 | 01 | *2000 1XPLL 24W R9005 EVSA +LAMP+SN | INDAL | 2006-05-11 | 2006 | 9005 DIEPZWART | 01 | RETROFIT KEGEL LED 13W NW 1300LM LUMIN | 13 | A7 | 840 | 2016-06-08 | 2039-10-20 |  | 01 |  | 0 | 2016-06-08 | Gemeente Landgraaf | Gemeente Landgraaf | 199231 | 321319 | 50.88 | 6.0157 | 1 |  |  |  | 36078972 | Onbemeterde aansluiting Zuid | x 0,00 watt |  |  |  |  | 4022605 | GOED |  | 00000000 |  | 70007423 | 70025160 | 00000000 | STAAL / VERZINKT | 2017-05-27 | [8 empty] | RETROLED | 382943
528267 | 001850 | In Bedrijf | Landgraaf | LANDGRAAF |  | Wijk 00 Schaesberg | De Dormig | Eijkhagenlaan | 6371XA |  |  | Straatverlichting | ZUD1 Dummy | 1-Straatverlichting | Masten | 13 | 4 | 1Onbekend |  |  |  |  | CON AL 4 M |  | 2002-02-01 |  | 2002 | 01 | * 2000 1XPLL 24W R9005 EVSA | INDAL | 2002-02-01 | 2002 | 9005 DIEPZWART | 01 | RETROFIT KEGEL LED 13W NW 1300LM LUMIN | 13 | N | 840 | 2016-06-08 | 2039-10-20 |  | 01 |  | 0 | 2016-06-08 | Gemeente Landgraaf | Gemeente Landgraaf | 199762 | 323296 | 50.8977 | 6.0234 | 1 |  |  |  | 36071031 | Onbemeterde aansluiting Zuid | x 0,00 watt |  |  |  |  | 4022605 | GOED |  | 00000000 |  | 70000244 | 70025160 | 00000000 | ALUMINIUM | [9 empty] | RETROLED | 382963
528280 | 001494 | In Bedrijf | Landgraaf | LANDGRAAF |  | Wijk 00 Schaesberg | Schaesberg Centrum | Pasteurstraat | 6372BV |  |  | Straatverlichting | ZUD1 Dummy | 1-Straatverlichting | Masten | 13 | 4.75 | VALMONT |  | 114 | 60 | 0 | PM ST 4,75 CV T60 GG M V |  | 2004-08-23 | 2008-05-30 | 2004 | 01 | * 2000 1XPLL 24W R9005 EVSA | INDAL | 2004-08-23 | 2004 | 7033 CEMENTGRIJS | 01 | RETROFIT KEGEL LED 13W NW 1300LM LUMIN | 13 | A7 | 840 | 2016-06-08 | 2039-10-20 |  | 01 |  | 0 | 2016-06-08 | Gemeente Landgraaf | Gemeente Landgraaf | 199340 | 322057 | 50.8866 | 6.0173 | 1 |  |  |  | 36053627 | Onbemeterde aansluiting Zuid | x 0,00 watt |  |  |  |  | 4022605 | GOED |  | 70007262 |  | 70000244 | 70025160 | 00000000 | STAAL | 2017-05-27 | [8 empty] | RETROLED | 382972
528283 | 001545 | In Bedrijf | Landgraaf | LANDGRAAF |  | Wijk 00 Schaesberg | Schaesberg Centrum | Veldiusstraat | 6372KG |  |  | Straatverlichting | ZUD1 Dummy | 1-Straatverlichting | Masten | 13 | 4.75 | VALMONT |  | 114 | 60 | 0 | PM ST 4,75 CV T60 GG M V |  | 2002-05-14 | 2003-07-25 | 2002 | 01 | * 2000 1XPLL 24W R9005 EVSA | INDAL | 2002-05-14 | 2002 | 7033 CEMENTGRIJS | 01 | RETROFIT KEGEL LED 13W NW 1300LM LUMIN | 13 | N | 840 | 2016-06-08 | 2039-10-20 |  | 01 |  | 0 | 2016-06-08 | Gemeente Landgraaf | Gemeente Landgraaf | 199039 | 322717 | 50.8925 | 6.0131 | 1 |  |  |  | 36067989 | Onbemeterde aansluiting Zuid | x 0,00 watt |  |  |  |  | 4022605 | GOED |  | 70007262 |  | 70000244 | 70025160 | 00000000 | STAAL | 2012-07-21 | [8 empty] | RETROLED | 382975
528303 | 003746 | In Bedrijf | Landgraaf | LANDGRAAF |  | Wijk 01 Nieuwenhagen | Hoefveld | Knieberglaan | 6373XT |  |  | Straatverlichting | ZUD1 Dummy | 1-Straatverlichting | Masten | 13 | 4.75 | VALMONT |  | 114 | 60 | 0 | PM ST 4,75 CV T60 GG M V |  | 1990-09-01 | 2008-05-30 | 1990 | 01 | *BDS711 12X 14W NW 1400L 9005 SDN DVDC | INDAL | 2017-10-02 | 2017 | 9005 DIEPZWART | 01 | LED 13 W | 13 | N |  | 2017-10-02 | 2029-06-08 |  | 01 |  | 0 | 2017-10-02 | Gemeente Landgraaf | Gemeente Landgraaf | 201263 | 323831 | 50.9024 | 6.0448 | 1 |  |  |  | 40264149 | Onbemeterde aansluiting Zuid | x 0,00 watt |  |  |  |  | 4024490 ¦ ralfv20170331 | GOED |  | 70007262 |  | 70023170 | 00000000 | 00000000 | STAAL | 2017-05-27 | [8 empty] | LED | 382993
528310 | 003109 | In Bedrijf | Landgraaf | LANDGRAAF |  | Wijk 02 Ubach over Worms | Namiddagsche Driessen | Namiddagse Driessen | 6374MS |  |  | Straatverlichting | ZUD1 Dummy | 1-Straatverlichting | Masten | 62 | 6.5 | 1Onbekend |  |  |  |  | OCTA ST 6.5 M | 7033 CEMENTGRIJS | 1985-11-01 | 2008-05-30 | 1985 | 01 | *RESIDIUM FGS225 1XPLL 55W ESDU | Philips | 2010-02-18 | 2010 | 7035 LICHTGRIJS | 01 | LAMP PH PLL 55W 840 2G11 4P | 55 | N | 840 | 2010-02-18 13:55 | 2013-05-27 |  | 01 |  | 7 | 2010-02-18 13:56 | Gemeente Landgraaf | Gemeente Landgraaf | 201309 | 325831 | 50.9204 | 6.0458 | 1 |  |  |  | 36085049 | Onbemeterde aansluiting Zuid | e 7,00 Watt |  | ZIUTZ34 | 50 |  |  | GOED |  | 00000000 | 00000000 | 70008418 | 7005115212 | 00000000 | STAAL / VERZINKT | 2017-05-27 |  | DCH | [6 empty] | PL-L | 383003
528324 | 001521 | In Bedrijf | Landgraaf | LANDGRAAF |  | Wijk 01 Nieuwenhagen | Hoefveld | Burgemeester Custerslaan | 6373TP |  |  | Straatverlichting | ZUD1 Dummy | 1-Straatverlichting | Masten | 13 | 4.75 | VALMONT |  | 114 | 60 | 0 | PM ST 4,75 CV T60 GG M V |  | 2020-02-17 09:30 |  | 2020 | 01 | *2000 1XPLL 24W R9005 EVSA +LAMP+SN | INDAL | 2010-04-02 | 2010 | 9005 DIEPZWART | 01 | RETROFIT KEGEL LED 13W NW 1300LM LUMIN | 13 | A7 | 840 | 2015-06-09 | 2038-10-20 |  | 01 |  | 0 | 2015-06-09 | Gemeente Landgraaf | Gemeente Landgraaf | 200629 | 323709 | 50.9013 | 6.0358 | 1 |  |  |  | 36002186 | Onbemeterde aansluiting Zuid | x 0,00 watt |  |  |  |  | 1409920 | GOED |  | 70007262 |  | 70007423 | 70025160 | 00000000 | STAAL | 2022-04-13 | [8 empty] | RETROLED | 383016
528331 | 003877 | In Bedrijf | Landgraaf | LANDGRAAF |  | Wijk 00 Schaesberg | Leenhof | Leenstraat | 6372HN |  |  | Straatverlichting | ZUD1 Dummy | 1-Straatverlichting | Masten | 38 | 4.75 | 1Onbekend |  |  |  |  | CVL ST 4.75 M | 7033 CEMENTGRIJS | 1993-03-01 | 2003-12-31 | 1993 | 01 | 2012 1XPLL 36W R9005 EVSA | INDAL | 2007-08-15 | 2007 | 9005 DIEPZWART | 01 | LAMP PH PLL 36W 840 2G11 4P | 36 | N | 840 | 2018-06-22 09:20 | 2021-09-28 09:20 |  | 01 |  | 2 | 2007-08-15 10:08 | Gemeente Landgraaf | Gemeente Landgraaf | 198573.5147 | 322830.2914 | 50.8936 | 6.0065 | 1 |  |  |  | 40421376 | Onbemeterde aansluiting Zuid | e 2,00 Watt | [5 empty] | GOED |  | 00000000 |  | 70007680 | 7005115185 | 00000000 | STAAL | 2012-12-27 | [8 empty] | PL-L | 383023
528340 | 000693 | In Bedrijf | Landgraaf | LANDGRAAF |  | Wijk 00 Schaesberg | Lichtenberg | Hertogstraat | 6371XT |  |  | Straatverlichting | ZUD1 Dummy | 1-Straatverlichting | Masten | 15 | 4.75 | VALMONT |  | 114 | 60 | 0 | PM ST 4,75 CV T60 GG M V |  | 2003-04-24 | 2008-05-30 | 2003 | 01 | *2000 1XPLL 24W R9005 EVSA +LAMP+SN | INDAL | 2019-11-06 | 2019 | 9005 DIEPZWART | 01 | RETROFIT KEGEL LED 13W NW 1300LM LUMIN | 13 | N | 840 | 2019-11-06 | 2043-03-19 |  | 01 |  | 2 | 2019-11-06 | Gemeente Landgraaf | Gemeente Landgraaf | 199628 | 323680 | 50.9012 | 6.0216 | 1 |  |  |  | 36045683 | Onbemeterde aansluiting Zuid | e 2,00 Watt |  |  |  |  | 4030032-a ¦ rened20190917 | GOED |  | 70007262 |  | 70007423 | 70025160 | 00000000 | STAAL | 2017-05-27 | [8 empty] | RETROLED | 383031
528341 | 000949 | In Bedrijf | Landgraaf | LANDGRAAF |  | Wijk 00 Schaesberg | Schaesberg Centrum | Briandstraat | 6372BC | 9 |  | Straatverlichting | ZUD1 Dummy | 1-Straatverlichting | Masten | 13 | 4.75 | VALMONT |  | 114 | 60 | 0 | PM ST 4,75 CV T60 GG M V |  | 2003-11-26 | 2008-05-30 | 2003 | 01 | * 2000 1XPLL 24W R9005 EVSA | INDAL | 2003-03-17 | 2003 | 7033 CEMENTGRIJS | 01 | RETROFIT KEGEL LED 13W NW 1300LM LUMIN | 13 | A7 | 840 | 2016-06-08 | 2039-10-20 |  | 01 |  | 0 | 2016-06-08 | Gemeente Landgraaf | Gemeente Landgraaf | 199310 | 322537 | 50.8909 | 6.0169 | 1 |  |  |  | 36048240 | Onbemeterde aansluiting Zuid | x 0,00 watt |  |  |  |  | 4022605 | GOED |  | 70007262 |  | 70000244 | 70025160 | 00000000 | STAAL | 2017-05-27 | [8 empty] | RETROLED | 383032
528359 | 003879 | In Bedrijf | Landgraaf | LANDGRAAF |  | Wijk 01 Nieuwenhagen | Nieuwenhagerheide | Vredestraat | 6373EA |  |  | Straatverlichting | ZUD1 Dummy | 1-Straatverlichting | Masten | 26 | 4.75 | VALMONT |  | 114 | 60 | 0 | PM ST 4,75 CV T60 GG M V |  | 1993-04-01 | 2008-05-30 | 1993 | 01 | PHI 43 C : FGS103 | Philips | 1993-04-01 | 1993 | 7033 CEMENTGRIJS | 01 | LAMP PH PLL 24W 840 2G11 4P | 24 | N | 840 | 2017-04-05 13:02 | 2020-07-12 13:02 |  | 01 |  | 2 | 1993-04-19 | Gemeente Landgraaf | Gemeente Landgraaf | 199912 | 324548 | 50.9089 | 6.0257 | 1 |  |  |  | 40421392 | Onbemeterde aansluiting Zuid | e 2,00 Watt | [5 empty] | GOED |  | 70007262 |  | 00000000 | 7005115182 | 00000000 | STAAL | 2017-05-27 | [8 empty] | PL-L | 383051
528377 | 003747 | In Bedrijf | Landgraaf | LANDGRAAF |  | Wijk 01 Nieuwenhagen | Hoefveld | Knieberglaan | 6373XT |  |  | Straatverlichting | ZUD1 Dummy | 1-Straatverlichting | Masten | 13 | 4.75 | VALMONT |  | 114 | 60 | 0 | PM ST 4,75 CV T60 GG M V |  | 1990-09-01 | 2008-05-30 | 1990 | 01 | *BDS711 12X 14W NW 1400L 9005 SDN DVDC | INDAL | 2017-10-02 | 2017 | 9005 DIEPZWART | 01 | LED 13 W | 13 | N |  | 2017-10-02 | 2029-06-08 |  | 01 |  | 0 | 2017-10-02 | Gemeente Landgraaf | Gemeente Landgraaf | 201279 | 323821 | 50.9023 | 6.0451 | 1 |  |  |  | 40264157 | Onbemeterde aansluiting Zuid | x 0,00 watt |  |  |  |  | 4024490 ¦ ralfv20170331 | GOED |  | 70007262 |  | 70023170 | 00000000 | 00000000 | STAAL | 2017-05-27 | [8 empty] | LED | 383070
528397 | 001072 | In Bedrijf | Landgraaf | LANDGRAAF |  | Wijk 02 Ubach over Worms | Abdissenbosch | Europaweg-Noord | 6374CH | 145 |  | Straatverlichting | ZUD1 Dummy | 1-Straatverlichting | Masten | 58 | 5 | [5 empty] | ANWB mast 5m |  | 1999-10-15 |  | 1999 | 01 | 3. ANWB VLAG NIEUW TL-DA 58 W / LED 20 W / LED 18 W | ANWB |  |  |  | 01 | LAMP TL 58W 840 ANWB M4411 | 58 | N | 840 | 2006-04-18 |  |  | 01 |  | 0 | 2003-07-09 | Gemeente Landgraaf | Gemeente Landgraaf | 200650.6564 | 326368.4708 | 50.9252 | 6.0365 | 1 | N597 | Rechts | 003.095 | 36037451 | Onbemeterde aansluiting Zuid | x 0,00 watt |  |  |  |  | 8001110701 | GOED |  | 00000000 |  | 00000000 | 7005115693 | 00000000 | [10 empty] | TL | 383091
528397 | 001072 | In Bedrijf | Landgraaf | LANDGRAAF |  | Wijk 02 Ubach over Worms | Abdissenbosch | Europaweg-Noord | 6374CH | 145 |  | Straatverlichting | ZUD1 Dummy | 1-Straatverlichting | Masten | 58 | 5 | [5 empty] | ANWB mast 5m |  | 1999-10-15 |  | 1999 | 02 | 3. ANWB VLAG NIEUW TL-DA 58 W / LED 20 W / LED 18 W | ANWB |  |  |  | 01 | LAMP TL 58W 840 ANWB M4411 | 58 | N | 840 | 2006-04-18 |  |  | 01 |  | 0 | 2003-07-09 | Gemeente Landgraaf | Gemeente Landgraaf | 200650.6564 | 326368.4708 | 50.9252 | 6.0365 | 1 | N597 | Rechts | 003.095 | 36037451 | Onbemeterde aansluiting Zuid | x 0,00 watt |  |  |  |  | 8001110701 | GOED |  | 00000000 |  | 00000000 | 7005115693 | 00000000 | [10 empty] | TL | 383092
528397 | 001072 | In Bedrijf | Landgraaf | LANDGRAAF |  | Wijk 02 Ubach over Worms | Abdissenbosch | Europaweg-Noord | 6374CH | 145 |  | Straatverlichting | ZUD1 Dummy | 1-Straatverlichting | Masten | 58 | 5 | [5 empty] | ANWB mast 5m |  | 1999-10-15 |  | 1999 | 03 | 3. ANWB VLAG NIEUW TL-DA 58 W / LED 20 W / LED 18 W | ANWB |  |  |  | 01 | LAMP TL 58W 840 ANWB M4411 | 58 | N | 840 | 2006-04-18 |  |  | 01 |  | 0 | 2003-07-09 | Gemeente Landgraaf | Gemeente Landgraaf | 200650.6564 | 326368.4708 | 50.9252 | 6.0365 | 1 | N597 | Rechts | 003.095 | 36037451 | Onbemeterde aansluiting Zuid | x 0,00 watt |  |  |  |  | 8001110701 | GOED |  | 00000000 |  | 00000000 | 7005115693 | 00000000 | [10 empty] | TL | 383093
528397 | 001072 | In Bedrijf | Landgraaf | LANDGRAAF |  | Wijk 02 Ubach over Worms | Abdissenbosch | Europaweg-Noord | 6374CH | 145 |  | Straatverlichting | ZUD1 Dummy | 1-Straatverlichting | Masten | 58 | 5 | [5 empty] | ANWB mast 5m |  | 1999-10-15 |  | 1999 | 04 | 3. ANWB VLAG NIEUW TL-DA 58 W / LED 20 W / LED 18 W | ANWB | 1999-10-15 | 1999 |  | 01 | LAMP TL 58W 840 ANWB M4411 | 58 | N | 840 | 2006-04-18 |  |  | 01 |  | 0 | 2003-07-09 | Gemeente Landgraaf | Gemeente Landgraaf | 200650.6564 | 326368.4708 | 50.9252 | 6.0365 | 1 | N597 | Rechts | 003.095 | 36037451 | Onbemeterde aansluiting Zuid | x 0,00 watt |  |  |  |  | 8001110701 | GOED |  | 00000000 |  | 00000000 | 7005115693 | 00000000 | [10 empty] | TL | 383094
528400 | 000495 | In Bedrijf | Landgraaf | LANDGRAAF |  | Wijk 02 Ubach over Worms | Lauradorp | Maastrichterlaan | 6374VL |  |  | Straatverlichting | ZUD1 Dummy | 1-Straatverlichting | Masten | 21 | 9 | 1Onbekend |  |  |  |  | OCTA ST 9 M | 7033 CEMENTGRIJS | 1973-01-01 | 2009-12-31 | 1973 | 01 | STRADA 18X 21W NW 2300L GREY T1 DDG | NEDELKO B.V. | 2019-04-08 | 2019 | GRIJS | 01 | LED 21 W | 21 | N |  | 2019-04-08 | 2023-12-09 |  | 01 |  | 0 | 2019-04-08 | Gemeente Landgraaf | Gemeente Landgraaf | 201425 | 324976 | 50.9127 | 6.0473 | 1 |  |  |  | 36031895 | Onbemeterde aansluiting Zuid | x 0,00 watt |  | ZIUTZ06 |  |  | 4029489 | GOED |  | 00000000 | 00000000 | 70039992 | 00000000 | 00000000 | STAAL / VERZINKT | 2018-12-28 |  | DCH | [6 empty] | LED | 383097
528418 | 000462 | In Bedrijf | Landgraaf | LANDGRAAF |  | Wijk 01 Nieuwenhagen | Oud Nieuwenhagen | Hoogstraat | 6373HN | 3 |  | Straatverlichting | ZUD1 Dummy | 1-Straatverlichting | Masten | 80 | 8 | VALMONT |  | 140 | 51 | 0 | OM ST 6,5 CV PTU51 GG M V |  | 1999-12-13 | 2003-12-31 | 1999 | 01 | SCH 18 A : SINTRA-1 HPLN / SON | Schreder | 1999-12-13 | 1999 | 7033 CEMENTGRIJS | 01 | LAMP PH MST SON-T PIA PLUS 70W E27 | 70 | A7 | 220 | 2022-01-21 12:39 | 2029-02-08 12:39 |  | 01 |  | 10 | 2002-07-18 | Gemeente Landgraaf | Gemeente Landgraaf | 200267 | 324548 | 50.9089 | 6.0308 | 1 |  |  |  | 36010911 | Onbemeterde aansluiting Zuid | c 10,00 Watt | [5 empty] | GOED |  | 70007264 | 00000000 | 00000000 | 7005115078 | 00000000 | STAAL | 2012-12-27 |  | UBO | [6 empty] | SON-T | 383111
528442 | 001789 | In Bedrijf | Landgraaf | LANDGRAAF |  | Wijk 01 Nieuwenhagen | Oud Nieuwenhagen | Wilhelminastraat | 6373JS |  |  | Straatverlichting | ZUD1 Dummy | 1-Straatverlichting | Masten | 11 | 3.5 | 1Onbekend |  |  |  |  | OCTA ST 3.5 M | 7033 CEMENTGRIJS | 1980-12-01 | 2008-05-30 | 1980 | 01 | BRISA 16X 11W NW 1600L 9007 LCA2 DDGC | LIGHTRONICS | 2022-01-10 | 2022 | 9007 DC GRIJS ALUMINIUM | 01 | LED 11 W | 11 | N |  | 2022-01-10 | 2026-09-12 |  | 01 |  | 0 | 2022-01-10 | Gemeente Landgraaf | Gemeente Landgraaf | 200402 | 324244 | 50.9062 | 6.0327 | 1 |  |  |  | 36004820 | Onbemeterde aansluiting Zuid | x 0,00 watt |  | ZIUTZ06 |  |  | PR00101384 ¦ jeroen.vermonden20210802 | GOED |  | 00000000 |  | 70044134 | 00000000 | 00000000 | STAAL / VERZINKT | 2017-05-27 | [8 empty] | LED | 383136
528444 | 001266 | In Bedrijf | Landgraaf | LANDGRAAF |  | Wijk 02 Ubach over Worms | Waubach | Zilverschoon | 6374RE |  |  | Straatverlichting | ZUD1 Dummy | 1-Straatverlichting | Masten | 21 | 6.5 | VALMONT |  | 121 | 51 | 0 | OM ST 4,78 CV PTU51 GG M V | 7033 CEMENTGRIJS | 2011-12-19 |  | 2011 | 01 | *RESIDIUM BGS224 1800 LM 740 EVSA | Philips | 2011-12-19 | 2011 | WIT | 01 | 20066092 LED 21 W | 21 | N | 840 | 2011-12-19 | 2035-05-01 |  | 01 |  | 0 | 2011-12-19 | Gemeente Landgraaf | Gemeente Landgraaf | 202035 | 325310 | 50.9156 | 6.056 | 1 |  |  |  | 36018988 | Onbemeterde aansluiting Zuid | x 0,00 watt |  |  |  |  | NWP 4001004 | GOED |  | 70007263 | 70007337 | 70006711 | 00000000 | 00000000 | STAAL | 2012-10-10 |  | UITH ST 1x1000/05 PTU60 T60 V | [6 empty] | LED | 383138
528453 | 001788 | In Bedrijf | Landgraaf | LANDGRAAF |  | Wijk 01 Nieuwenhagen | Oud Nieuwenhagen | Wilhelminastraat | 6373JS | 7 |  | Straatverlichting | ZUD1 Dummy | 1-Straatverlichting | Masten | 11 | 3.5 | 1Onbekend |  |  |  |  | OCTA ST 3.5 M | 7033 CEMENTGRIJS | 1980-12-01 | 2008-05-30 | 1980 | 01 | BRISA 16X 11W NW 1600L 9007 LCA2 DDGC | LIGHTRONICS | 2022-01-10 | 2022 | 9007 DC GRIJS ALUMINIUM | 01 | LED 11 W | 11 | N |  | 2022-01-10 | 2026-09-12 |  | 01 |  | 0 | 2022-01-10 | Gemeente Landgraaf | Gemeente Landgraaf | 200409 | 324272 | 50.9064 | 6.0328 | 1 |  |  |  | 36004812 | Onbemeterde aansluiting Zuid | x 0,00 watt |  | ZIUTZ06 |  |  | PR00101384 ¦ jeroen.vermonden20210802 | GOED |  | 00000000 |  | 70044134 | 00000000 | 00000000 | STAAL / VERZINKT | 2017-05-27 | [8 empty] | LED | 383146
528454 | 000746 | In Bedrijf | Landgraaf | LANDGRAAF |  | Wijk 01 Nieuwenhagen | Oud Nieuwenhagen | Wilhelminastraat | 6373JS |  |  | Straatverlichting | ZUD1 Dummy | 1-Straatverlichting | Masten | 14 | 4.75 | VALMONT |  | 114 | 60 | 0 | PM ST 4,75 CV T60 GG M V |  | 2022-01-10 |  | 2022 | 01 | BRISA 16X 14W NW 2150L 9007 LCA2 DDGC | LIGHTRONICS | 2022-01-10 | 2022 | 9007 DC GRIJS ALUMINIUM | 01 | LED 14 W | 14 | N |  | 2022-01-10 | 2026-09-12 |  | 01 |  | 0 | 2022-01-10 | Gemeente Landgraaf | Gemeente Landgraaf | 200174 | 324462 | 50.9081 | 6.0294 | 1 |  |  |  | 36013617 | Onbemeterde aansluiting Zuid | x 0,00 watt |  | ZIUTZ06 |  |  | PR00101384 ¦ jeroen.vermonden20210802 | GOED |  | 70007262 |  | 70044135 | 00000000 | 00000000 | STAAL | 2022-04-13 | [8 empty] | LED | 383147
528456 | 001265 | In Bedrijf | Landgraaf | LANDGRAAF |  | Wijk 02 Ubach over Worms | Waubach | Zilverschoon | 6374RE |  |  | Straatverlichting | ZUD1 Dummy | 1-Straatverlichting | Masten | 21 | 8 | VALMONT |  | 121 | 51 | 0 | OM ST 4,78 CV PTU51 GG M V | 7033 CEMENTGRIJS | 2011-10-28 |  | 2011 | 01 | *RESIDIUM BGS224 1800 LM 740 EVSA | Philips | 2011-10-28 | 2011 | WIT | 01 | 20066092 LED 21 W | 21 | N | 840 | 2011-10-28 | 2035-03-10 |  | 01 |  | 0 | 2011-10-28 | Gemeente Landgraaf | Gemeente Landgraaf | 202003 | 325312 | 50.9156 | 6.0556 | 1 |  |  |  | 36018971 | Onbemeterde aansluiting Zuid | x 0,00 watt |  |  |  |  | NWP 4001004 | GOED |  | 70007263 | 70007337 | 70006711 | 00000000 | 00000000 | STAAL | 2012-10-10 |  | UITH ST 1x1000/05 PTU60 T60 V | [6 empty] | LED | 383149
528472 | 001222 | In Bedrijf | Landgraaf | LANDGRAAF |  | Wijk 00 Schaesberg | Kakert | Krijgersberglaan | 6371CA |  |  | Straatverlichting | ZUD1 Dummy | 1-Straatverlichting | Masten | 13 | 4.75 | VALMONT |  | 114 | 60 | 0 | PM ST 4,75 CV T60 GG M V |  | 2001-05-04 | 2003-12-16 | 2001 | 01 | * 2000 1XPLL 24W R9005 EVSA | INDAL | 2001-05-04 | 2001 | 7033 CEMENTGRIJS | 01 | RETROFIT KEGEL LED 13W NW 1300LM LUMIN | 13 | N | 840 | 2016-06-08 | 2039-10-20 |  | 01 |  | 0 | 2016-06-08 | Gemeente Landgraaf | Gemeente Landgraaf | 198720 | 324267 | 50.9065 | 6.0087 | 1 |  |  |  | 36051004 | Onbemeterde aansluiting Zuid | x 0,00 watt |  |  |  |  | 4022605 | GOED |  | 70007262 |  | 70000244 | 70025160 | 00000000 | STAAL | 2012-12-12 | [8 empty] | RETROLED | 383164
528476 | 001851 | In Bedrijf | Landgraaf | LANDGRAAF |  | Wijk 00 Schaesberg | De Dormig | Eijkhagenlaan | 6371XA |  |  | Straatverlichting | ZUD1 Dummy | 1-Straatverlichting | Masten | 13 | 4.75 | VALMONT |  | 114 | 60 | 0 | PM ST 4,75 CV T60 GG M V |  | 2003-11-04 | 2008-05-30 | 2003 | 01 | * 2000 1XPLL 24W R9005 EVSA | INDAL | 2003-11-04 | 2003 | 9005 DIEPZWART | 01 | RETROFIT KEGEL LED 13W NW 1300LM LUMIN | 13 | N | 840 | 2016-06-08 | 2039-10-20 |  | 01 |  | 0 | 2016-06-08 | Gemeente Landgraaf | Gemeente Landgraaf | 199742 | 323301 | 50.8977 | 6.0232 | 1 |  |  |  | 36071048 | Onbemeterde aansluiting Zuid | x 0,00 watt |  |  |  |  | 4022605 | GOED |  | 70007262 |  | 70000244 | 70025160 | 00000000 | STAAL | 2017-05-27 | [8 empty] | RETROLED | 383168
528478 | 003420 | In Bedrijf | Landgraaf | LANDGRAAF |  | Wijk 00 Schaesberg | Schaesberg Centrum | Muhlenbergstraat | 6372JK |  |  | Straatverlichting | ZUD1 Dummy | 1-Straatverlichting | Masten | 26 | 4.25 | 1Onbekend |  |  |  |  | OCTA ST 4.25 M | 7033 CEMENTGRIJS | 1989-09-01 | 2008-05-30 | 1989 | 01 | 2000 COMF 1XPLL 24W R9005 EVSA | INDAL | 2008-05-27 | 2008 | 9005 DIEPZWART | 01 | LAMP PH PLL 24W 840 2G11 4P | 24 | A7 | 840 | 2019-01-09 10:10 | 2028-11-23 10:10 |  | 01 |  | 2 | 2008-05-27 | Gemeente Landgraaf | Gemeente Landgraaf | 198832 | 322578 | 50.8913 | 6.0101 | 1 |  |  |  | 40121811 | Onbemeterde aansluiting Zuid | e 2,00 Watt | [5 empty] | GOED |  | 00000000 |  | 70005956 | 7005115182 | 00000000 | STAAL / VERZINKT | 2017-05-27 | [8 empty] | PL-L | 383170
528484 | 000200 | In Bedrijf | Landgraaf | LANDGRAAF |  | Wijk 01 Nieuwenhagen | Nieuwenhagerheide | Oude Landgraaf | 6373BC |  |  | Straatverlichting | ZUD1 Dummy | 1-Straatverlichting | Masten | 26 | 4.75 | VALMONT |  | 114 | 60 | 0 | PM ST 4,75 CV T60 GG M V |  | 2002-08-19 | 2008-05-30 | 2002 | 01 | PHI 43 C : FGS103 | Philips | 2002-08-19 | 2002 |  | 01 | LAMP OSR PLL 24W 840 2G11 4P DULUX L | 24 | A7 | 840 | 2016-01-26 10:55 | 2024-07-13 10:55 |  | 01 |  | 2 | 2002-08-19 | Gemeente Landgraaf | Gemeente Landgraaf | 199562 | 324371 | 50.9074 | 6.0207 | 1 |  |  |  | 36008291 | Onbemeterde aansluiting Zuid | e 2,00 Watt | [5 empty] | GOED |  | 70007262 |  | 00000000 | 7005114912 | 00000000 | STAAL | 2017-05-27 | [8 empty] | PL-L | 383174
528491 | 002015 | In Bedrijf | Landgraaf | LANDGRAAF |  | Wijk 02 Ubach over Worms | Namiddagsche Driessen | Namiddagse Driessen | 6374MS |  |  | Straatverlichting | ZUD1 Dummy | 1-Straatverlichting | Masten | 16 | 6.5 | VALMONT |  | 121 | 51 | 0 | OM ST 4,78 CV PTU51 GG M V |  | 2021-07-15 08:31 |  | 2021 | 01 | STRADA 18X 16W NW 2200L GREY T6 DDG | NEDELKO B.V. | 2021-07-15 16:43 | 2021 | GRIJS | 01 | LED 16W | 16 | N |  | 2021-07-15 | 2044-11-25 |  | 01 |  | 0 | 2021-07-15 | Gemeente Landgraaf | Gemeente Landgraaf | 201484 | 325516 | 50.9175 | 6.0482 | 1 |  |  |  | 36026425 | Onbemeterde aansluiting Zuid | x 0,00 watt |  | ZIUTZ34 | 50 |  | 46652 | GOED |  | 70007263 | 7005115035 | 70042897 | 00000000 | 00000000 | STAAL | 2022-04-13 |  | UITH ST 1x1000/05 PTU60 T60 V | [6 empty] | LED | 383181
528492 | 000122 | In Bedrijf | Landgraaf | LANDGRAAF |  | Wijk 00 Schaesberg | Schaesberg Centrum | Baanstraat | 6372AG |  |  | Straatverlichting | ZUD1 Dummy | 1-Straatverlichting | Masten | 19 | 6.5 | VALMONT |  | 121 | 51 | 0 | OM ST 4,78 CV PTU51 GG M V |  | 1998-10-01 | 2008-05-30 | 1998 | 01 | BRISA 24X 19W NW 3000L 9007 LCA3 DDGC | LIGHTRONICS | 2021-03-16 | 2021 | 9007 DC GRIJS ALUMINIUM | 01 | LED 19 W | 19 | N |  | 2021-03-16 | 2025-11-16 |  | 01 |  | 0 | 2021-03-16 | Gemeente Landgraaf | Gemeente Landgraaf | 199449 | 322602 | 50.8915 | 6.0189 | 1 |  |  |  | 36039950 | Onbemeterde aansluiting Zuid | x 0,00 watt |  | ZIUTZ06 |  |  | 4031526 | GOED |  | 70007263 |  | 70044138 | 00000000 | 00000000 | STAAL | 2017-05-27 | [8 empty] | LED | 383182
528549 | 001223 | In Bedrijf | Landgraaf | LANDGRAAF |  | Wijk 00 Schaesberg | Kakert | Krijgersberglaan | 6371CA |  |  | Straatverlichting | ZUD1 Dummy | 1-Straatverlichting | Masten | 13 | 4.75 | VALMONT |  | 114 | 60 | 0 | PM ST 4,75 CV T60 GG M V |  | 2001-05-04 | 2003-12-16 | 2001 | 01 | * 2000 1XPLL 24W R9005 EVSA | INDAL | 2001-05-04 | 2001 | 7033 CEMENTGRIJS | 01 | RETROFIT KEGEL LED 13W NW 1300LM LUMIN | 13 | N | 840 | 2016-06-08 | 2039-10-20 |  | 01 |  | 0 | 2016-06-08 | Gemeente Landgraaf | Gemeente Landgraaf | 198699 | 324258 | 50.9064 | 6.0084 | 1 |  |  |  | 36051012 | Onbemeterde aansluiting Zuid | x 0,00 watt |  |  |  |  | 4022605 | GOED |  | 70007262 |  | 70000244 | 70025160 | 00000000 | STAAL | 2012-12-12 | [8 empty] | RETROLED | 383241
528558 | 002016 | In Bedrijf | Landgraaf | LANDGRAAF |  | Wijk 02 Ubach over Worms | Namiddagsche Driessen | Spaarweiden | 6374MD |  |  | Straatverlichting | ZUD1 Dummy | 1-Straatverlichting | Masten | 13 | 4.25 | 1Onbekend |  |  |  |  | OCTA ST 4.25 M | 7033 CEMENTGRIJS | 1981-11-01 | 2008-05-30 | 1981 | 01 | *2000 1XPLL 24W R9005 EVSA +LAMP+SN | INDAL | 2010-01-21 | 2010 | 9005 DIEPZWART | 01 | RETROFIT KEGEL LED 13W NW 1300LM LUMIN | 13 | A7 | 840 | 2015-07-13 | 2086-01-21 |  | 01 |  | 0 | 2015-07-13 | Gemeente Landgraaf | Gemeente Landgraaf | 201227 | 325563 | 50.9179 | 6.0446 | 1 |  |  |  | 36026433 | Onbemeterde aansluiting Zuid | x 0,00 watt | [5 empty] | GOED |  | 00000000 |  | 70007423 | 70025160 | 00000000 | STAAL / VERZINKT | 2017-05-27 | [8 empty] | RETROLED | 383251
528559 | 000496 | In Bedrijf | Landgraaf | LANDGRAAF |  | Wijk 02 Ubach over Worms | Lauradorp | Maastrichterlaan | 6374VL |  |  | Straatverlichting | ZUD1 Dummy | 1-Straatverlichting | Masten | 21 | 9 | 1Onbekend |  |  |  |  | OCTA ST 9 M | 7033 CEMENTGRIJS | 1973-01-01 | 2009-12-31 | 1973 | 01 | STRADA 18X 21W NW 2300L GREY T1 DDG | NEDELKO B.V. | 2019-04-08 | 2019 | GRIJS | 01 | LED 21 W | 21 | N |  | 2019-04-08 | 2023-12-09 |  | 01 |  | 0 | 2019-04-08 | Gemeente Landgraaf | Gemeente Landgraaf | 201447 | 324963 | 50.9125 | 6.0476 | 1 |  |  |  | 36031909 | Onbemeterde aansluiting Zuid | x 0,00 watt |  | ZIUTZ06 |  |  | 4029489 | GOED |  | 00000000 | 00000000 | 70039992 | 00000000 | 00000000 | STAAL / VERZINKT | 2018-12-28 |  | DCH | [6 empty] | LED | 383252
528561 | 002653 | In Bedrijf | Landgraaf | LANDGRAAF |  | Wijk 00 Schaesberg | Mijnbuurt | Stempel | 6372NH |  |  | Straatverlichting | ZUD1 Dummy | 1-Straatverlichting | Masten | 13 | 3.5 | 1Onbekend |  |  |  |  | OCTA ST 3.5 M | 7033 CEMENTGRIJS | 1982-06-01 | 2008-05-30 | 1982 | 01 | * 2000 1XPLL 24W R9005 EVSA | INDAL | 2003-03-17 | 2003 | 7033 CEMENTGRIJS | 01 | RETROFIT KEGEL LED 13W NW 1300LM LUMIN | 13 | N | 840 | 2016-06-08 | 2039-10-20 |  | 01 |  | 0 | 2016-06-08 | Gemeente Landgraaf | Gemeente Landgraaf | 199235 | 321298 | 50.8798 | 6.0157 | 1 |  |  |  | 36078980 | Onbemeterde aansluiting Zuid | x 0,00 watt |  |  |  |  | 4022605 | GOED |  | 00000000 |  | 70000244 | 70025160 | 00000000 | STAAL / VERZINKT | 2017-05-27 | [8 empty] | RETROLED | 383254
528576 | 000747 | In Bedrijf | Landgraaf | LANDGRAAF |  | Wijk 01 Nieuwenhagen | Oud Nieuwenhagen | Wilhelminastraat | 6373JS |  |  | Straatverlichting | ZUD1 Dummy | 1-Straatverlichting | Masten | 14 | 4.75 | VALMONT |  | 114 | 60 | 0 | PM ST 4,75 CV T60 GG M V |  | 2022-01-10 |  | 2022 | 01 | BRISA 16X 14W NW 2150L 9007 LCA2 DDGC | LIGHTRONICS | 2022-01-10 | 2022 | 9007 DC GRIJS ALUMINIUM | 01 | LED 14 W | 14 | N |  | 2022-01-10 | 2026-09-12 |  | 01 |  | 0 | 2022-01-10 | Gemeente Landgraaf | Gemeente Landgraaf | 200195 | 324457 | 50.9081 | 6.0297 | 1 |  |  |  | 36013625 | Onbemeterde aansluiting Zuid | x 0,00 watt |  | ZIUTZ06 |  |  | PR00101384 ¦ jeroen.vermonden20210802 | GOED |  | 70007262 |  | 70044135 | 00000000 | 00000000 | STAAL | 2022-04-13 | [8 empty] | LED | 383266
528596 | 001790 | In Bedrijf | Landgraaf | LANDGRAAF |  | Wijk 01 Nieuwenhagen | Oud Nieuwenhagen | Wilhelminastraat | 6373JS |  |  | Straatverlichting | ZUD1 Dummy | 1-Straatverlichting | Masten | 11 | 3.5 | 1Onbekend |  |  |  |  | OCTA ST 3.5 M | 7033 CEMENTGRIJS | 1980-12-01 | 2008-05-30 | 1980 | 01 | BRISA 16X 11W NW 1600L 9007 LCA2 DDGC | LIGHTRONICS | 2022-01-10 | 2022 | 9007 DC GRIJS ALUMINIUM | 01 | LED 11 W | 11 | N |  | 2022-01-10 | 2026-09-12 |  | 01 |  | 0 | 2022-01-10 | Gemeente Landgraaf | Gemeente Landgraaf | 200397 | 324223 | 50.906 | 6.0326 | 1 |  |  |  | 36004839 | Onbemeterde aansluiting Zuid | x 0,00 watt |  | ZIUTZ06 |  |  | PR00101384 ¦ jeroen.vermonden20210802 | GOED |  | 00000000 |  | 70044134 | 00000000 | 00000000 | STAAL / VERZINKT | 2017-05-27 | [8 empty] | LED | 383284
528597 | 000463 | In Bedrijf | Landgraaf | LANDGRAAF |  | Wijk 01 Nieuwenhagen | Oud Nieuwenhagen | Hoogstraat | 6373HP | 107 |  | Straatverlichting | ZUD1 Dummy | 1-Straatverlichting | Masten | 80 | 8 | VALMONT |  | 140 | 51 | 0 | OM ST 6,5 CV PTU51 GG M V |  | 1999-12-14 | 2003-12-31 | 1999 | 01 | SCH 18 A : SINTRA-1 HPLN / SON | Schreder | 1999-12-14 | 1999 |  | 01 | Niet meer leverb ZIE 70006003of70014075 | 70 | N | 220 | 2008-07-04 | 2010-11-04 |  | 01 |  | 10 | 1999-12-14 | Gemeente Landgraaf | Gemeente Landgraaf | 200238 | 324538 | 50.9088 | 6.0304 | 1 |  |  |  | 36010928 | Onbemeterde aansluiting Zuid | c 10,00 Watt | [5 empty] | GOED |  | 70007264 | 00000000 | 00000000 | 70000878 | 00000000 | STAAL | 2012-12-27 |  | UBO | [6 empty] | SON-T | 383285
528598 | 001267 | In Bedrijf | Landgraaf | LANDGRAAF |  | Wijk 02 Ubach over Worms | Waubach | Zilverschoon | 6374RE |  |  | Straatverlichting | ZUD1 Dummy | 1-Straatverlichting | Masten | 21 | 6.5 | VALMONT |  | 121 | 51 | 0 | OM ST 4,78 CV PTU51 GG M V | 7033 CEMENTGRIJS | 2011-10-28 |  | 2011 | 01 | *RESIDIUM BGS224 1800 LM 740 EVSA | Philips | 2011-10-28 | 2011 | WIT | 01 | 20066092 LED 21 W | 21 | A7 | 840 | 2011-10-28 | 2082-05-08 |  | 01 |  | 0 | 2011-10-28 | Gemeente Landgraaf | Gemeente Landgraaf | 202020 | 325319 | 50.9157 | 6.0558 | 1 |  |  |  | 36018996 | Onbemeterde aansluiting Zuid | x 0,00 watt |  |  |  |  | NWP 4001004 | GOED |  | 70007263 | 70007337 | 70006711 | 00000000 | 00000000 | STAAL | 2012-10-10 |  | UITH ST 1x1000/05 PTU60 T60 V | [6 empty] | LED | 383286
528599 | 004482 | In Bedrijf | Landgraaf | LANDGRAAF |  | Wijk 02 Ubach over Worms | Parkheide | Rietveldstraat | 6374PM |  |  | Straatverlichting | ZUD1 Dummy | 1-Straatverlichting | Masten | 12 | 3.75 | VALMONT |  | 114 | 60 | 0 | PM ST 3,75 CV T60 GG M V |  | 1997-12-01 | 2008-05-30 | 1997 | 01 | *KFK 16X 12W NW 1600L 9005 C7 DDGC |  | 2020-06-17 | 2020 |  | 01 | LED 12 W | 12 | N |  | 2020-06-17 | 2025-02-17 |  | 01 |  | 0 | 2020-06-17 | Gemeente Landgraaf | Gemeente Landgraaf | 200567 | 325320 | 50.9158 | 6.0351 | 1 |  |  |  | 40728961 | Onbemeterde aansluiting Zuid | x 0,00 watt |  | ZIUTZ06 |  |  | 4031867 | GOED |  | 70007261 |  | 70041933 | 00000000 | 00000000 | STAAL | 2017-05-27 | [8 empty] | LED | 383287
528632 | 000497 | In Bedrijf | Landgraaf | LANDGRAAF |  | Wijk 02 Ubach over Worms | Lauradorp | Maastrichterlaan | 6374VL |  |  | Straatverlichting | ZUD1 Dummy | 1-Straatverlichting | Masten | 21 | 9 | 1Onbekend |  |  |  |  | OCTA ST 9 M | 7033 CEMENTGRIJS | 1973-01-01 | 2009-12-31 | 1973 | 01 | STRADA 18X 21W NW 2300L GREY T1 DDG | NEDELKO B.V. | 2019-04-08 | 2019 | GRIJS | 01 | LED 21 W | 21 | N |  | 2019-04-08 | 2023-12-09 |  | 01 |  | 0 | 2019-04-08 | Gemeente Landgraaf | Gemeente Landgraaf | 201469 | 324966 | 50.9126 | 6.0479 | 1 |  |  |  | 36031917 | Onbemeterde aansluiting Zuid | x 0,00 watt |  | ZIUTZ06 |  |  | 4029489 | GOED |  | 00000000 | 00000000 | 70039992 | 00000000 | 00000000 | STAAL / VERZINKT | 2018-12-28 |  | DCH | [6 empty] | LED | 383318
528633 | 001074 | In Bedrijf | Landgraaf | LANDGRAAF |  | Wijk 02 Ubach over Worms | Rimburg | Brugstraat | 6374LV |  |  | Straatverlichting | ZUD1 Dummy | 1-Straatverlichting | Masten | 35 | 4 | 1Onbekend |  |  |  |  | CVL ST 4 M .. | 7033 CEMENTGRIJS POEDERCOAT | 2003-08-25 |  | 2003 | 01 | HOG MAK PL-C 26 W | Hogro | 2003-08-25 | 2003 | 7033 CEMENTGRIJS | 01 | LAMP PH PLT 32W 830 GX24Q-3 4P | 32 | N | 830 | 2018-11-06 11:18 | 2020-09-18 11:18 |  | 01 |  | 3 | 2003-08-25 | Gemeente Landgraaf | Gemeente Landgraaf | 204292 | 325377 | 50.916 | 6.0881 | 1 |  |  |  | 36037478 | Onbemeterde aansluiting Zuid | e 3,00 watt | [5 empty] | GOED |  | 00000000 | 00000000 | 00000000 | 7005115229 | 00000000 | STAAL / VERZINKT |  |  | BOOGUITHOUDER MAK | [6 empty] | PL-T | 383319
528638 | 003748 | In Bedrijf | Landgraaf | LANDGRAAF |  | Wijk 01 Nieuwenhagen | Hoefveld | Knieberglaan | 6373XT |  |  | Straatverlichting | ZUD1 Dummy | 1-Straatverlichting | Masten | 13 | 4.75 | VALMONT |  | 114 | 60 | 0 | PM ST 4,75 CV T60 GG M V |  | 1990-09-01 | 2008-05-30 | 1990 | 01 | *BDS711 12X 14W NW 1400L 9005 SDN DVDC | INDAL | 2017-10-02 | 2017 | 9005 DIEPZWART | 01 | LED 13 W | 13 | N |  | 2017-10-02 | 2029-06-08 |  | 01 |  | 0 | 2017-10-02 | Gemeente Landgraaf | Gemeente Landgraaf | 201280 | 323802 | 50.9021 | 6.0451 | 1 |  |  |  | 40264165 | Onbemeterde aansluiting Zuid | x 0,00 watt |  |  |  |  | 4024490 ¦ ralfv20170331 | GOED |  | 70007262 |  | 70023170 | 00000000 | 00000000 | STAAL | 2017-05-27 | [8 empty] | LED | 383324
528662 | 001522 | In Bedrijf | Landgraaf | LANDGRAAF |  | Wijk 01 Nieuwenhagen | Hoefveld | Burgemeester Custerslaan | 6373TP |  |  | Straatverlichting | ZUD1 Dummy | 1-Straatverlichting | Masten | 13 | 4.25 | 1Onbekend |  |  |  |  | OCTA ST 4.25 M | 7033 CEMENTGRIJS | 1978-01-01 | 2008-05-30 | 1978 | 01 | *2000 1XPLL 24W R9005 EVSA +LAMP+SN | INDAL | 2010-04-02 | 2010 | 9005 DIEPZWART | 01 | RETROFIT KEGEL LED 13W NW 1300LM LUMIN | 13 | N | 840 | 2015-06-09 | 2038-10-20 |  | 01 |  | 0 | 2015-06-09 | Gemeente Landgraaf | Gemeente Landgraaf | 200647 | 323701 | 50.9013 | 6.0361 | 1 |  |  |  | 36002194 | Onbemeterde aansluiting Zuid | x 0,00 watt |  |  |  |  | NWP 8001121050 | GOED |  | 00000000 |  | 70007423 | 70025160 | 00000000 | STAAL / VERZINKT | 2017-05-27 | [8 empty] | RETROLED | 383348
528672 | 001753 | In Bedrijf | Landgraaf | LANDGRAAF |  | Wijk 02 Ubach over Worms | Groenstraat | Rimburgerweg | 6374LA |  |  | Straatverlichting | ZUD1 Dummy | 1-Straatverlichting | Masten | 41 | 6.75 | Kaal |  | 200 | 48 | 0 | OM ST 6,75 CO/OCTA PTU48 GG M V |  | 2014-11-19 |  | 2014 | 01 | *ECEO-1 24L 41W NW 4176LM A150 5098 DDC |  | 2014-11-19 | 2014 |  | 01 | LED 41 W | 41 | N |  | 2014-11-19 | 2019-07-22 |  | 01 |  | 0 | 2014-11-19 | Gemeente Landgraaf | Gemeente Landgraaf | 202766 | 324611 | 50.9093 | 6.0663 | 1 |  |  |  | 36023809 | Onbemeterde aansluiting Zuid | x 0,00 watt |  | ZIUTZ04 | 50 |  | 3146730 | GOED |  | 70007311 | 70007330 | 70013917 | 00000000 | 00000000 | STAAL |  |  | UITH ST 1x1500/05 PTU48 T60 V | [6 empty] | LED | 383358
528678 | 002386 | In Bedrijf | Landgraaf | LANDGRAAF |  | Wijk 00 Schaesberg | Achter den Winkel | De Maar | 6372SC |  |  | Straatverlichting | ZUD1 Dummy | 1-Straatverlichting | Masten | 16 | 4.25 | 1Onbekend |  |  |  |  | OCTA ST 4.25 M | 7033 CEMENTGRIJS | 1977-01-01 | 2008-05-30 | 1977 | 01 | 2000 FORTIMO 16W 740 1100LM R9005 | INDAL | 2012-07-10 | 2012 | 9005 DIEPZWART | 01 | LAMP LED 16W 1100LM 740 | 16 | A7 |  | 2012-07-10 | 2024-03-16 |  | 01 |  | 0 | 1992-02-01 | Gemeente Landgraaf | Gemeente Landgraaf | 199081 | 322344 | 50.8892 | 6.0136 | 1 |  |  |  | 36076392 | Onbemeterde aansluiting Zuid | x 0,00 watt |  |  |  |  | 4005512 | GOED |  | 00000000 |  | 70010587 | 00000000 | 00000000 | STAAL / VERZINKT | 2017-05-27 | [8 empty] | LED | 383364
528679 | 003110 | In Bedrijf | Landgraaf | LANDGRAAF |  | Wijk 02 Ubach over Worms | Namiddagsche Driessen | Namiddagse Driessen | 6374MS |  |  | Straatverlichting | ZUD1 Dummy | 1-Straatverlichting | Masten | 62 | 6.5 | 1Onbekend |  |  |  |  | OCTA ST 6.5 M | 7033 CEMENTGRIJS | 1985-12-01 | 2008-05-30 | 1985 | 01 | *RESIDIUM FGS225 1XPLL 55W ESDU | Philips | 2010-02-18 | 2010 | 7035 LICHTGRIJS | 01 | LAMP PH PLL 55W 840 2G11 4P | 55 | N | 840 | 2019-01-03 13:44 | 2022-04-11 13:44 |  | 01 |  | 7 | 2010-02-18 13:56 | Gemeente Landgraaf | Gemeente Landgraaf | 201293 | 325852 | 50.9205 | 6.0455 | 1 |  |  |  | 36085057 | Onbemeterde aansluiting Zuid | e 7,00 Watt |  | ZIUTZ34 | 50 |  |  | GOED |  | 00000000 | 00000000 | 70008418 | 7005115212 | 00000000 | STAAL / VERZINKT | 2017-05-27 |  | DCH | [6 empty] | PL-L | 383365
528691 | 000759 | In Bedrijf | Landgraaf | LANDGRAAF |  | Wijk 01 Nieuwenhagen | Hoefveld | Schanserweg | 6373XR |  |  | Straatverlichting | ZUD1 Dummy | 1-Straatverlichting | Masten | 54 | 8 | SAPA |  |  |  |  | CVL AL 8 M (VU) |  | 1968-01-01 |  | 1968 | 01 | *ECEO-1 24L 41W NW 4176LM A150 5098 DDC |  | 2013-11-18 | 2013 |  | 01 | LED 41 W | 54 | N |  | 2013-11-18 | 2018-07-21 |  | 01 |  | 0 | 2013-11-18 | Gemeente Landgraaf | Gemeente Landgraaf | 201201 | 323735 | 50.9015 | 6.0439 | 1 |  |  |  | 36034533 | Onbemeterde aansluiting Zuid | x 0,00 watt |  | ZIUTZ04 | 50 |  | 4009820 | Reilux Meting Code A t/m april 2023 |  | 00000000 |  | 70013917 | 00000000 | 00000000 | ALUMINIUM |  |  |  | Conditie-masten-2023 | [5 empty] | LED | 383376
528693 | 000427 | In Bedrijf | Landgraaf | LANDGRAAF |  | Wijk 00 Schaesberg | Lichtenberg | Kampstraat | 6371AA |  |  | Straatverlichting | ZUD1 Dummy | 1-Straatverlichting | Masten | 114 | 8 | 1Onbekend |  |  |  |  | OCTA ST 8 M | 7033 CEMENTGRIJS | 2003-07-01 | 2003-07-25 | 2003 | 01 | *SINTRA-1 1XSON-T 100W CON | Schréder | 2003-07-01 | 2003 | 7033 CEMENTGRIJS | 01 | LAMP PH MST SON-T PIA PLUS 100W E40 | 100 | A7 | 220 | 2003-07-01 | 2010-07-20 |  | 01 |  | 14 | 2003-07-01 | Gemeente Landgraaf | Gemeente Landgraaf | 199552 | 324160 | 50.9055 | 6.0206 | 1 |  |  |  | 36043028 | Onbemeterde aansluiting Zuid | c 14,00 watt | [5 empty] | GOED |  | 00000000 | 00000000 | 70000497 | 7005115314 | 00000000 | STAAL / VERZINKT | 2012-07-21 |  | UBO | [6 empty] | SON-T | 383378
528694 | 000694 | In Bedrijf | Landgraaf | LANDGRAAF |  | Wijk 00 Schaesberg | Lichtenberg | Veldstraat | 6371AW |  |  | Straatverlichting | ZUD1 Dummy | 1-Straatverlichting | Masten | 21 | 6.5 | VALMONT |  | 121 | 51 | 0 | OM ST 4,78 CV PTU51 GG M V |  | 1989-11-01 | 2008-05-30 | 1989 | 01 | *STRADA 18X 21W NW 2300L GREY T2 DDG | NEDELKO B.V. | 2019-11-06 | 2019 | GRIJS | 01 | LED 21 W | 21 | N |  | 2019-11-06 | 2024-07-08 |  | 01 |  | 0 | 2019-11-06 | Gemeente Landgraaf | Gemeente Landgraaf | 199614.2789 | 323603.336 | 50.9005 | 6.0214 | 1 |  |  |  | 36045691 | Onbemeterde aansluiting Zuid | x 0,00 watt |  | ZIUTZ06 |  |  | 4030032-T1-F ¦ rened20190917 | GOED |  | 70007263 | 00000000 | 70041882 | 00000000 | 00000000 | STAAL | 2017-05-27 |  | DCH | [6 empty] | LED | 383379
528708 | 000202 | In Bedrijf | Landgraaf | LANDGRAAF |  | Wijk 01 Nieuwenhagen | Nieuwenhagerheide | Oude Landgraaf | 6373BC |  |  | Straatverlichting | ZUD1 Dummy | 1-Straatverlichting | Masten | 26 | 5 | 1Onbekend |  |  |  |  | CVL AL 5 m vaste uithouder |  | 1970-01-01 |  | 1970 | 01 | PHI 43 C : FGS103 | Philips | 1992-02-01 | 1992 |  | 01 | LAMP PH PLL 24W 840 2G11 4P | 24 | A7 | 840 | 2018-04-11 07:53 | 2028-02-24 07:53 |  | 01 |  | 2 | 1992-02-01 | Gemeente Landgraaf | Gemeente Landgraaf | 199525 | 324361 | 50.9073 | 6.0202 | 1 |  |  |  | 36008311 | Onbemeterde aansluiting Zuid | e 2,00 Watt | [5 empty] | Reilux Meting Code A t/m april 2023 |  | 00000000 |  | 00000000 | 7005115182 | 00000000 | ALUMINIUM |  |  |  | Conditie-masten-2023 | [5 empty] | PL-L | 383392
528711 | 000426 | In Bedrijf | Landgraaf | LANDGRAAF |  | Wijk 00 Schaesberg | Lichtenberg | Kampstraat | 6371AA |  |  | Straatverlichting | ZUD1 Dummy | 1-Straatverlichting | Masten | 114 | 8 | VALMONT |  | 140 | 51 | 0 | OM ST 6,5 CV PTU51 GG M V |  | 2003-07-01 | 2003-07-25 | 2003 | 01 | *SINTRA-1 1XSON-T 100W CON | Schréder | 2003-07-01 | 2003 | 7033 CEMENTGRIJS | 01 | LAMP PH MST SON-T PIA PLUS 100W E40 | 100 | N | 220 | 2020-07-14 09:52 | 2022-11-14 09:52 |  | 01 |  | 14 | 2003-07-01 | Gemeente Landgraaf | Gemeente Landgraaf | 199545 | 324169 | 50.9056 | 6.0205 | 1 |  |  |  | 36043011 | Onbemeterde aansluiting Zuid | c 14,00 watt | [5 empty] | GOED |  | 70007264 | 00000000 | 70000497 | 7005115314 | 00000000 | STAAL | 2012-07-21 |  | UBO | [6 empty] | SON-T | 383395
528712 | 003880 | In Bedrijf | Landgraaf | LANDGRAAF |  | Wijk 01 Nieuwenhagen | Nieuwenhagerheide | Daelenlaan | 6373GC |  |  | Straatverlichting | ZUD1 Dummy | 1-Straatverlichting | Masten | 26 | 4.75 | VALMONT |  | 114 | 60 | 0 | PM ST 4,75 CV T60 GG M V |  | 1993-04-01 | 2003-12-31 | 1993 | 01 | * 2000 1XPLL 24W R9005 EVSA | INDAL | 1993-04-01 | 1993 | 7033 CEMENTGRIJS | 01 | LAMP PH PLL 24W 840 2G11 4P | 24 | N | 840 | 2019-11-04 13:35 | 2023-02-10 13:35 |  | 01 |  | 2 | 2005-01-19 | Gemeente Landgraaf | Gemeente Landgraaf | 200078 | 324847 | 50.9116 | 6.0281 | 1 |  |  |  | 40421406 | Onbemeterde aansluiting Zuid | e 2,00 Watt | [5 empty] | GOED |  | 70007262 |  | 70000244 | 7005115182 | 00000000 | STAAL | 2012-12-27 | [8 empty] | PL-L | 383396
528726 | 000695 | In Bedrijf | Landgraaf | LANDGRAAF |  | Wijk 00 Schaesberg | Lichtenberg | Veldstraat | 6371AW |  |  | Straatverlichting | ZUD1 Dummy | 1-Straatverlichting | Masten | 21 | 6.5 | VALMONT |  | 121 | 51 | 0 | OM ST 4,78 CV PTU51 GG M V |  | 1989-11-01 | 2008-05-30 | 1989 | 01 | *STRADA 18X 21W NW 2300L GREY T2 DDG | NEDELKO B.V. | 2019-11-06 | 2019 | GRIJS | 01 | LED 21 W | 21 | N |  | 2019-11-06 | 2024-07-08 |  | 01 |  | 0 | 2019-11-06 | Gemeente Landgraaf | Gemeente Landgraaf | 199598.5814 | 323678.1492 | 50.9011 | 6.0212 | 1 |  |  |  | 36045705 | Onbemeterde aansluiting Zuid | x 0,00 watt |  | ZIUTZ06 |  |  | 4030032-T1-F ¦ rened20190917 | GOED |  | 70007263 | 00000000 | 70041882 | 00000000 | 00000000 | STAAL | 2017-05-27 |  | DCH | [6 empty] | LED | 383410
528737 | 001791 | In Bedrijf | Landgraaf | LANDGRAAF |  | Wijk 01 Nieuwenhagen | Oud Nieuwenhagen | Wilhelminastraat | 6373JS |  |  | Straatverlichting | ZUD1 Dummy | 1-Straatverlichting | Masten | 11 | 4.75 | VALMONT |  | 114 | 60 | 0 | PM ST 4,75 CV T60 GG M V |  | 1980-12-01 | 2008-05-30 | 1980 | 01 | BRISA 16X 11W NW 1600L 9007 LCA2 DDGC | LIGHTRONICS | 2022-01-10 | 2022 | 9007 DC GRIJS ALUMINIUM | 01 | LED 11 W | 11 | N |  | 2022-01-10 | 2026-09-12 |  | 01 |  | 0 | 2022-01-10 | Gemeente Landgraaf | Gemeente Landgraaf | 200390 | 324202 | 50.9058 | 6.0325 | 1 |  |  |  | 36004847 | Onbemeterde aansluiting Zuid | x 0,00 watt |  | ZIUTZ06 |  |  | PR00101384 ¦ jeroen.vermonden20210802 | GOED |  | 70007262 |  | 70044134 | 00000000 | 00000000 | STAAL | 2017-05-27 | [8 empty] | LED | 383421
528752 | 001268 | In Bedrijf | Landgraaf | LANDGRAAF |  | Wijk 02 Ubach over Worms | Waubach | Zilverschoon | 6374RE |  |  | Straatverlichting | ZUD1 Dummy | 1-Straatverlichting | Masten | 21 | 6.5 | VALMONT |  | 121 | 51 | 0 | OM ST 4,78 CV PTU51 GG M V |  | 1993-10-01 | 2008-05-30 | 1993 | 01 | *RESIDIUM BGS224 1800 LM 740 EVSA | Philips | 2011-12-19 | 2011 | WIT | 01 | 20066092 LED 21 W | 21 | N | 840 | 2011-12-19 | 2035-05-01 |  | 01 |  | 0 | 2011-12-19 | Gemeente Landgraaf | Gemeente Landgraaf | 202053 | 325317 | 50.9157 | 6.0563 | 1 |  |  |  | 36019003 | Onbemeterde aansluiting Zuid | x 0,00 watt |  |  |  |  | NWP 4001004 | GOED |  | 70007263 | 00000000 | 70006711 | 00000000 | 00000000 | STAAL | 2017-05-27 |  | DCH | [6 empty] | LED | 383435
528755 | 000464 | In Bedrijf | Landgraaf | LANDGRAAF |  | Wijk 01 Nieuwenhagen | Oud Nieuwenhagen | Hoogstraat | 6373HW | 42 |  | Straatverlichting | ZUD1 Dummy | 1-Straatverlichting | Masten | 80 | 8 | VALMONT |  | 140 | 51 | 0 | OM ST 6,5 CV PTU51 GG M V |  | 1999-12-13 | 2003-12-31 | 1999 | 01 | SCH 18 A : SINTRA-1 HPLN / SON | Schreder | 1999-12-13 | 1999 | 7033 CEMENTGRIJS | 01 | LAMP PH MST SON-T PIA PLUS 70W E27 | 70 | A7 | 220 | 2021-12-29 12:47 | 2033-04-11 12:47 |  | 01 |  | 10 | 1999-12-13 | Gemeente Landgraaf | Gemeente Landgraaf | 200228 | 324515 | 50.9086 | 6.0302 | 1 |  |  |  | 36010936 | Onbemeterde aansluiting Zuid | c 10,00 Watt | [5 empty] | GOED |  | 70007264 | 00000000 | 00000000 | 7005115078 | 00000000 | STAAL | 2012-12-27 |  | UBO | [6 empty] | SON-T | 383438
528808 | 000498 | In Bedrijf | Landgraaf | LANDGRAAF |  | Wijk 02 Ubach over Worms | Lauradorp | Maastrichterlaan | 6374VL |  |  | Straatverlichting | ZUD1 Dummy | 1-Straatverlichting | Masten | 21 | 8 | VALMONT |  | 140 | 51 | 0 | OM ST 6,5 CV PTU51 GG M V |  | 2020-09-29 |  | 2020 | 01 | STRADA 18X 21W NW 2300L GREY T1 DDG | NEDELKO B.V. | 2020-09-29 | 2019 | GRIJS | 01 | LED 21 W | 21 | N |  | 2019-04-08 | 2023-12-09 |  | 01 |  | 0 | 2019-04-08 | Gemeente Landgraaf | Gemeente Landgraaf | 201482.0869 | 324953.7442 | 50.9125 | 6.0481 | 1 |  |  |  | 36031925 | Onbemeterde aansluiting Zuid | x 0,00 watt |  | ZIUTZ06 |  |  | 2071728 ¦ JeroenVe20200914 | GOED |  | 70007264 | 70007338 | 70039992 | 00000000 | 00000000 | STAAL | 2022-04-13 |  | UITH ST 1x1500/05 PTU60 T60 V | [6 empty] | LED | 383489
528810 | 001224 | In Bedrijf | Landgraaf | LANDGRAAF |  | Wijk 00 Schaesberg | Kakert | Krijgersberglaan | 6371CA |  |  | Straatverlichting | ZUD1 Dummy | 1-Straatverlichting | Masten | 13 | 4.75 | VALMONT |  | 114 | 60 | 0 | PM ST 4,75 CV T60 GG M V |  | 2001-05-04 | 2003-12-16 | 2001 | 01 | * 2000 1XPLL 24W R9005 EVSA | INDAL | 2001-05-04 | 2001 | 7033 CEMENTGRIJS | 01 | RETROFIT KEGEL LED 13W NW 1300LM LUMIN | 13 | N | 840 | 2016-06-08 | 2039-10-20 |  | 01 |  | 0 | 2016-06-08 | Gemeente Landgraaf | Gemeente Landgraaf | 198676 | 324262 | 50.9065 | 6.0081 | 1 |  |  |  | 36051020 | Onbemeterde aansluiting Zuid | x 0,00 watt |  |  |  |  | 4022605 | GOED |  | 70007262 |  | 70000244 | 70025160 | 00000000 | STAAL | 2012-12-12 | [8 empty] | RETROLED | 383491
528823 | 001853 | In Bedrijf | Landgraaf | LANDGRAAF |  | Wijk 00 Schaesberg | De Dormig | Eijkhagenlaan | 6371XA | 9 |  | Straatverlichting | ZUD1 Dummy | 1-Straatverlichting | Masten | 26 | 4.75 | VALMONT |  | 114 | 60 | 0 | PM ST 4,75 CV T60 GG M V |  | 2001-01-10 | 2008-05-30 | 2001 | 01 | * 2000 1XPLL 24W R9005 EVSA | INDAL | 2001-01-10 | 2001 | 9005 DIEPZWART | 01 | LAMP PH PLL 24W 840 2G11 4P | 24 | N | 840 | 2016-04-25 14:56 | 2019-08-02 14:56 |  | 01 |  | 2 | 2001-01-10 | Gemeente Landgraaf | Gemeente Landgraaf | 199707 | 323298 | 50.8977 | 6.0227 | 1 |  |  |  | 36071064 | Onbemeterde aansluiting Zuid | e 2,00 Watt | [5 empty] | GOED |  | 70007262 |  | 70000244 | 7005115182 | 00000000 | STAAL | 2017-05-27 | [8 empty] | PL-L | 383504
528825 | 003422 | In Bedrijf | Landgraaf | LANDGRAAF |  | Wijk 00 Schaesberg | Schaesberg Centrum | Muhlenbergstraat | 6372JK |  |  | Straatverlichting | ZUD1 Dummy | 1-Straatverlichting | Masten | 13 | 4.25 | 1Onbekend |  |  |  |  | OCTA ST 4.25 M | 7033 CEMENTGRIJS | 1988-11-01 | 2008-05-30 | 1988 | 01 | * 2000 1XPLL 24W R9005 EVSA | INDAL | 2003-02-28 | 2003 | 7033 CEMENTGRIJS | 01 | RETROFIT KEGEL LED 13W NW 1300LM LUMIN | 13 | A7 | 840 | 2016-06-08 | 2039-10-20 |  | 01 |  | 0 | 2016-06-08 | Gemeente Landgraaf | Gemeente Landgraaf | 198872 | 322562 | 50.8912 | 6.0107 | 1 |  |  |  | 40121836 | Onbemeterde aansluiting Zuid | x 0,00 watt |  |  |  |  | 4022605 | GOED |  | 00000000 |  | 70000244 | 70025160 | 00000000 | STAAL / VERZINKT | 2017-05-27 | [8 empty] | RETROLED | 383506
528845 | 001523 | In Bedrijf | Landgraaf | LANDGRAAF |  | Wijk 01 Nieuwenhagen | Hoefveld | Burgemeester Custerslaan | 6373TP |  |  | Straatverlichting | ZUD1 Dummy | 1-Straatverlichting | Masten | 13 | 4.25 | 1Onbekend |  |  |  |  | OCTA ST 4.25 M | 7033 CEMENTGRIJS | 1978-01-01 | 2008-05-30 | 1978 | 01 | *2000 1XPLL 24W R9005 EVSA +LAMP+SN | INDAL | 2010-04-02 | 2010 | 9005 DIEPZWART | 01 | RETROFIT KEGEL LED 13W NW 1300LM LUMIN | 13 | A7 | 840 | 2015-06-09 | 2038-10-20 |  | 01 |  | 0 | 2015-06-09 | Gemeente Landgraaf | Gemeente Landgraaf | 200662 | 323687 | 50.9011 | 6.0363 | 1 |  |  |  | 36002208 | Onbemeterde aansluiting Zuid | x 0,00 watt |  |  |  |  | NWP 8001121050 | GOED |  | 00000000 |  | 70007423 | 70025160 | 00000000 | STAAL / VERZINKT | 2017-05-27 | [8 empty] | RETROLED | 383523
528847 | 000123 | In Bedrijf | Landgraaf | LANDGRAAF |  | Wijk 00 Schaesberg | Schaesberg Centrum | Baanstraat | 6372AG |  |  | Straatverlichting | ZUD1 Dummy | 1-Straatverlichting | Masten | 19 | 6.5 | VALMONT |  | 121 | 51 | 0 | OM ST 4,78 CV PTU51 GG M V |  | 1998-10-01 | 2008-05-30 | 1998 | 01 | BRISA 24X 19W NW 3000L 9007 LCA3 DDGC | LIGHTRONICS | 2021-03-16 | 2021 | 9007 DC GRIJS ALUMINIUM | 01 | LED 19 W | 19 | N |  | 2021-03-16 | 2025-11-16 |  | 01 |  | 0 | 2021-03-16 | Gemeente Landgraaf | Gemeente Landgraaf | 199460.1934 | 322583.1393 | 50.8913 | 6.0191 | 1 |  |  |  | 36039969 | Onbemeterde aansluiting Zuid | x 0,00 watt |  | ZIUTZ06 |  |  | 4031526 | GOED |  | 70007263 |  | 70044138 | 00000000 | 00000000 | STAAL | 2017-05-27 | [8 empty] | LED | 383525
528849 | 000950 | In Bedrijf | Landgraaf | LANDGRAAF |  | Wijk 00 Schaesberg | Schaesberg Centrum | Briandstraat | 6372BC |  |  | Straatverlichting | ZUD1 Dummy | 1-Straatverlichting | Masten | 13 | 4.25 | 1Onbekend |  |  |  |  | OCTA ST 4.25 M | 7033 CEMENTGRIJS | 1989-07-01 | 2008-05-30 | 1989 | 01 | * 2000 1XPLL 24W R9005 EVSA | INDAL | 2003-03-17 | 2003 | 7033 CEMENTGRIJS | 01 | RETROFIT KEGEL LED 13W NW 1300LM LUMIN | 13 | N | 840 | 2016-06-08 | 2039-10-20 |  | 01 |  | 0 | 2016-06-08 | Gemeente Landgraaf | Gemeente Landgraaf | 199304 | 322510 | 50.8907 | 6.0168 | 1 |  |  |  | 36048259 | Onbemeterde aansluiting Zuid | x 0,00 watt |  |  |  |  | 4022605 | GOED |  | 00000000 |  | 70000244 | 70025160 | 00000000 | STAAL / VERZINKT | 2017-05-27 | [8 empty] | RETROLED | 383527
528850 | 001546 | In Bedrijf | Landgraaf | LANDGRAAF |  | Wijk 00 Schaesberg | Schaesberg Centrum | Veldiusstraat | 6372KG |  |  | Straatverlichting | ZUD1 Dummy | 1-Straatverlichting | Masten | 13 | 4.75 | VALMONT |  | 114 | 60 | 0 | PM ST 4,75 CV T60 GG M V |  | 2002-05-14 | 2003-07-25 | 2002 | 01 | * 2000 1XPLL 24W R9005 EVSA | INDAL | 2002-05-14 | 2002 | 7033 CEMENTGRIJS | 01 | RETROFIT KEGEL LED 13W NW 1300LM LUMIN | 13 | A7 | 840 | 2016-06-08 | 2039-10-20 |  | 01 |  | 0 | 2016-06-08 | Gemeente Landgraaf | Gemeente Landgraaf | 199026.7809 | 322734.0406 | 50.8927 | 6.0129 | 1 |  |  |  | 36067997 | Onbemeterde aansluiting Zuid | x 0,00 watt |  |  |  |  | 4022605 | GOED |  | 70007262 |  | 70000244 | 70025160 | 00000000 | STAAL | 2012-07-21 | [8 empty] | RETROLED | 383528
528851 | 000758 | In Bedrijf | Landgraaf | LANDGRAAF |  | Wijk 01 Nieuwenhagen | Hoefveld | Schanserweg | 6373XR |  |  | Straatverlichting | ZUD1 Dummy | 1-Straatverlichting | Masten | 54 | 8 | SAPA |  |  |  |  | CVL AL 8 M (VU) |  | 1968-01-01 |  | 1968 | 01 | *ECEO-1 24L 41W NW 4176LM A150 5098 DDC |  | 2013-11-18 | 2013 |  | 01 | LED 41 W | 54 | N |  | 2013-11-18 | 2018-07-21 |  | 01 |  | 0 | 2013-11-18 | Gemeente Landgraaf | Gemeente Landgraaf | 201188 | 323784 | 50.902 | 6.0438 | 1 |  |  |  | 36034525 | Onbemeterde aansluiting Zuid | x 0,00 watt |  | ZIUTZ04 | 50 |  | 4009820 | Reilux Meting Code A t/m april 2023 |  | 00000000 |  | 70013917 | 00000000 | 00000000 | ALUMINIUM |  |  |  | Conditie-masten-2023 | [5 empty] | LED | 383529
528852 | 002125 | In Bedrijf | Landgraaf | LANDGRAAF |  | Wijk 00 Schaesberg | Schaesberg Centrum | Brandhofstraat | 6372KA |  |  | Straatverlichting | ZUD1 Dummy | 1-Straatverlichting | Masten | 27 | 6.5 | VALMONT |  | 121 | 51 |  | OM ST 4,78 CV PTU51 GG M V |  | 2015-12-07 | 2008-05-30 | 2015 | 01 | BGP630 24LED 27W NW 3050LM ALU WRN DVB | Philips | 2015-12-07 | 2015 | ALUMINIUM | 01 | LED 27 W | 27 | N |  | 2015-12-07 10:51 | 2020-07-14 |  | 01 |  | 0 | 2015-12-07 | Gemeente Landgraaf | Gemeente Landgraaf | 198906 | 322524 | 50.8908 | 6.0112 | 1 |  |  |  | 36073784 | Onbemeterde aansluiting Zuid | x 0,00 watt |  | ZIUTZ06 |  |  | 4018364 | GOED |  | 70007263 | 70007337 | 70028920 | 00000000 | 00000000 | STAAL | 2017-05-27 |  | UITH ST 1x1000/05 PTU60 T60 V | [6 empty] | LED | 383530
528873 | 002017 | In Bedrijf | Landgraaf | LANDGRAAF |  | Wijk 02 Ubach over Worms | Namiddagsche Driessen | Bunderweide | 6374MG | TO HUISNR. 4 |  | Straatverlichting | ZUD1 Dummy | 1-Straatverlichting | Masten | 13 | 4.25 | 1Onbekend |  |  |  |  | OCTA ST 4.25 M | 7033 CEMENTGRIJS | 1987-05-01 | 2008-05-30 | 1987 | 01 | * 2000 1XPLL 24W R9005 EVSA | INDAL | 2004-09-28 | 2004 | 7033 CEMENTGRIJS | 01 | RETROFIT KEGEL LED 13W NW 1300LM LUMIN | 13 | N | 840 | 2016-06-08 | 2039-10-20 |  | 01 |  | 0 | 2016-06-08 | Gemeente Landgraaf | Gemeente Landgraaf | 201177 | 325594 | 50.9182 | 6.0438 | 1 |  |  |  | 36026441 | Onbemeterde aansluiting Zuid | x 0,00 watt |  |  |  |  | 4022605 | GOED |  | 00000000 |  | 70000244 | 70025160 | 00000000 | STAAL / VERZINKT | 2017-05-27 | [8 empty] | RETROLED | 383550
528876 | 000124 | In Bedrijf | Landgraaf | LANDGRAAF |  | Wijk 00 Schaesberg | Schaesberg Centrum | Baanstraat | 6372AG |  |  | Straatverlichting | ZUD1 Dummy | 1-Straatverlichting | Masten | 19 | 6.5 | VALMONT |  | 121 | 51 | 0 | OM ST 4,78 CV PTU51 GG M V |  | 1998-10-01 | 2008-05-30 | 1998 | 01 | BRISA 24X 19W NW 3000L 9007 LCA3 DDGC | LIGHTRONICS | 2021-03-16 | 2021 | 9007 DC GRIJS ALUMINIUM | 01 | LED 19 W | 19 | N |  | 2021-03-16 | 2025-11-16 |  | 01 |  | 0 | 2021-03-16 | Gemeente Landgraaf | Gemeente Landgraaf | 199449 | 322562 | 50.8911 | 6.0189 | 1 |  |  |  | 36039977 | Onbemeterde aansluiting Zuid | x 0,00 watt |  | ZIUTZ06 |  |  | 4031526 | GOED |  | 70007263 |  | 70044138 | 00000000 | 00000000 | STAAL | 2017-05-27 | [8 empty] | LED | 383553
528888 | 001547 | In Bedrijf | Landgraaf | LANDGRAAF |  | Wijk 00 Schaesberg | Schaesberg Centrum | Keulersstraat | 6372KD |  |  | Straatverlichting | ZUD1 Dummy | 1-Straatverlichting | Masten | 13 | 4.25 | 1Onbekend |  |  |  |  | OCTA ST 4.25 M | 7033 CEMENTGRIJS | 1987-03-01 | 2008-05-30 | 1987 | 01 | * 2000 1XPLL 24W R9005 EVSA | INDAL | 2003-02-28 | 2003 | 7033 CEMENTGRIJS | 01 | RETROFIT KEGEL LED 13W NW 1300LM LUMIN | 13 | N | 840 | 2016-06-08 | 2039-10-20 |  | 01 |  | 0 | 2016-06-08 | Gemeente Landgraaf | Gemeente Landgraaf | 199046 | 322665 | 50.8921 | 6.0132 | 1 |  |  |  | 36068004 | Onbemeterde aansluiting Zuid | x 0,00 watt |  |  |  |  | 4022605 | GOED |  | 00000000 |  | 70000244 | 70025160 | 00000000 | STAAL / VERZINKT | 2017-05-27 | [8 empty] | RETROLED | 383565
528895 | 000760 | In Bedrijf | Landgraaf | LANDGRAAF |  | Wijk 01 Nieuwenhagen | Hoefveld | Schanserweg | 6373XS | 11 |  | Straatverlichting | ZUD1 Dummy | 1-Straatverlichting | Masten | 54 | 8 | VALMONT |  | 140 | 51 | 0 | OM ST 6,5 CV PTU51 GG M V |  | 2017-11-02 |  | 2017 | 01 | *ECEO-1 24L 41W NW 4176LM A150 5098 DDC |  | 2017-11-02 | 2017 |  | 01 | LED 41 W | 54 | N |  | 2017-11-02 | 2022-07-05 |  | 01 |  | 0 | 2017-11-02 | Gemeente Landgraaf | Gemeente Landgraaf | 201208 | 323677 | 50.901 | 6.044 | 1 |  |  |  | 36034541 | Onbemeterde aansluiting Zuid | x 0,00 watt |  | ZIUTZ04 | 50 |  | 4026078 ¦ rdoorsch20170905 | GOED |  | 70007264 |  | 70013917 | 00000000 | 00000000 | STAAL | [9 empty] | LED | 383572
528897 | 000428 | In Bedrijf | Landgraaf | LANDGRAAF |  | Wijk 00 Schaesberg | Lichtenberg | Kampstraat | 6371AA | 37 |  | Straatverlichting | ZUD1 Dummy | 1-Straatverlichting | Masten | 169 | 8 | VALMONT |  | 140 | 51 | 0 | OM ST 6,5 CV PTU51 GG M V |  | 2003-07-01 | 2003-07-25 | 2003 | 01 | SINTRA-1 1XSON-T 150W CON | Schréder | 2009-09-30 | 2009 | ZWART | 01 | LAMP SONT 150W E40 PRO | 150 | N | 220 | 2009-09-30 | 2013-06-26 |  | 01 |  | 19 | 2009-09-30 | Gemeente Landgraaf | Gemeente Landgraaf | 199573 | 324184 | 50.9057 | 6.0209 | 1 |  |  |  | 36043036 | Onbemeterde aansluiting Zuid | c 19,00 watt | [5 empty] | GOED |  | 70007264 | 00000000 | 70000498 | 70005322 | 00000000 | STAAL | 2012-07-21 |  | UBO | [6 empty] | SON-T | 383574
528899 | 000203 | In Bedrijf | Landgraaf | LANDGRAAF |  | Wijk 01 Nieuwenhagen | Nieuwenhagerheide | Oude Landgraaf | 6373BC |  |  | Straatverlichting | ZUD1 Dummy | 1-Straatverlichting | Masten | 26 | 4.75 | VALMONT |  | 114 | 60 | 0 | PM ST 4,75 CV T60 GG M V |  | 2000-01-07 | 2008-05-30 | 2000 | 01 | PHI 43 C : FGS103 | Philips | 2000-01-07 | 2000 | 7033 CEMENTGRIJS | 01 | LAMP PH PLL 24W 840 2G11 4P | 24 | N | 840 | 2019-07-25 08:11 | 2022-10-31 08:11 |  | 01 |  | 2 | 2004-11-23 | Gemeente Landgraaf | Gemeente Landgraaf | 199496 | 324361 | 50.9073 | 6.0198 | 1 |  |  |  | 36008321 | Onbemeterde aansluiting Zuid | e 2,00 Watt | [5 empty] | GOED |  | 70007262 |  | 00000000 | 7005115182 | 00000000 | STAAL | 2017-05-27 | [8 empty] | PL-L | 383576
528900 | 001495 | In Bedrijf | Landgraaf | LANDGRAAF |  | Wijk 00 Schaesberg | Schaesberg Centrum | Pasteurstraat | 6372BV |  |  | Straatverlichting | ZUD1 Dummy | 1-Straatverlichting | Masten | 13 | 4.75 | VALMONT |  | 114 | 60 | 0 | PM ST 4,75 CV T60 GG M V |  | 2003-05-16 | 2008-05-30 | 2003 | 01 | * 2000 1XPLL 24W R9005 EVSA | INDAL | 2003-05-16 | 2003 | 7033 CEMENTGRIJS | 01 | RETROFIT KEGEL LED 13W NW 1300LM LUMIN | 13 | N | 840 | 2016-06-08 | 2039-10-20 |  | 01 |  | 0 | 2016-06-08 | Gemeente Landgraaf | Gemeente Landgraaf | 199365 | 322054 | 50.8866 | 6.0176 | 1 |  |  |  | 36053635 | Onbemeterde aansluiting Zuid | x 0,00 watt |  |  |  |  | 4022605 | GOED |  | 70007262 |  | 70000244 | 70025160 | 00000000 | STAAL | 2017-05-27 | [8 empty] | RETROLED | 383577
528910 | 000431 | In Bedrijf | Landgraaf | LANDGRAAF |  | Wijk 01 Nieuwenhagen | Nieuwenhagerheide | Kleikoeleweg | 6371AD |  |  | Straatverlichting | ZUD1 Dummy | 1-Straatverlichting | Masten | 38 | 9 | VALMONT |  | 159 | 51 | 0 | OM ST 7,46 CV PTU51 GG M V | 7033 CEMENTGRIJS | 2011-02-04 | 2012-07-06 | 2011 | 01 | TECEO1 24X 38W NW 4824L A150 5103 DDC | Schréder | 2019-01-04 | 2019 | AKZO 150 GRIS SABLÉ SW310F | 01 | LED 38 W | 38 | N |  | 2019-01-04 | 2007-10-17 |  | 01 |  | 0 | 2019-01-04 | Gemeente Landgraaf | Gemeente Landgraaf | 199422 | 324339 | 50.9071 | 6.0187 | 1 |  |  |  | 36043060 | Onbemeterde aansluiting Zuid | x 0,00 watt |  | ZIUTZ06 |  |  | 4028609 ¦ rened20190123 | GOED |  | 70007265 | 70007339 | 70027568 | 00000000 | 00000000 | STAAL | 2021-07-03 |  | UITH ST 1x1500/20-5 PTU60 T60 V | [6 empty] | LED | 383589
528912 | 000952 | In Bedrijf | Landgraaf | LANDGRAAF |  | Wijk 00 Schaesberg | Schaesberg Centrum | Briandstraat | 6372BC |  |  | Straatverlichting | ZUD1 Dummy | 1-Straatverlichting | Masten | 13 | 4.75 | VALMONT |  | 114 | 60 | 0 | PM ST 4,75 CV T60 GG M V |  | 1988-10-01 | 2008-05-30 | 1988 | 01 | * 2000 1XPLL 24W R9005 EVSA | INDAL | 2003-03-17 | 2003 | 7033 CEMENTGRIJS | 01 | RETROFIT KEGEL LED 13W NW 1300LM LUMIN | 13 | N | 840 | 2016-06-08 | 2039-10-20 |  | 01 |  | 0 | 2016-06-08 | Gemeente Landgraaf | Gemeente Landgraaf | 199313 | 322460 | 50.8902 | 6.017 | 1 |  |  |  | 36048275 | Onbemeterde aansluiting Zuid | x 0,00 watt |  |  |  |  | 4022605 | GOED |  | 70007262 |  | 70000244 | 70025160 | 00000000 | STAAL | 2017-05-27 | [8 empty] | RETROLED | 383591
528920 | 003749 | In Bedrijf | Landgraaf | LANDGRAAF |  | Wijk 01 Nieuwenhagen | Hoefveld | Knieberglaan | 6373XT |  |  | Straatverlichting | ZUD1 Dummy | 1-Straatverlichting | Masten | 13 | 4.75 | VALMONT |  | 114 | 60 | 0 | PM ST 4,75 CV T60 GG M V |  | 1990-09-01 | 2008-05-30 | 1990 | 01 | *BDS711 12X 14W NW 1400L 9005 SDN DVDC | INDAL | 2017-10-02 | 2017 | 9005 DIEPZWART | 01 | LED 13 W | 13 | N |  | 2017-10-02 | 2029-06-08 |  | 01 |  | 0 | 2017-10-02 | Gemeente Landgraaf | Gemeente Landgraaf | 201289 | 323784 | 50.902 | 6.0452 | 1 |  |  |  | 40264173 | Onbemeterde aansluiting Zuid | x 0,00 watt |  |  |  |  | 4024490 ¦ ralfv20170331 | GOED |  | 70007262 |  | 70023170 | 00000000 | 00000000 | STAAL | 2017-05-27 | [8 empty] | LED | 383598
528922 | 003881 | In Bedrijf | Landgraaf | LANDGRAAF |  | Wijk 02 Ubach over Worms | Lauradorp | Salesianenstraat | 6374TX |  |  | Straatverlichting | ZUD1 Dummy | 1-Straatverlichting | Masten | 10 | 4.75 | VALMONT |  | 114 | 60 | 0 | PM ST 4,75 CV T60 GG M V |  | 1998-09-01 | 2008-05-30 | 1998 | 01 | STRADA 12X 10W NW 1400L GREY T6 DDG | NEDELKO B.V. | 2020-04-20 | 2020 | GRIJS | 01 | LED 10 W | 10 | N |  | 2020-04-20 | 2034-04-27 |  | 01 |  | 0 | 2020-04-20 | Gemeente Landgraaf | Gemeente Landgraaf | 201323.7423 | 324897.8931 | 50.912 | 6.0458 | 1 |  |  |  | 40421414 | Onbemeterde aansluiting Zuid | x 0,00 watt |  | ZIUTZ06 |  |  | 4031870 | GOED |  | 70007262 |  | 70042909 | 00000000 | 00000000 | STAAL | 2017-05-27 | [8 empty] | LED | 383600
528940 | 001755 | In Bedrijf | Landgraaf | LANDGRAAF |  | Wijk 02 Ubach over Worms | Groenstraat | Rimburgerweg | 6374LA |  |  | Straatverlichting | ZUD1 Dummy | 1-Straatverlichting | Masten | 49 | 8 | 1Onbekend |  |  |  |  | OCTA ST 8 M | 7033 CEMENTGRIJS | 1981-07-01 | 2008-05-30 | 1981 | 01 | STRADA 36X 49W NW 5300L GREY T2 DDG | NEDELKO B.V. | 2019-03-11 | 2019 | GRIJS | 01 | LED 49 W | 49 | N |  | 2019-03-11 | 2042-07-22 |  | 01 |  | 0 | 2019-03-11 | Gemeente Landgraaf | Gemeente Landgraaf | 202806 | 324576 | 50.9089 | 6.0669 | 1 |  |  |  | 36023825 | Onbemeterde aansluiting Zuid | x 0,00 watt |  | ZIUTZ06 |  |  | 4029488-T1 ¦ rdoorsch20181203 | GOED |  | 00000000 | 00000000 | 70041683 | 00000000 | 00000000 | STAAL / VERZINKT | 2017-05-27 |  | DCH | [6 empty] | LED | 383618
528953 | 001756 | In Bedrijf | Landgraaf | LANDGRAAF |  | Wijk 02 Ubach over Worms | Groenstraat | Kapelweg | 6374KD |  |  | Straatverlichting | ZUD1 Dummy | 1-Straatverlichting | Masten | 13 | 4.75 | VALMONT |  | 114 | 60 | 0 | PM ST 4,75 CV T60 GG M V |  | 2004-11-11 | 2004-12-07 | 2004 | 01 | * 2000 1XPLL 24W R9005 EVSA | INDAL | 2004-11-11 | 2004 | 7033 CEMENTGRIJS | 01 | RETROFIT KEGEL LED 13W NW 1300LM LUMIN | 13 | A7 | 840 | 2016-06-08 | 2039-10-20 |  | 01 |  | 0 | 2016-06-08 | Gemeente Landgraaf | Gemeente Landgraaf | 201901 | 324724 | 50.9104 | 6.054 | 1 |  |  |  | 36023833 | Onbemeterde aansluiting Zuid | x 0,00 watt |  |  |  |  | 4022605 | GOED |  | 70007262 |  | 70000244 | 70025160 | 00000000 | STAAL | 2013-12-04 | [8 empty] | RETROLED | 383631
528954 | 000125 | In Bedrijf | Landgraaf | LANDGRAAF |  | Wijk 00 Schaesberg | Schaesberg Centrum | Baanstraat | 6372AG |  |  | Straatverlichting | ZUD1 Dummy | 1-Straatverlichting | Masten | 19 | 6.5 | VALMONT |  | 121 | 51 | 0 | OM ST 4,78 CV PTU51 GG M V |  | 1998-10-01 | 2008-05-30 | 1998 | 01 | BRISA 24X 19W NW 3000L 9007 LCA3 DDGC | LIGHTRONICS | 2021-03-16 | 2021 | 9007 DC GRIJS ALUMINIUM | 01 | LED 19 W | 19 | N |  | 2021-03-16 | 2025-11-16 |  | 01 |  | 0 | 2021-03-16 | Gemeente Landgraaf | Gemeente Landgraaf | 199458 | 322542 | 50.8909 | 6.019 | 1 |  |  |  | 36039985 | Onbemeterde aansluiting Zuid | x 0,00 watt |  | ZIUTZ06 |  |  | 4031526 | GOED |  | 70007263 |  | 70044138 | 00000000 | 00000000 | STAAL | 2017-05-27 | [8 empty] | LED | 383632
528956 | 000696 | In Bedrijf | Landgraaf | LANDGRAAF |  | Wijk 00 Schaesberg | Lichtenberg | Veldstraat | 6371AW |  |  | Straatverlichting | ZUD1 Dummy | 1-Straatverlichting | Masten | 21 | 6.5 | VALMONT |  | 121 | 51 | 0 | OM ST 4,78 CV PTU51 GG M V |  | 1996-03-01 | 2008-05-30 | 1996 | 01 | *STRADA 18X 21W NW 2300L GREY T2 DDG | NEDELKO B.V. | 2019-11-06 | 2019 | GRIJS | 01 | LED 21 W | 21 | N |  | 2019-11-06 | 2024-07-08 |  | 01 |  | 0 | 2019-11-06 | Gemeente Landgraaf | Gemeente Landgraaf | 199584 | 323741 | 50.9017 | 6.021 | 1 |  |  |  | 36045713 | Onbemeterde aansluiting Zuid | x 0,00 watt |  | ZIUTZ06 |  |  | 4030032-T1-F ¦ rened20190917 | GOED |  | 70007263 |  | 70041882 | 00000000 | 00000000 | STAAL | 2017-05-27 | [8 empty] | LED | 383634
528962 | 002913 | In Bedrijf | Landgraaf | LANDGRAAF |  | Wijk 00 Schaesberg | Gravenrode | Hofstraat | 6372XC |  |  | Straatverlichting | ZUD1 Dummy | 1-Straatverlichting | Masten | 38 | 6.5 | VALMONT |  | 121 | 51 | 0 | OM ST 4,78 CV PTU51 GG M V | 7033 CEMENTGRIJS | 2006-03-07 | 2006-11-15 | 2006 | 01 | ALTRA-2 1xPLL 36W R7038 EVSA | Schréder | 2006-03-07 | 2006 | 7038 AGAATGRIJS | 01 | LAMP PH PLL 36W 840 2G11 4P | 36 | N | 840 | 2010-02-16 | 2013-05-25 |  | 01 |  | 2 | 2006-03-07 | Gemeente Landgraaf | Gemeente Landgraaf | 199628 | 321854 | 50.8847 | 6.0214 | 1 |  |  |  | 36081574 | Onbemeterde aansluiting Zuid | e 2,00 Watt | [5 empty] | GOED |  | 70007263 | 00000000 | 70000458 | 7005115185 | 00000000 | STAAL | 2015-11-12 |  | 621353 UBO ENKEL ST 1000/60 | [6 empty] | PL-L | 383640
528972 | 002018 | In Bedrijf | Landgraaf | LANDGRAAF |  | Wijk 02 Ubach over Worms | Namiddagsche Driessen | Bunderweide | 6374MG |  |  | Straatverlichting | ZUD1 Dummy | 1-Straatverlichting | Masten | 13 | 4.25 | 1Onbekend |  |  |  |  | OCTA ST 4.25 M | 7033 CEMENTGRIJS | 1981-11-01 | 2008-05-30 | 1981 | 01 | * 2000 1XPLL 24W R9005 EVSA | INDAL | 2004-09-28 | 2004 | 7033 CEMENTGRIJS | 01 | RETROFIT KEGEL LED 13W NW 1300LM LUMIN | 13 | N | 840 | 2016-06-08 | 2039-10-20 |  | 01 |  | 0 | 2016-06-08 | Gemeente Landgraaf | Gemeente Landgraaf | 201202 | 325631 | 50.9186 | 6.0442 | 1 |  |  |  | 36026451 | Onbemeterde aansluiting Zuid | x 0,00 watt |  |  |  |  | 4022605 | GOED |  | 00000000 |  | 70000244 | 70025160 | 00000000 | STAAL / VERZINKT | 2017-05-27 | [8 empty] | RETROLED | 383651
528974 | 001548 | In Bedrijf | Landgraaf | LANDGRAAF |  | Wijk 00 Schaesberg | Schaesberg Centrum | Keulersstraat | 6372KD |  |  | Straatverlichting | ZUD1 Dummy | 1-Straatverlichting | Masten | 13 | 4.75 | VALMONT |  | 114 | 60 | 0 | PM ST 4,75 CV T60 GG M V |  | 1991-09-01 | 2008-05-30 | 1991 | 01 | * 2000 1XPLL 24W R9005 EVSA | INDAL | 2003-02-28 | 2003 | 7033 CEMENTGRIJS | 01 | RETROFIT KEGEL LED 13W NW 1300LM LUMIN | 13 | A7 | 840 | 2016-06-08 | 2039-10-20 |  | 01 |  | 0 | 2016-06-08 | Gemeente Landgraaf | Gemeente Landgraaf | 199030 | 322651 | 50.8919 | 6.013 | 1 |  |  |  | 36068012 | Onbemeterde aansluiting Zuid | x 0,00 watt |  |  |  |  | 4022605 | GOED |  | 70007262 |  | 70000244 | 70025160 | 00000000 | STAAL | 2017-05-27 | [8 empty] | RETROLED | 383653
528980 | 003750 | In Bedrijf | Landgraaf | LANDGRAAF |  | Wijk 01 Nieuwenhagen | Hoefveld | Knieberglaan | 6373XT |  |  | Straatverlichting | ZUD1 Dummy | 1-Straatverlichting | Masten | 13 | 4.75 | VALMONT |  | 114 | 60 | 0 | PM ST 4,75 CV T60 GG M V |  | 1990-09-01 | 2008-05-30 | 1990 | 01 | *BDS711 12X 14W NW 1400L 9005 SDN DVDC | INDAL | 2017-10-02 | 2017 | 9005 DIEPZWART | 01 | LED 13 W | 13 | N |  | 2017-10-02 | 2029-06-08 |  | 01 |  | 0 | 2017-10-02 | Gemeente Landgraaf | Gemeente Landgraaf | 201262 | 323768 | 50.9018 | 6.0448 | 1 |  |  |  | 40264181 | Onbemeterde aansluiting Zuid | x 0,00 watt |  |  |  |  | 4024490 ¦ ralfv20170331 | GOED |  | 70007262 |  | 70023170 | 00000000 | 00000000 | STAAL | 2017-05-27 | [8 empty] | LED | 383658
528983 | 000762 | In Bedrijf | Landgraaf | LANDGRAAF |  | Wijk 02 Ubach over Worms | Waubach | Akkerwinde | 6374RD |  |  | Straatverlichting | ZUD1 Dummy | 1-Straatverlichting | Masten | 21 | 6.5 | VALMONT |  | 121 | 51 | 0 | OM ST 4,78 CV PTU51 GG M V | 7033 CEMENTGRIJS | 2011-10-28 |  | 2011 | 01 | *RESIDIUM BGS224 1800 LM 740 EVSA | Philips | 2011-10-28 | 2011 | WIT | 01 | 20066092 LED 21 W | 21 | N | 840 | 2011-10-28 | 2035-03-10 |  | 01 |  | 0 | 2011-10-28 | Gemeente Landgraaf | Gemeente Landgraaf | 202219 | 325267 | 50.9152 | 6.0586 | 1 |  |  |  | 36034568 | Onbemeterde aansluiting Zuid | x 0,00 watt |  |  |  |  | NWP 4001004 | GOED |  | 70007263 | 70007337 | 70006711 | 00000000 | 00000000 | STAAL | 2012-10-10 |  | UITH ST 1x1000/05 PTU60 T60 V | [6 empty] | LED | 383661
528988 | 002388 | In Bedrijf | Landgraaf | LANDGRAAF |  | Wijk 00 Schaesberg | Achter den Winkel | De Maar | 6372SC |  |  | Straatverlichting | ZUD1 Dummy | 1-Straatverlichting | Masten | 16 | 4.25 | 1Onbekend |  |  |  |  | OCTA ST 4.25 M | 7033 CEMENTGRIJS | 1977-01-01 | 2008-05-30 | 1977 | 01 | 2000 FORTIMO 16W 740 1100LM R9005 | INDAL | 2012-07-10 | 2012 | 9005 DIEPZWART | 01 | LAMP LED 16W 1100LM 740 | 16 | A7 |  | 2012-07-10 | 2024-03-16 |  | 01 |  | 0 | 1992-02-01 | Gemeente Landgraaf | Gemeente Landgraaf | 199085 | 322384 | 50.8895 | 6.0137 | 1 |  |  |  | 36076414 | Onbemeterde aansluiting Zuid | x 0,00 watt |  |  |  |  | 4005512 | GOED |  | 00000000 |  | 70010587 | 00000000 | 00000000 | STAAL / VERZINKT | 2017-05-27 | [8 empty] | LED | 383666
528990 | 003112 | In Bedrijf | Landgraaf | LANDGRAAF |  | Wijk 02 Ubach over Worms | Namiddagsche Driessen | Namiddagse Driessen | 6374MS |  |  | Straatverlichting | ZUD1 Dummy | 1-Straatverlichting | Masten | 62 | 6.5 | 1Onbekend |  |  |  |  | OCTA ST 6.5 M | 7033 CEMENTGRIJS | 1985-12-01 | 2008-05-30 | 1985 | 01 | *RESIDIUM FGS225 1XPLL 55W ESDU | Philips | 2010-02-18 | 2010 | 7035 LICHTGRIJS | 01 | LAMP PH PLL 55W 840 2G11 4P | 55 | N | 840 | 2010-02-18 13:55 | 2013-05-27 |  | 01 |  | 7 | 2010-02-18 13:56 | Gemeente Landgraaf | Gemeente Landgraaf | 201249 | 325883 | 50.9208 | 6.0449 | 1 |  |  |  | 36085073 | Onbemeterde aansluiting Zuid | e 7,00 Watt |  | ZIUTZ34 | 50 |  |  | GOED |  | 00000000 | 00000000 | 70008418 | 7005115212 | 00000000 | STAAL / VERZINKT | 2017-05-27 |  | DCH | [6 empty] | PL-L | 383668
528997 | 000951 | In Bedrijf | Landgraaf | LANDGRAAF |  | Wijk 00 Schaesberg | Schaesberg Centrum | Briandstraat | 6372BC |  |  | Straatverlichting | ZUD1 Dummy | 1-Straatverlichting | Masten | 13 | 4.75 | VALMONT |  | 114 | 60 | 0 | PM ST 4,75 CV T60 GG M V |  | 2003-05-16 | 2008-05-30 | 2003 | 01 | * 2000 1XPLL 24W R9005 EVSA | INDAL | 2003-05-16 | 2003 | 7033 CEMENTGRIJS | 01 | RETROFIT KEGEL LED 13W NW 1300LM LUMIN | 13 | A7 | 840 | 2016-06-08 | 2039-10-20 |  | 01 |  | 0 | 2016-06-08 | Gemeente Landgraaf | Gemeente Landgraaf | 199312 | 322486 | 50.8904 | 6.0169 | 1 |  |  |  | 36048267 | Onbemeterde aansluiting Zuid | x 0,00 watt |  |  |  |  | 4022605 | GOED |  | 70007262 |  | 70000244 | 70025160 | 00000000 | STAAL | 2017-05-27 | [8 empty] | RETROLED | 383674
529002 | 002655 | In Bedrijf | Landgraaf | LANDGRAAF |  | Wijk 00 Schaesberg | Mijnbuurt | Pungel | 6372NL |  |  | Straatverlichting | ZUD1 Dummy | 1-Straatverlichting | Masten | 26 | 3.5 | 1Onbekend |  |  |  |  | OCTA ST 3.5 M | 7033 CEMENTGRIJS | 1982-06-01 | 2008-05-30 | 1982 | 01 | 2015 1XPLL 18-24W R9005 EVSA | INDAL | 2003-11-04 | 2003 | 7033 CEMENTGRIJS | 01 | LAMP PH PLL 24W 840 2G11 4P | 24 | A7 | 840 | 2016-06-09 10:34 | 2026-04-24 10:34 |  | 01 |  | 2 | 2003-11-04 | Gemeente Landgraaf | Gemeente Landgraaf | 199279 | 321275 | 50.8796 | 6.0163 | 1 |  |  |  | 36079006 | Onbemeterde aansluiting Zuid | e 2,00 Watt | [5 empty] | GOED |  | 00000000 |  | 70000264 | 7005115182 | 00000000 | STAAL / VERZINKT | 2017-05-27 | [8 empty] | PL-L | 383678
529011 | 002389 | In Bedrijf | Landgraaf | LANDGRAAF |  | Wijk 00 Schaesberg | Achter den Winkel | De Maar | 6372SC |  |  | Straatverlichting | ZUD1 Dummy | 1-Straatverlichting | Masten | 13 | 4.25 | 1Onbekend |  |  |  |  | OCTA ST 4.25 M | 7033 CEMENTGRIJS | 1977-01-01 | 2008-05-30 | 1977 | 01 | *2000 1XPLL 24W R9005 EVSA +LAMP+SN | INDAL | 2008-03-13 | 2008 | 9005 DIEPZWART | 01 | RETROFIT KEGEL LED 13W NW 1300LM LUMIN | 13 | N | 840 | 2016-06-08 | 2039-10-20 |  | 01 |  | 0 | 2016-06-08 | Gemeente Landgraaf | Gemeente Landgraaf | 199096 | 322404 | 50.8897 | 6.0139 | 1 |  |  |  | 36076422 | Onbemeterde aansluiting Zuid | x 0,00 watt |  |  |  |  | 4022605 | GOED |  | 00000000 |  | 70007423 | 70025160 | 00000000 | STAAL / VERZINKT | 2017-05-27 | [8 empty] | RETROLED | 383687
529016 | 001496 | In Bedrijf | Landgraaf | LANDGRAAF |  | Wijk 00 Schaesberg | Eiske | Kochstraat | 6372CA |  |  | Straatverlichting | ZUD1 Dummy | 1-Straatverlichting | Masten | 13 | 4.75 | VALMONT |  | 114 | 60 | 0 | PM ST 4,75 CV T60 GG M V |  | 1989-08-01 | 2003-12-31 | 1989 | 01 | * 2000 1XPLL 24W R9005 EVSA | INDAL | 2002-05-13 | 2002 | 7033 CEMENTGRIJS | 01 | RETROFIT KEGEL LED 13W NW 1300LM LUMIN | 13 | N | 840 | 2016-06-08 | 2039-10-20 |  | 01 |  | 0 | 2016-06-08 | Gemeente Landgraaf | Gemeente Landgraaf | 199204 | 321979 | 50.8859 | 6.0153 | 1 |  |  |  | 36053643 | Onbemeterde aansluiting Zuid | x 0,00 watt |  |  |  |  | 4022605 | GOED |  | 70007262 |  | 70000244 | 70025160 | 00000000 | STAAL | 2012-12-27 | [8 empty] | RETROLED | 383696
529018 | 002387 | In Bedrijf | Landgraaf | LANDGRAAF |  | Wijk 00 Schaesberg | Achter den Winkel | De Maar | 6372SC |  |  | Straatverlichting | ZUD1 Dummy | 1-Straatverlichting | Masten | 16 | 4.25 | 1Onbekend |  |  |  |  | OCTA ST 4.25 M | 7033 CEMENTGRIJS | 1977-01-01 | 2008-05-30 | 1977 | 01 | 2000 FORTIMO 16W 740 1100LM R9005 | INDAL | 2012-07-10 | 2012 | 9005 DIEPZWART | 01 | LAMP LED 16W 1100LM 740 | 16 | N |  | 2012-07-10 | 2024-03-16 |  | 01 |  | 0 |  | Gemeente Landgraaf | Gemeente Landgraaf | 199088 | 322364 | 50.8894 | 6.0137 | 1 |  |  |  | 36076406 | Onbemeterde aansluiting Zuid | x 0,00 watt |  |  |  |  | 4005512 | GOED |  | 00000000 |  | 70010587 | 00000000 | 00000000 | STAAL / VERZINKT | 2017-05-27 | [8 empty] | LED | 383698
529021 | 003111 | In Bedrijf | Landgraaf | LANDGRAAF |  | Wijk 02 Ubach over Worms | Namiddagsche Driessen | Namiddagse Driessen | 6374MS |  |  | Straatverlichting | ZUD1 Dummy | 1-Straatverlichting | Masten | 62 | 6.5 | 1Onbekend |  |  |  |  | OCTA ST 6.5 M | 7033 CEMENTGRIJS | 1985-12-01 | 2008-05-30 | 1985 | 01 | *RESIDIUM FGS225 1XPLL 55W ESDU | Philips | 2010-02-18 | 2010 | 7035 LICHTGRIJS | 01 | LAMP PH PLL 55W 840 2G11 4P | 55 | N | 840 | 2018-11-27 13:43 | 2022-03-05 13:43 |  | 01 |  | 7 | 2010-02-18 13:56 | Gemeente Landgraaf | Gemeente Landgraaf | 201262 | 325866 | 50.9207 | 6.0451 | 1 |  |  |  | 36085065 | Onbemeterde aansluiting Zuid | e 7,00 Watt |  | ZIUTZ34 | 50 |  |  | GOED |  | 00000000 | 00000000 | 70008418 | 7005115212 | 00000000 | STAAL / VERZINKT | 2017-05-27 |  | DCH | [6 empty] | PL-L | 383701
529023 | 000697 | In Bedrijf | Landgraaf | LANDGRAAF |  | Wijk 00 Schaesberg | Lichtenberg | Lichtenbergerstraat | 6371AS |  |  | Straatverlichting | ZUD1 Dummy | 1-Straatverlichting | Masten | 21 | 6.5 | VALMONT |  | 121 | 51 | 0 | OM ST 4,78 CV PTU51 GG M V |  | 1995-08-01 | 2008-05-30 | 1995 | 01 | *STRADA 18X 21W NW 2300L GREY T2 DDG | NEDELKO B.V. | 2019-11-06 | 2019 | GRIJS | 01 | LED 21 W | 21 | N |  | 2019-11-06 | 2024-07-08 |  | 01 |  | 0 | 2019-11-06 | Gemeente Landgraaf | Gemeente Landgraaf | 199534 | 323858 | 50.9028 | 6.0203 | 1 |  |  |  | 36045721 | Onbemeterde aansluiting Zuid | x 0,00 watt |  | ZIUTZ06 |  |  | 4030032-T1-F ¦ rened20190917 | GOED |  | 70007263 | 00000000 | 70041882 | 00000000 | 00000000 | STAAL | 2017-05-27 |  | DAC | [6 empty] | LED | 383704
529027 | 002956 | In Bedrijf | Landgraaf | LANDGRAAF |  | Wijk 00 Schaesberg | Mijnbuurt | Pungel | 6372NL |  |  | Straatverlichting | ZUD1 Dummy | 1-Straatverlichting | Masten | 26 | 4.75 | VALMONT |  | 114 | 60 | 0 | PM ST 4,75 CV T60 GG M V | 0000 NVT | 2007-09-12 | 2008-05-30 | 2007 | 01 | 2015 1XPLL 18-24W R9005 EVSA | INDAL | 2003-11-04 | 2003 | 7033 CEMENTGRIJS | 01 | LAMP PH PLL 24W 840 2G11 4P | 24 | N | 840 | 2019-01-09 10:40 | 2021-10-29 10:40 |  | 01 |  | 2 | 2014-05-08 08:47 | Gemeente Landgraaf | Gemeente Landgraaf | 199301 | 321279 | 50.8796 | 6.0166 | 1 |  |  |  | 36079014 | Onbemeterde aansluiting Zuid | e 2,00 Watt | [5 empty] | GOED |  | 70007262 |  | 70000264 | 7005115182 | 00000000 | STAAL | 2017-05-27 | [8 empty] | PL-L | 383708
529046 | 001225 | In Bedrijf | Landgraaf | LANDGRAAF |  | Wijk 00 Schaesberg | Kakert | Krijgersberglaan | 6371CA |  |  | Straatverlichting | ZUD1 Dummy | 1-Straatverlichting | Masten | 13 | 4.75 | VALMONT |  | 114 | 60 | 0 | PM ST 4,75 CV T60 GG M V |  | 2001-05-01 | 2003-12-31 | 2001 | 01 | * 2000 1XPLL 24W R9005 EVSA | INDAL | 2001-05-01 | 2001 | 7033 CEMENTGRIJS | 01 | RETROFIT KEGEL LED 13W NW 1300LM LUMIN | 13 | N | 840 | 2016-06-08 | 2039-10-20 |  | 01 |  | 0 | 2016-06-08 | Gemeente Landgraaf | Gemeente Landgraaf | 198658 | 324254 | 50.9064 | 6.0079 | 1 |  |  |  | 36051039 | Onbemeterde aansluiting Zuid | x 0,00 watt |  |  |  |  | 4022605 | GOED |  | 70007262 |  | 70000244 | 70025160 | 00000000 | STAAL | 2012-12-27 | [8 empty] | RETROLED | 383726
529059 | 000748 | In Bedrijf | Landgraaf | LANDGRAAF |  | Wijk 01 Nieuwenhagen | Oud Nieuwenhagen | Wilhelminastraat | 6373JS |  |  | Straatverlichting | ZUD1 Dummy | 1-Straatverlichting | Masten | 14 | 4.75 | VALMONT |  | 114 | 60 | 0 | PM ST 4,75 CV T60 GG M V |  | 2022-01-10 |  | 2022 | 01 | BRISA 16X 14W NW 2150L 9007 LCA2 DDGC | LIGHTRONICS | 2022-01-10 | 2022 | 9007 DC GRIJS ALUMINIUM | 01 | LED 14 W | 14 | N |  | 2022-01-10 | 2026-09-12 |  | 01 |  | 0 | 2022-01-10 | Gemeente Landgraaf | Gemeente Landgraaf | 200202 | 324439 | 50.9079 | 6.0298 | 1 |  |  |  | 36013633 | Onbemeterde aansluiting Zuid | x 0,00 watt |  | ZIUTZ06 |  |  | PR00101384 ¦ jeroen.vermonden20210802 | GOED |  | 70007262 |  | 70044135 | 00000000 | 00000000 | STAAL | 2022-04-13 | [8 empty] | LED | 383736
529063 | 003423 | In Bedrijf | Landgraaf | LANDGRAAF |  | Wijk 00 Schaesberg | Schaesberg Centrum | Muhlenbergstraat | 6372JK |  |  | Straatverlichting | ZUD1 Dummy | 1-Straatverlichting | Masten | 13 | 4.25 | 1Onbekend |  |  |  |  | OCTA ST 4.25 M | 7033 CEMENTGRIJS | 1988-11-01 | 2008-05-30 | 1988 | 01 | * 2000 1XPLL 24W R9005 EVSA | INDAL | 2003-02-28 | 2003 | 7033 CEMENTGRIJS | 01 | RETROFIT KEGEL LED 13W NW 1300LM LUMIN | 13 | N | 840 | 2016-06-08 | 2039-10-20 |  | 01 |  | 0 | 2016-06-08 | Gemeente Landgraaf | Gemeente Landgraaf | 198880 | 322544 | 50.891 | 6.0108 | 1 |  |  |  | 40121844 | Onbemeterde aansluiting Zuid | x 0,00 watt |  |  |  |  | 4022605 | GOED |  | 00000000 |  | 70000244 | 70025160 | 00000000 | STAAL / VERZINKT | 2017-05-27 | [8 empty] | RETROLED | 383740
529076 | 003421 | In Bedrijf | Landgraaf | LANDGRAAF |  | Wijk 00 Schaesberg | Schaesberg Centrum | Muhlenbergstraat | 6372JK |  |  | Straatverlichting | ZUD1 Dummy | 1-Straatverlichting | Masten | 13 | 4.25 | 1Onbekend |  |  |  |  | OCTA ST 4.25 M | 7033 CEMENTGRIJS | 1989-09-01 | 2008-05-30 | 1989 | 01 | * 2000 1XPLL 24W R9005 EVSA | INDAL | 2003-02-28 | 2003 | 7033 CEMENTGRIJS | 01 | RETROFIT KEGEL LED 13W NW 1300LM LUMIN | 13 | N | 840 | 2016-06-08 | 2039-10-20 |  | 01 |  | 0 | 2016-06-08 | Gemeente Landgraaf | Gemeente Landgraaf | 198859 | 322588 | 50.8914 | 6.0105 | 1 |  |  |  | 40121828 | Onbemeterde aansluiting Zuid | x 0,00 watt |  |  |  |  | 4022605 | GOED |  | 00000000 |  | 70000244 | 70025160 | 00000000 | STAAL / VERZINKT | 2017-05-27 | [8 empty] | RETROLED | 383754
529103 | 001852 | In Bedrijf | Landgraaf | LANDGRAAF |  | Wijk 00 Schaesberg | De Dormig | Eijkhagenlaan | 6371XA |  |  | Straatverlichting | ZUD1 Dummy | 1-Straatverlichting | Masten | 13 | 4.75 | VALMONT |  | 114 | 60 | 0 | PM ST 4,75 CV T60 GG M V |  | 2003-11-04 | 2008-05-30 | 2003 | 01 | * 2000 1XPLL 24W R9005 EVSA | INDAL | 2004-07-27 | 2004 | 7033 CEMENTGRIJS | 01 | RETROFIT KEGEL LED 13W NW 1300LM LUMIN | 13 | N | 840 | 2016-06-08 | 2039-10-20 |  | 01 |  | 0 | 2016-06-08 | Gemeente Landgraaf | Gemeente Landgraaf | 199731 | 323292 | 50.8977 | 6.023 | 1 |  |  |  | 36071056 | Onbemeterde aansluiting Zuid | x 0,00 watt |  |  |  |  | 4022605 | GOED |  | 70007262 |  | 70000244 | 70025160 | 00000000 | STAAL | 2017-05-27 | [8 empty] | RETROLED | 383773
529104 | 002377 | In Bedrijf | Landgraaf | LANDGRAAF |  | Wijk 00 Schaesberg | Achter den Winkel | Op Gen Steen | 6372RB |  |  | Straatverlichting | ZUD1 Dummy | 1-Straatverlichting | Masten | 16 | 3.5 | 1Onbekend |  |  |  |  | OCTA ST 3.5 M | 7033 CEMENTGRIJS | 1977-01-01 | 2008-05-30 | 1977 | 01 | 2000 FORTIMO 16W 740 1100LM R9005 | INDAL | 2012-07-10 | 2012 | 9005 DIEPZWART | 01 | LAMP LED 16W 1100LM 740 | 16 | A7 |  | 2012-07-10 | 2024-03-16 |  | 01 |  | 0 | 2003-12-23 | Gemeente Landgraaf | Gemeente Landgraaf | 199015 | 322328 | 50.889 | 6.0127 | 1 |  |  |  | 36076309 | Onbemeterde aansluiting Zuid | x 0,00 watt |  |  |  |  | 4005512 | GOED |  | 00000000 |  | 70010587 | 00000000 | 00000000 | STAAL / VERZINKT | 2017-05-27 | [8 empty] | LED | 383774
529109 | 001854 | In Bedrijf | Landgraaf | LANDGRAAF |  | Wijk 00 Schaesberg | De Dormig | Eijkhagenlaan | 6371XA |  |  | Straatverlichting | ZUD1 Dummy | 1-Straatverlichting | Masten | 26 | 4.75 | VALMONT |  | 114 | 60 | 0 | PM ST 4,75 CV T60 GG M V |  |  | 2008-05-30 |  | 01 | * 2000 1XPLL 24W R9005 EVSA | INDAL |  |  | 9005 DIEPZWART | 01 | LAMP PH PLL 24W 840 2G11 4P | 24 | N | 840 | 2021-04-29 13:49 | 2024-02-17 13:49 |  | 01 |  | 2 | 2001-02-12 | Gemeente Landgraaf | Gemeente Landgraaf | 199692 | 323290 | 50.8976 | 6.0224 | 1 |  |  |  | 36071072 | Onbemeterde aansluiting Zuid | e 2,00 Watt | [5 empty] | GOED |  | 70007262 |  | 70000244 | 7005115182 | 00000000 | STAAL | 2017-05-27 | [8 empty] | PL-L | 383779
529123 | 001792 | In Bedrijf | Landgraaf | LANDGRAAF |  | Wijk 01 Nieuwenhagen | Oud Nieuwenhagen | Heigank | 6373KM |  |  | Straatverlichting | ZUD1 Dummy | 1-Straatverlichting | Masten | 26 | 4.75 | VALMONT |  | 114 | 60 | 0 | PM ST 4,75 CV T60 GG M V |  | 1980-10-01 08:35 | 2008-05-30 | 1980 | 01 | *RESIDIUM FGS223 1XPLL 24W EVSA | Philips | 2003-02-10 | 2003 | 7033 CEMENTGRIJS | 01 | LAMP PH PLL 24W 840 2G11 4P | 24 | N | 840 | 2011-04-12 | 2014-07-19 |  | 01 |  | 2 | 2003-02-10 | Gemeente Landgraaf | Gemeente Landgraaf | 200926.438 | 324374.062 | 50.9073 | 6.0401 | 1 |  |  |  | 36004855 | Onbemeterde aansluiting Zuid | e 2,00 Watt | [5 empty] | GOED |  | 70007262 |  | 70000666 | 7005115182 | 00000000 | STAAL | 2017-05-27 | [8 empty] | PL-L | 383790
529124 | 001269 | In Bedrijf | Landgraaf | LANDGRAAF |  | Wijk 02 Ubach over Worms | Waubach | Zilverschoon | 6374RE |  |  | Straatverlichting | ZUD1 Dummy | 1-Straatverlichting | Masten | 21 | 6.5 | VALMONT |  | 121 | 51 | 0 | OM ST 4,78 CV PTU51 GG M V | 7033 CEMENTGRIJS | 2011-10-28 |  | 2011 | 01 | *RESIDIUM BGS224 1800 LM 740 EVSA | Philips | 2011-10-28 | 2011 | WIT | 01 | 20066092 LED 21 W | 21 | N | 840 | 2011-10-28 | 2035-03-10 |  | 01 |  | 0 | 2011-10-28 | Gemeente Landgraaf | Gemeente Landgraaf | 202071 | 325309 | 50.9156 | 6.0565 | 1 |  |  |  | 36019011 | Onbemeterde aansluiting Zuid | x 0,00 watt |  |  |  |  | NWP 4001004 | GOED |  | 70007263 | 70007337 | 70006711 | 00000000 | 00000000 | STAAL | 2012-10-10 |  | UITH ST 1x1000/05 PTU60 T60 V | [6 empty] | LED | 383791
529129 | 003077 | In Bedrijf | Landgraaf | LANDGRAAF |  | Wijk 01 Nieuwenhagen | Op de Kamp | Bartokring | 6371LC |  |  | Straatverlichting | ZUD1 Dummy | 1-Straatverlichting | Masten | 34 | 4 | VALMONT |  | 114 | 60 |  | PM ST 4,0 CV T60 D114 ET V |  | 2013-08-21 |  | 2013 | 01 | *2000 LED FORT 34W WW 1800LM R9005 DLS6 | INDAL | 2013-08-21 | 2013 | 9005 DIEPZWART | 01 | LED 34 W | 34 | N |  | 2013-08-21 | 2018-04-23 |  | 01 |  | 0 | 2013-08-21 | Gemeente Landgraaf | Gemeente Landgraaf | 199729.6993 | 324228.624 | 50.9061 | 6.0231 | 1 |  |  |  | 36085111 | Onbemeterde aansluiting Zuid | x 0,00 watt |  |  |  |  | 3077971/4005270 | GOED |  | 70005138 |  | 70013016 | 00000000 | 00000000 | STAAL | [9 empty] | LED | 383796
529156 | 004483 | In Bedrijf | Landgraaf | LANDGRAAF |  | Wijk 02 Ubach over Worms | Parkheide | Rietveldstraat | 6374PM |  |  | Straatverlichting | ZUD1 Dummy | 1-Straatverlichting | Masten | 12 | 3.75 | VALMONT |  | 114 | 60 |  | PM ST 3,75 CV T60 GG M V |  | 2016-09-26 |  | 2016 | 01 | *KFK 16X 12W NW 1600L 9005 C7 DDGC |  | 2020-06-17 | 2020 |  | 01 | LED 12 W | 12 | N |  | 2020-06-17 | 2025-02-17 |  | 01 |  | 0 | 2020-06-17 | Gemeente Landgraaf | Gemeente Landgraaf | 200581 | 325339 | 50.916 | 6.0353 | 1 |  |  |  | 40728978 | Onbemeterde aansluiting Zuid | x 0,00 watt |  | ZIUTZ06 |  |  | 4031867 | GOED |  | 70007261 |  | 70041933 | 00000000 | 00000000 | STAAL | [9 empty] | LED | 383814
529201 | 002380 | In Bedrijf | Landgraaf | LANDGRAAF |  | Wijk 00 Schaesberg | Achter den Winkel | Op Gen Steen | 6372RB |  |  | Straatverlichting | ZUD1 Dummy | 1-Straatverlichting | Masten | 16 | 4.25 | 1Onbekend |  |  |  |  | OCTA ST 4.25 M | 7033 CEMENTGRIJS | 1977-01-01 | 2008-05-30 | 1977 | 01 | 2000 FORTIMO 16W 740 1100LM R9005 | INDAL | 2012-07-10 | 2012 | 9005 DIEPZWART | 01 | LAMP LED 16W 1100LM 740 | 16 | N |  | 2012-07-10 | 2024-03-16 |  | 01 |  | 0 |  | Gemeente Landgraaf | Gemeente Landgraaf | 199045 | 322370 | 50.8894 | 6.0131 | 1 |  |  |  | 36076333 | Onbemeterde aansluiting Zuid | x 0,00 watt |  |  |  |  | 4005512 | GOED |  | 00000000 |  | 70010587 | 00000000 | 00000000 | STAAL / VERZINKT | 2017-05-27 | [8 empty] | LED | 383851
529215 | 003751 | In Bedrijf | Landgraaf | LANDGRAAF |  | Wijk 01 Nieuwenhagen | Hoefveld | Knieberglaan | 6373XT |  |  | Straatverlichting | ZUD1 Dummy | 1-Straatverlichting | Masten | 13 | 4.75 | VALMONT |  | 114 | 60 | 0 | PM ST 4,75 CV T60 GG M V |  | 1990-09-01 | 2008-05-30 | 1990 | 01 | *BDS711 12X 14W NW 1400L 9005 SDN DVDC | INDAL | 2017-10-02 | 2017 | 9005 DIEPZWART | 01 | LED 13 W | 13 | N |  | 2017-10-02 | 2029-06-08 |  | 01 |  | 0 | 2017-10-02 | Gemeente Landgraaf | Gemeente Landgraaf | 201246 | 323755 | 50.9017 | 6.0446 | 1 |  |  |  | 40264191 | Onbemeterde aansluiting Zuid | x 0,00 watt |  |  |  |  | 4024490 ¦ ralfv20170331 | GOED |  | 70007262 |  | 70023170 | 00000000 | 00000000 | STAAL | 2017-05-27 | [8 empty] | LED | 383860
529260 | 001125 | In Bedrijf | Landgraaf | LANDGRAAF |  | Wijk 01 Nieuwenhagen | Oud Nieuwenhagen | Wilhelminastraat | 6373JS |  |  | Straatverlichting | ZUD1 Dummy | 1-Straatverlichting | Masten | 14 | 4.75 | VALMONT |  | 114 | 60 | 0 | PM ST 4,75 CV T60 GG M V |  | 2022-01-10 |  | 2022 | 01 | BRISA 16X 14W NW 2150L 9007 LCA2 DDGC | LIGHTRONICS | 2022-01-10 | 2022 | 9007 DC GRIJS ALUMINIUM | 01 | LED 14 W | 14 | N |  | 2022-01-10 | 2026-09-12 |  | 01 |  | 0 | 2022-01-10 | Gemeente Landgraaf | Gemeente Landgraaf | 200357 | 324363 | 50.9072 | 6.032 | 1 |  |  |  | 36016306 | Onbemeterde aansluiting Zuid | x 0,00 watt |  | ZIUTZ06 |  |  | PR00101384 ¦ jeroen.vermonden20210802 | GOED |  | 70007262 |  | 70044135 | 00000000 | 00000000 | STAAL | 2022-04-13 | [8 empty] | LED | 383907
529270 | 000749 | In Bedrijf | Landgraaf | LANDGRAAF |  | Wijk 01 Nieuwenhagen | Oud Nieuwenhagen | Wilhelminastraat | 6373JS |  |  | Straatverlichting | ZUD1 Dummy | 1-Straatverlichting | Masten | 14 | 4.75 | VALMONT |  | 114 | 60 |  | PM ST 4,75 CV T60 GG M V |  | 2017-11-20 |  | 2017 | 01 | BRISA 16X 14W NW 2150L 9007 LCA2 DDGC | LIGHTRONICS | 2022-01-10 | 2022 | 9007 DC GRIJS ALUMINIUM | 01 | LED 14 W | 14 | N |  | 2022-01-10 | 2026-09-12 |  | 01 |  | 0 | 2022-01-10 | Gemeente Landgraaf | Gemeente Landgraaf | 200231 | 324432 | 50.9079 | 6.0302 | 1 |  |  |  | 36013641 | Onbemeterde aansluiting Zuid | x 0,00 watt |  | ZIUTZ06 |  |  | PR00101384 ¦ jeroen.vermonden20210802 | GOED |  | 70007262 |  | 70044135 | 00000000 | 00000000 | STAAL | [9 empty] | LED | 383916
529286 | 004625 | In Bedrijf | Landgraaf | LANDGRAAF |  | Wijk 01 Nieuwenhagen | Oud Nieuwenhagen | Hoogstraat | 6373HS | 191 |  | Straatverlichting | ZUD1 Dummy | 1-Straatverlichting | Masten | 114 | 9 | VALMONT |  | 159 | 51 | 0 | OM ST 7,46 CV PTU51 GG M V |  | 2000-06-08 | 2003-07-25 | 2000 | 01 | IND CLIP 28 SON-T 100 W | INDAL | 2000-06-08 | 2000 | 9005 DIEPZWART | 01 | LAMP GE SON-T 100W E40 SPH LUCALOX XO | 100 | N | 220 | 2017-10-20 11:30 | 2023-08-23 11:30 |  | 01 |  | 14 | 2000-06-08 | Gemeente Landgraaf | Gemeente Landgraaf | 199922 | 324326 | 50.9069 | 6.0258 | 1 |  |  |  | 40854027 | Onbemeterde aansluiting Zuid | c 14,00 watt |  |  |  |  | 2071073 ¦ JeroenVe20200525 | GOED |  | 70007265 | 00000000 | 00000000 | 7005116067 | 00000000 | STAAL | 2012-07-21 |  | UBO | 2071073 ¦ JeroenVe20200525 | [5 empty] | SON-T | 383933
529286 | 004625 | In Bedrijf | Landgraaf | LANDGRAAF |  | Wijk 01 Nieuwenhagen | Oud Nieuwenhagen | Hoogstraat | 6373HS | 191 |  | Straatverlichting | ZUD1 Dummy | 1-Straatverlichting | Masten | 20.5 | 9 | VALMONT |  | 159 | 51 | 0 | OM ST 7,46 CV PTU51 GG M V |  | 2000-06-08 | 2003-07-25 | 2000 | 02 | RECLAMEBORD.. | 1Onbekend | 2006-09-01 | 2006 |  | 01 | LAMP TLD 18W 830 G13 | 18 | N | 830 | 2000-06-08 |  |  | 01 |  | 2.5 | 2000-06-08 | Gemeente Landgraaf | Gemeente Landgraaf | 199922 | 324326 | 50.9069 | 6.0258 | 1 |  |  |  | 40854027 | Onbemeterde aansluiting Zuid | e 2,5 watt |  |  |  |  | 2071073 ¦ JeroenVe20200525 | GOED |  | 70007265 | 00000000 | 00000000 | 7005115235 | 00000000 | STAAL | 2012-07-21 |  | UBO | 2071073 ¦ JeroenVe20200525 | [5 empty] | TL-D | 383934
529286 | 004625 | In Bedrijf | Landgraaf | LANDGRAAF |  | Wijk 01 Nieuwenhagen | Oud Nieuwenhagen | Hoogstraat | 6373HS | 191 |  | Straatverlichting | ZUD1 Dummy | 1-Straatverlichting | Masten | 20.5 | 9 | VALMONT |  | 159 | 51 | 0 | OM ST 7,46 CV PTU51 GG M V |  | 2000-06-08 | 2003-07-25 | 2000 | 02 | RECLAMEBORD.. | 1Onbekend | 2006-09-01 | 2006 |  | 02 | LAMP TLD 18W 830 G13 | 18 | N | 830 | 2000-06-08 |  |  | 01 |  | 2.5 | 2000-06-08 | Gemeente Landgraaf | Gemeente Landgraaf | 199922 | 324326 | 50.9069 | 6.0258 | 1 |  |  |  | 40854027 | Onbemeterde aansluiting Zuid | e 2,5 watt |  |  |  |  | 2071073 ¦ JeroenVe20200525 | GOED |  | 70007265 | 00000000 | 00000000 | 7005115235 | 00000000 | STAAL | 2012-07-21 |  | UBO | 2071073 ¦ JeroenVe20200525 | [5 empty] | TL-D | 383935
529286 | 004625 | In Bedrijf | Landgraaf | LANDGRAAF |  | Wijk 01 Nieuwenhagen | Oud Nieuwenhagen | Hoogstraat | 6373HS | 191 |  | Straatverlichting | ZUD1 Dummy | 1-Straatverlichting | Masten | 20.5 | 9 | VALMONT |  | 159 | 51 | 0 | OM ST 7,46 CV PTU51 GG M V |  | 2000-06-08 | 2003-07-25 | 2000 | 02 | RECLAMEBORD.. | 1Onbekend | 2006-09-01 | 2006 |  | 03 | LAMP TLD 18W 830 G13 | 18 | N | 830 | 2000-06-08 |  |  | 01 |  | 2.5 | 2000-06-08 | Gemeente Landgraaf | Gemeente Landgraaf | 199922 | 324326 | 50.9069 | 6.0258 | 1 |  |  |  | 40854027 | Onbemeterde aansluiting Zuid | e 2,5 watt |  |  |  |  | 2071073 ¦ JeroenVe20200525 | GOED |  | 70007265 | 00000000 | 00000000 | 7005115235 | 00000000 | STAAL | 2012-07-21 |  | UBO | 2071073 ¦ JeroenVe20200525 | [5 empty] | TL-D | 383936
529286 | 004625 | In Bedrijf | Landgraaf | LANDGRAAF |  | Wijk 01 Nieuwenhagen | Oud Nieuwenhagen | Hoogstraat | 6373HS | 191 |  | Straatverlichting | ZUD1 Dummy | 1-Straatverlichting | Masten | 20.5 | 9 | VALMONT |  | 159 | 51 | 0 | OM ST 7,46 CV PTU51 GG M V |  | 2000-06-08 | 2003-07-25 | 2000 | 02 | RECLAMEBORD.. | 1Onbekend | 2006-09-01 | 2006 |  | 04 | LAMP TLD 18W 830 G13 | 18 | N | 830 | 2000-06-08 |  |  | 01 |  | 2.5 | 2000-06-08 | Gemeente Landgraaf | Gemeente Landgraaf | 199922 | 324326 | 50.9069 | 6.0258 | 1 |  |  |  | 40854027 | Onbemeterde aansluiting Zuid | e 2,5 watt |  |  |  |  | 2071073 ¦ JeroenVe20200525 | GOED |  | 70007265 | 00000000 | 00000000 | 7005115235 | 00000000 | STAAL | 2012-07-21 |  | UBO | 2071073 ¦ JeroenVe20200525 | [5 empty] | TL-D | 383937
529286 | 004625 | In Bedrijf | Landgraaf | LANDGRAAF |  | Wijk 01 Nieuwenhagen | Oud Nieuwenhagen | Hoogstraat | 6373HS | 191 |  | Straatverlichting | ZUD1 Dummy | 1-Straatverlichting | Masten | 15 | 9 | VALMONT |  | 159 | 51 | 0 | OM ST 7,46 CV PTU51 GG M V |  | 2000-06-08 | 2003-07-25 | 2000 | 03 | 77703K4 15W NW 1200L GRAF VNARR DVB | Bega | 2020-12-01 | 2020 | GRAFIET | 05 | LED 15 W | 15 | N |  | 2020-12-01 |  |  | 05 |  | 0 | 2020-12-01 | Gemeente Landgraaf | Gemeente Landgraaf | 199922 | 324326 | 50.9069 | 6.0258 | 1 |  |  |  | 40854027 | Onbemeterde aansluiting Zuid | x 0,00 watt |  |  |  |  | 2071073 ¦ JeroenVe20200525 | GOED |  | 70007265 | 00000000 | 70042743 | 00000000 | 00000000 | STAAL | 2012-07-21 |  | UBO | 2071073 ¦ JeroenVe20200525 | [5 empty] | LED | 383938
529289 | 003882 | In Bedrijf | Landgraaf | LANDGRAAF |  | Wijk 02 Ubach over Worms | Lauradorp | Salesianenstraat | 6374TX |  |  | Straatverlichting | ZUD1 Dummy | 1-Straatverlichting | Masten | 10 | 4.75 | VALMONT |  | 114 | 60 | 0 | PM ST 4,75 CV T60 GG M V |  | 1993-01-01 | 2008-05-30 | 1993 | 01 | STRADA 12X 10W NW 1400L GREY T6 DDG | NEDELKO B.V. | 2020-04-20 | 2020 | GRIJS | 01 | LED 10 W | 10 | N |  | 2020-04-20 | 2034-04-27 |  | 01 |  | 0 | 2020-04-20 | Gemeente Landgraaf | Gemeente Landgraaf | 201317 | 324875 | 50.9118 | 6.0457 | 1 |  |  |  | 40421422 | Onbemeterde aansluiting Zuid | x 0,00 watt |  | ZIUTZ06 |  |  | 4031870 | GOED |  | 70007262 |  | 70042909 | 00000000 | 00000000 | STAAL | 2017-05-27 | [8 empty] | LED | 383941
529299 | 000953 | In Bedrijf | Landgraaf | LANDGRAAF |  | Wijk 00 Schaesberg | Schaesberg Centrum | Navostraat | 6372BG |  |  | Straatverlichting | ZUD1 Dummy | 1-Straatverlichting | Masten | 13 | 4.75 | VALMONT |  | 114 | 60 | 0 | PM ST 4,75 CV T60 GG M V |  | 2003-05-15 | 2003-07-25 | 2003 | 01 | * 2000 1XPLL 24W R9005 EVSA | INDAL | 2003-05-15 | 2003 | 7033 CEMENTGRIJS | 01 | RETROFIT KEGEL LED 13W NW 1300LM LUMIN | 13 | A7 | 840 | 2016-06-08 | 2039-10-20 |  | 01 |  | 0 | 2016-06-08 | Gemeente Landgraaf | Gemeente Landgraaf | 199329 | 322564 | 50.8911 | 6.0172 | 1 |  |  |  | 36048283 | Onbemeterde aansluiting Zuid | x 0,00 watt |  |  |  |  | 4022605 | GOED |  | 70007262 |  | 70000244 | 70025160 | 00000000 | STAAL | 2012-07-21 | [8 empty] | RETROLED | 383952
529311 | 000499 | In Bedrijf | Landgraaf | LANDGRAAF |  | Wijk 02 Ubach over Worms | Lauradorp | Maastrichterlaan | 6374VL |  |  | Straatverlichting | ZUD1 Dummy | 1-Straatverlichting | Masten | 21 | 9 | 1Onbekend |  |  |  |  | OCTA ST 9 M | 7033 CEMENTGRIJS | 1973-01-01 | 2009-12-31 | 1973 | 01 | STRADA 18X 21W NW 2300L GREY T1 DDG | NEDELKO B.V. | 2019-04-08 | 2019 | GRIJS | 01 | LED 21 W | 21 | N |  | 2019-04-08 | 2023-12-09 |  | 01 |  | 0 | 2019-04-08 | Gemeente Landgraaf | Gemeente Landgraaf | 201514 | 324956 | 50.9125 | 6.0486 | 1 |  |  |  | 36031933 | Onbemeterde aansluiting Zuid | x 0,00 watt |  | ZIUTZ06 |  |  | 4029489 | GOED |  | 00000000 | 00000000 | 70039992 | 00000000 | 00000000 | STAAL / VERZINKT | 2018-12-28 |  | DCH | [6 empty] | LED | 383962
529334 | 001757 | In Bedrijf | Landgraaf | LANDGRAAF |  | Wijk 02 Ubach over Worms | Groenstraat | Kapelweg | 6374KD |  |  | Straatverlichting | ZUD1 Dummy | 1-Straatverlichting | Masten | 13 | 4.75 | VALMONT |  | 114 | 60 | 0 | PM ST 4,75 CV T60 GG M V |  | 2004-11-11 | 2004-12-07 | 2004 | 01 | * 2000 1XPLL 24W R9005 EVSA | INDAL | 2004-11-11 | 2004 | 7033 CEMENTGRIJS | 01 | RETROFIT KEGEL LED 13W NW 1300LM LUMIN | 13 | A7 | 840 | 2016-06-08 | 2039-10-20 |  | 01 |  | 0 | 2016-06-08 | Gemeente Landgraaf | Gemeente Landgraaf | 201924 | 324722 | 50.9103 | 6.0544 | 1 |  |  |  | 36023841 | Onbemeterde aansluiting Zuid | x 0,00 watt |  |  |  |  | 4022605 | GOED |  | 70007262 |  | 70000244 | 70025160 | 00000000 | STAAL | 2013-12-04 | [8 empty] | RETROLED | 383983
529345 | 001270 | In Bedrijf | Landgraaf | LANDGRAAF |  | Wijk 02 Ubach over Worms | Waubach | Zilverschoon | 6374RE |  |  | Straatverlichting | ZUD1 Dummy | 1-Straatverlichting | Masten | 21 | 6.5 | VALMONT |  | 121 | 51 | 0 | OM ST 4,78 CV PTU51 GG M V | 7033 CEMENTGRIJS | 2011-12-19 |  | 2011 | 01 | *RESIDIUM BGS224 1800 LM 740 EVSA | Philips | 2011-12-19 | 2011 | WIT | 01 | 20066092 LED 21 W | 21 | A7 | 840 | 2011-12-19 | 2035-05-01 |  | 01 |  | 0 | 2011-12-19 | Gemeente Landgraaf | Gemeente Landgraaf | 202096 | 325315 | 50.9156 | 6.0569 | 1 |  |  |  | 36019021 | Onbemeterde aansluiting Zuid | x 0,00 watt |  |  |  |  | NWP 4001004 | GOED |  | 70007263 | 70007337 | 70006711 | 00000000 | 00000000 | STAAL | 2012-10-10 |  | UITH ST 1x1000/05 PTU60 T60 V | [6 empty] | LED | 383994
529352 | 002020 | In Bedrijf | Landgraaf | LANDGRAAF |  | Wijk 02 Ubach over Worms | Rimburg | Broekhuizenstraat | 6374LH |  |  | Straatverlichting | ZUD1 Dummy | 1-Straatverlichting | Masten | 13 | 4.75 | VALMONT |  | 114 | 60 |  | PM ST 4,75 CV T60 GG M V |  | 2021-08-01 |  | 2021 | 01 | 2000 COMF 1XPLL 24W R9005 EVSA | INDAL | 2008-04-21 | 2008 | 9005 DIEPZWART | 01 | RETROFIT KEGEL LED 13W NW 1300LM LUMIN | 13 | N | 840 | 2016-06-08 | 2039-10-20 |  | 01 |  | 0 | 2016-06-08 | Gemeente Landgraaf | Gemeente Landgraaf | 203916 | 325185 | 50.9143 | 6.0827 | 1 |  |  |  | 36026476 | Onbemeterde aansluiting Zuid | x 0,00 watt |  |  |  |  | PR00100892 | GOED |  | 70007262 |  | 70005956 | 70025160 | 00000000 | STAAL | 2022-04-13 | [8 empty] | RETROLED | 384000
529390 | 001549 | In Bedrijf | Landgraaf | LANDGRAAF |  | Wijk 00 Schaesberg | Schaesberg Centrum | Keulersstraat | 6372KD |  |  | Straatverlichting | ZUD1 Dummy | 1-Straatverlichting | Masten | 11 | 4.75 | VALMONT |  | 114 | 60 | 0 | PM ST 4,75 CV T60 GG M V |  | 1988-10-01 | 2008-05-30 | 1988 | 01 | KFK 16X 11W NW 1600L 9005 C7 DDG | LIGHTRONICS | 2021-02-01 | 2021 | 9005 DIEPZWART | 01 | LED 11 W | 11 | N |  | 2021-02-01 | 2025-10-04 |  | 01 |  | 0 | 2021-02-01 | Gemeente Landgraaf | Gemeente Landgraaf | 199002 | 322648 | 50.8919 | 6.0126 | 1 |  |  |  | 36068020 | Onbemeterde aansluiting Zuid | x 0,00 watt |  | ZIUTZ06 |  |  | 4033641 | GOED |  | 70007262 |  | 70044080 | 00000000 | 00000000 | STAAL | 2017-05-27 | [8 empty] | LED | 384042
529397 | 001525 | In Bedrijf | Landgraaf | LANDGRAAF |  | Wijk 01 Nieuwenhagen | Hoefveld | Burgemeester Custerslaan | 6373TP |  |  | Straatverlichting | ZUD1 Dummy | 1-Straatverlichting | Masten | 13 | 4.25 | 1Onbekend |  |  |  |  | OCTA ST 4.25 M | 7033 CEMENTGRIJS | 1978-01-01 | 2008-05-30 | 1978 | 01 | *2000 1XPLL 24W R9005 EVSA +LAMP+SN | INDAL | 2010-04-02 | 2010 | 9005 DIEPZWART | 01 | RETROFIT KEGEL LED 13W NW 1300LM LUMIN | 13 | A7 | 840 | 2015-06-10 | 2038-10-21 |  | 01 |  | 0 | 2015-06-10 | Gemeente Landgraaf | Gemeente Landgraaf | 200695 | 323673 | 50.901 | 6.0367 | 1 |  |  |  | 36002224 | Onbemeterde aansluiting Zuid | x 0,00 watt |  |  |  |  | NWP 8001121050 | GOED |  | 00000000 |  | 70007423 | 70025160 | 00000000 | STAAL / VERZINKT | 2017-05-27 | [8 empty] | RETROLED | 384050
529405 | 001855 | In Bedrijf | Landgraaf | LANDGRAAF |  | Wijk 00 Schaesberg | De Dormig | Eijkhagenlaan | 6371XA |  |  | Straatverlichting | ZUD1 Dummy | 1-Straatverlichting | Masten | 15 | 4.75 | VALMONT |  | 114 | 60 | 0 | PM ST 4,75 CV T60 GG M V |  | 1994-06-01 | 2008-05-30 | 1994 | 01 | * 2000 1XPLL 24W R9005 EVSA | INDAL | 1994-06-01 | 1994 | 7033 CEMENTGRIJS | 01 | LAMP-LED PSL 13W HP 2G11-4 NW FR ID 360? | 13 | N | 4000 | 2021-09-03 13:05 | 2018-02-03 08:48 | STARTER S10 SIN 10 4-65W |  | STARTER S10 SIN 10 4-65W |  |  | Gemeente Landgraaf | Gemeente Landgraaf | 199673 | 323297 | 50.8977 | 6.0222 | 1 |  |  |  | 36071080 | Onbemeterde aansluiting Zuid | [6 empty] | GOED |  | 70007262 | 00000000 | 70000244 | 7005115426 |  | STAAL | 2017-05-27 |  | DCH | [6 empty] | RETROLED | 384058
529411 | 002021 | In Bedrijf | Landgraaf | LANDGRAAF |  | Wijk 02 Ubach over Worms | Rimburg | Broekhuizenstraat | 6374LH |  |  | Straatverlichting | ZUD1 Dummy | 1-Straatverlichting | Masten | 26 | 4.75 | VALMONT |  | 114 | 60 |  | PM ST 4,75 CV T60 GG M V | 7033 CEMENTGRIJS | 2021-08-01 |  | 2021 | 01 | * 2000 1XPLL 24W R9005 EVSA | INDAL | 1996-03-01 | 1996 | 7033 CEMENTGRIJS | 01 | LAMP PH PLL 24W 840 2G11 4P | 24 | N | 840 | 2020-01-31 15:41 | 2023-05-09 15:41 |  | 01 |  | 2 |  | Gemeente Landgraaf | Gemeente Landgraaf | 203933 | 325207 | 50.9145 | 6.083 | 1 |  |  |  | 36026484 | Onbemeterde aansluiting Zuid | e 2,00 Watt |  |  |  |  | PR00100892 | GOED |  | 70007262 |  | 70000244 | 7005115182 | 00000000 | STAAL | 2022-04-13 | [8 empty] | PL-L | 384062
529431 | 000500 | In Bedrijf | Landgraaf | LANDGRAAF |  | Wijk 02 Ubach over Worms | Lauradorp | Maastrichterlaan | 6374VL |  |  | Straatverlichting | ZUD1 Dummy | 1-Straatverlichting | Masten | 21 | 9 | VALMONT |  | 159 | 51 | 0 | OM ST 7,46 CV PTU51 GG M V |  | 1994-01-01 | 2009-12-31 | 1994 | 01 | STRADA 18X 21W NW 2300L GREY T1 DDG | NEDELKO B.V. | 2019-04-08 | 2019 | GRIJS | 01 | LED 21 W | 21 | N |  | 2019-04-08 | 2023-12-09 |  | 01 |  | 0 | 2019-04-08 | Gemeente Landgraaf | Gemeente Landgraaf | 201541.4473 | 324950.612 | 50.9124 | 6.0489 | 1 |  |  |  | 36031941 | Onbemeterde aansluiting Zuid | x 0,00 watt |  | ZIUTZ06 |  |  | 4029489 | GOED |  | 70007265 | 00000000 | 70039992 | 00000000 | 00000000 | STAAL | 2018-12-28 |  | DCH | [6 empty] | LED | 384081
529446 | 001759 | In Bedrijf | Landgraaf | LANDGRAAF |  | Wijk 02 Ubach over Worms | Groenstraat | Kapelweg | 6374KD |  |  | Straatverlichting | ZUD1 Dummy | 1-Straatverlichting | Masten | 13 | 4.75 | VALMONT |  | 114 | 60 | 0 | PM ST 4,75 CV T60 GG M V |  | 2004-11-11 | 2004-12-07 | 2004 | 01 | * 2000 1XPLL 24W R9005 EVSA | INDAL | 2004-11-11 | 2004 | 7033 CEMENTGRIJS | 01 | RETROFIT KEGEL LED 13W NW 1300LM LUMIN | 13 | N | 840 | 2016-06-08 | 2039-10-20 |  | 01 |  | 0 | 2016-06-08 | Gemeente Landgraaf | Gemeente Landgraaf | 201982 | 324737 | 50.9105 | 6.0552 | 1 |  |  |  | 36023868 | Onbemeterde aansluiting Zuid | x 0,00 watt |  |  |  |  | 4022605 | GOED |  | 70007262 |  | 70000244 | 70025160 | 00000000 | STAAL | 2013-12-04 | [8 empty] | RETROLED | 384093
529451 | 001856 | In Bedrijf | Landgraaf | LANDGRAAF |  | Wijk 00 Schaesberg | De Dormig | Eijkhagenlaan | 6371XA |  |  | Straatverlichting | ZUD1 Dummy | 1-Straatverlichting | Masten | 13 | 4.75 | VALMONT |  | 114 | 60 | 0 | PM ST 4,75 CV T60 GG M V |  | 2003-11-04 | 2008-05-30 | 2003 | 01 | * 2000 1XPLL 24W R9005 EVSA | INDAL | 2003-11-04 | 2003 | 9005 DIEPZWART | 01 | RETROFIT KEGEL LED 13W NW 1300LM LUMIN | 13 | N | 840 | 2016-06-08 | 2039-10-20 |  | 01 |  | 0 | 2016-06-08 | Gemeente Landgraaf | Gemeente Landgraaf | 199657 | 323291 | 50.8977 | 6.0219 | 1 |  |  |  | 36071099 | Onbemeterde aansluiting Zuid | x 0,00 watt |  |  |  |  | 4022605 | GOED |  | 70007262 |  | 70000244 | 70025160 | 00000000 | STAAL | 2017-05-27 | [8 empty] | RETROLED | 384098
529452 | 000750 | In Bedrijf | Landgraaf | LANDGRAAF |  | Wijk 01 Nieuwenhagen | Oud Nieuwenhagen | Wilhelminastraat | 6373JS |  |  | Straatverlichting | ZUD1 Dummy | 1-Straatverlichting | Masten | 70 | 4.75 | VALMONT |  | 114 | 60 | 0 | PM ST 4,75 CV T60 GG M V |  | 2023-04-17 08:47 |  | 2023 | 01 | KFK 16X 11W NW 1600L 9005 C7 DDG | LIGHTRONICS | 2021-10-12 | 2021 | 9005 DIEPZWART | 01 | LAMP OSR SONE I 70W E27 NAV-E 70W/I | 70 | N | 220 | 2021-10-19 15:55 | 2025-07-15 15:55 |  | 01 |  | 0 | 2021-10-12 | Gemeente Landgraaf | Gemeente Landgraaf | 200245 | 324414 | 50.9077 | 6.0304 | 1 |  |  |  | 36013651 | Onbemeterde aansluiting Zuid | x 0,00 watt |  |  |  |  | WO183124 | GOED |  | 70007262 |  | 70044080 | 7005114914 | 00000000 | STAAL | [9 empty] | SON-E | 384099
529453 | 003079 | In Bedrijf | Landgraaf | LANDGRAAF |  | Wijk 01 Nieuwenhagen | Op de Kamp | Bartokring | 6371LC |  |  | Straatverlichting | ZUD1 Dummy | 1-Straatverlichting | Masten | 34 | 4 | VALMONT |  | 114 | 60 |  | PM ST 4,0 CV T60 D114 ET V |  | 2012-09-10 |  | 2012 | 01 | *2000 LED FORT 34W WW 1800LM R9005 DLS6 | INDAL | 2012-09-10 | 2012 | 9005 DIEPZWART | 01 | LED 34 W | 34 | A7 |  | 2012-09-10 | 2026-10-19 |  | 01 |  | 0 | 2012-09-10 | Gemeente Landgraaf | Gemeente Landgraaf | 199751.4525 | 324255.775 | 50.9063 | 6.0234 | 1 |  |  |  | 36085138 | Onbemeterde aansluiting Zuid | x 0,00 watt |  |  |  |  | 4005270 | GOED |  | 70005138 |  | 70013016 | 00000000 | 00000000 | STAAL | [9 empty] | LED | 384100
529454 | 001126 | In Bedrijf | Landgraaf | LANDGRAAF |  | Wijk 01 Nieuwenhagen | Oud Nieuwenhagen | Wilhelminastraat | 6373JS |  |  | Straatverlichting | ZUD1 Dummy | 1-Straatverlichting | Masten | 14 | 4.75 | VALMONT |  | 114 | 60 | 0 | PM ST 4,75 CV T60 GG M V |  | 2022-01-10 |  | 2022 | 01 | BRISA 16X 14W NW 2150L 9007 LCA2 DDGC | LIGHTRONICS | 2022-01-10 | 2022 | 9007 DC GRIJS ALUMINIUM | 01 | LED 14 W | 14 | N |  | 2022-01-10 | 2026-09-12 |  | 01 |  | 0 | 2022-01-10 | Gemeente Landgraaf | Gemeente Landgraaf | 200370 | 324345 | 50.9071 | 6.0322 | 1 |  |  |  | 36016314 | Onbemeterde aansluiting Zuid | x 0,00 watt |  | ZIUTZ06 |  |  | PR00101384 ¦ jeroen.vermonden20210802 | GOED |  | 70007262 |  | 70044135 | 00000000 | 00000000 | STAAL | 2022-04-13 | [8 empty] | LED | 384101
529481 | 000466 | In Bedrijf | Landgraaf | LANDGRAAF |  | Wijk 01 Nieuwenhagen | Oud Nieuwenhagen | Hoogstraat | 6373HW | 52 |  | Straatverlichting | ZUD1 Dummy | 1-Straatverlichting | Masten | 80 | 8 | VALMONT |  | 140 | 51 | 0 | OM ST 6,5 CV PTU51 GG M V |  | 1999-12-13 | 2003-12-31 | 1999 | 01 | SCH 18 A : SINTRA-1 HPLN / SON | Schreder | 1999-12-13 | 1999 |  | 01 | LAMP PH MST SON-T PIA PLUS 70W E27 | 70 | A7 | 220 | 2022-01-12 11:28 | 2029-01-30 11:28 |  | 01 |  | 10 | 1999-12-13 | Gemeente Landgraaf | Gemeente Landgraaf | 200192 | 324485 | 50.9083 | 6.0297 | 1 |  |  |  | 36010952 | Onbemeterde aansluiting Zuid | c 10,00 Watt | [5 empty] | GOED |  | 70007264 | 00000000 | 00000000 | 7005115078 | 00000000 | STAAL | 2012-12-27 |  | UBO | [6 empty] | SON-T | 384127
529492 | 003424 | In Bedrijf | Landgraaf | LANDGRAAF |  | Wijk 00 Schaesberg | Schaesberg Centrum | Muhlenbergstraat | 6372JK |  |  | Straatverlichting | ZUD1 Dummy | 1-Straatverlichting | Masten | 13 | 4.25 | 1Onbekend |  |  |  |  | OCTA ST 4.25 M | 7033 CEMENTGRIJS | 1989-09-01 | 2008-05-30 | 1989 | 01 | * 2000 1XPLL 24W R9005 EVSA | INDAL | 2003-02-28 | 2003 | 7033 CEMENTGRIJS | 01 | RETROFIT KEGEL LED 13W NW 1300LM LUMIN | 13 | A7 | 840 | 2016-06-08 | 2039-10-20 |  | 01 |  | 0 | 2016-06-08 | Gemeente Landgraaf | Gemeente Landgraaf | 198888 | 322524 | 50.8908 | 6.0109 | 1 |  |  |  | 40121852 | Onbemeterde aansluiting Zuid | x 0,00 watt |  |  |  |  | 4022605 | GOED |  | 00000000 |  | 70000244 | 70025160 | 00000000 | STAAL / VERZINKT | 2017-05-27 | [8 empty] | RETROLED | 384138
529501 | 000751 | In Bedrijf | Landgraaf | LANDGRAAF |  | Wijk 01 Nieuwenhagen | Oud Nieuwenhagen | Wilhelminastraat | 6373JS |  |  | Straatverlichting | ZUD1 Dummy | 1-Straatverlichting | Masten | 14 | 4.75 | VALMONT |  | 114 | 60 | 0 | PM ST 4,75 CV T60 GG M V |  | 2022-01-10 |  | 2022 | 01 | BRISA 16X 14W NW 2150L 9007 LCA2 DDGC | LIGHTRONICS | 2022-01-10 | 2022 | 9007 DC GRIJS ALUMINIUM | 01 | LED 14 W | 14 | N |  | 2022-01-10 | 2026-09-12 |  | 01 |  | 0 | 2022-01-10 | Gemeente Landgraaf | Gemeente Landgraaf | 200259 | 324403 | 50.9076 | 6.0306 | 1 |  |  |  | 36013668 | Onbemeterde aansluiting Zuid | x 0,00 watt |  | ZIUTZ06 |  |  | PR00101384 ¦ jeroen.vermonden20210802 | GOED |  | 70007262 |  | 70044135 | 00000000 | 00000000 | STAAL | 2022-04-13 | [8 empty] | LED | 384147
529502 | 001127 | In Bedrijf | Landgraaf | LANDGRAAF |  | Wijk 01 Nieuwenhagen | Oud Nieuwenhagen | Wilhelminastraat | 6373JS |  |  | Straatverlichting | ZUD1 Dummy | 1-Straatverlichting | Masten | 14 | 4.75 | VALMONT |  | 114 | 60 | 0 | PM ST 4,75 CV T60 GG M V |  | 2022-01-10 |  | 2022 | 01 | BRISA 16X 14W NW 2150L 9007 LCA2 DDGC | LIGHTRONICS | 2022-01-10 | 2022 | 9007 DC GRIJS ALUMINIUM | 01 | LED 14 W | 14 | N |  | 2022-01-10 | 2026-09-12 |  | 01 |  | 0 | 2022-01-10 | Gemeente Landgraaf | Gemeente Landgraaf | 200398.4727 | 324344.2935 | 50.9071 | 6.0326 | 1 |  |  |  | 36016322 | Onbemeterde aansluiting Zuid | x 0,00 watt |  | ZIUTZ06 |  |  | PR00101384 ¦ jeroen.vermonden20210802 | GOED |  | 70007262 |  | 70044135 | 00000000 | 00000000 | STAAL | 2022-04-13 | [8 empty] | LED | 384148
529505 | 002914 | In Bedrijf | Landgraaf | LANDGRAAF |  | Wijk 00 Schaesberg | Gravenrode | Hofstraat | 6372XC |  |  | Straatverlichting | ZUD1 Dummy | 1-Straatverlichting | Masten | 40 | 4.5 | Bega |  | 108 |  |  | LICHTSTOK AL 4.5 M | 7024 GRAFIETGRIJS | 2014-01-15 |  | 2014 | 01 | 8464K4 40W NW 3450LM 4,5M AL GRAFIET DVB |  | 2014-01-15 | 2014 |  | 01 | LED 40 W | 40 | N |  | 2014-01-15 | 2037-05-28 |  | 01 |  | 0 | 2014-01-15 | Gemeente Landgraaf | Gemeente Landgraaf | 199581 | 321848 | 50.8847 | 6.0207 | 1 |  |  |  | 36081582 | Onbemeterde aansluiting Zuid | x 0,00 watt |  |  |  | WO 138276 | 2024064 | GOED |  | 00000000 |  | 70014755 | 00000000 | 00000000 | ALUMINIUM / POEDERCOAT | [9 empty] | LED | 384151
529514 | 003883 | In Bedrijf | Landgraaf | LANDGRAAF |  | Wijk 02 Ubach over Worms | Lauradorp | Salesianenstraat | 6374TX |  |  | Straatverlichting | ZUD1 Dummy | 1-Straatverlichting | Masten | 10 | 4.75 | VALMONT |  | 114 | 60 | 0 | PM ST 4,75 CV T60 GG M V |  | 1993-01-01 | 2008-05-30 | 1993 | 01 | STRADA 12X 10W NW 1400L GREY T6 DDG | NEDELKO B.V. | 2020-04-20 | 2020 | GRIJS | 01 | LED 10 W | 10 | N |  | 2020-04-20 | 2034-04-27 |  | 01 |  | 0 | 2020-04-20 | Gemeente Landgraaf | Gemeente Landgraaf | 201329 | 324837 | 50.9114 | 6.0459 | 1 |  |  |  | 40421430 | Onbemeterde aansluiting Zuid | x 0,00 watt |  | ZIUTZ06 |  |  | 4031870 | GOED |  | 70007262 |  | 70042909 | 00000000 | 00000000 | STAAL | 2017-05-27 | [8 empty] | LED | 384158
529520 | 000204 | In Bedrijf | Landgraaf | LANDGRAAF |  | Wijk 01 Nieuwenhagen | Nieuwenhagerheide | Oude Landgraaf | 6373BC |  |  | Straatverlichting | ZUD1 Dummy | 1-Straatverlichting | Masten | 26 | 5 | 1Onbekend |  |  |  |  | CVL AL 5 m vaste uithouder |  | 1970-01-01 |  | 1970 | 01 | PHI 43 C : FGS103 | Philips | 1992-02-01 | 1992 |  | 01 | LAMP PH PLL 24W 840 2G11 4P | 24 | A7 | 840 | 2012-11-22 13:51 | 2022-10-07 13:51 |  | 01 |  | 2 | 2001-01-17 | Gemeente Landgraaf | Gemeente Landgraaf | 199485 | 324351 | 50.9072 | 6.0196 | 1 |  |  |  | 36008338 | Onbemeterde aansluiting Zuid | e 2,00 Watt | [5 empty] | Reilux Meting Code A t/m april 2023 |  | 00000000 |  | 00000000 | 7005115182 | 00000000 | ALUMINIUM |  |  |  | Conditie-masten-2023 | [5 empty] | PL-L | 384167
529530 | 001504 | In Bedrijf | Landgraaf | LANDGRAAF |  | Wijk 02 Ubach over Worms | Lauradorp | Dr. Willem Dreesstraat | 6374GT |  |  | Straatverlichting | ZUD1 Dummy | 1-Straatverlichting | Masten | 13 | 4.75 | VALMONT |  | 114 | 60 | 0 | PM ST 4,75 CV T60 GG M V |  | 2019-05-01 |  | 2019 | 01 | 2000 COMF 1XPLL 24W R9005 EVSA | INDAL | 2008-05-27 | 2008 | 9005 DIEPZWART | 01 | RETROFIT KEGEL LED 13W NW 1300LM LUMIN | 13 | N | 840 | 2015-10-30 | 2086-05-10 |  | 01 |  | 0 | 2015-10-30 | Gemeente Landgraaf | Gemeente Landgraaf | 201004.6272 | 325221.1103 | 50.9149 | 6.0413 | 1 |  |  |  | 36021318 | Onbemeterde aansluiting Zuid | x 0,00 watt |  |  |  |  | 4027162-a ¦ rened20190306 | GOED |  | 70007262 |  | 70005956 | 70025160 | 00000000 | STAAL | 2022-04-13 | [8 empty] | RETROLED | 384179
529533 | 000205 | In Bedrijf | Landgraaf | LANDGRAAF |  | Wijk 01 Nieuwenhagen | Nieuwenhagerheide | Oude Landgraaf | 6373BC |  |  | Straatverlichting | ZUD1 Dummy | 1-Straatverlichting | Masten | 13 | 4.75 | VALMONT |  | 114 | 60 | 0 | PM ST 4,75 CV T60 GG M V |  | 2009-01-15 | 2009-07-01 | 2009 | 01 | *2000 1XPLL 24W R9005 EVSA +LAMP+SN | INDAL | 2009-01-15 | 2009 | 9005 DIEPZWART | 01 | RETROFIT KEGEL LED 13W NW 1300LM LUMIN | 13 | N | 840 | 2015-08-05 | 2038-12-16 |  | 01 |  | 0 | 2015-08-05 | Gemeente Landgraaf | Gemeente Landgraaf | 199461.3066 | 324352.8453 | 50.9072 | 6.0193 | 1 |  |  |  | 36008346 | Onbemeterde aansluiting Zuid | x 0,00 watt |  |  |  |  | 4016750 | GOED |  | 70007262 |  | 70007423 | 70025160 | 00000000 | STAAL | 2018-06-28 | [8 empty] | RETROLED | 384182
529552 | 001505 | In Bedrijf | Landgraaf | LANDGRAAF |  | Wijk 02 Ubach over Worms | Lauradorp | Dr. Willem Dreesstraat | 6374GT |  |  | Straatverlichting | ZUD1 Dummy | 1-Straatverlichting | Masten | 13 | 4.75 | VALMONT |  | 114 | 60 | 0 | PM ST 4,75 CV T60 GG M V |  | 2019-05-01 |  | 2019 | 01 | 2000 COMF 1XPLL 24W R9005 EVSA | INDAL | 2008-05-27 | 2008 | 9005 DIEPZWART | 01 | RETROFIT KEGEL LED 13W NW 1300LM LUMIN | 13 | N | 840 | 2015-10-30 | 2086-05-10 |  | 01 |  | 0 | 2015-10-30 | Gemeente Landgraaf | Gemeente Landgraaf | 201018.3554 | 325204.8178 | 50.9147 | 6.0415 | 1 |  |  |  | 36021326 | Onbemeterde aansluiting Zuid | x 0,00 watt |  |  |  |  | 4027162-a ¦ rened20190306 | GOED |  | 70007262 |  | 70005956 | 70025160 | 00000000 | STAAL | 2022-04-13 | [8 empty] | RETROLED | 384201
529553 | 000433 | In Bedrijf | Landgraaf | LANDGRAAF |  | Wijk 00 Schaesberg | Kakert | Kakertsweg | 6371GA |  |  | Straatverlichting | ZUD1 Dummy | 1-Straatverlichting | Masten | 38 | 8 | VALMONT |  | 140 | 51 | 0 | OM ST 6,5 CV PTU51 GG M V |  | 1998-04-01 | 2008-05-30 | 1998 | 01 | TECEO1 24X 38W NW 4824L A150 5068 DDC | Schréder | 2017-12-13 | 2017 | AKZO 150 GRIS SABLÉ SW310F | 01 | LED 38 W | 38 | N |  | 2017-12-13 | 2022-08-15 |  | 01 |  | 0 | 2017-12-13 | Gemeente Landgraaf | Gemeente Landgraaf | 198960 | 323579 | 50.9003 | 6.0121 | 1 |  |  |  | 36043087 | Onbemeterde aansluiting Zuid | x 0,00 watt |  | ZIUTZ06 |  |  | 4022668 ¦ rdoorsch20170323 | GOED |  | 70007264 | 00000000 | 70027553 | 00000000 | 00000000 | STAAL | 2017-05-27 |  | UBO | [6 empty] | LED | 384202
529554 | 000954 | In Bedrijf | Landgraaf | LANDGRAAF |  | Wijk 00 Schaesberg | Schaesberg Centrum | Navostraat | 6372BG | 3 |  | Straatverlichting | ZUD1 Dummy | 1-Straatverlichting | Masten | 13 | 4.75 | VALMONT |  | 114 | 60 | 0 | PM ST 4,75 CV T60 GG M V |  | 2009-01-15 | 2009-07-01 | 2009 | 01 | * 2000 1XPLL 24W R9005 EVSA | INDAL | 2003-05-15 | 2003 | 7033 CEMENTGRIJS | 01 | RETROFIT KEGEL LED 13W NW 1300LM LUMIN | 13 | N | 840 | 2016-06-08 | 2039-10-20 |  | 01 |  | 0 | 2016-06-08 | Gemeente Landgraaf | Gemeente Landgraaf | 199352 | 322575 | 50.8912 | 6.0175 | 1 |  |  |  | 36048291 | Onbemeterde aansluiting Zuid | x 0,00 watt |  |  |  |  | 4022605 | GOED |  | 70007262 |  | 70000244 | 70025160 | 00000000 | STAAL | 2018-06-28 | [8 empty] | RETROLED | 384203
529565 | 001526 | In Bedrijf | Landgraaf | LANDGRAAF |  | Wijk 01 Nieuwenhagen | Hoefveld | Burgemeester Custerslaan | 6373TP |  |  | Straatverlichting | ZUD1 Dummy | 1-Straatverlichting | Masten | 13 | 4.25 | 1Onbekend |  |  |  |  | OCTA ST 4.25 M | 7033 CEMENTGRIJS | 1978-01-01 | 2008-05-30 | 1978 | 01 | *2000 1XPLL 24W R9005 EVSA +LAMP+SN | INDAL | 2010-04-02 | 2010 | 9005 DIEPZWART | 01 | RETROFIT KEGEL LED 13W NW 1300LM LUMIN | 13 | N | 840 | 2015-06-10 | 2038-10-21 |  | 01 |  | 0 | 2015-06-10 | Gemeente Landgraaf | Gemeente Landgraaf | 200713 | 323669 | 50.901 | 6.037 | 1 |  |  |  | 36002232 | Onbemeterde aansluiting Zuid | x 0,00 watt |  |  |  |  | NWP 8001121050 | GOED |  | 00000000 |  | 70007423 | 70025160 | 00000000 | STAAL / VERZINKT | 2017-05-27 | [8 empty] | RETROLED | 384214
529569 | 002019 | In Bedrijf | Landgraaf | LANDGRAAF |  | Wijk 02 Ubach over Worms | Namiddagsche Driessen | Elzehof | 6374MJ |  |  | Straatverlichting | ZUD1 Dummy | 1-Straatverlichting | Masten | 13 | 4.25 | 1Onbekend |  |  |  |  | OCTA ST 4.25 M | 7033 CEMENTGRIJS | 1981-11-01 | 2008-05-30 | 1981 | 01 | *2000 1XPLL 24W R9005 EVSA +LAMP+SN | INDAL | 2010-01-21 | 2010 | 9005 DIEPZWART | 01 | RETROFIT KEGEL LED 13W NW 1300LM LUMIN | 13 | N | 840 | 2015-07-13 | 2086-01-21 |  | 01 |  | 0 | 2015-07-13 | Gemeente Landgraaf | Gemeente Landgraaf | 201247 | 325611 | 50.9184 | 6.0448 | 1 |  |  |  | 36026468 | Onbemeterde aansluiting Zuid | x 0,00 watt | [5 empty] | GOED |  | 00000000 |  | 70007423 | 70025160 | 00000000 | STAAL / VERZINKT | 2017-05-27 | [8 empty] | RETROLED | 384218
529575 | 003752 | In Bedrijf | Landgraaf | LANDGRAAF |  | Wijk 01 Nieuwenhagen | Hoefveld | Knieberglaan | 6373XT |  |  | Straatverlichting | ZUD1 Dummy | 1-Straatverlichting | Masten | 13 | 4.75 | VALMONT |  | 114 | 60 | 0 | PM ST 4,75 CV T60 GG M V |  | 1990-09-01 | 2008-05-30 | 1990 | 01 | *BDS711 12X 14W NW 1400L 9005 SDN DVDC | INDAL | 2017-10-02 | 2017 | 9005 DIEPZWART | 01 | LED 13 W | 13 | N |  | 2017-10-02 | 2029-06-08 |  | 01 |  | 0 | 2017-10-02 | Gemeente Landgraaf | Gemeente Landgraaf | 201228 | 323757 | 50.9017 | 6.0443 | 1 |  |  |  | 40264203 | Onbemeterde aansluiting Zuid | x 0,00 watt |  |  |  |  | 4024490 ¦ ralfv20170331 | GOED |  | 70007262 |  | 70023170 | 00000000 | 00000000 | STAAL | 2017-05-27 | [8 empty] | LED | 384224
529577 | 000763 | In Bedrijf | Landgraaf | LANDGRAAF |  | Wijk 02 Ubach over Worms | Groenstraat | Haanweg | 6374XX |  |  | Straatverlichting | ZUD1 Dummy | 1-Straatverlichting | Masten | 38 | 6.5 | VALMONT |  | 121 | 51 | 0 | OM ST 4,78 CV PTU51 GG M V |  | 2004-12-06 | 2004-12-07 | 2004 | 01 | *ALTRA-2 1XPLL 36W R7021 EVSA | Schréder | 2004-12-06 | 2004 | 7033 CEMENTGRIJS | 01 | LAMP PH PLL 36W 840 2G11 4P | 36 | A7 | 840 | 2010-10-04 | 2020-08-18 |  | 01 |  | 2 | 2004-12-06 | Gemeente Landgraaf | Gemeente Landgraaf | 201140 | 324089 | 50.9047 | 6.0431 | 1 |  |  |  | 36034576 | Onbemeterde aansluiting Zuid | e 2,00 Watt | [5 empty] | GOED |  | 70007263 | 00000000 | 70008651 | 7005115185 | 00000000 | STAAL | 2013-12-04 |  | UBO | [6 empty] | PL-L | 384226
529580 | 001550 | In Bedrijf | Landgraaf | LANDGRAAF |  | Wijk 00 Schaesberg | Schaesberg Centrum | Keulersstraat | 6372KD |  |  | Straatverlichting | ZUD1 Dummy | 1-Straatverlichting | Masten | 13 | 4.75 | VALMONT |  | 114 | 60 | 0 | PM ST 4,75 CV T60 GG M V |  | 2003-03-17 | 2008-05-30 | 2003 | 01 | * 2000 1XPLL 24W R9005 EVSA | INDAL | 2003-03-17 | 2003 | 7033 CEMENTGRIJS | 01 | RETROFIT KEGEL LED 13W NW 1300LM LUMIN | 13 | A7 | 840 | 2016-06-08 | 2039-10-20 |  | 01 |  | 0 | 2016-06-08 | Gemeente Landgraaf | Gemeente Landgraaf | 198988 | 322634 | 50.8918 | 6.0124 | 1 |  |  |  | 36068039 | Onbemeterde aansluiting Zuid | x 0,00 watt |  |  |  |  | 4022605 | GOED |  | 70007262 |  | 70000244 | 70025160 | 00000000 | STAAL | 2017-05-27 | [8 empty] | RETROLED | 384229
529583 | 002657 | In Bedrijf | Landgraaf | LANDGRAAF |  | Wijk 00 Schaesberg | Klinkerkwartier | Brikkebekker | 6372DT |  |  | Straatverlichting | ZUD1 Dummy | 1-Straatverlichting | Masten | 13 | 4.25 | 1Onbekend |  |  |  |  | OCTA ST 4.25 M | 7033 CEMENTGRIJS | 1978-11-01 | 2008-05-30 | 1978 | 01 | 2000 COMF 1XPLL 24W R9005 EVSA | INDAL | 2008-04-21 | 2008 | 9005 DIEPZWART | 01 | RETROFIT KEGEL LED 13W NW 1300LM LUMIN | 13 | N | 840 | 2016-06-08 | 2039-10-20 |  | 01 |  | 0 | 2016-06-08 | Gemeente Landgraaf | Gemeente Landgraaf | 199715 | 323121 | 50.8961 | 6.0228 | 1 |  |  |  | 36079022 | Onbemeterde aansluiting Zuid | x 0,00 watt |  |  |  |  | 4022605 | GOED |  | 00000000 |  | 70005956 | 70025160 | 00000000 | STAAL / VERZINKT | 2017-05-27 | [8 empty] | RETROLED | 384232
529591 | 000764 | In Bedrijf | Landgraaf | LANDGRAAF |  | Wijk 02 Ubach over Worms | Groenstraat | Haanweg | 6374XX |  |  | Straatverlichting | ZUD1 Dummy | 1-Straatverlichting | Masten | 38 | 6.5 | 1Onbekend |  |  |  |  | OCTA ST 6.5 M | 7033 CEMENTGRIJS | 1972-10-01 | 2004-11-29 | 1972 | 01 | *ALTRA-2 1XPLL 36W R7021 EVSA | Schréder | 2002-02-05 | 2002 | 7033 CEMENTGRIJS | 01 | LAMP PH PLL 36W 840 2G11 4P | 36 | N | 840 | 2002-07-27 | 2005-11-02 |  | 01 |  | 2 | 2002-07-27 | Gemeente Landgraaf | Gemeente Landgraaf | 201183 | 324071 | 50.9045 | 6.0437 | 1 |  |  |  | 36034584 | Onbemeterde aansluiting Zuid | e 2,00 Watt | [5 empty] | GOED |  | 00000000 | 00000000 | 70008651 | 7005115185 | 00000000 | STAAL / VERZINKT | 2013-11-26 |  | DCH | [6 empty] | PL-L | 384240
529606 | 001528 | In Bedrijf | Landgraaf | LANDGRAAF |  | Wijk 01 Nieuwenhagen | Hoefveld | Burgemeester Custerslaan | 6373TP |  |  | Straatverlichting | ZUD1 Dummy | 1-Straatverlichting | Masten | 13 | 4.25 | 1Onbekend |  |  |  |  | OCTA ST 4.25 M | 7033 CEMENTGRIJS | 1978-01-01 | 2008-05-30 | 1978 | 01 | *2000 1XPLL 24W R9005 EVSA +LAMP+SN | INDAL | 2010-04-02 | 2010 | 9005 DIEPZWART | 01 | RETROFIT KEGEL LED 13W NW 1300LM LUMIN | 13 | N | 840 | 2015-06-10 | 2038-10-21 |  | 01 |  | 0 | 2015-06-10 | Gemeente Landgraaf | Gemeente Landgraaf | 200742 | 323660 | 50.9009 | 6.0374 | 1 |  |  |  | 36002259 | Onbemeterde aansluiting Zuid | x 0,00 watt |  |  |  |  | NWP 8001121050 | GOED |  | 00000000 |  | 70007423 | 70025160 | 00000000 | STAAL / VERZINKT | 2017-05-27 | [8 empty] | RETROLED | 384256
529610 | 002391 | In Bedrijf | Landgraaf | LANDGRAAF |  | Wijk 00 Schaesberg | Achter den Winkel | De Maar | 6372SC |  |  | Straatverlichting | ZUD1 Dummy | 1-Straatverlichting | Masten | 16 | 3.5 | 1Onbekend |  |  |  |  | OCTA ST 3.5 M | 7033 CEMENTGRIJS | 1977-01-01 | 2008-05-30 | 1977 | 01 | 2000 FORTIMO 16W 740 1100LM R9005 | INDAL | 2012-07-10 | 2012 | 9005 DIEPZWART | 01 | LAMP LED 16W 1100LM 740 | 16 | N |  | 2012-07-10 | 2024-03-16 |  | 01 |  | 0 | 2002-08-20 | Gemeente Landgraaf | Gemeente Landgraaf | 199055 | 322405 | 50.8897 | 6.0133 | 1 |  |  |  | 36076449 | Onbemeterde aansluiting Zuid | x 0,00 watt |  |  |  |  | 4005512 | GOED |  | 00000000 |  | 70010587 | 00000000 | 00000000 | STAAL / VERZINKT | 2017-05-27 | [8 empty] | LED | 384260
529611 | 001271 | In Bedrijf | Landgraaf | LANDGRAAF |  | Wijk 02 Ubach over Worms | Waubach | Zilverschoon | 6374RE |  |  | Straatverlichting | ZUD1 Dummy | 1-Straatverlichting | Masten | 21 | 6.5 | VALMONT |  | 121 | 51 | 0 | OM ST 4,78 CV PTU51 GG M V | 7033 CEMENTGRIJS | 2011-10-28 |  | 2011 | 01 | *RESIDIUM BGS224 1800 LM 740 EVSA | Philips | 2011-10-28 | 2011 | WIT | 01 | 20066092 LED 21 W | 21 | N | 840 | 2011-10-28 | 2035-03-10 |  | 01 |  | 0 | 2011-10-28 | Gemeente Landgraaf | Gemeente Landgraaf | 202116 | 325306 | 50.9156 | 6.0572 | 1 |  |  |  | 36019038 | Onbemeterde aansluiting Zuid | x 0,00 watt |  |  |  |  | NWP 4001004 | GOED |  | 70007263 | 70007337 | 70006711 | 00000000 | 00000000 | STAAL | 2012-10-10 |  | UITH ST 1x1000/05 PTU60 T60 V | [6 empty] | LED | 384261
529635 | 001857 | In Bedrijf | Landgraaf | LANDGRAAF |  | Wijk 00 Schaesberg | De Dormig | Eijkhagenlaan | 6371XA | 3 |  | Straatverlichting | ZUD1 Dummy | 1-Straatverlichting | Masten | 26 | 4.75 | VALMONT |  | 114 | 60 | 0 | PM ST 4,75 CV T60 GG M V |  | 1980-01-01 | 2008-05-30 | 1980 | 01 | * 2000 1XPLL 24W R9005 EVSA | INDAL | 2000-05-19 | 2000 | 9005 DIEPZWART | 01 | LAMP PH PLL 24W 840 2G11 4P | 24 | N | 840 | 2019-02-01 10:55 | 2022-05-10 10:55 |  | 01 |  | 2 | 2013-07-18 15:45 | Gemeente Landgraaf | Gemeente Landgraaf | 199639 | 323300 | 50.8977 | 6.0217 | 1 |  |  |  | 36071102 | Onbemeterde aansluiting Zuid | e 2,00 Watt | [5 empty] | GOED |  | 70007262 |  | 70000244 | 7005115182 | 00000000 | STAAL | 2017-05-27 | [8 empty] | PL-L | 384284
529642 | 001272 | In Bedrijf | Landgraaf | LANDGRAAF |  | Wijk 02 Ubach over Worms | Waubach | Zilverschoon | 6374RE |  |  | Straatverlichting | ZUD1 Dummy | 1-Straatverlichting | Masten | 21 | 6.5 | VALMONT |  | 121 | 51 | 0 | OM ST 4,78 CV PTU51 GG M V | 7033 CEMENTGRIJS | 2011-12-19 |  | 2011 | 01 | *RESIDIUM BGS224 1800 LM 740 EVSA | Philips | 2011-12-19 | 2011 | WIT | 01 | 20066092 LED 21 W | 21 | A7 | 840 | 2011-12-19 | 2035-05-01 |  | 01 |  | 0 | 2011-12-19 | Gemeente Landgraaf | Gemeente Landgraaf | 202140 | 325313 | 50.9156 | 6.0575 | 1 |  |  |  | 36019046 | Onbemeterde aansluiting Zuid | x 0,00 watt |  |  |  |  | NWP 4001004 | GOED |  | 70007263 | 70007337 | 70006711 | 00000000 | 00000000 | STAAL | 2012-10-10 |  | UITH ST 1x1000/05 PTU60 T60 V | [6 empty] | LED | 384290
529651 | 002022 | In Bedrijf | Landgraaf | LANDGRAAF |  | Wijk 02 Ubach over Worms | Rimburg | Broekhuizenstraat | 6374LH |  |  | Straatverlichting | ZUD1 Dummy | 1-Straatverlichting | Masten | 13 | 4.75 | VALMONT |  | 114 | 60 | 0 | PM ST 4,75 CV T60 GG M V |  | 2019-01-02 |  | 2019 | 01 | KFK ### 13W NW 1500L 9005 C7 DDG | LIGHTRONICS | 2019-01-02 | 2019 | RAL 9005 GITZWART | 01 | LED 13 W | 13 | A7 |  | 2019-01-02 | 2051-09-13 | [5 empty] | Gemeente Landgraaf | Gemeente Landgraaf | 203937 | 325231 | 50.9147 | 6.083 | 1 |  |  |  | 36026492 | Onbemeterde aansluiting Zuid | [5 empty] | 3630044 | GOED |  | 70007262 |  | 70037901 | 00000000 |  | STAAL | 2022-04-13 | [8 empty] | LED | 384299
529652 | 001079 | In Bedrijf | Landgraaf | LANDGRAAF |  | Wijk 02 Ubach over Worms | Parkheide | Veeweg | 6374AM |  |  | Straatverlichting | ZUD1 Dummy | 1-Straatverlichting | Masten | 13 | 4.75 | VALMONT |  | 114 | 60 | 0 | PM ST 4,75 CV T60 GG M V | 7033 CEMENTGRIJS | 2006-05-05 | 2006-11-15 | 2006 | 01 | *2000 1XPLL 24W R9005 EVSA +LAMP+SN | INDAL | 2006-05-05 | 2006 | 9005 DIEPZWART | 01 | RETROFIT KEGEL LED 13W NW 1300LM LUMIN | 13 | N | 840 | 2016-06-08 | 2039-10-20 |  | 01 |  | 0 | 2016-06-08 | Gemeente Landgraaf | Gemeente Landgraaf | 201173 | 325417 | 50.9166 | 6.0438 | 1 |  |  |  | 36037524 | Onbemeterde aansluiting Zuid | x 0,00 watt | [5 empty] | GOED |  | 70007262 |  | 70007423 | 70025160 | 00000000 | STAAL | 2015-11-12 | [8 empty] | RETROLED | 384300
529686 | 000207 | In Bedrijf | Landgraaf | LANDGRAAF |  | Wijk 01 Nieuwenhagen | Nieuwenhagerheide | Bosheide | 6373CJ |  |  | Straatverlichting | ZUD1 Dummy | 1-Straatverlichting | Masten | 38 | 6.5 | VALMONT |  | 121 | 51 | 0 | OM ST 4,78 CV PTU51 GG M V | 7033 CEMENTGRIJS | 2019-01-17 10:15 |  | 2019 | 01 | MISTRAL 1XPLL 36W R9005 EVSA | LIGHTRONICS | 2019-01-17 10:15 | 2019 | 9005 DIEPZWART | 01 | LAMP PH PLL 36W 840 2G11 4P | 36 | N | 840 | 2019-01-17 10:15 | 2022-04-25 10:15 |  | 01 |  | 2 | 2019-01-17 | Gemeente Landgraaf | Gemeente Landgraaf | 199723 | 324512 | 50.9086 | 6.023 | 1 |  |  |  | 36008362 | Onbemeterde aansluiting Zuid | e 2,00 Watt |  |  |  |  | 3633788 | GOED |  | 70007263 | 70007337 | 70008637 | 7005115185 | 00000000 | STAAL | 2022-04-13 |  | UITH ST 1x1000/05 PTU60 T60 V | [6 empty] | PL-L | 384334
529687 | 000434 | In Bedrijf | Landgraaf | LANDGRAAF |  | Wijk 00 Schaesberg | Kakert | Kakertsweg | 6371GC | 20 |  | Straatverlichting | ZUD1 Dummy | 1-Straatverlichting | Masten | 38 | 8 | VALMONT |  | 140 | 51 | 0 | OM ST 6,5 CV PTU51 GG M V |  | 1998-04-01 | 2008-05-30 | 1998 | 01 | TECEO1 24X 38W NW 4824L A150 5068 DDC | Schréder | 2017-12-12 | 2017 | AKZO 150 GRIS SABLÉ SW310F | 01 | LED 38 W | 38 | N |  | 2017-12-12 | 2022-08-14 |  | 01 |  | 0 | 2017-12-12 | Gemeente Landgraaf | Gemeente Landgraaf | 198960 | 323605 | 50.9005 | 6.0121 | 1 |  |  |  | 36043095 | Onbemeterde aansluiting Zuid | x 0,00 watt |  | ZIUTZ06 |  |  | 4022668 ¦ rdoorsch20170323 | GOED |  | 70007264 | 70035834 | 70027553 | 00000000 | 00000000 | STAAL | 2017-05-27 |  | UIHT ST 1X 1000/5 PTU 60 T60 H700 V | [6 empty] | LED | 384335
529688 | 001500 | In Bedrijf | Landgraaf | LANDGRAAF |  | Wijk 00 Schaesberg | Eiske | Kochstraat | 6372CA |  |  | Straatverlichting | ZUD1 Dummy | 1-Straatverlichting | Masten | 13 | 4.75 | VALMONT |  | 114 | 60 | 0 | PM ST 4,75 CV T60 GG M V |  | 1989-08-01 | 2003-12-31 | 1989 | 01 | * 2000 1XPLL 24W R9005 EVSA | INDAL | 2002-05-13 | 2002 | 7033 CEMENTGRIJS | 01 | RETROFIT KEGEL LED 13W NW 1300LM LUMIN | 13 | A7 | 840 | 2016-06-08 | 2039-10-20 |  | 01 |  | 0 | 2016-06-08 | Gemeente Landgraaf | Gemeente Landgraaf | 199222 | 322016 | 50.8862 | 6.0156 | 1 |  |  |  | 36053686 | Onbemeterde aansluiting Zuid | x 0,00 watt |  |  |  |  | 4022605 | GOED |  | 70007262 |  | 70000244 | 70025160 | 00000000 | STAAL | 2012-12-27 | [8 empty] | RETROLED | 384336
529690 | 002916 | In Bedrijf | Landgraaf | LANDGRAAF |  | Wijk 00 Schaesberg | Gravenrode | Hofstraat | 6372XC |  |  | Straatverlichting | ZUD1 Dummy | 1-Straatverlichting | Masten | 38 | 6.5 | VALMONT |  | 121 | 51 | 0 | OM ST 4,78 CV PTU51 GG M V | 7033 CEMENTGRIJS | 2011-06-24 | 2012-07-06 | 2011 | 01 | ALTRA-2 1XPLL 36W R7038 EVSA | Schréder | 2011-06-24 | 2011 | 7038 AGAATGRIJS | 01 | LAMP PH PLL 36W 840 2G11 4P | 36 | A7 | 840 | 2011-06-24 | 2021-05-08 |  | 01 |  | 2 | 2011-06-24 | Gemeente Landgraaf | Gemeente Landgraaf | 199639.928 | 321832.0367 | 50.8845 | 6.0215 | 1 |  |  |  | 36081604 | Onbemeterde aansluiting Zuid | e 2,00 Watt | [5 empty] | GOED |  | 70007263 | 70007337 | 70007393 | 7005115185 | 00000000 | STAAL | 2021-07-03 |  | UITH ST 1x1000/05 PTU60 T60 V | [6 empty] | PL-L | 384338
529696 | 003425 | In Bedrijf | Landgraaf | LANDGRAAF |  | Wijk 00 Schaesberg | Schaesberg Centrum | Damkesstraat | 6372KM |  |  | Straatverlichting | ZUD1 Dummy | 1-Straatverlichting | Masten | 13 | 4.25 | 1Onbekend |  |  |  |  | OCTA ST 4.25 M | 7033 CEMENTGRIJS | 1988-09-01 | 2008-05-30 | 1988 | 01 | * 2000 1XPLL 24W R9005 EVSA | INDAL | 2003-02-28 | 2003 | 7033 CEMENTGRIJS | 01 | RETROFIT KEGEL LED 13W NW 1300LM LUMIN | 13 | A7 | 840 | 2016-06-08 | 2039-10-20 |  | 01 |  | 0 | 2016-06-08 | Gemeente Landgraaf | Gemeente Landgraaf | 198878 | 322663 | 50.8921 | 6.0108 | 1 |  |  |  | 40121860 | Onbemeterde aansluiting Zuid | x 0,00 watt |  |  |  |  | 4022605 | GOED |  | 00000000 |  | 70000244 | 70025160 | 00000000 | STAAL / VERZINKT | 2017-05-27 | [8 empty] | RETROLED | 384344
529697 | 000218 | In Bedrijf | Landgraaf | LANDGRAAF |  | Wijk 02 Ubach over Worms | Lauradorp | Nieuwenhagerheidestraat | 6374EB |  |  | Straatverlichting | ZUD1 Dummy | 1-Straatverlichting | Masten | 75 | 8 | MAST SERVICES NEDERLAND |  | 171 | 76 |  | SM ST 9,25 CO EU2500 T60x100 P7024 |  | 2015-10-07 |  | 2015 | 01 | CITEA2 48L 75W WW 8900LM R7024 5103 DDC | Schréder | 2015-10-07 | 2015 | 7024 GRAFIETGRIJS | 01 | LED 75W | 75 | A7 |  | 2015-10-07 | 2015-09-08 |  | 01 |  | 0 | 2015-10-07 | Gemeente Landgraaf | Gemeente Landgraaf | 200839 | 324982 | 50.9128 | 6.039 | 1 |  |  |  | 36029149 | Onbemeterde aansluiting Zuid | x 0,00 watt |  | ZIUTZ06 |  |  | 4013483 ¦ rdoorsch20150320 | GOED |  | 70009610 | 00000000 | 70029407 | 00000000 | 00000000 | STAAL |  |  | DCH | [6 empty] | LED | 384345
529702 | 002390 | In Bedrijf | Landgraaf | LANDGRAAF |  | Wijk 00 Schaesberg | Achter den Winkel | De Maar | 6372SC |  |  | Straatverlichting | ZUD1 Dummy | 1-Straatverlichting | Masten | 13 | 3.5 | 1Onbekend |  |  |  |  | OCTA ST 3.5 M | 7033 CEMENTGRIJS | 1977-01-01 | 2008-05-30 | 1977 | 01 | *2000 1XPLL 24W R9005 EVSA +LAMP+SN | INDAL | 2008-03-13 | 2008 | 9005 DIEPZWART | 01 | RETROFIT KEGEL LED 13W NW 1300LM LUMIN | 13 | N | 840 | 2016-06-08 | 2039-10-20 |  | 01 |  | 0 | 2016-06-08 | Gemeente Landgraaf | Gemeente Landgraaf | 199083 | 322408 | 50.8898 | 6.0137 | 1 |  |  |  | 36076430 | Onbemeterde aansluiting Zuid | x 0,00 watt |  |  |  |  | 4022605 | GOED |  | 00000000 |  | 70007423 | 70025160 | 00000000 | STAAL / VERZINKT | 2017-05-27 | [8 empty] | RETROLED | 384350
529713 | 001506 | In Bedrijf | Landgraaf | LANDGRAAF |  | Wijk 02 Ubach over Worms | Lauradorp | Dr. Willem Dreesstraat | 6374GT |  |  | Straatverlichting | ZUD1 Dummy | 1-Straatverlichting | Masten | 13 | 4.75 | VALMONT |  | 114 | 60 | 0 | PM ST 4,75 CV T60 GG M V |  | 2019-05-01 |  | 2019 | 01 | 2000 COMF 1XPLL 24W R9005 EVSA | INDAL | 2008-05-27 | 2008 | 9005 DIEPZWART | 01 | RETROFIT KEGEL LED 13W NW 1300LM LUMIN | 13 | N | 840 | 2015-10-30 | 2086-05-10 |  | 01 |  | 0 | 2015-10-30 | Gemeente Landgraaf | Gemeente Landgraaf | 201024.9373 | 325196.5985 | 50.9147 | 6.0416 | 1 |  |  |  | 36021334 | Onbemeterde aansluiting Zuid | x 0,00 watt |  |  |  |  | 4027162-a ¦ rened20190306 | GOED |  | 70007262 |  | 70005956 | 70025160 | 00000000 | STAAL | 2022-04-13 | [8 empty] | RETROLED | 384362
529730 | 000501 | In Bedrijf | Landgraaf | LANDGRAAF |  | Wijk 02 Ubach over Worms | Lauradorp | Maastrichterlaan | 6374VL |  |  | Straatverlichting | ZUD1 Dummy | 1-Straatverlichting | Masten | 21 | 9 | 1Onbekend |  |  |  |  | OCTA ST 9 M | 7033 CEMENTGRIJS | 1973-01-01 | 2009-12-31 | 1973 | 01 | STRADA 18X 21W NW 2300L GREY T1 DDG | NEDELKO B.V. | 2019-04-08 | 2019 | GRIJS | 01 | LED 21 W | 21 | N |  | 2019-04-08 | 2023-12-09 |  | 01 |  | 0 | 2019-04-08 | Gemeente Landgraaf | Gemeente Landgraaf | 201561.1062 | 324946.3213 | 50.9124 | 6.0492 | 1 |  |  |  | 36031951 | Onbemeterde aansluiting Zuid | x 0,00 watt |  | ZIUTZ06 |  |  | 4029489 | GOED |  | 00000000 | 00000000 | 70039992 | 00000000 | 00000000 | STAAL / VERZINKT | 2018-12-28 |  | DCH | [6 empty] | LED | 384376
529733 | 000502 | In Bedrijf | Landgraaf | LANDGRAAF |  | Wijk 02 Ubach over Worms | Lauradorp | Maastrichterlaan | 6374VL |  |  | Straatverlichting | ZUD1 Dummy | 1-Straatverlichting | Masten | 21 | 9 | 1Onbekend |  |  |  |  | OCTA ST 9 M | 7033 CEMENTGRIJS | 1973-01-01 | 2009-12-31 | 1973 | 01 | STRADA 18X 21W NW 2300L GREY T1 DDG | NEDELKO B.V. | 2019-04-08 | 2019 | GRIJS | 01 | LED 21 W | 21 | N |  | 2019-04-08 | 2023-12-09 |  | 01 |  | 0 | 2019-04-08 | Gemeente Landgraaf | Gemeente Landgraaf | 201579 | 324933 | 50.9123 | 6.0495 | 1 |  |  |  | 36031968 | Onbemeterde aansluiting Zuid | x 0,00 watt |  | ZIUTZ06 |  |  | 4029489 | GOED |  | 00000000 | 00000000 | 70039992 | 00000000 | 00000000 | STAAL / VERZINKT | 2018-12-28 |  | DCH | [6 empty] | LED | 384379
529772 | 002023 | In Bedrijf | Landgraaf | LANDGRAAF |  | Wijk 02 Ubach over Worms | Rimburg | Broekhuizenstraat | 6374LH |  |  | Straatverlichting | ZUD1 Dummy | 1-Straatverlichting | Masten | 13 | 4.75 | VALMONT |  | 114 | 60 | 0 | PM ST 4,75 CV T60 GG M V |  | 2015-09-04 |  | 2015 | 01 | 2000 COMF 1XPLL 24W R9005 EVSA | INDAL | 2008-04-21 | 2008 | 9005 DIEPZWART | 01 | RETROFIT KEGEL LED 13W NW 1300LM LUMIN | 13 | N | 840 | 2016-06-08 | 2039-10-20 |  | 01 |  | 0 | 2016-06-08 | Gemeente Landgraaf | Gemeente Landgraaf | 203954.9253 | 325252.9756 | 50.9149 | 6.0833 | 1 |  |  |  | 36026506 | Onbemeterde aansluiting Zuid | x 0,00 watt |  |  |  |  | 4030025 ¦ JeroenVe20200716 | GOED |  | 70007262 |  | 70005956 | 70025160 | 00000000 | STAAL | [9 empty] | RETROLED | 384414
529774 | 000503 | In Bedrijf | Landgraaf | LANDGRAAF |  | Wijk 02 Ubach over Worms | Lauradorp | Maastrichterlaan | 6374VL |  |  | Straatverlichting | ZUD1 Dummy | 1-Straatverlichting | Masten | 21 | 9 | 1Onbekend |  |  |  |  | OCTA ST 9 M | 7033 CEMENTGRIJS | 1973-01-01 | 2009-12-31 | 1973 | 01 | STRADA 18X 21W NW 2300L GREY T1 DDG | NEDELKO B.V. | 2019-04-08 | 2019 | GRIJS | 01 | LED 21 W | 21 | N |  | 2019-04-08 | 2023-12-09 |  | 01 |  | 0 | 2019-04-08 | Gemeente Landgraaf | Gemeente Landgraaf | 201604 | 324936 | 50.9123 | 6.0498 | 1 |  |  |  | 36031976 | Onbemeterde aansluiting Zuid | x 0,00 watt |  | ZIUTZ06 |  |  | 4029489 | GOED |  | 00000000 | 00000000 | 70039992 | 00000000 | 00000000 | STAAL / VERZINKT | 2018-12-28 |  | DCH | [6 empty] | LED | 384415
529785 | 000701 | In Bedrijf | Landgraaf | LANDGRAAF |  | Wijk 00 Schaesberg | Lichtenberg | Bonairestraat | 6371BG |  |  | Straatverlichting | ZUD1 Dummy | 1-Straatverlichting | Masten | 15 | 4.75 | VALMONT |  | 114 | 60 | 0 | PM ST 4,75 CV T60 GG M V |  | 1991-06-01 | 2003-12-31 | 1991 | 01 | *2000 1XPLL 24W R9005 EVSA +LAMP+SN | INDAL | 2019-11-06 | 2019 | 9005 DIEPZWART | 01 | RETROFIT KEGEL LED 13W NW 1300LM LUMIN | 13 | N | 840 | 2019-11-06 | 2043-03-19 |  | 01 |  | 2 | 2019-11-06 | Gemeente Landgraaf | Gemeente Landgraaf | 199483.4255 | 323900.31 | 50.9031 | 6.0196 | 1 |  |  |  | 36045764 | Onbemeterde aansluiting Zuid | e 2,00 Watt |  |  |  |  | 4030032-a ¦ rened20190917 | GOED |  | 70007262 |  | 70007423 | 70025160 | 00000000 | STAAL | 2012-12-27 | [8 empty] | RETROLED | 384426
529797 | 004627 | In Bedrijf | Landgraaf | LANDGRAAF |  | Wijk 01 Nieuwenhagen | Oud Nieuwenhagen | Hoogstraat | 6373HT | 193 |  | Straatverlichting | ZUD1 Dummy | 1-Straatverlichting | Masten | 114 | 9 | VALMONT |  | 159 | 51 | 0 | OM ST 7,46 CV PTU51 GG M V |  | 2000-06-08 | 2003-07-25 | 2000 | 01 | IND CLIP 28 SON-T 100 W | INDAL | 2000-06-08 | 2000 | 9005 DIEPZWART | 01 | LAMP GE SON-T 100W E40 SPH LUCALOX XO | 100 | N | 220 | 2019-07-11 13:12 | 2025-05-13 13:12 |  | 01 |  | 14 | 2000-06-08 | Gemeente Landgraaf | Gemeente Landgraaf | 199906 | 324299 | 50.9067 | 6.0256 | 1 |  |  |  | 40854043 | Onbemeterde aansluiting Zuid | c 14,00 watt | [5 empty] | GOED |  | 70007265 | 00000000 | 00000000 | 7005116067 | 00000000 | STAAL | 2012-07-21 |  | UBO | [6 empty] | SON-T | 384437
529817 | 000698 | In Bedrijf | Landgraaf | LANDGRAAF |  | Wijk 00 Schaesberg | Lichtenberg | Lichtenbergerstraat | 6371AS |  |  | Straatverlichting | ZUD1 Dummy | 1-Straatverlichting | Masten | 21 | 6.5 | VALMONT |  | 121 | 51 | 0 | OM ST 4,78 CV PTU51 GG M V | 7033 CEMENTGRIJS | 2005-07-05 | 2008-12-31 | 2005 | 01 | *STRADA 18X 21W NW 2300L GREY T2 DDG | NEDELKO B.V. | 2019-11-06 | 2019 | GRIJS | 01 | LED 21 W | 21 | N |  | 2019-11-06 | 2024-07-08 |  | 01 |  | 0 | 2019-11-06 | Gemeente Landgraaf | Gemeente Landgraaf | 199504 | 323912 | 50.9032 | 6.0198 | 1 |  |  |  | 36045731 | Onbemeterde aansluiting Zuid | x 0,00 watt |  | ZIUTZ06 |  |  | 4030032-T1-F ¦ rened20190917 | GOED |  | 70007263 | 00000000 | 70041882 | 00000000 | 00000000 | STAAL | 2017-12-28 |  | 621353 UBO ENKEL ST 1000/60 | [6 empty] | LED | 384454
529819 | 001226 | In Bedrijf | Landgraaf | LANDGRAAF |  | Wijk 00 Schaesberg | Kakert | Exdellerweg | 6371CC |  |  | Straatverlichting | ZUD1 Dummy | 1-Straatverlichting | Masten | 13 | 4.75 | VALMONT |  | 114 | 60 | 0 | PM ST 4,75 CV T60 GG M V |  | 1992-07-01 | 2008-05-30 | 1992 | 01 | KFK ### 13W NW 1500L 9005 C7 DDG | LIGHTRONICS | 2019-03-25 | 2019 | RAL 9005 GITZWART | 01 | LED 13 W | 13 | N |  | 2019-03-25 | 2030-11-29 |  | 01 |  | 0 | 2019-03-25 | Gemeente Landgraaf | Gemeente Landgraaf | 198634 | 324271 | 50.9065 | 6.0075 | 1 |  |  |  | 36051047 | Onbemeterde aansluiting Zuid | x 0,00 watt |  |  |  |  | 4030031-T8 ¦ rened20190212 | GOED |  | 70007262 |  | 70037901 | 00000000 | 00000000 | STAAL | 2017-05-27 | [8 empty] | LED | 384456
529825 | 001527 | In Bedrijf | Landgraaf | LANDGRAAF |  | Wijk 01 Nieuwenhagen | Hoefveld | Burgemeester Custerslaan | 6373TP |  |  | Straatverlichting | ZUD1 Dummy | 1-Straatverlichting | Masten | 13 | 4.25 | 1Onbekend |  |  |  |  | OCTA ST 4.25 M | 7033 CEMENTGRIJS | 1978-01-01 | 2008-05-30 | 1978 | 01 | *2000 1XPLL 24W R9005 EVSA +LAMP+SN | INDAL | 2010-04-02 | 2010 | 9005 DIEPZWART | 01 | RETROFIT KEGEL LED 13W NW 1300LM LUMIN | 13 | A7 | 840 | 2015-06-10 | 2038-10-21 |  | 01 |  | 0 | 2015-06-10 | Gemeente Landgraaf | Gemeente Landgraaf | 200734 | 323670 | 50.901 | 6.0373 | 1 |  |  |  | 36002240 | Onbemeterde aansluiting Zuid | x 0,00 watt |  |  |  |  | NWP 8001121050 | GOED |  | 00000000 |  | 70007423 | 70025160 | 00000000 | STAAL / VERZINKT | 2017-05-27 | [8 empty] | RETROLED | 384463
529840 | 000765 | In Bedrijf | Landgraaf | LANDGRAAF |  | Wijk 02 Ubach over Worms | Groenstraat | Haanweg | 6374XX |  |  | Straatverlichting | ZUD1 Dummy | 1-Straatverlichting | Masten | 38 | 6.5 | 1Onbekend |  |  |  |  | OCTA ST 6.5 M | 7033 CEMENTGRIJS | 1972-10-01 | 2004-11-29 | 1972 | 01 | SCH VN PL-L 36 W | Schreder | 2002-02-05 | 2002 | 7033 CEMENTGRIJS | 01 | LAMP OSR PLL 36W 840 2G11 4P DULUX L | 36 | A7 | 840 | 2013-10-08 12:46 | 2022-03-26 12:46 |  | 01 |  | 2 | 2002-02-05 | Gemeente Landgraaf | Gemeente Landgraaf | 201243 | 324065 | 50.9045 | 6.0446 | 1 |  |  |  | 36034592 | Onbemeterde aansluiting Zuid | e 2,00 Watt | [5 empty] | GOED |  | 00000000 | 00000000 | 00000000 | 7005114913 | 00000000 | STAAL / VERZINKT | 2013-11-26 |  | DCH | [6 empty] | PL-L | 384478
529852 | 001228 | In Bedrijf | Landgraaf | LANDGRAAF |  | Wijk 00 Schaesberg | Kakert | Exdellerweg | 6371CC |  |  | Straatverlichting | ZUD1 Dummy | 1-Straatverlichting | Masten | 13 | 4.75 | VALMONT |  | 114 | 60 | 0 | PM ST 4,75 CV T60 GG M V |  | 1992-09-01 | 2008-05-30 | 1992 | 01 | KFK ### 13W NW 1500L 9005 C7 DDG | LIGHTRONICS | 2019-03-25 | 2019 | RAL 9005 GITZWART | 01 | LED 13 W | 13 | N |  | 2019-03-25 | 2030-11-29 |  | 01 |  | 0 | 2019-03-25 | Gemeente Landgraaf | Gemeente Landgraaf | 198669 | 324208 | 50.906 | 6.008 | 1 |  |  |  | 36051063 | Onbemeterde aansluiting Zuid | x 0,00 watt |  |  |  |  | 4030031-T8 ¦ rened20190212 | GOED |  | 70007262 |  | 70037901 | 00000000 | 00000000 | STAAL | 2017-05-27 | [8 empty] | LED | 384492
529854 | 001552 | In Bedrijf | Landgraaf | LANDGRAAF |  | Wijk 00 Schaesberg | Eiske | Van Itersonstraat | 6372TT |  |  | Straatverlichting | ZUD1 Dummy | 1-Straatverlichting | Masten | 11 | 4.75 | VALMONT |  | 114 | 60 | 0 | PM ST 4,75 CV T60 GG M V |  | 1991-10-01 | 2003-12-31 | 1991 | 01 | _ARM-LED, _BRISA, _16pcs, _LED, _11W, _740, _1600lm, _LC-A2, _11W, _ZIUTZ06, _0pcs, _RAL9007, _0mA, _L2WG6, | LIGHTRONICS | 2022-09-06 | 2022 | RAL9007 | 01 | LED 11 W | 11 | N |  | 2022-09-06 | 2027-05-09 |  | 01 |  | 0 | 2022-09-06 | Gemeente Landgraaf | Gemeente Landgraaf | 198947 | 321194 | 50.8789 | 6.0116 | 1 |  |  |  | 36068055 | Onbemeterde aansluiting Zuid | x 0,00 watt |  | ZIUTZ06 |  |  | PR00005125 ¦ jeroen.vermonden20210924 | GOED |  | 70007262 |  | 100647 | 00000000 | 00000000 | STAAL | 2012-12-27 | [8 empty] | LED | 384494
529855 | 002659 | In Bedrijf | Landgraaf | LANDGRAAF |  | Wijk 00 Schaesberg | Klinkerkwartier | Brikkebekker | 6372DT |  |  | Straatverlichting | ZUD1 Dummy | 1-Straatverlichting | Masten | 13 | 4.25 | 1Onbekend |  |  |  |  | OCTA ST 4.25 M | 7033 CEMENTGRIJS | 1978-10-01 | 2008-05-30 | 1978 | 01 | 2000 COMF 1XPLL 24W R9005 EVSA | INDAL | 2008-04-21 | 2008 | 9005 DIEPZWART | 01 | RETROFIT KEGEL LED 13W NW 1300LM LUMIN | 13 | A7 | 840 | 2016-06-08 | 2039-10-20 |  | 01 |  | 0 | 2016-06-08 | Gemeente Landgraaf | Gemeente Landgraaf | 199722 | 323082 | 50.8958 | 6.0228 | 1 |  |  |  | 36079049 | Onbemeterde aansluiting Zuid | x 0,00 watt |  |  |  |  | 4022605 | GOED |  | 00000000 |  | 70005956 | 70025160 | 00000000 | STAAL / VERZINKT | 2017-05-27 | [8 empty] | RETROLED | 384495
529874 | 000435 | In Bedrijf | Landgraaf | LANDGRAAF |  | Wijk 00 Schaesberg | Kakert | Kakertsweg | 6371GA |  |  | Straatverlichting | ZUD1 Dummy | 1-Straatverlichting | Masten | 38 | 8 | VALMONT |  | 140 | 51 | 0 | OM ST 6,5 CV PTU51 GG M V |  | 1998-04-01 | 2008-05-30 | 1998 | 01 | TECEO1 24X 38W NW 4824L A150 5068 DDC | Schréder | 2017-12-13 | 2017 | AKZO 150 GRIS SABLÉ SW310F | 01 | LED 38 W | 38 | N |  | 2017-12-13 | 2022-08-15 |  | 01 |  | 0 | 2017-12-13 | Gemeente Landgraaf | Gemeente Landgraaf | 198936 | 323621 | 50.9007 | 6.0117 | 1 |  |  |  | 36043109 | Onbemeterde aansluiting Zuid | x 0,00 watt |  | ZIUTZ06 |  |  | 4022668 ¦ rdoorsch20170323 | GOED |  | 70007264 | 00000000 | 70027553 | 00000000 | 00000000 | STAAL | 2017-05-27 |  | UBO | [6 empty] | LED | 384514
529877 | 002392 | In Bedrijf | Landgraaf | LANDGRAAF |  | Wijk 00 Schaesberg | Achter den Winkel | De Maar | 6372SC |  |  | Straatverlichting | ZUD1 Dummy | 1-Straatverlichting | Masten | 16 | 3.5 | 1Onbekend |  |  |  |  | OCTA ST 3.5 M | 7033 CEMENTGRIJS | 1977-01-01 | 2008-05-30 | 1977 | 01 | 2000 FORTIMO 16W 740 1100LM R9005 | INDAL | 2012-07-10 | 2012 | 9005 DIEPZWART | 01 | LAMP LED 16W 1100LM 740 | 16 | N |  | 2012-07-10 | 2024-03-16 |  | 01 |  | 0 |  | Gemeente Landgraaf | Gemeente Landgraaf | 199044 | 322417 | 50.8898 | 6.0131 | 1 |  |  |  | 36076457 | Onbemeterde aansluiting Zuid | x 0,00 watt |  |  |  |  | 4005512 | GOED |  | 00000000 |  | 70010587 | 00000000 | 00000000 | STAAL / VERZINKT | 2017-05-27 | [8 empty] | LED | 384517
529887 | 001507 | In Bedrijf | Landgraaf | LANDGRAAF |  | Wijk 02 Ubach over Worms | Lauradorp | Dr. Willem Dreesstraat | 6374GT |  |  | Straatverlichting | ZUD1 Dummy | 1-Straatverlichting | Masten | 13 | 4.75 | VALMONT |  | 114 | 60 | 0 | PM ST 4,75 CV T60 GG M V |  | 2019-05-01 |  | 2019 | 01 | 2000 COMF 1XPLL 24W R9005 EVSA | INDAL | 2008-05-27 | 2008 | 9005 DIEPZWART | 01 | RETROFIT KEGEL LED 13W NW 1300LM LUMIN | 13 | N | 840 | 2015-10-30 | 2086-05-10 |  | 01 |  | 0 | 2015-10-30 | Gemeente Landgraaf | Gemeente Landgraaf | 201039.5043 | 325189.3443 | 50.9146 | 6.0418 | 1 |  |  |  | 36021342 | Onbemeterde aansluiting Zuid | x 0,00 watt |  |  |  |  | 4027162-a ¦ rened20190306 | GOED |  | 70007262 |  | 70005956 | 70025160 | 00000000 | STAAL | 2022-04-13 | [8 empty] | RETROLED | 384524
529888 | 000129 | In Bedrijf | Landgraaf | LANDGRAAF |  | Wijk 00 Schaesberg | Schaesberg Centrum | Markt | 6372AT |  |  | Straatverlichting | ZUD1 Dummy | 1-Straatverlichting | Masten | 13 | 4 | VALMONT |  | 127 | 60 |  | PM ST 4,0 CO T60 D127 PE Z P7016 | 7016 ANTRACIETGRIJS | 2013-05-01 |  | 2013 | 01 | 2335 12LED 16W NW 1450LM G900S EDD3A | INDAL | 2013-05-01 | 2013 | AKZO 900 GRIS SABLÉ SW 302F.. | 01 | RETROFIT KEGEL LED 13W NW 1300LM LUMIN | 13 | N | 840 | 2016-04-07 | 2039-08-19 |  | 01 |  | 0 | 2013-05-01 | Gemeente Landgraaf | Gemeente Landgraaf | 199240.1 | 322633.7 | 50.8918 | 6.0159 | 1 |  |  |  | 36040029 | Onbemeterde aansluiting Zuid | x 0,00 watt |  | ZIUTZ03 | 50 |  | 4005269 | GOED |  | 70014320 |  | 70014282 | 70025160 | 00000000 | STAAL | [9 empty] | RETROLED | 384525
529889 | 000700 | In Bedrijf | Landgraaf | LANDGRAAF |  | Wijk 00 Schaesberg | Lichtenberg | Lichtenbergerstraat | 6371AS |  |  | Straatverlichting | ZUD1 Dummy | 1-Straatverlichting | Masten | 21 | 6.5 | VALMONT |  | 121 | 51 | 0 | OM ST 4,78 CV PTU51 GG M V |  | 1989-11-01 | 2008-05-30 | 1989 | 01 | *STRADA 18X 21W NW 2300L GREY T2 DDG | NEDELKO B.V. | 2019-11-06 | 2019 | GRIJS | 01 | LED 21 W | 21 | N |  | 2019-11-06 | 2024-07-08 |  | 01 |  | 0 | 2019-11-06 | Gemeente Landgraaf | Gemeente Landgraaf | 199463 | 323996 | 50.904 | 6.0193 | 1 |  |  |  | 36045756 | Onbemeterde aansluiting Zuid | x 0,00 watt |  | ZIUTZ06 |  |  | 4030032-T1-F ¦ rened20190917 | GOED |  | 70007263 | 00000000 | 70041882 | 00000000 | 00000000 | STAAL | 2017-05-27 |  | DCH | [6 empty] | LED | 384526
529890 | 000956 | In Bedrijf | Landgraaf | LANDGRAAF |  | Wijk 00 Schaesberg | Schaesberg Centrum | Unostraat | 6372BH |  |  | Straatverlichting | ZUD1 Dummy | 1-Straatverlichting | Masten | 13 | 4.75 | VALMONT |  | 114 | 60 | 0 | PM ST 4,75 CV T60 GG M V | 0000 NVT | 2003-05-14 | 2003-07-25 | 2003 | 01 | * 2000 1XPLL 24W R9005 EVSA | INDAL | 2003-05-14 | 2003 | 7033 CEMENTGRIJS | 01 | RETROFIT KEGEL LED 13W NW 1300LM LUMIN | 13 | N | 840 | 2016-06-08 | 2039-10-20 |  | 01 |  | 0 | 2016-06-08 | Gemeente Landgraaf | Gemeente Landgraaf | 199377 | 322515 | 50.8907 | 6.0179 | 1 |  |  |  | 36048313 | Onbemeterde aansluiting Zuid | x 0,00 watt |  |  |  |  | 4022605 | GOED |  | 70007262 |  | 70000244 | 70025160 | 00000000 | STAAL | 2012-07-21 | [8 empty] | RETROLED | 384527
529903 | 000699 | In Bedrijf | Landgraaf | LANDGRAAF |  | Wijk 00 Schaesberg | Lichtenberg | Lichtenbergerstraat | 6371AS |  |  | Straatverlichting | ZUD1 Dummy | 1-Straatverlichting | Masten | 21 | 6.5 | VALMONT |  | 121 | 51 | 0 | OM ST 4,78 CV PTU51 GG M V |  | 1989-12-01 | 2008-05-30 | 1989 | 01 | *STRADA 18X 21W NW 2300L GREY T2 DDG | NEDELKO B.V. | 2019-11-06 | 2019 | GRIJS | 01 | LED 21 W | 21 | N |  | 2019-11-06 | 2024-07-08 |  | 01 |  | 0 | 2019-11-06 | Gemeente Landgraaf | Gemeente Landgraaf | 199473 | 323967 | 50.9037 | 6.0194 | 1 |  |  |  | 36045748 | Onbemeterde aansluiting Zuid | x 0,00 watt |  | ZIUTZ06 |  |  | 4030032-T1-F ¦ rened20190917 | GOED |  | 70007263 | 00000000 | 70041882 | 00000000 | 00000000 | STAAL | 2017-05-27 |  | DCH | [6 empty] | LED | 384538
529912 | 003886 | In Bedrijf | Landgraaf | LANDGRAAF |  | Wijk 02 Ubach over Worms | Lauradorp | Salesianenstraat | 6374TX |  |  | Straatverlichting | ZUD1 Dummy | 1-Straatverlichting | Masten | 10 | 4.75 | VALMONT |  | 114 | 60 | 0 | PM ST 4,75 CV T60 GG M V |  | 1993-02-01 | 2008-05-30 | 1993 | 01 | STRADA 12X 10W NW 1400L GREY T6 DDG | NEDELKO B.V. | 2020-04-20 | 2020 | GRIJS | 01 | LED 10 W | 10 | N |  | 2020-04-20 | 2034-04-27 |  | 01 |  | 0 | 2020-04-20 | Gemeente Landgraaf | Gemeente Landgraaf | 201368 | 324732 | 50.9105 | 6.0465 | 1 |  |  |  | 40421465 | Onbemeterde aansluiting Zuid | x 0,00 watt |  | ZIUTZ06 |  |  | 4031870 | GOED |  | 70007262 |  | 70042909 | 00000000 | 00000000 | STAAL | 2017-05-27 | [8 empty] | LED | 384547
529919 | 000467 | In Bedrijf | Landgraaf | LANDGRAAF |  | Wijk 01 Nieuwenhagen | Oud Nieuwenhagen | Hoogstraat | 6373HN |  |  | Straatverlichting | ZUD1 Dummy | 1-Straatverlichting | Masten | 80 | 8 | VALMONT |  | 140 | 51 | 0 | OM ST 6,5 CV PTU51 GG M V |  | 2000-02-10 | 2003-12-31 | 2000 | 01 | SCH 18 A : SINTRA-1 HPLN / SON | Schreder | 2000-02-10 | 2000 | 7033 CEMENTGRIJS | 01 | LAMP GE SON-T 70W E27 SPH LUCALOX XO | 70 | N | 220 | 2019-03-25 08:47 | 2023-09-01 08:47 |  | 01 |  | 10 | 2000-02-10 | Gemeente Landgraaf | Gemeente Landgraaf | 200167 | 324478 | 50.9083 | 6.0293 | 1 |  |  |  | 36010960 | Onbemeterde aansluiting Zuid | c 10,00 Watt | [5 empty] | GOED |  | 70007264 | 00000000 | 00000000 | 7005116066 | 00000000 | STAAL | 2012-12-27 |  | UBO | [6 empty] | SON-T | 384554
529920 | 001128 | In Bedrijf | Landgraaf | LANDGRAAF |  | Wijk 01 Nieuwenhagen | Oud Nieuwenhagen | Wilhelminastraat | 6373JS |  |  | Straatverlichting | ZUD1 Dummy | 1-Straatverlichting | Masten | 14 | 4.75 | VALMONT |  | 114 | 60 | 0 | PM ST 4,75 CV T60 GG M V |  | 2022-01-10 |  | 2022 | 01 | BRISA 16X 14W NW 2150L 9007 LCA2 DDGC | LIGHTRONICS | 2022-01-10 | 2022 | 9007 DC GRIJS ALUMINIUM | 01 | LED 14 W | 14 | N |  | 2022-01-10 | 2026-09-12 |  | 01 |  | 0 | 2022-01-10 | Gemeente Landgraaf | Gemeente Landgraaf | 200411.4751 | 324325.7393 | 50.9069 | 6.0328 | 1 |  |  |  | 36016330 | Onbemeterde aansluiting Zuid | x 0,00 watt |  | ZIUTZ06 |  |  | PR00101384 ¦ jeroen.vermonden20210802 | GOED |  | 70007262 |  | 70044135 | 00000000 | 00000000 | STAAL | 2022-04-13 | [8 empty] | LED | 384555
529925 | 001761 | In Bedrijf | Landgraaf | LANDGRAAF |  | Wijk 02 Ubach over Worms | Abdissenbosch | Vogelzankweg | 6374AC |  |  | Straatverlichting | ZUD1 Dummy | 1-Straatverlichting | Masten | 63 | 9 | VALMONT |  | 159 | 51 | 0 | OM ST 7,46 CV PTU51 GG M V |  | 2018-01-13 |  | 2018 | 01 | *TECEO1 40X 63W NW 8040L A150 5103 DDC | Schréder | 2018-01-13 | 2018 | AKZO 150 GRIS SABLÉ SW310F | 01 | LED 63 W | 63 | N |  | 2018-01-13 | 2022-09-15 |  | 01 |  | 0 | 2018-01-13 | Gemeente Landgraaf | Gemeente Landgraaf | 199892 | 325886 | 50.921 | 6.0256 | 1 |  |  |  | 36023884 | Onbemeterde aansluiting Zuid | x 0,00 watt |  | ZIUTZ06 |  |  | 4025837 ¦ rdoorsch20170918 | GOED |  | 70007265 |  | 70027566 | 00000000 | 00000000 | STAAL | 2022-04-13 | [8 empty] | LED | 384560
529931 | 000753 | In Bedrijf | Landgraaf | LANDGRAAF |  | Wijk 01 Nieuwenhagen | Oud Nieuwenhagen | Wilhelminastraat | 6373JS |  |  | Straatverlichting | ZUD1 Dummy | 1-Straatverlichting | Masten | 14 | 4.75 | VALMONT |  | 114 | 60 | 0 | PM ST 4,75 CV T60 GG M V |  | 2022-01-10 |  | 2022 | 01 | BRISA 16X 14W NW 2150L 9007 LCA2 DDGC | LIGHTRONICS | 2022-01-10 | 2022 | 9007 DC GRIJS ALUMINIUM | 01 | LED 14 W | 14 | N |  | 2022-01-10 | 2026-09-12 |  | 01 |  | 0 | 2022-01-10 | Gemeente Landgraaf | Gemeente Landgraaf | 200293 | 324383 | 50.9074 | 6.0311 | 1 |  |  |  | 36013684 | Onbemeterde aansluiting Zuid | x 0,00 watt |  | ZIUTZ06 |  |  | PR00101384 ¦ jeroen.vermonden20210802 | GOED |  | 70007262 |  | 70044135 | 00000000 | 00000000 | STAAL | 2022-04-13 | [8 empty] | LED | 384566
529935 | 001274 | In Bedrijf | Landgraaf | LANDGRAAF |  | Wijk 02 Ubach over Worms | Waubach | Zilverschoon | 6374RE |  |  | Straatverlichting | ZUD1 Dummy | 1-Straatverlichting | Masten | 21 | 6.5 | VALMONT |  | 121 | 51 | 0 | OM ST 4,78 CV PTU51 GG M V | 7033 CEMENTGRIJS | 2011-12-19 |  | 2011 | 01 | *RESIDIUM BGS224 1800 LM 740 EVSA | Philips | 2011-12-19 | 2011 | WIT | 01 | 20066092 LED 21 W | 21 | A7 | 840 | 2011-12-19 | 2035-05-01 |  | 01 |  | 0 | 2011-12-19 | Gemeente Landgraaf | Gemeente Landgraaf | 202182 | 325311 | 50.9156 | 6.0581 | 1 |  |  |  | 36019062 | Onbemeterde aansluiting Zuid | x 0,00 watt |  |  |  |  | NWP 4001004 | GOED |  | 70007263 | 70007337 | 70006711 | 00000000 | 00000000 | STAAL | 2012-10-10 |  | UITH ST 1x1000/05 PTU60 T60 V | [6 empty] | LED | 384570
529949 | 002024 | In Bedrijf | Landgraaf | LANDGRAAF |  | Wijk 02 Ubach over Worms | Rimburg | Broekhuizenstraat | 6374LH |  |  | Straatverlichting | ZUD1 Dummy | 1-Straatverlichting | Masten | 35 | 4 | 1Onbekend |  |  |  |  | CVL ST 4 M .. | 7033 CEMENTGRIJS POEDERCOAT | 2003-09-03 |  | 2003 | 01 | HOG MAK PL-C 26 W | Hogro | 2003-09-03 | 2003 |  | 01 | LAMP PH PLT 32W 840 GX24Q-3 4P | 32 | A7 | 840 | 2022-02-17 15:01 | 2027-10-09 15:01 |  | 01 |  | 3 | 2003-09-03 | Gemeente Landgraaf | Gemeente Landgraaf | 203959 | 325277 | 50.9152 | 6.0834 | 1 |  |  |  | 36026514 | Onbemeterde aansluiting Zuid | e 3,00 watt | [5 empty] | GOED |  | 00000000 | 00000000 | 00000000 | 7005115230 | 00000000 | STAAL / VERZINKT |  |  | BOOGUITHOUDER MAK | [6 empty] | PL-T | 384583
529951 | 000504 | In Bedrijf | Landgraaf | LANDGRAAF |  | Wijk 02 Ubach over Worms | Lauradorp | Maastrichterlaan | 6374VL |  |  | Straatverlichting | ZUD1 Dummy | 1-Straatverlichting | Masten | 21 | 9 | 1Onbekend |  |  |  |  | OCTA ST 9 M | 7033 CEMENTGRIJS | 1973-01-01 | 2009-12-31 | 1973 | 01 | STRADA 18X 21W NW 2300L GREY T1 DDG | NEDELKO B.V. | 2019-04-08 | 2019 | GRIJS | 01 | LED 21 W | 21 | N |  | 2019-04-08 | 2023-12-09 |  | 01 |  | 0 | 2019-04-08 | Gemeente Landgraaf | Gemeente Landgraaf | 201628 | 324923 | 50.9122 | 6.0502 | 1 |  |  |  | 36031984 | Onbemeterde aansluiting Zuid | x 0,00 watt |  | ZIUTZ06 |  |  | 4029489 | GOED |  | 00000000 | 00000000 | 70039992 | 00000000 | 00000000 | STAAL / VERZINKT | 2018-12-28 |  | DCH | [6 empty] | LED | 384585
529952 | 000752 | In Bedrijf | Landgraaf | LANDGRAAF |  | Wijk 01 Nieuwenhagen | Oud Nieuwenhagen | Wilhelminastraat | 6373JS |  |  | Straatverlichting | ZUD1 Dummy | 1-Straatverlichting | Masten | 14 | 4.75 | VALMONT |  | 114 | 60 | 0 | PM ST 4,75 CV T60 GG M V |  | 2022-01-10 |  | 2022 | 01 | BRISA 16X 14W NW 2150L 9007 LCA2 DDGC | LIGHTRONICS | 2022-01-10 | 2022 | 9007 DC GRIJS ALUMINIUM | 01 | LED 14 W | 14 | N |  | 2022-01-10 | 2026-09-12 |  | 01 |  | 0 | 2022-01-10 | Gemeente Landgraaf | Gemeente Landgraaf | 200278 | 324402 | 50.9076 | 6.0309 | 1 |  |  |  | 36013676 | Onbemeterde aansluiting Zuid | x 0,00 watt |  | ZIUTZ06 |  |  | PR00101384 ¦ jeroen.vermonden20210802 | GOED |  | 70007262 |  | 70044135 | 00000000 | 00000000 | STAAL | 2022-04-13 | [8 empty] | LED | 384586
529964 | 001273 | In Bedrijf | Landgraaf | LANDGRAAF |  | Wijk 02 Ubach over Worms | Waubach | Zilverschoon | 6374RE |  |  | Straatverlichting | ZUD1 Dummy | 1-Straatverlichting | Masten | 21 | 6.5 | VALMONT |  | 121 | 51 | 0 | OM ST 4,78 CV PTU51 GG M V | 7033 CEMENTGRIJS | 2011-10-28 |  | 2011 | 01 | *RESIDIUM BGS224 1800 LM 740 EVSA | Philips | 2011-10-28 | 2011 | WIT | 01 | 20066092 LED 21 W | 21 | N | 840 | 2011-10-28 | 2035-03-10 |  | 01 |  | 0 | 2011-10-28 | Gemeente Landgraaf | Gemeente Landgraaf | 202160 | 325304 | 50.9155 | 6.0578 | 1 |  |  |  | 36019054 | Onbemeterde aansluiting Zuid | x 0,00 watt |  |  |  |  | NWP 4001004 | GOED |  | 70007263 | 70007337 | 70006711 | 00000000 | 00000000 | STAAL | 2012-10-10 |  | UITH ST 1x1000/05 PTU60 T60 V | [6 empty] | LED | 384598
529974 | 000468 | In Bedrijf | Landgraaf | LANDGRAAF |  | Wijk 01 Nieuwenhagen | Oud Nieuwenhagen | Hoogstraat | 6373HR | 137 |  | Straatverlichting | ZUD1 Dummy | 1-Straatverlichting | Masten | 80 | 8 | VALMONT |  | 140 | 51 | 0 | OM ST 6,5 CV PTU51 GG M V |  | 2000-02-10 | 2003-12-31 | 2000 | 01 | SCH 18 A : SINTRA-1 HPLN / SON | Schreder | 2000-02-10 | 2000 |  | 01 | LAMP PH MST SON-T PIA PLUS 70W E27 | 70 | N | 220 | 2022-04-20 14:13 | 2024-08-20 14:13 |  | 01 |  | 10 | 2002-07-27 | Gemeente Landgraaf | Gemeente Landgraaf | 200154 | 324455 | 50.9081 | 6.0292 | 1 |  |  |  | 36010979 | Onbemeterde aansluiting Zuid | c 10,00 Watt |  |  |  |  | 8001110604 | GOED |  | 70007264 | 00000000 | 00000000 | 7005115078 | 00000000 | STAAL | 2012-12-27 |  | UBO | [6 empty] | SON-T | 384608
529976 | 001129 | In Bedrijf | Landgraaf | LANDGRAAF |  | Wijk 01 Nieuwenhagen | Oud Nieuwenhagen | Wilhelminastraat | 6373JS |  |  | Straatverlichting | ZUD1 Dummy | 1-Straatverlichting | Masten | 14 | 4.75 | VALMONT |  | 114 | 60 | 0 | PM ST 4,75 CV T60 GG M V |  | 2022-01-10 |  | 2022 | 01 | BRISA 16X 14W NW 2150L 9007 LCA2 DDGC | LIGHTRONICS | 2022-01-10 | 2022 | 9007 DC GRIJS ALUMINIUM | 01 | LED 14 W | 14 | N |  | 2022-01-10 | 2026-09-12 |  | 01 |  | 0 | 2022-01-10 | Gemeente Landgraaf | Gemeente Landgraaf | 200435.9581 | 324324.9101 | 50.9069 | 6.0331 | 1 |  |  |  | 36016349 | Onbemeterde aansluiting Zuid | x 0,00 watt |  | ZIUTZ06 |  |  | PR00101384 ¦ jeroen.vermonden20210802 | GOED |  | 70007262 |  | 70044135 | 00000000 | 00000000 | STAAL | 2022-04-13 | [8 empty] | LED | 384609
529995 | 001762 | In Bedrijf | Landgraaf | LANDGRAAF |  | Wijk 02 Ubach over Worms | Abdissenbosch | Vogelzankweg | 6374AC |  |  | Straatverlichting | ZUD1 Dummy | 1-Straatverlichting | Masten | 63 | 9 | VALMONT |  | 159 | 51 | 0 | OM ST 7,46 CV PTU51 GG M V |  | 2018-01-13 |  | 2018 | 01 | *TECEO1 40X 63W NW 8040L A150 5103 DDC | Schréder | 2018-01-13 | 2018 | AKZO 150 GRIS SABLÉ SW310F | 01 | LED 63 W | 63 | N |  | 2018-01-13 | 2022-09-15 |  | 01 |  | 0 | 2018-01-13 | Gemeente Landgraaf | Gemeente Landgraaf | 199861 | 325922 | 50.9213 | 6.0252 | 1 |  |  |  | 36023892 | Onbemeterde aansluiting Zuid | x 0,00 watt |  | ZIUTZ06 |  |  | 4025837 ¦ rdoorsch20170918 | GOED |  | 70007265 |  | 70027566 | 00000000 | 00000000 | STAAL | 2022-04-13 | [8 empty] | LED | 384628
529997 | 000702 | In Bedrijf | Landgraaf | LANDGRAAF |  | Wijk 00 Schaesberg | Lichtenberg | Bonairestraat | 6371BG |  |  | Straatverlichting | ZUD1 Dummy | 1-Straatverlichting | Masten | 13 | 4.75 | VALMONT |  | 114 | 60 | 0 | PM ST 4,75 CV T60 GG M V |  | 1991-08-01 | 2003-12-31 | 1991 | 01 | * 2000 1XPLL 24W R9005 EVSA | INDAL | 2003-02-28 | 2003 | 7033 CEMENTGRIJS | 01 | RETROFIT KEGEL LED 13W NW 1300LM LUMIN | 13 | N | 840 | 2016-06-08 | 2039-10-20 |  | 01 |  | 0 | 2016-06-08 | Gemeente Landgraaf | Gemeente Landgraaf | 199470 | 323865 | 50.9028 | 6.0194 | 1 |  |  |  | 36045772 | Onbemeterde aansluiting Zuid | x 0,00 watt |  |  |  |  | 4022605 | GOED |  | 70007262 |  | 70000244 | 70025160 | 00000000 | STAAL | 2012-12-27 | [8 empty] | RETROLED | 384630
530015 | 001227 | In Bedrijf | Landgraaf | LANDGRAAF |  | Wijk 00 Schaesberg | Kakert | Exdellerweg | 6371CC |  |  | Straatverlichting | ZUD1 Dummy | 1-Straatverlichting | Masten | 13 | 4.75 | VALMONT |  | 114 | 60 | 0 | PM ST 4,75 CV T60 GG M V |  | 2001-05-01 | 2008-05-30 | 2001 | 01 | KFK ### 13W NW 1500L 9005 C7 DDG | LIGHTRONICS | 2019-03-25 | 2019 | RAL 9005 GITZWART | 01 | LED 13 W | 13 | N |  | 2019-03-25 | 2030-11-29 |  | 01 |  | 0 | 2019-03-25 | Gemeente Landgraaf | Gemeente Landgraaf | 198651 | 324223 | 50.9061 | 6.0078 | 1 |  |  |  | 36051055 | Onbemeterde aansluiting Zuid | x 0,00 watt |  |  |  |  | 4030031-T8 ¦ rened20190212 | GOED |  | 70007262 |  | 70037901 | 00000000 | 00000000 | STAAL | 2017-05-27 | [8 empty] | LED | 384650
530020 | 002658 | In Bedrijf | Landgraaf | LANDGRAAF |  | Wijk 00 Schaesberg | Klinkerkwartier | Brikkebekker | 6372DT |  |  | Straatverlichting | ZUD1 Dummy | 1-Straatverlichting | Masten | 13 | 4.25 | 1Onbekend |  |  |  |  | OCTA ST 4.25 M | 7033 CEMENTGRIJS | 1978-11-01 | 2008-05-30 | 1978 | 01 | 2000 COMF 1XPLL 24W R9005 EVSA | INDAL | 2008-04-21 | 2008 | 9005 DIEPZWART | 01 | RETROFIT KEGEL LED 13W NW 1300LM LUMIN | 13 | N | 840 | 2016-06-08 | 2039-10-20 |  | 01 |  | 0 | 2016-06-08 | Gemeente Landgraaf | Gemeente Landgraaf | 199724 | 323100 | 50.8959 | 6.0229 | 1 |  |  |  | 36079030 | Onbemeterde aansluiting Zuid | x 0,00 watt |  |  |  |  | 4022605 | GOED |  | 00000000 |  | 70005956 | 70025160 | 00000000 | STAAL / VERZINKT | 2017-05-27 | [8 empty] | RETROLED | 384655
530030 | 003885 | In Bedrijf | Landgraaf | LANDGRAAF |  | Wijk 02 Ubach over Worms | Lauradorp | Salesianenstraat | 6374TX |  |  | Straatverlichting | ZUD1 Dummy | 1-Straatverlichting | Masten | 10 | 4.75 | VALMONT |  | 114 | 60 | 0 | PM ST 4,75 CV T60 GG M V |  | 1993-02-01 | 2008-05-30 | 1993 | 01 | STRADA 12X 10W NW 1400L GREY T6 DDG | NEDELKO B.V. | 2020-04-20 | 2020 | GRIJS | 01 | LED 10 W | 10 | N |  | 2020-04-20 | 2034-04-27 |  | 01 |  | 0 | 2020-04-20 | Gemeente Landgraaf | Gemeente Landgraaf | 201355 | 324751 | 50.9106 | 6.0463 | 1 |  |  |  | 40421457 | Onbemeterde aansluiting Zuid | x 0,00 watt |  | ZIUTZ06 |  |  | 4031870 | GOED |  | 70007262 |  | 70042909 | 00000000 | 00000000 | STAAL | 2017-05-27 | [8 empty] | LED | 384665
530050 | 000130 | In Bedrijf | Landgraaf | LANDGRAAF |  | Wijk 00 Schaesberg | Schaesberg Centrum | Markt | 6372AT |  |  | Straatverlichting | ZUD1 Dummy | 1-Straatverlichting | Masten | 80 | 10 | VALMONT |  | 175 | 60 |  | PM ST 10,0 CO T60 D175 PE Z P7016 | 7016 ANTRACIETGRIJS POEDERCOAT | 2013-04-02 |  | 2013 | 01 | NEOS 3 1XCDO-TT 70W R7016 EDD3A 1715 | Schréder | 2013-04-02 | 2013 | 7016 ANTRACIETGRIJS | 01 | LAMP CDO TT 70W 828 E27 | 70 | N | 828 | 2023-05-05 13:11 | 2026-02-22 13:11 |  | 01 |  | 10 |  | Gemeente Landgraaf | Gemeente Landgraaf | 199258.68 | 322625.3 | 50.8917 | 6.0162 | 1 |  |  |  | 36040037 | Onbemeterde aansluiting Zuid | e 10,00 watt |  |  |  |  | 4005269 | GOED |  | 70014321 |  | 70014327 | 7005115276 | 00000000 | STAAL | 2017-05-27 | [8 empty] | CDO-TT | 384685
530051 | 004626 | In Bedrijf | Landgraaf | LANDGRAAF |  | Wijk 01 Nieuwenhagen | Oud Nieuwenhagen | Hoogstraat | 6373HZ | 148 |  | Straatverlichting | ZUD1 Dummy | 1-Straatverlichting | Masten | 114 | 9 | VALMONT |  | 159 | 51 | 0 | OM ST 7,46 CV PTU51 GG M V |  | 2000-06-08 | 2003-07-25 | 2000 | 01 | IND CLIP 28 SON-T 100 W | INDAL | 2000-06-08 | 2000 | 9005 DIEPZWART | 01 | LAMP PH MST SON-T PIA PLUS 100W E40 | 100 | N | 220 | 2020-01-14 15:43 | 2022-05-16 15:43 |  | 01 |  | 14 | 2000-06-08 | Gemeente Landgraaf | Gemeente Landgraaf | 199924 | 324309 | 50.9068 | 6.0259 | 1 |  |  |  | 40854035 | Onbemeterde aansluiting Zuid | c 14,00 watt | [5 empty] | GOED |  | 70007265 | 00000000 | 00000000 | 7005115314 | 00000000 | STAAL | 2012-07-21 |  | UBO | [6 empty] | SON-T | 384686
530051 | 004626 | In Bedrijf | Landgraaf | LANDGRAAF |  | Wijk 01 Nieuwenhagen | Oud Nieuwenhagen | Hoogstraat | 6373HZ | 148 |  | Straatverlichting | ZUD1 Dummy | 1-Straatverlichting | Masten | 38 | 9 | VALMONT |  | 159 | 51 | 0 | OM ST 7,46 CV PTU51 GG M V |  | 2000-06-08 | 2003-07-25 | 2000 | 02 | RECLAMEBORD | 1Onbekend | 2009-08-10 | 2009 |  | 01 | LAMP TLD 30W 830 G13 | 30 | N | 33 | 2009-08-10 |  |  | 01 |  | 8 | 2009-08-10 | Gemeente Landgraaf | Gemeente Landgraaf | 199924 | 324309 | 50.9068 | 6.0259 | 1 |  |  |  | 40854035 | Onbemeterde aansluiting Zuid | c 8,00 Watt | [5 empty] | GOED |  | 70007265 | 00000000 | 00000000 | 7005115237 | 00000000 | STAAL | 2012-07-21 |  | UBO | [6 empty] | TL-D | 384687
530051 | 004626 | In Bedrijf | Landgraaf | LANDGRAAF |  | Wijk 01 Nieuwenhagen | Oud Nieuwenhagen | Hoogstraat | 6373HZ | 148 |  | Straatverlichting | ZUD1 Dummy | 1-Straatverlichting | Masten | 38 | 9 | VALMONT |  | 159 | 51 | 0 | OM ST 7,46 CV PTU51 GG M V |  | 2000-06-08 | 2003-07-25 | 2000 | 02 | RECLAMEBORD | 1Onbekend | 2009-08-10 | 2009 |  | 02 | LAMP TLD 30W 830 G13 | 30 | N | 33 | 2009-08-10 |  |  | 01 |  | 8 | 2009-08-10 | Gemeente Landgraaf | Gemeente Landgraaf | 199924 | 324309 | 50.9068 | 6.0259 | 1 |  |  |  | 40854035 | Onbemeterde aansluiting Zuid | c 8,00 Watt | [5 empty] | GOED |  | 70007265 | 00000000 | 00000000 | 7005115237 | 00000000 | STAAL | 2012-07-21 |  | UBO | [6 empty] | TL-D | 384688
530051 | 004626 | In Bedrijf | Landgraaf | LANDGRAAF |  | Wijk 01 Nieuwenhagen | Oud Nieuwenhagen | Hoogstraat | 6373HZ | 148 |  | Straatverlichting | ZUD1 Dummy | 1-Straatverlichting | Masten | 38 | 9 | VALMONT |  | 159 | 51 | 0 | OM ST 7,46 CV PTU51 GG M V |  | 2000-06-08 | 2003-07-25 | 2000 | 02 | RECLAMEBORD | 1Onbekend | 2009-08-10 | 2009 |  | 03 | LAMP TLD 30W 830 G13 | 30 | N | 33 | 2009-08-10 |  |  | 01 |  | 8 | 2009-08-10 | Gemeente Landgraaf | Gemeente Landgraaf | 199924 | 324309 | 50.9068 | 6.0259 | 1 |  |  |  | 40854035 | Onbemeterde aansluiting Zuid | c 8,00 Watt | [5 empty] | GOED |  | 70007265 | 00000000 | 00000000 | 7005115237 | 00000000 | STAAL | 2012-07-21 |  | UBO | [6 empty] | TL-D | 384689
530051 | 004626 | In Bedrijf | Landgraaf | LANDGRAAF |  | Wijk 01 Nieuwenhagen | Oud Nieuwenhagen | Hoogstraat | 6373HZ | 148 |  | Straatverlichting | ZUD1 Dummy | 1-Straatverlichting | Masten | 38 | 9 | VALMONT |  | 159 | 51 | 0 | OM ST 7,46 CV PTU51 GG M V |  | 2000-06-08 | 2003-07-25 | 2000 | 02 | RECLAMEBORD | 1Onbekend | 2009-08-10 | 2009 |  | 04 | LAMP TLD 30W 830 G13 | 30 | N | 33 | 2009-08-10 |  |  | 01 |  | 8 | 2009-08-10 | Gemeente Landgraaf | Gemeente Landgraaf | 199924 | 324309 | 50.9068 | 6.0259 | 1 |  |  |  | 40854035 | Onbemeterde aansluiting Zuid | c 8,00 Watt | [5 empty] | GOED |  | 70007265 | 00000000 | 00000000 | 7005115237 | 00000000 | STAAL | 2012-07-21 |  | UBO | [6 empty] | TL-D | 384690
530052 | 000957 | In Bedrijf | Landgraaf | LANDGRAAF |  | Wijk 00 Schaesberg | Schaesberg Centrum | Unostraat | 6372BH |  |  | Straatverlichting | ZUD1 Dummy | 1-Straatverlichting | Masten | 13 | 4.75 | VALMONT |  | 114 | 60 | 0 | PM ST 4,75 CV T60 GG M V | 0000 NVT | 2003-05-14 | 2003-07-25 | 2003 | 01 | * 2000 1XPLL 24W R9005 EVSA | INDAL | 2003-05-14 | 2003 | 7033 CEMENTGRIJS | 01 | RETROFIT KEGEL LED 13W NW 1300LM LUMIN | 13 | A7 | 840 | 2016-06-08 | 2039-10-20 |  | 01 |  | 0 | 2016-06-08 | Gemeente Landgraaf | Gemeente Landgraaf | 199371 | 322491 | 50.8905 | 6.0178 | 1 |  |  |  | 36048321 | Onbemeterde aansluiting Zuid | x 0,00 watt |  |  |  |  | 4022605 | GOED |  | 70007262 |  | 70000244 | 70025160 | 00000000 | STAAL | 2012-07-21 | [8 empty] | RETROLED | 384691
530054 | 001553 | In Bedrijf | Landgraaf | LANDGRAAF |  | Wijk 00 Schaesberg | Eiske | Van Itersonstraat | 6372TT |  |  | Straatverlichting | ZUD1 Dummy | 1-Straatverlichting | Masten | 11 | 4.75 | VALMONT |  | 114 | 60 | 0 | PM ST 4,75 CV T60 GG M V |  | 2003-04-16 | 2003-07-25 | 2003 | 01 | _ARM-LED, _BRISA, _16pcs, _LED, _11W, _740, _1600lm, _LC-A2, _11W, _ZIUTZ06, _0pcs, _RAL9007, _0mA, _L2WG6, | LIGHTRONICS | 2022-09-06 | 2022 | RAL9007 | 01 | LED 11 W | 11 | N |  | 2022-09-06 | 2027-05-09 |  | 01 |  | 0 | 2022-09-06 | Gemeente Landgraaf | Gemeente Landgraaf | 198922.27 | 321204.05 | 50.879 | 6.0113 | 1 |  |  |  | 36068063 | Onbemeterde aansluiting Zuid | x 0,00 watt |  | ZIUTZ06 |  |  | PR00005125 ¦ jeroen.vermonden20210924 | GOED |  | 70007262 |  | 100647 | 00000000 | 00000000 | STAAL | 2012-07-21 | [8 empty] | LED | 384693
530062 | 003753 | In Bedrijf | Landgraaf | LANDGRAAF |  | Wijk 01 Nieuwenhagen | Hoefveld | Knieberglaan | 6373XT |  |  | Straatverlichting | ZUD1 Dummy | 1-Straatverlichting | Masten | 13 | 4.75 | VALMONT |  | 114 | 60 | 0 | PM ST 4,75 CV T60 GG M V |  | 1990-09-01 | 2008-05-30 | 1990 | 01 | *BDS711 12X 14W NW 1400L 9005 SDN DVDC | INDAL | 2017-10-02 | 2017 | 9005 DIEPZWART | 01 | LED 13 W | 13 | N |  | 2017-10-02 | 2029-06-08 |  | 01 |  | 0 | 2017-10-02 | Gemeente Landgraaf | Gemeente Landgraaf | 201207 | 323745 | 50.9016 | 6.044 | 1 |  |  |  | 40264211 | Onbemeterde aansluiting Zuid | x 0,00 watt |  |  |  |  | 4024490 ¦ ralfv20170331 | GOED |  | 70007262 |  | 70023170 | 00000000 | 00000000 | STAAL | 2017-05-27 | [8 empty] | LED | 384702
530065 | 001229 | In Bedrijf | Landgraaf | LANDGRAAF |  | Wijk 00 Schaesberg | Kakert | Exdellerweg | 6371CC |  |  | Straatverlichting | ZUD1 Dummy | 1-Straatverlichting | Masten | 13 | 4.75 | VALMONT |  | 114 | 60 | 0 | PM ST 4,75 CV T60 GG M V |  | 2022-04-12 10:23 |  | 2022 | 01 | KFK ### 13W NW 1500L 9005 C7 DDG | LIGHTRONICS | 2019-03-25 | 2019 | RAL 9005 GITZWART | 01 | LED 13 W | 13 | N |  | 2019-03-25 | 2030-11-29 |  | 01 |  | 0 | 2019-03-25 | Gemeente Landgraaf | Gemeente Landgraaf | 198676 | 324186 | 50.9058 | 6.0081 | 1 |  |  |  | 36051071 | Onbemeterde aansluiting Zuid | x 0,00 watt |  |  |  |  | 102369 | GOED |  | 70007262 | 00000000 | 70037901 | 00000000 | 00000000 | STAAL | 2022-04-13 |  | DCH | [6 empty] | LED | 384705
530089 | 000208 | In Bedrijf | Landgraaf | LANDGRAAF |  | Wijk 01 Nieuwenhagen | Nieuwenhagerheide | Bosheide | 6373CJ |  |  | Straatverlichting | ZUD1 Dummy | 1-Straatverlichting | Masten | 44 | 6.5 | VALMONT |  | 121 | 51 | 0 | OM ST 4,78 CV PTU51 GG M V | 7033 CEMENTGRIJS | 2009-07-09 | 2011-05-04 | 2009 | 01 | RESIDIUM FGS224 1X PLL 36W EVSA | Philips | 2009-07-09 | 2009 | WIT | 01 | LAMP PH PLL 36W 840 2G11 4P | 36 | A7 | 840 | 2019-01-30 16:02 | 2028-12-14 16:02 |  | 01 |  | 8 | 2009-07-09 | Gemeente Landgraaf | Gemeente Landgraaf | 199725 | 324536 | 50.9088 | 6.0231 | 1 |  |  |  | 36008370 | Onbemeterde aansluiting Zuid | c 8,00 Watt | [5 empty] | GOED |  | 70007263 | 00000000 | 70003210 | 7005115185 | 00000000 | STAAL | 2020-04-30 |  | 621353 UBO ENKEL ST 1000/60 | [6 empty] | PL-L | 384727
530096 | 001530 | In Bedrijf | Landgraaf | LANDGRAAF |  | Wijk 01 Nieuwenhagen | Hoefveld | Burgemeester Custerslaan | 6373TP |  |  | Straatverlichting | ZUD1 Dummy | 1-Straatverlichting | Masten | 13 | 4.25 | 1Onbekend |  |  |  |  | OCTA ST 4.25 M | 7033 CEMENTGRIJS | 1978-01-01 | 2008-05-30 | 1978 | 01 | *2000 1XPLL 24W R9005 EVSA +LAMP+SN | INDAL | 2010-04-02 | 2010 | 9005 DIEPZWART | 01 | RETROFIT KEGEL LED 13W NW 1300LM LUMIN | 13 | A7 | 840 | 2015-06-10 | 2038-10-21 |  | 01 |  | 0 | 2015-06-10 | Gemeente Landgraaf | Gemeente Landgraaf | 200741 | 323704 | 50.9013 | 6.0374 | 1 |  |  |  | 36002275 | Onbemeterde aansluiting Zuid | x 0,00 watt |  |  |  |  | NWP 8001121050 | GOED |  | 00000000 |  | 70007423 | 70025160 | 00000000 | STAAL / VERZINKT | 2017-05-27 | [8 empty] | RETROLED | 384733
530097 | 005042 | In Bedrijf | Landgraaf | LANDGRAAF |  | Wijk 00 Schaesberg | Mijnbuurt | Neerbraak | 6372MV | 9 |  | Voetpadverlichting | ZUD1 Dummy | 1-Straatverlichting | Masten | 20 | 4 | PETITJEAN |  | 142 | 60 |  | PM ST 4,0 CO T60 GG M V LIMBURG | 0000 NVT | 2003-10-23 | 2008-05-30 | 2003 | 01 | PADVIN 2400 1XPLL 24W R7035 EVSA | INDAL | 2003-10-23 | 2003 | 7035 LICHTGRIJS | 01 | LAMP PH PLL 18W 840 2G11 4P | 18 | N | 840 | 2019-05-14 09:40 | 2022-08-20 09:40 |  | 01 |  | 2 | 2003-10-23 | Gemeente Landgraaf | Gemeente Landgraaf | 199240 | 321724 | 50.8836 | 6.0158 | 1 |  | Links |  | 41274792 | Onbemeterde aansluiting Zuid | e 2,00 Watt | [5 empty] | GOED |  | 70007717 |  | 70000200 | 7005115179 | 00000000 | STAAL | 2017-05-27 | [8 empty] | PL-L | 384734
530115 | 001509 | In Bedrijf | Landgraaf | LANDGRAAF |  | Wijk 02 Ubach over Worms | Lauradorp | Dr. Willem Dreesstraat | 6374GT |  |  | Straatverlichting | ZUD1 Dummy | 1-Straatverlichting | Masten | 13 | 4.75 | VALMONT |  | 114 | 60 | 0 | PM ST 4,75 CV T60 GG M V |  | 2019-05-01 |  | 2019 | 01 | 2000 COMF 1XPLL 24W R9005 EVSA | INDAL | 2008-05-27 | 2008 | 9005 DIEPZWART | 01 | RETROFIT KEGEL LED 13W NW 1300LM LUMIN | 13 | N | 840 | 2015-10-30 | 2086-05-10 |  | 01 |  | 0 | 2015-10-30 | Gemeente Landgraaf | Gemeente Landgraaf | 201050.986 | 325163.2483 | 50.9144 | 6.042 | 1 |  |  |  | 36021369 | Onbemeterde aansluiting Zuid | x 0,00 watt |  |  |  |  | 4027162-a ¦ rened20190306 | GOED |  | 70007262 |  | 70005956 | 70025160 | 00000000 | STAAL | 2022-04-13 | [8 empty] | RETROLED | 384751
530117 | 000958 | In Bedrijf | Landgraaf | LANDGRAAF |  | Wijk 00 Schaesberg | Schaesberg Centrum | Unostraat | 6372BH |  |  | Straatverlichting | ZUD1 Dummy | 1-Straatverlichting | Masten | 13 | 4.75 | VALMONT |  | 114 | 60 | 0 | PM ST 4,75 CV T60 GG M V | 0000 NVT | 2003-05-14 | 2003-07-25 | 2003 | 01 | * 2000 1XPLL 24W R9005 EVSA | INDAL | 2003-05-14 | 2003 | 7033 CEMENTGRIJS | 01 | RETROFIT KEGEL LED 13W NW 1300LM LUMIN | 13 | N | 840 | 2016-06-08 | 2039-10-20 |  | 01 |  | 0 | 2016-06-08 | Gemeente Landgraaf | Gemeente Landgraaf | 199378 | 322468 | 50.8903 | 6.0179 | 1 |  |  |  | 36048331 | Onbemeterde aansluiting Zuid | x 0,00 watt |  |  |  |  | 4022605 | GOED |  | 70007262 |  | 70000244 | 70025160 | 00000000 | STAAL | 2012-07-21 | [8 empty] | RETROLED | 384753
530130 | 001508 | In Bedrijf | Landgraaf | LANDGRAAF |  | Wijk 02 Ubach over Worms | Lauradorp | Dr. Willem Dreesstraat | 6374GT |  |  | Straatverlichting | ZUD1 Dummy | 1-Straatverlichting | Masten | 13 | 4.75 | VALMONT |  | 114 | 60 | 0 | PM ST 4,75 CV T60 GG M V |  | 2019-05-01 |  | 2019 | 01 | 2000 COMF 1XPLL 24W R9005 EVSA | INDAL | 2008-05-27 | 2008 | 9005 DIEPZWART | 01 | RETROFIT KEGEL LED 13W NW 1300LM LUMIN | 13 | A7 | 840 | 2015-10-30 | 2086-05-10 |  | 01 |  | 0 | 2015-10-30 | Gemeente Landgraaf | Gemeente Landgraaf | 201046.8108 | 325176.5691 | 50.9145 | 6.0419 | 1 |  |  |  | 36021350 | Onbemeterde aansluiting Zuid | x 0,00 watt |  |  |  |  | 4027162-a ¦ rened20190306 | GOED |  | 70007262 |  | 70005956 | 70025160 | 00000000 | STAAL | 2022-04-13 | [8 empty] | RETROLED | 384768
530134 | 000209 | In Bedrijf | Landgraaf | LANDGRAAF |  | Wijk 01 Nieuwenhagen | Nieuwenhagerheide | Bosheide | 6373CJ |  |  | Straatverlichting | ZUD1 Dummy | 1-Straatverlichting | Masten | 38 | 6.5 | VALMONT |  | 121 | 51 | 0 | OM ST 4,78 CV PTU51 GG M V | 7033 CEMENTGRIJS | 2006-08-15 | 2006-11-15 | 2006 | 01 | RESIDIUM FGS224 1X PLL 36W EVSA | Philips | 2009-07-09 | 2009 | WIT | 01 | LAMP PH PLL 36W 840 2G11 4P | 36 | N | 840 | 2019-09-17 10:42 | 2022-12-24 10:42 |  | 01 |  | 2 | 2006-08-15 15:31 | Gemeente Landgraaf | Gemeente Landgraaf | 199743 | 324552.6 | 50.909 | 6.0233 | 1 |  |  |  | 36008389 | Onbemeterde aansluiting Zuid | e 2,00 Watt | [5 empty] | GOED |  | 70007263 | 00000000 | 70003210 | 7005115185 | 00000000 | STAAL | 2015-11-12 |  | 621353 UBO ENKEL ST 1000/60 | [6 empty] | PL-L | 384772
530155 | 001081 | In Bedrijf | Landgraaf | LANDGRAAF |  | Wijk 02 Ubach over Worms | Abdissenbosch | Reeweg | 6374BT |  |  | Straatverlichting | ZUD1 Dummy | 1-Straatverlichting | Masten | 26 | 8 | VALMONT |  | 140 | 51 |  | OM ST 6,5 CV PTU51 GG M V |  | 2016-09-04 |  | 2016 | 01 | TECEOS 24X 26W NW 4250L A150 5118 DDGd | Schréder | 2019-04-15 | 2019 | AKZO 150 GRIS SABLÉ SW310F | 01 | LED 26 W | 26 | N |  | 2019-04-15 | 2042-08-26 |  | 01 |  | 0 | 2019-04-15 | Gemeente Landgraaf | Gemeente Landgraaf | 200117 | 325891 | 50.921 | 6.0288 | 1 |  |  |  | 36037540 | Onbemeterde aansluiting Zuid | x 0,00 watt |  | ZIUTZ06 |  |  | 4030033-T1 ¦ rened20190314 | GOED |  | 70007264 | 00000000 | 70041909 | 00000000 | 00000000 | STAAL |  |  | DCH | [6 empty] | LED | 384792
530156 | 000767 | In Bedrijf | Landgraaf | LANDGRAAF |  | Wijk 02 Ubach over Worms | Groenstraat | Haanweg | 6374XX |  |  | Straatverlichting | ZUD1 Dummy | 1-Straatverlichting | Masten | 38 | 6.5 | VALMONT |  | 121 | 51 | 0 | OM ST 4,78 CV PTU51 GG M V |  | 2004-12-03 | 2004-12-07 | 2004 | 01 | *ALTRA-2 1XPLL 36W R7021 EVSA | Schréder | 2004-12-03 | 2004 | 7033 CEMENTGRIJS | 01 | LAMP PH PLL 36W 840 2G11 4P | 36 | N | 840 | 2015-04-20 14:39 | 2018-07-27 14:39 |  | 01 |  | 2 | 2015-04-20 14:39 | Gemeente Landgraaf | Gemeente Landgraaf | 201339.6679 | 324060.7746 | 50.9044 | 6.046 | 1 |  |  |  | 36034614 | Onbemeterde aansluiting Zuid | EVSA PH 1 x PL-T/C/L/TL5C 22-42W VIERK | [5 empty] | GOED |  | 70007263 | 00000000 | 70008651 | 7005115185 | 70005100 | STAAL | 2013-12-04 |  | UBO | [6 empty] | PL-L | 384793
530157 | 000437 | In Bedrijf | Landgraaf | LANDGRAAF |  | Wijk 00 Schaesberg | Kakert | Kakertsweg | 6371GA |  |  | Straatverlichting | ZUD1 Dummy | 1-Straatverlichting | Masten | 38 | 8 | VALMONT |  | 140 | 51 | 0 | OM ST 6,5 CV PTU51 GG M V |  | 1998-04-01 | 2008-05-30 | 1998 | 01 | TECEO1 24X 38W NW 4824L A150 5068 DDC | Schréder | 2017-12-12 | 2017 | AKZO 150 GRIS SABLÉ SW310F | 01 | LED 38 W | 38 | N |  | 2017-12-12 | 2022-08-14 |  | 01 |  | 0 | 2017-12-12 | Gemeente Landgraaf | Gemeente Landgraaf | 198915.1364 | 323661.2244 | 50.901 | 6.0114 | 1 |  |  |  | 36043125 | Onbemeterde aansluiting Zuid | x 0,00 watt |  | ZIUTZ06 |  |  | 4022668 ¦ rdoorsch20170323 | GOED |  | 70007264 | 70035834 | 70027553 | 00000000 | 00000000 | STAAL | 2017-05-27 |  | UIHT ST 1X 1000/5 PTU 60 T60 H700 V | [6 empty] | LED | 384794
530158 | 001230 | In Bedrijf | Landgraaf | LANDGRAAF |  | Wijk 00 Schaesberg | Kakert | Exdellerweg | 6371CC |  |  | Straatverlichting | ZUD1 Dummy | 1-Straatverlichting | Masten | 13 | 4.25 | 1Onbekend |  |  |  |  | OCTA ST 4.25 M | 7033 CEMENTGRIJS | 1995-05-01 | 2008-05-30 | 1995 | 01 | KFK ### 13W NW 1500L 9005 C7 DDG | LIGHTRONICS | 2019-03-25 | 2019 | RAL 9005 GITZWART | 01 | LED 13 W | 13 | N |  | 2019-03-25 | 2030-11-29 |  | 01 |  | 0 | 2019-03-25 | Gemeente Landgraaf | Gemeente Landgraaf | 198697 | 324165 | 50.9056 | 6.0084 | 1 |  |  |  | 36051081 | Onbemeterde aansluiting Zuid | x 0,00 watt |  |  |  |  | 4030031-T8 ¦ rened20190212 | GOED |  | 00000000 |  | 70037901 | 00000000 | 00000000 | STAAL / VERZINKT | 2017-05-27 | [8 empty] | LED | 384795
530162 | 002918 | In Bedrijf | Landgraaf | LANDGRAAF |  | Wijk 00 Schaesberg | Gravenrode | Hofstraat | 6372XC |  | Schaesberg | Straatverlichting | ZUD1 Dummy | 1-Straatverlichting | Masten | 38 | 6.5 | VALMONT |  | 121 | 51 | 0 | OM ST 4,78 CV PTU51 GG M V | 7033 CEMENTGRIJS | 2015-09-18 |  | 2015 | 01 | ALTRA-2 1XPLL 36W R7038 EVSA | Schréder | 2015-09-18 | 2015 | 7038 AGAATGRIJS | 01 | LAMP PH PLL 36W 840 2G11 4P | 36 | N | 840 | 2015-09-18 | 2018-12-25 |  | 01 |  | 2 | 2015-09-18 | Gemeente Landgraaf | Gemeente Landgraaf | 199662 | 321736 | 50.8837 | 6.0218 | 1 |  |  |  | 36081620 | Onbemeterde aansluiting Zuid | e 2,00 Watt |  |  |  |  | 3259842 | GOED |  | 70007263 | 70007337 | 70007393 | 7005115185 | 00000000 | STAAL |  |  | UITH ST 1x1000/05 PTU60 T60 V | [6 empty] | PL-L | 384799
530163 | 002394 | In Bedrijf | Landgraaf | LANDGRAAF |  | Wijk 00 Schaesberg | Achter den Winkel | De Maar | 6372SC |  |  | Straatverlichting | ZUD1 Dummy | 1-Straatverlichting | Masten | 16 | 3.5 | 1Onbekend |  |  |  |  | OCTA ST 3.5 M | 7033 CEMENTGRIJS | 1977-01-01 | 2008-05-30 | 1977 | 01 | 2000 FORTIMO 16W 740 1100LM R9005 | INDAL | 2012-07-10 | 2012 | 9005 DIEPZWART | 01 | LAMP LED 16W 1100LM 740 | 16 | N |  | 2012-07-10 | 2024-03-16 |  | 01 |  | 0 | 2004-09-17 | Gemeente Landgraaf | Gemeente Landgraaf | 199065 | 322443 | 50.8901 | 6.0134 | 1 |  |  |  | 36076473 | Onbemeterde aansluiting Zuid | x 0,00 watt |  |  |  |  | 4005512 | GOED |  | 00000000 |  | 70010587 | 00000000 | 00000000 | STAAL / VERZINKT | 2017-05-27 | [8 empty] | LED | 384800
530169 | 003428 | In Bedrijf | Landgraaf | LANDGRAAF |  | Wijk 00 Schaesberg | Schaesberg Centrum | Damkesstraat | 6372KM |  |  | Straatverlichting | ZUD1 Dummy | 1-Straatverlichting | Masten | 13 | 4.25 | 1Onbekend |  |  |  |  | OCTA ST 4.25 M | 7033 CEMENTGRIJS | 1988-12-01 | 2008-05-30 | 1988 | 01 | * 2000 1XPLL 24W R9005 EVSA | INDAL | 2003-02-28 | 2003 | 7033 CEMENTGRIJS | 01 | RETROFIT KEGEL LED 13W NW 1300LM LUMIN | 13 | N | 840 | 2016-06-08 | 2039-10-20 |  | 01 |  | 0 | 2016-06-08 | Gemeente Landgraaf | Gemeente Landgraaf | 198899 | 322601 | 50.8915 | 6.0111 | 1 |  |  |  | 40121895 | Onbemeterde aansluiting Zuid | x 0,00 watt |  |  |  |  | 4022605 | GOED |  | 00000000 |  | 70000244 | 70025160 | 00000000 | STAAL / VERZINKT | 2017-05-27 | [8 empty] | RETROLED | 384806
530171 | 001554 | In Bedrijf | Landgraaf | LANDGRAAF |  | Wijk 00 Schaesberg | Eiske | Van Itersonstraat | 6372TT |  |  | Straatverlichting | ZUD1 Dummy | 1-Straatverlichting | Masten | 11 | 4.75 | VALMONT |  | 114 | 60 | 0 | PM ST 4,75 CV T60 GG M V |  | 2016-06-13 | 2004-07-06 | 2016 | 01 | _ARM-LED, _BRISA, _16pcs, _LED, _11W, _740, _1600lm, _LC-A2, _11W, _ZIUTZ06, _0pcs, _RAL9007, _0mA, _L2WG6, | LIGHTRONICS | 2022-09-06 | 2022 | RAL9007 | 01 | LED 11 W | 11 | N |  | 2022-09-06 | 2027-05-09 |  | 01 |  | 0 | 2022-09-06 | Gemeente Landgraaf | Gemeente Landgraaf | 198906.6 | 321220.9 | 50.8791 | 6.011 | 1 |  |  |  | 36068071 | Onbemeterde aansluiting Zuid | x 0,00 watt |  | ZIUTZ06 |  |  | PR00005125 ¦ jeroen.vermonden20210924 | GOED |  | 70007262 |  | 100647 | 00000000 | 00000000 | STAAL | 2013-07-03 | [8 empty] | LED | 384808
530179 | 002661 | In Bedrijf | Landgraaf | LANDGRAAF |  | Wijk 00 Schaesberg | Klinkerkwartier | Brikkebekker | 6372DT |  |  | Straatverlichting | ZUD1 Dummy | 1-Straatverlichting | Masten | 13 | 4.25 | 1Onbekend |  |  |  |  | OCTA ST 4.25 M | 7033 CEMENTGRIJS | 1978-11-01 | 2008-05-30 | 1978 | 01 | 2000 COMF 1XPLL 24W R9005 EVSA | INDAL | 2008-04-21 | 2008 | 9005 DIEPZWART | 01 | RETROFIT KEGEL LED 13W NW 1300LM LUMIN | 13 | A7 | 840 | 2016-06-08 | 2039-10-20 |  | 01 |  | 0 | 2016-06-08 | Gemeente Landgraaf | Gemeente Landgraaf | 199722 | 323038 | 50.8954 | 6.0228 | 1 |  |  |  | 36079065 | Onbemeterde aansluiting Zuid | x 0,00 watt |  |  |  |  | 4022605 | GOED |  | 00000000 |  | 70005956 | 70025160 | 00000000 | STAAL / VERZINKT | 2017-05-27 | [8 empty] | RETROLED | 384817
530199 | 000436 | In Bedrijf | Landgraaf | LANDGRAAF |  | Wijk 00 Schaesberg | Kakert | Kakertsweg | 6371GA |  |  | Straatverlichting | ZUD1 Dummy | 1-Straatverlichting | Masten | 38 | 8 | VALMONT |  | 140 | 51 | 0 | OM ST 6,5 CV PTU51 GG M V |  | 1998-04-01 | 2008-05-30 | 1998 | 01 | TECEO1 24X 38W NW 4824L A150 5068 DDC | Schréder | 2017-12-13 | 2017 | AKZO 150 GRIS SABLÉ SW310F | 01 | LED 38 W | 38 | N |  | 2017-12-13 | 2022-08-15 |  | 01 |  | 0 | 2017-12-13 | Gemeente Landgraaf | Gemeente Landgraaf | 198924.5892 | 323637.0278 | 50.9008 | 6.0116 | 1 |  |  |  | 36043117 | Onbemeterde aansluiting Zuid | x 0,00 watt |  | ZIUTZ06 |  |  | 4022668 ¦ rdoorsch20170323 | GOED |  | 70007264 | 00000000 | 70027553 | 00000000 | 00000000 | STAAL | 2017-05-27 |  | UBO | [6 empty] | LED | 384835
530202 | 000766 | In Bedrijf | Landgraaf | LANDGRAAF |  | Wijk 02 Ubach over Worms | Groenstraat | Haanweg | 6374XX |  |  | Straatverlichting | ZUD1 Dummy | 1-Straatverlichting | Masten | 38 | 6.5 | VALMONT |  | 121 | 51 | 0 | OM ST 4,78 CV PTU51 GG M V |  | 2005-03-31 | 2006-11-15 | 2005 | 01 | *ALTRA-2 1XPLL 36W R7021 EVSA | Schréder | 2004-12-06 | 2004 | 7033 CEMENTGRIJS | 01 | LAMP PH PLL 36W 840 2G11 4P | 36 | N | 840 | 2019-01-28 13:52 | 2022-05-06 13:52 |  | 01 |  | 2 | 2015-04-20 12:10 | Gemeente Landgraaf | Gemeente Landgraaf | 201266 | 324063 | 50.9045 | 6.0449 | 1 |  |  |  | 36034606 | Onbemeterde aansluiting Zuid | *niet leverbaar alternatief 70039230 | [5 empty] | GOED |  | 70007263 | 00000000 | 70008651 | 7005115185 | 70008979 | STAAL | 2015-11-12 |  | UBO | [6 empty] | PL-L | 384838
530207 | 002393 | In Bedrijf | Landgraaf | LANDGRAAF |  | Wijk 00 Schaesberg | Achter den Winkel | De Maar | 6372SC |  |  | Straatverlichting | ZUD1 Dummy | 1-Straatverlichting | Masten | 16 | 3.5 | 1Onbekend |  |  |  |  | OCTA ST 3.5 M | 7033 CEMENTGRIJS | 1989-03-01 | 2008-05-30 | 1989 | 01 | 2000 FORTIMO 16W 740 1100LM R9005 | INDAL | 2012-07-10 | 2012 | 9005 DIEPZWART | 01 | LAMP LED 16W 1100LM 740 | 16 | A7 |  | 2012-07-10 | 2024-03-16 |  | 01 |  | 0 | 2001-04-04 | Gemeente Landgraaf | Gemeente Landgraaf | 199057 | 322430 | 50.89 | 6.0133 | 1 |  |  |  | 36076465 | Onbemeterde aansluiting Zuid | x 0,00 watt |  |  |  |  | 4005512 | GOED |  | 00000000 |  | 70010587 | 00000000 | 00000000 | STAAL / VERZINKT | 2017-05-27 | [8 empty] | LED | 384843
530215 | 003427 | In Bedrijf | Landgraaf | LANDGRAAF |  | Wijk 00 Schaesberg | Schaesberg Centrum | Damkesstraat | 6372KM | 20 |  | Straatverlichting | ZUD1 Dummy | 1-Straatverlichting | Masten | 13 | 4.25 | 1Onbekend |  |  |  |  | OCTA ST 4.25 M | 7033 CEMENTGRIJS | 1988-09-01 | 2008-05-30 | 1988 | 01 | * 2000 1XPLL 24W R9005 EVSA | INDAL | 2003-02-28 | 2003 | 7033 CEMENTGRIJS | 01 | RETROFIT KEGEL LED 13W NW 1300LM LUMIN | 13 | N | 840 | 2016-06-08 | 2039-10-20 |  | 01 |  | 0 | 2016-06-08 | Gemeente Landgraaf | Gemeente Landgraaf | 198889 | 322624 | 50.8917 | 6.011 | 1 |  |  |  | 40121887 | Onbemeterde aansluiting Zuid | x 0,00 watt |  |  |  |  | 4022605 | GOED |  | 00000000 |  | 70000244 | 70025160 | 00000000 | STAAL / VERZINKT | 2017-05-27 | [8 empty] | RETROLED | 384849
530238 | 001858 | In Bedrijf | Landgraaf | LANDGRAAF |  | Wijk 00 Schaesberg | De Dormig | Eijkhagenlaan | 6371XA |  |  | Straatverlichting | ZUD1 Dummy | 1-Straatverlichting | Masten | 26 | 4.75 | VALMONT |  | 114 | 60 | 0 | PM ST 4,75 CV T60 GG M V |  | 1993-11-01 | 2008-05-30 | 1993 | 01 | * 2000 1XPLL 24W R9005 EVSA | INDAL | 1993-11-01 | 1993 | 7033 CEMENTGRIJS | 01 | LAMP PH PLL 24W 840 2G11 4P | 24 | N | 840 | 2021-11-26 13:03 | 2025-03-04 13:03 |  | 01 |  | 2 | 1991-06-19 | Gemeente Landgraaf | Gemeente Landgraaf | 199618 | 323294 | 50.8977 | 6.0214 | 1 |  |  |  | 36071110 | Onbemeterde aansluiting Zuid | e 2,00 Watt | [5 empty] | GOED |  | 70007262 |  | 70000244 | 7005115182 | 00000000 | STAAL | 2017-05-27 | [8 empty] | PL-L | 384864
530247 | 003756 | In Bedrijf | Landgraaf | LANDGRAAF |  | Wijk 00 Schaesberg | Gravenrode | Strijthagermolenweg | 6372PT |  |  | Straatverlichting | ZUD1 Dummy | 1-Straatverlichting | Masten | 16 | 3.75 | VALMONT |  | 114 | 60 | 0 | PM ST 3,75 CV T60 GG M V |  | 1990-09-01 | 2003-07-25 | 1990 | 01 | 2000 FORTIMO 16W 740 1100LM R9005 | INDAL | 2013-03-01 | 2013 | 9005 DIEPZWART | 01 | LED 16W | 16 | N |  | 2013-03-01 | 2036-07-12 |  | 01 |  | 0 | 2013-03-01 | Gemeente Landgraaf | Gemeente Landgraaf | 200487 | 322027 | 50.8862 | 6.0336 | 1 |  |  |  | 40266001 | Onbemeterde aansluiting Zuid | x 0,00 watt |  |  |  |  | 4008223 | GOED |  | 70007261 | 00000000 | 70010587 | 00000000 | 00000000 | STAAL | 2012-07-21 |  | PAP | [6 empty] | LED | 384871
530311 | 000469 | In Bedrijf | Landgraaf | LANDGRAAF |  | Wijk 01 Nieuwenhagen | Oud Nieuwenhagen | Hoogstraat | 6373HN |  |  | Straatverlichting | ZUD1 Dummy | 1-Straatverlichting | Masten | 80 | 8 | VALMONT |  | 140 | 51 | 0 | OM ST 6,5 CV PTU51 GG M V |  | 1966-01-01 | 2003-12-31 | 1966 | 01 | SCH 18 A : SINTRA-1 HPLN / SON | Schreder | 2000-02-10 | 2000 |  | 01 | Niet meer leverb ZIE 70006003of70014075 | 70 | N | 220 | 2011-12-19 | 2014-04-20 |  | 01 |  | 10 | 2001-07-05 | Gemeente Landgraaf | Gemeente Landgraaf | 200127 | 324446 | 50.908 | 6.0288 | 1 |  |  |  | 36010987 | Onbemeterde aansluiting Zuid | c 10,00 Watt | [5 empty] | GOED |  | 70007264 | 00000000 | 00000000 | 70000878 | 00000000 | STAAL | 2012-12-27 |  | UBO | [6 empty] | SON-T | 384931
530321 | 001763 | In Bedrijf | Landgraaf | LANDGRAAF |  | Wijk 02 Ubach over Worms | Abdissenbosch | Vogelzankweg | 6374AC |  |  | Straatverlichting | ZUD1 Dummy | 1-Straatverlichting | Masten | 63 | 9 | VALMONT |  | 159 | 51 | 0 | OM ST 7,46 CV PTU51 GG M V |  | 2018-01-13 |  | 2018 | 01 | *TECEO1 40X 63W NW 8040L A150 5103 DDC | Schréder | 2018-01-13 | 2018 | AKZO 150 GRIS SABLÉ SW310F | 01 | LED 63 W | 63 | N |  | 2018-01-13 | 2022-09-15 |  | 01 |  | 0 | 2018-01-13 | Gemeente Landgraaf | Gemeente Landgraaf | 199826 | 325960 | 50.9216 | 6.0247 | 1 |  |  |  | 36023906 | Onbemeterde aansluiting Zuid | x 0,00 watt |  | ZIUTZ06 |  |  | 4025837 ¦ rdoorsch20170918 | GOED |  | 70007265 |  | 70027566 | 00000000 | 00000000 | STAAL | 2022-04-13 | [8 empty] | LED | 384941
530329 | 002660 | In Bedrijf | Landgraaf | LANDGRAAF |  | Wijk 00 Schaesberg | Klinkerkwartier | Brikkebekker | 6372DT |  |  | Straatverlichting | ZUD1 Dummy | 1-Straatverlichting | Masten | 13 | 4.25 | 1Onbekend |  |  |  |  | OCTA ST 4.25 M | 7033 CEMENTGRIJS | 1978-11-01 | 2008-05-30 | 1978 | 01 | 2000 COMF 1XPLL 24W R9005 EVSA | INDAL | 2008-04-21 | 2008 | 9005 DIEPZWART | 01 | RETROFIT KEGEL LED 13W NW 1300LM LUMIN | 13 | N | 840 | 2016-06-08 | 2039-10-20 |  | 01 |  | 0 | 2016-06-08 | Gemeente Landgraaf | Gemeente Landgraaf | 199725 | 323060 | 50.8956 | 6.0229 | 1 |  |  |  | 36079057 | Onbemeterde aansluiting Zuid | x 0,00 watt |  |  |  |  | 4022605 | GOED |  | 00000000 |  | 70005956 | 70025160 | 00000000 | STAAL / VERZINKT | 2017-05-27 | [8 empty] | RETROLED | 384950
530343 | 003887 | In Bedrijf | Landgraaf | LANDGRAAF |  | Wijk 02 Ubach over Worms | Lauradorp | Salesianenstraat | 6374TX |  |  | Straatverlichting | ZUD1 Dummy | 1-Straatverlichting | Masten | 10 | 4.75 | VALMONT |  | 114 | 60 | 0 | PM ST 4,75 CV T60 GG M V |  | 2017-10-05 |  | 2017 | 01 | STRADA 12X 10W NW 1400L GREY T6 DDG | NEDELKO B.V. | 2020-04-20 | 2020 | GRIJS | 01 | LED 10 W | 10 | N |  | 2020-04-20 | 2034-04-27 |  | 01 |  | 0 | 2020-04-20 | Gemeente Landgraaf | Gemeente Landgraaf | 201380 | 324689 | 50.9101 | 6.0466 | 1 |  |  |  | 40421473 | Onbemeterde aansluiting Zuid | x 0,00 watt |  | ZIUTZ06 |  |  | 4031870 | GOED |  | 70007262 |  | 70042909 | 00000000 | 00000000 | STAAL | [9 empty] | LED | 384965
530345 | 004628 | In Bedrijf | Landgraaf | LANDGRAAF |  | Wijk 01 Nieuwenhagen | Oud Nieuwenhagen | Hoogstraat | 6373HT | 195 |  | Straatverlichting | ZUD1 Dummy | 1-Straatverlichting | Masten | 114 | 9 | VALMONT |  | 159 | 51 | 0 | OM ST 7,46 CV PTU51 GG M V |  | 2000-06-08 | 2003-07-25 | 2000 | 01 | IND CLIP 28 SON-T 100 W | INDAL | 2000-06-08 | 2000 | 9005 DIEPZWART | 01 | LAMP PH MST SON-T PIA PLUS 100W E40 | 100 | N | 220 | 2019-08-22 13:15 | 2021-12-22 13:15 |  | 01 |  | 14 | 2000-06-08 | Gemeente Landgraaf | Gemeente Landgraaf | 199892 | 324314 | 50.9068 | 6.0254 | 1 |  |  |  | 40854051 | Onbemeterde aansluiting Zuid | c 14,00 watt |  |  |  |  | 2044352 ¦ rdoorsch20160609 | GOED |  | 70007265 | 00000000 | 00000000 | 7005115314 | 00000000 | STAAL | 2012-07-21 |  | UBO | [6 empty] | SON-T | 384968
530345 | 004628 | In Bedrijf | Landgraaf | LANDGRAAF |  | Wijk 01 Nieuwenhagen | Oud Nieuwenhagen | Hoogstraat | 6373HT | 195 |  | Straatverlichting | ZUD1 Dummy | 1-Straatverlichting | Masten | 29 | 9 | VALMONT |  | 159 | 51 | 0 | OM ST 7,46 CV PTU51 GG M V |  | 2000-06-08 | 2003-07-25 | 2000 | 02 | 77703 ### 29W WW 1200L GRAF NARR DVB | Bega | 2016-09-06 | 2016 | WARM WIT (2700-3500K) | 01 | LED 29 W | 29 | N |  | 2016-09-06 |  |  | 01 |  | 0 | 2016-09-06 | Gemeente Landgraaf | Gemeente Landgraaf | 199892 | 324314 | 50.9068 | 6.0254 | 1 |  |  |  | 40854051 | Onbemeterde aansluiting Zuid | x 0,00 watt |  |  |  |  | 2044352 ¦ rdoorsch20160609 | GOED |  | 70007265 | 00000000 | 70032951 | 00000000 | 00000000 | STAAL | 2012-07-21 |  | UBO | [6 empty] | LED | 384969
530350 | 003888 | In Bedrijf | Landgraaf | LANDGRAAF |  | Wijk 02 Ubach over Worms | Lauradorp | Salesianenstraat | 6374TX |  |  | Straatverlichting | ZUD1 Dummy | 1-Straatverlichting | Masten | 10 | 4.75 | 1Onbekend |  |  |  |  | CVL AL 4.75 M |  | 1993-02-01 |  | 1993 | 01 | STRADA 12X 10W NW 1400L GREY T6 DDG | NEDELKO B.V. | 2020-04-20 | 2020 | GRIJS | 01 | LED 10 W | 10 | N |  | 2020-04-20 | 2034-04-27 |  | 01 |  | 0 | 2020-04-20 | Gemeente Landgraaf | Gemeente Landgraaf | 201378.4447 | 324672.5277 | 50.9099 | 6.0466 | 1 |  |  |  | 40421481 | Onbemeterde aansluiting Zuid | x 0,00 watt |  | ZIUTZ06 |  |  | 4031870 | GOED |  | 00000000 |  | 70042909 | 00000000 | 00000000 | ALUMINIUM | [9 empty] | LED | 384973
530351 | 004629 | In Bedrijf | Landgraaf | LANDGRAAF |  | Wijk 00 Schaesberg | Lichtenberg | Kampstraat | 6371AA |  |  | Straatverlichting | ZUD1 Dummy | 1-Straatverlichting | Masten | 114 | 9 | VALMONT |  | 159 | 51 | 0 | OM ST 7,46 CV PTU51 GG M V |  |  | 2003-07-25 |  | 01 | IND CLIP 28 SON-T 100 W | INDAL |  |  | 9005 DIEPZWART | 01 | LAMP PH MST SON-T PIA PLUS 100W E40 | 100 | N | 220 | 2021-03-30 16:17 | 2025-03-19 16:17 |  | 01 |  | 14 | 2000-10-17 | Gemeente Landgraaf | Gemeente Landgraaf | 199626 | 324187 | 50.9057 | 6.0216 | 1 |  |  |  | 40854183 | Onbemeterde aansluiting Zuid | c 14,00 watt | [5 empty] | GOED |  | 70007265 | 00000000 | 00000000 | 7005115314 | 00000000 | STAAL | 2012-07-21 |  | UBO | [6 empty] | SON-T | 384974
530361 | 001531 | In Bedrijf | Landgraaf | LANDGRAAF |  | Wijk 01 Nieuwenhagen | Hoefveld | Burgemeester Custerslaan | 6373TP |  |  | Straatverlichting | ZUD1 Dummy | 1-Straatverlichting | Masten | 13 | 4.25 | 1Onbekend |  |  |  |  | OCTA ST 4.25 M | 7033 CEMENTGRIJS | 1978-01-01 | 2008-05-30 | 1978 | 01 | *2000 1XPLL 24W R9005 EVSA +LAMP+SN | INDAL | 2010-04-02 | 2010 | 9005 DIEPZWART | 01 | RETROFIT KEGEL LED 13W NW 1300LM LUMIN | 13 | N | 840 | 2015-06-10 | 2038-10-21 |  | 01 |  | 0 | 2015-06-10 | Gemeente Landgraaf | Gemeente Landgraaf | 200735 | 323723 | 50.9015 | 6.0373 | 1 |  |  |  | 36002283 | Onbemeterde aansluiting Zuid | x 0,00 watt |  |  |  |  | NWP 8001121050 | GOED |  | 00000000 |  | 70007423 | 70025160 | 00000000 | STAAL / VERZINKT | 2017-05-27 | [8 empty] | RETROLED | 384983
530370 | 002919 | In Bedrijf | Landgraaf | LANDGRAAF |  | Wijk 00 Schaesberg | Gravenrode | Hofstraat | 6372XC |  |  | Straatverlichting | ZUD1 Dummy | 1-Straatverlichting | Masten | 38 | 6.5 | VALMONT |  | 121 | 51 | 0 | OM ST 4,78 CV PTU51 GG M V | 7033 CEMENTGRIJS | 2006-03-07 | 2006-11-15 | 2006 | 01 | ALTRA-2 1xPLL 36W R7038 EVSA | Schréder | 2006-03-07 | 2006 | 7038 AGAATGRIJS | 01 | LAMP PH PLL 36W 840 2G11 4P | 36 | N | 840 | 2020-01-09 13:00 | 2023-04-17 13:00 |  | 01 |  | 2 | 2006-03-07 | Gemeente Landgraaf | Gemeente Landgraaf | 199650 | 321702 | 50.8834 | 6.0217 | 1 |  |  |  | 36081639 | Onbemeterde aansluiting Zuid | e 2,00 Watt | [5 empty] | GOED |  | 70007263 | 00000000 | 70000458 | 7005115185 | 00000000 | STAAL | 2015-11-12 |  | 621353 UBO ENKEL ST 1000/60 | [6 empty] | PL-L | 384996
530395 | 004630 | In Bedrijf | Landgraaf | LANDGRAAF |  | Wijk 01 Nieuwenhagen | Op de Kamp | Beethovensingel | 6371LD |  | THV FLAT | Straatverlichting | ZUD1 Dummy | 1-Straatverlichting | Masten | 114 | 9 | VALMONT |  | 159 | 51 | 0 | OM ST 7,46 CV PTU51 GG M V |  | 2000-10-17 | 2008-05-30 | 2000 | 01 | IND CLIP 28 SON-T 100 W | INDAL | 2000-10-17 | 2000 | 9005 DIEPZWART | 01 | LAMP PH MST SON-T PIA PLUS 100W E40 | 100 | N | 220 | 2018-04-20 13:15 | 2020-08-20 13:15 |  | 01 |  | 14 | 2000-10-17 | Gemeente Landgraaf | Gemeente Landgraaf | 199612 | 324173 | 50.9056 | 6.0214 | 1 |  |  |  | 40854191 | Onbemeterde aansluiting Zuid | c 14,00 watt | [5 empty] | GOED |  | 70007265 | 00000000 | 00000000 | 7005115314 | 00000000 | STAAL | 2017-05-27 |  | UBO | [6 empty] | SON-T | 385019
530395 | 004630 | In Bedrijf | Landgraaf | LANDGRAAF |  | Wijk 01 Nieuwenhagen | Op de Kamp | Beethovensingel | 6371LD |  | THV FLAT | Straatverlichting | ZUD1 Dummy | 1-Straatverlichting | Masten | 20.5 | 9 | VALMONT |  | 159 | 51 | 0 | OM ST 7,46 CV PTU51 GG M V |  | 2000-10-17 | 2008-05-30 | 2000 | 02 | RECLAMEBORD.. | 1Onbekend | 2006-09-01 | 2006 |  | 02 | LAMP TLD 18W 830 G13 | 18 | N | 830 | 2006-09-01 |  |  | 01 |  | 2.5 | 2006-09-01 | Gemeente Landgraaf | Gemeente Landgraaf | 199612 | 324173 | 50.9056 | 6.0214 | 1 |  |  |  | 40854191 | Onbemeterde aansluiting Zuid | e 2,5 watt | [5 empty] | GOED |  | 70007265 | 00000000 | 00000000 | 7005115235 | 00000000 | STAAL | 2017-05-27 |  | UBO | [6 empty] | TL-D | 385020
530395 | 004630 | In Bedrijf | Landgraaf | LANDGRAAF |  | Wijk 01 Nieuwenhagen | Op de Kamp | Beethovensingel | 6371LD |  | THV FLAT | Straatverlichting | ZUD1 Dummy | 1-Straatverlichting | Masten | 20.5 | 9 | VALMONT |  | 159 | 51 | 0 | OM ST 7,46 CV PTU51 GG M V |  | 2000-10-17 | 2008-05-30 | 2000 | 02 | RECLAMEBORD.. | 1Onbekend | 2006-09-01 | 2006 |  | 03 | LAMP TLD 18W 830 G13 | 18 | N | 830 | 2006-09-01 |  |  | 01 |  | 2.5 | 2006-09-01 | Gemeente Landgraaf | Gemeente Landgraaf | 199612 | 324173 | 50.9056 | 6.0214 | 1 |  |  |  | 40854191 | Onbemeterde aansluiting Zuid | e 2,5 watt | [5 empty] | GOED |  | 70007265 | 00000000 | 00000000 | 7005115235 | 00000000 | STAAL | 2017-05-27 |  | UBO | [6 empty] | TL-D | 385021
530395 | 004630 | In Bedrijf | Landgraaf | LANDGRAAF |  | Wijk 01 Nieuwenhagen | Op de Kamp | Beethovensingel | 6371LD |  | THV FLAT | Straatverlichting | ZUD1 Dummy | 1-Straatverlichting | Masten | 20.5 | 9 | VALMONT |  | 159 | 51 | 0 | OM ST 7,46 CV PTU51 GG M V |  | 2000-10-17 | 2008-05-30 | 2000 | 02 | RECLAMEBORD.. | 1Onbekend | 2006-09-01 | 2006 |  | 04 | LAMP TLD 18W 830 G13 | 18 | N | 830 | 2006-09-01 |  |  | 01 |  | 2.5 | 2006-09-01 | Gemeente Landgraaf | Gemeente Landgraaf | 199612 | 324173 | 50.9056 | 6.0214 | 1 |  |  |  | 40854191 | Onbemeterde aansluiting Zuid | e 2,5 watt | [5 empty] | GOED |  | 70007265 | 00000000 | 00000000 | 7005115235 | 00000000 | STAAL | 2017-05-27 |  | UBO | [6 empty] | TL-D | 385022
530395 | 004630 | In Bedrijf | Landgraaf | LANDGRAAF |  | Wijk 01 Nieuwenhagen | Op de Kamp | Beethovensingel | 6371LD |  | THV FLAT | Straatverlichting | ZUD1 Dummy | 1-Straatverlichting | Masten | 20.5 | 9 | VALMONT |  | 159 | 51 | 0 | OM ST 7,46 CV PTU51 GG M V |  | 2000-10-17 | 2008-05-30 | 2000 | 02 | RECLAMEBORD.. | 1Onbekend | 2006-09-01 | 2006 |  | 01 | LAMP TLD 18W 830 G13 | 18 | N | 830 | 2006-09-01 |  |  | 01 |  | 2.5 | 2006-09-01 | Gemeente Landgraaf | Gemeente Landgraaf | 199612 | 324173 | 50.9056 | 6.0214 | 1 |  |  |  | 40854191 | Onbemeterde aansluiting Zuid | e 2,5 watt | [5 empty] | GOED |  | 70007265 | 00000000 | 00000000 | 7005115235 | 00000000 | STAAL | 2017-05-27 |  | UBO | [6 empty] | TL-D | 385023
530405 | 000210 | In Bedrijf | Landgraaf | LANDGRAAF |  | Wijk 01 Nieuwenhagen | Nieuwenhagerheide | Bosheide | 6373CJ |  |  | Straatverlichting | ZUD1 Dummy | 1-Straatverlichting | Masten | 44 | 6.5 | VALMONT |  | 121 | 51 | 0 | OM ST 4,78 CV PTU51 GG M V | 7033 CEMENTGRIJS | 2009-07-09 | 2011-05-04 | 2009 | 01 | RESIDIUM FGS224 1X PLL 36W EVSA | Philips | 2009-07-09 | 2009 | WIT | 01 | LAMP PH PLL 36W 840 2G11 4P | 36 | N | 840 | 2016-11-10 09:02 | 2019-08-31 09:02 |  | 01 |  | 8 | 2009-07-09 | Gemeente Landgraaf | Gemeente Landgraaf | 199744.6 | 324573.6 | 50.9092 | 6.0234 | 1 |  |  |  | 36008397 | Onbemeterde aansluiting Zuid | c 8,00 Watt | [5 empty] | GOED |  | 70007263 | 00000000 | 70003210 | 7005115185 | 00000000 | STAAL | 2020-04-30 |  | 621353 UBO ENKEL ST 1000/60 | [6 empty] | PL-L | 385033
530413 | 000438 | In Bedrijf | Landgraaf | LANDGRAAF |  | Wijk 00 Schaesberg | Kakert | Kakertsweg | 6371GA |  |  | Straatverlichting | ZUD1 Dummy | 1-Straatverlichting | Masten | 38 | 8 | VALMONT |  | 140 | 51 | 0 | OM ST 6,5 CV PTU51 GG M V |  | 1998-04-01 | 2008-05-30 | 1998 | 01 | TECEO1 24X 38W NW 4824L A150 5068 DDC | Schréder | 2017-12-13 | 2017 | AKZO 150 GRIS SABLÉ SW310F | 01 | LED 38 W | 38 | N |  | 2017-12-13 | 2022-08-15 |  | 01 |  | 0 | 2017-12-13 | Gemeente Landgraaf | Gemeente Landgraaf | 198892.1118 | 323661.5925 | 50.901 | 6.0111 | 1 |  |  |  | 36043133 | Onbemeterde aansluiting Zuid | x 0,00 watt |  | ZIUTZ06 |  |  | 4022668 ¦ rdoorsch20170323 | GOED |  | 70007264 | 00000000 | 70027553 | 00000000 | 00000000 | STAAL | 2017-05-27 |  | UBO | [6 empty] | LED | 385040
530414 | 000959 | In Bedrijf | Landgraaf | LANDGRAAF |  | Wijk 00 Schaesberg | Schaesberg Centrum | Navostraat | 6372BG |  |  | Straatverlichting | ZUD1 Dummy | 1-Straatverlichting | Masten | 13 | 4.75 | VALMONT |  | 114 | 60 | 0 | PM ST 4,75 CV T60 GG M V |  | 2003-05-15 | 2003-07-25 | 2003 | 01 | * 2000 1XPLL 24W R9005 EVSA | INDAL | 2003-05-15 | 2003 | 7033 CEMENTGRIJS | 01 | RETROFIT KEGEL LED 13W NW 1300LM LUMIN | 13 | N | 840 | 2016-06-08 | 2039-10-20 |  | 01 |  | 0 | 2016-06-08 | Gemeente Landgraaf | Gemeente Landgraaf | 199377 | 322571 | 50.8912 | 6.0179 | 1 |  |  |  | 36048348 | Onbemeterde aansluiting Zuid | x 0,00 watt |  |  |  |  | 4022605 | GOED |  | 70007262 |  | 70000244 | 70025160 | 00000000 | STAAL | 2012-07-21 | [8 empty] | RETROLED | 385041
530416 | 002395 | In Bedrijf | Landgraaf | LANDGRAAF |  | Wijk 00 Schaesberg | Achter den Winkel | De Maar | 6372SC |  |  | Straatverlichting | ZUD1 Dummy | 1-Straatverlichting | Masten | 16 | 3.5 | 1Onbekend |  |  |  |  | OCTA ST 3.5 M | 7033 CEMENTGRIJS | 1977-01-01 | 2008-05-30 | 1977 | 01 | 2000 FORTIMO 16W 740 1100LM R9005 | INDAL | 2012-07-10 | 2012 | 9005 DIEPZWART | 01 | LAMP LED 16W 1100LM 740 | 16 | A7 |  | 2012-07-10 | 2024-03-16 |  | 01 |  | 0 | 1992-02-01 | Gemeente Landgraaf | Gemeente Landgraaf | 199079 | 322437 | 50.89 | 6.0136 | 1 |  |  |  | 36076481 | Onbemeterde aansluiting Zuid | x 0,00 watt |  |  |  |  | 4005512 | GOED |  | 00000000 |  | 70010587 | 00000000 | 00000000 | STAAL / VERZINKT | 2017-05-27 | [8 empty] | LED | 385043
530419 | 003429 | In Bedrijf | Landgraaf | LANDGRAAF |  | Wijk 00 Schaesberg | Schaesberg Centrum | Damkesstraat | 6372KM |  |  | Straatverlichting | ZUD1 Dummy | 1-Straatverlichting | Masten | 13 | 4.25 | 1Onbekend |  |  |  |  | OCTA ST 4.25 M | 7033 CEMENTGRIJS | 1988-12-01 | 2008-05-30 | 1988 | 01 | * 2000 1XPLL 24W R9005 EVSA | INDAL | 2003-02-28 | 2003 | 7033 CEMENTGRIJS | 01 | RETROFIT KEGEL LED 13W NW 1300LM LUMIN | 13 | A7 | 840 | 2016-06-08 | 2039-10-20 |  | 01 |  | 0 | 2016-06-08 | Gemeente Landgraaf | Gemeente Landgraaf | 198907 | 322583 | 50.8913 | 6.0112 | 1 |  |  |  | 40121909 | Onbemeterde aansluiting Zuid | x 0,00 watt |  |  |  |  | 4022605 | GOED |  | 00000000 |  | 70000244 | 70025160 | 00000000 | STAAL / VERZINKT | 2017-05-27 | [8 empty] | RETROLED | 385046
530438 | 003757 | In Bedrijf | Landgraaf | LANDGRAAF |  | Wijk 00 Schaesberg | Gravenrode | Strijthagermolenweg | 6372PT |  |  | Straatverlichting | ZUD1 Dummy | 1-Straatverlichting | Masten | 16 | 3.75 | VALMONT |  | 114 | 60 | 0 | PM ST 3,75 CV T60 GG M V |  | 1990-09-01 | 2003-07-25 | 1990 | 01 | 2000 FORTIMO 16W 740 1100LM R9005 | INDAL | 2013-03-01 | 2013 | 9005 DIEPZWART | 01 | LED 16W | 16 | N |  | 2013-03-01 | 2036-07-12 |  | 01 |  | 0 | 2013-03-01 | Gemeente Landgraaf | Gemeente Landgraaf | 200512 | 322023 | 50.8862 | 6.0339 | 1 |  |  |  | 40266011 | Onbemeterde aansluiting Zuid | x 0,00 watt |  |  |  |  | 4008223 | GOED |  | 70007261 | 00000000 | 70010587 | 00000000 | 00000000 | STAAL | 2012-07-21 |  | PAP | [6 empty] | LED | 385064
530471 | 003755 | In Bedrijf | Landgraaf | LANDGRAAF |  | Wijk 00 Schaesberg | Gravenrode | Strijthagermolenweg | 6372PT |  |  | Straatverlichting | ZUD1 Dummy | 1-Straatverlichting | Masten | 16 | 3.75 | VALMONT |  | 114 | 60 | 0 | PM ST 3,75 CV T60 GG M V |  | 1990-09-01 | 2003-07-25 | 1990 | 01 | 2000 FORTIMO 16W 740 1100LM R9005 | INDAL | 2013-03-01 | 2013 | 9005 DIEPZWART | 01 | LED 16W | 16 | N |  | 2013-03-01 | 2036-07-12 |  | 01 |  | 0 | 2013-03-01 | Gemeente Landgraaf | Gemeente Landgraaf | 200460 | 322030 | 50.8863 | 6.0332 | 1 |  |  |  | 40265994 | Onbemeterde aansluiting Zuid | x 0,00 watt |  |  |  |  | 4008223 | GOED |  | 70007261 | 00000000 | 70010587 | 00000000 | 00000000 | STAAL | 2012-07-21 |  | PAP | [6 empty] | LED | 385094
530472 | 000754 | In Bedrijf | Landgraaf | LANDGRAAF |  | Wijk 01 Nieuwenhagen | Oud Nieuwenhagen | Wilhelminastraat | 6373JS |  |  | Straatverlichting | ZUD1 Dummy | 1-Straatverlichting | Masten | 14 | 4.75 | VALMONT |  | 114 | 60 | 0 | PM ST 4,75 CV T60 GG M V |  | 2022-01-10 |  | 2022 | 01 | BRISA 16X 14W NW 2150L 9007 LCA2 DDGC | LIGHTRONICS | 2022-01-10 | 2022 | 9007 DC GRIJS ALUMINIUM | 01 | LED 14 W | 14 | N |  | 2022-01-10 | 2026-09-12 |  | 01 |  | 0 | 2022-01-10 | Gemeente Landgraaf | Gemeente Landgraaf | 200319 | 324382 | 50.9074 | 6.0315 | 1 |  |  |  | 36013692 | Onbemeterde aansluiting Zuid | x 0,00 watt |  | ZIUTZ06 |  |  | PR00101384 ¦ jeroen.vermonden20210802 | GOED |  | 70007262 |  | 70044135 | 00000000 | 00000000 | STAAL | 2022-04-13 | [8 empty] | LED | 385095
530474 | 001130 | In Bedrijf | Landgraaf | LANDGRAAF |  | Wijk 01 Nieuwenhagen | Oud Nieuwenhagen | Wilhelminastraat | 6373JS |  |  | Straatverlichting | ZUD1 Dummy | 1-Straatverlichting | Masten | 14 | 4.75 | VALMONT |  | 114 | 60 | 0 | PM ST 4,75 CV T60 GG M V |  | 2022-01-10 |  | 2022 | 01 | BRISA 16X 14W NW 2150L 9007 LCA2 DDGC | LIGHTRONICS | 2022-01-10 | 2022 | 9007 DC GRIJS ALUMINIUM | 01 | LED 14 W | 14 | N |  | 2022-01-10 | 2026-09-12 |  | 01 |  | 0 | 2022-01-10 | Gemeente Landgraaf | Gemeente Landgraaf | 200452.0572 | 324306.0782 | 50.9067 | 6.0334 | 1 |  |  |  | 36016357 | Onbemeterde aansluiting Zuid | x 0,00 watt |  | ZIUTZ06 |  |  | PR00101384 ¦ jeroen.vermonden20210802 | GOED |  | 70007262 |  | 70044135 | 00000000 | 00000000 | STAAL | 2022-04-13 | [8 empty] | LED | 385097
530515 | 000505 | In Bedrijf | Landgraaf | LANDGRAAF |  | Wijk 02 Ubach over Worms | Waubach | Maastrichterweg | 6374RX |  |  | Straatverlichting | ZUD1 Dummy | 1-Straatverlichting | Masten | 21 | 9 | 1Onbekend |  |  |  |  | OCTA ST 9 M | 7033 CEMENTGRIJS | 1974-01-01 | 2008-05-30 | 1974 | 01 | STRADA 18X 21W NW 2300L GREY T1 DDG | NEDELKO B.V. | 2019-04-08 | 2019 | GRIJS | 01 | LED 21 W | 21 | N |  | 2019-04-08 | 2023-12-09 |  | 01 |  | 0 | 2019-04-08 | Gemeente Landgraaf | Gemeente Landgraaf | 201966 | 324936 | 50.9123 | 6.055 | 1 |  |  |  | 36031992 | Onbemeterde aansluiting Zuid | x 0,00 watt |  | ZIUTZ06 |  |  | 4029489 | GOED |  | 00000000 | 00000000 | 70039992 | 00000000 | 00000000 | STAAL / VERZINKT | 2017-05-27 |  | DCH | [6 empty] | LED | 385135
530517 | 000703 | In Bedrijf | Landgraaf | LANDGRAAF |  | Wijk 00 Schaesberg | Lichtenberg | Bonairestraat | 6371BG |  |  | Straatverlichting | ZUD1 Dummy | 1-Straatverlichting | Masten | 13 | 4.75 | VALMONT |  | 114 | 60 | 0 | PM ST 4,75 CV T60 GG M V |  | 2003-03-17 | 2003-07-25 | 2003 | 01 | * 2000 1XPLL 24W R9005 EVSA | INDAL | 2003-03-17 | 2003 | 7033 CEMENTGRIJS | 01 | RETROFIT KEGEL LED 13W NW 1300LM LUMIN | 13 | N | 840 | 2016-06-08 | 2039-10-20 |  | 01 |  | 0 | 2016-06-08 | Gemeente Landgraaf | Gemeente Landgraaf | 199446 | 323844 | 50.9026 | 6.019 | 1 |  |  |  | 36045780 | Onbemeterde aansluiting Zuid | x 0,00 watt |  |  |  |  | 4022605 | GOED |  | 70007262 |  | 70000244 | 70025160 | 00000000 | STAAL | 2012-07-21 | [8 empty] | RETROLED | 385137
530519 | 002134 | In Bedrijf | Landgraaf | LANDGRAAF |  | Wijk 00 Schaesberg | Schaesberg Centrum | Hoofdstraat | 6372CN |  |  | Straatverlichting | ZUD1 Dummy | 1-Straatverlichting | Masten | 38 | 9 | 1Onbekend |  |  |  |  | OCTA ST 9 M | 7033 CEMENTGRIJS | 1972-01-01 | 2008-05-30 | 1972 | 01 | TECEO1 24X 38W NW 4824L A150 5103 DDC | Schréder | 2021-10-08 | 2021 | AKZO 150 GRIS SABLÉ SW310F | 01 | LED 38 W | 38 | N |  | 2021-10-08 | 2026-06-10 |  | 01 |  | 0 | 2021-10-08 | Gemeente Landgraaf | Gemeente Landgraaf | 199150 | 322481 | 50.8904 | 6.0146 | 1 |  |  |  | 36073873 | Onbemeterde aansluiting Zuid | x 0,00 watt |  | ZIUTZ07 |  |  | 8435 | MATIG |  | 00000000 | 00000000 | 70027568 | 00000000 | 00000000 | STAAL / VERZINKT | 2017-05-27 |  | DCH | Matige-masten-2023 | [5 empty] | LED | 385139
530552 | 001510 | In Bedrijf | Landgraaf | LANDGRAAF |  | Wijk 02 Ubach over Worms | Lauradorp | Dr. Willem Dreesstraat | 6374GT |  |  | Straatverlichting | ZUD1 Dummy | 1-Straatverlichting | Masten | 13 | 4.75 | VALMONT |  | 114 | 60 | 0 | PM ST 4,75 CV T60 GG M V |  | 2019-05-01 |  | 2019 | 01 | 2000 COMF 1XPLL 24W R9005 EVSA | INDAL | 2008-05-27 | 2008 | 9005 DIEPZWART | 01 | RETROFIT KEGEL LED 13W NW 1300LM LUMIN | 13 | N | 840 | 2015-10-30 | 2086-05-10 |  | 01 |  | 0 | 2015-10-30 | Gemeente Landgraaf | Gemeente Landgraaf | 201060.6205 | 325151.1994 | 50.9143 | 6.0421 | 1 |  |  |  | 36021377 | Onbemeterde aansluiting Zuid | x 0,00 watt |  |  |  |  | 4027162-a ¦ rened20190306 | GOED |  | 70007262 |  | 70005956 | 70025160 | 00000000 | STAAL | 2022-04-13 | [8 empty] | RETROLED | 385175
530553 | 000132 | In Bedrijf | Landgraaf | LANDGRAAF |  | Wijk 00 Schaesberg | Schaesberg Centrum | Markt | 6372AT |  |  | Straatverlichting | ZUD1 Dummy | 1-Straatverlichting | Masten | 22 | 4.75 | 1Onbekend |  |  |  |  | CVL ST 4.75 M | 7033 CEMENTGRIJS | 2001-07-31 | 2008-05-30 | 2001 | 01 | BGP630 20LED 22W NW 2550LM ALU WRN DVB | Philips | 2016-03-22 | 2016 | ALUMINIUM | 01 | LED 22 W | 22 | N |  | 2016-03-22 | 2020-11-22 |  | 01 |  | 0 | 2016-03-22 | Gemeente Landgraaf | Gemeente Landgraaf | 199277.3076 | 322648.8055 | 50.8919 | 6.0165 | 1 |  |  |  | 36040053 | Onbemeterde aansluiting Zuid | x 0,00 watt |  | ZIUTZ06 |  |  | 4019575 ¦ rdoorsch20151218 | GOED |  | 00000000 |  | 70028919 | 00000000 | 00000000 | STAAL | 2017-05-27 | [8 empty] | LED | 385176
530574 | 001231 | In Bedrijf | Landgraaf | LANDGRAAF |  | Wijk 00 Schaesberg | Kakert | Exdellerweg | 6371CC |  |  | Straatverlichting | ZUD1 Dummy | 1-Straatverlichting | Masten | 13 | 4.75 | VALMONT |  | 114 | 60 | 0 | PM ST 4,75 CV T60 GG M V |  | 2001-05-01 | 2008-05-30 | 2001 | 01 | KFK ### 13W NW 1500L 9005 C7 DDG | LIGHTRONICS | 2019-03-25 | 2019 | RAL 9005 GITZWART | 01 | LED 13 W | 13 | N |  | 2019-03-25 | 2030-11-29 |  | 01 |  | 0 | 2019-03-25 | Gemeente Landgraaf | Gemeente Landgraaf | 198701 | 324148 | 50.9054 | 6.0085 | 1 |  |  |  | 36051098 | Onbemeterde aansluiting Zuid | x 0,00 watt |  |  |  |  | 4030031-T8 ¦ rened20190212 | GOED |  | 70007262 |  | 70037901 | 00000000 | 00000000 | STAAL | 2017-05-27 | [8 empty] | LED | 385196
530577 | 001556 | In Bedrijf | Landgraaf | LANDGRAAF |  | Wijk 00 Schaesberg | Eiske | Van Itersonstraat | 6372TT |  |  | Straatverlichting | ZUD1 Dummy | 1-Straatverlichting | Masten | 11 | 4.75 | VALMONT |  | 114 | 60 | 0 | PM ST 4,75 CV T60 GG M V |  | 2003-05-26 | 2003-07-25 | 2003 | 01 | _ARM-LED, _BRISA, _16pcs, _LED, _11W, _740, _1600lm, _LC-A2, _11W, _ZIUTZ06, _0pcs, _RAL9007, _0mA, _L2WG6, | LIGHTRONICS | 2022-09-06 | 2022 | RAL9007 | 01 | LED 11 W | 11 | N |  | 2022-09-06 | 2027-05-09 |  | 01 |  | 0 | 2022-09-06 | Gemeente Landgraaf | Gemeente Landgraaf | 198909.52 | 321255.36 | 50.8794 | 6.0111 | 1 |  |  |  | 36068098 | Onbemeterde aansluiting Zuid | x 0,00 watt |  | ZIUTZ06 |  |  | PR00005125 ¦ jeroen.vermonden20210924 | GOED |  | 70007262 |  | 100647 | 00000000 | 00000000 | STAAL | 2012-07-21 | [8 empty] | LED | 385199
530599 | 003889 | In Bedrijf | Landgraaf | LANDGRAAF |  | Wijk 02 Ubach over Worms | Lauradorp | Salesianenstraat | 6374TX |  |  | Straatverlichting | ZUD1 Dummy | 1-Straatverlichting | Masten | 10 | 4.75 | VALMONT |  | 114 | 60 | 0 | PM ST 4,75 CV T60 GG M V |  | 2017-10-05 |  | 2017 | 01 | STRADA 12X 10W NW 1400L GREY T6 DDG | NEDELKO B.V. | 2020-04-20 | 2020 | GRIJS | 01 | LED 10 W | 10 | N |  | 2020-04-20 | 2034-04-27 |  | 01 |  | 0 | 2020-04-20 | Gemeente Landgraaf | Gemeente Landgraaf | 201402 | 324616 | 50.9094 | 6.0469 | 1 |  |  |  | 40421491 | Onbemeterde aansluiting Zuid | x 0,00 watt |  | ZIUTZ06 |  |  | 4031870 | GOED |  | 70007262 |  | 70042909 | 00000000 | 00000000 | STAAL | [9 empty] | LED | 385219
530613 | 000211 | In Bedrijf | Landgraaf | LANDGRAAF |  | Wijk 01 Nieuwenhagen | Nieuwenhagerheide | Bosheide | 6373CJ |  |  | Straatverlichting | ZUD1 Dummy | 1-Straatverlichting | Masten | 44 | 6.5 | VALMONT |  | 121 | 51 | 0 | OM ST 4,78 CV PTU51 GG M V | 7033 CEMENTGRIJS | 2009-07-09 | 2011-05-04 | 2009 | 01 | RESIDIUM FGS224 1X PLL 36W EVSA | Philips | 2009-07-09 | 2009 | WIT | 01 | LAMP PH PLL 36W 840 2G11 4P | 36 | N | 840 | 2018-02-28 14:15 | 2021-06-06 14:15 |  | 01 |  | 8 | 2009-07-09 | Gemeente Landgraaf | Gemeente Landgraaf | 199760.5 | 324587.5 | 50.9093 | 6.0236 | 1 |  |  |  | 36008400 | Onbemeterde aansluiting Zuid | c 8,00 Watt | [5 empty] | GOED |  | 70007263 | 00000000 | 70003210 | 7005115185 | 00000000 | STAAL | 2020-04-30 |  | 621353 UBO ENKEL ST 1000/60 | [6 empty] | PL-L | 385234
530620 | 000439 | In Bedrijf | Landgraaf | LANDGRAAF |  | Wijk 00 Schaesberg | Kakert | Kakertsweg | 6371GA |  |  | Straatverlichting | ZUD1 Dummy | 1-Straatverlichting | Masten | 38 | 8 | VALMONT |  | 140 | 51 | 0 | OM ST 6,5 CV PTU51 GG M V |  | 1998-04-01 | 2008-05-30 | 1998 | 01 | TECEO1 24X 38W NW 4824L A150 5068 DDC | Schréder | 2017-12-13 | 2017 | AKZO 150 GRIS SABLÉ SW310F | 01 | LED 38 W | 38 | N |  | 2017-12-13 | 2022-08-15 |  | 01 |  | 0 | 2017-12-13 | Gemeente Landgraaf | Gemeente Landgraaf | 198872.4604 | 323686.8313 | 50.9013 | 6.0108 | 1 |  |  |  | 36043141 | Onbemeterde aansluiting Zuid | x 0,00 watt |  | ZIUTZ06 |  |  | 4022668 ¦ rdoorsch20170323 | GOED |  | 70007264 | 00000000 | 70027553 | 00000000 | 00000000 | STAAL | 2017-05-27 |  | UBO | [6 empty] | LED | 385241
530635 | 001532 | In Bedrijf | Landgraaf | LANDGRAAF |  | Wijk 01 Nieuwenhagen | Hoefveld | Burgemeester Vrouenraetslaan | 6373VN |  |  | Straatverlichting | ZUD1 Dummy | 1-Straatverlichting | Masten | 13 | 4.75 | VALMONT |  | 114 | 60 | 0 | PM ST 4,75 CV T60 GG M V | 7033 CEMENTGRIJS | 2010-02-24 | 2010-03-25 | 1986 | 01 | *2000 1XPLL 24W R9005 EVSA +LAMP+SN | INDAL | 2010-02-24 | 2010 | 9005 DIEPZWART | 01 | RETROFIT KEGEL LED 13W NW 1300LM LUMIN | 13 | N | 840 | 2015-07-02 | 2038-11-12 |  | 01 |  | 0 | 2015-07-02 | Gemeente Landgraaf | Gemeente Landgraaf | 200644 | 323773 | 50.9019 | 6.036 | 1 |  |  |  | 36002291 | Onbemeterde aansluiting Zuid | x 0,00 watt | [5 empty] | GOED |  | 70007262 |  | 70007423 | 70025160 | 00000000 | STAAL | 2019-03-22 | [8 empty] | RETROLED | 385257
530636 | 000470 | In Bedrijf | Landgraaf | LANDGRAAF |  | Wijk 01 Nieuwenhagen | Oud Nieuwenhagen | Hoogstraat | 6373HW | 76 |  | Straatverlichting | ZUD1 Dummy | 1-Straatverlichting | Masten | 110 | 8 | VALMONT |  | 140 | 51 | 0 | OM ST 6,5 CV PTU51 GG M V |  | 2000-02-10 | 2003-12-31 | 2000 | 01 | SCH 18 A : SINTRA-1 HPLN / SON | Schreder | 2000-02-10 | 2000 |  | 01 | LAMP PH MST SON-T PIA PLUS 100W E40 | 100 | N | 220 | 2023-01-05 11:46 | 2025-05-07 11:46 |  | 01 |  | 10 | 2000-02-10 | Gemeente Landgraaf | Gemeente Landgraaf | 200109 | 324420 | 50.9078 | 6.0285 | 1 |  |  |  | 36010995 | Onbemeterde aansluiting Zuid | c 10,00 Watt | [5 empty] | GOED |  | 70007264 | 00000000 | 00000000 | 7005115314 | 00000000 | STAAL | 2012-12-27 |  | UBO | [6 empty] | SON-T | 385258
530653 | 000755 | In Bedrijf | Landgraaf | LANDGRAAF |  | Wijk 01 Nieuwenhagen | Oud Nieuwenhagen | Wilhelminastraat | 6373JS |  |  | Straatverlichting | ZUD1 Dummy | 1-Straatverlichting | Masten | 14 | 4.75 | VALMONT |  | 114 | 60 | 0 | PM ST 4,75 CV T60 GG M V |  | 2022-01-10 |  | 2022 | 01 | BRISA 16X 14W NW 2150L 9007 LCA2 DDGC | LIGHTRONICS | 2022-01-10 | 2022 | 9007 DC GRIJS ALUMINIUM | 01 | LED 14 W | 14 | N |  | 2022-01-10 | 2026-09-12 |  | 01 |  | 0 | 2022-01-10 | Gemeente Landgraaf | Gemeente Landgraaf | 200333 | 324363 | 50.9072 | 6.0317 | 1 |  |  |  | 36013706 | Onbemeterde aansluiting Zuid | x 0,00 watt |  | ZIUTZ06 |  |  | PR00101384 ¦ jeroen.vermonden20210802 | GOED |  | 70007262 |  | 70044135 | 00000000 | 00000000 | STAAL | 2022-04-13 | [8 empty] | LED | 385275
530654 | 001131 | In Bedrijf | Landgraaf | LANDGRAAF |  | Wijk 01 Nieuwenhagen | Oud Nieuwenhagen | Wilhelminastraat | 6373JS |  |  | Straatverlichting | ZUD1 Dummy | 1-Straatverlichting | Masten | 14 | 4.75 | VALMONT |  | 114 | 60 | 0 | PM ST 4,75 CV T60 GG M V |  | 2022-01-10 |  | 2022 | 01 | BRISA 16X 14W NW 2150L 9007 LCA2 DDGC | LIGHTRONICS | 2022-01-10 | 2022 | 9007 DC GRIJS ALUMINIUM | 01 | LED 14 W | 14 | N |  | 2022-01-10 | 2026-09-12 |  | 01 |  | 0 | 2022-01-10 | Gemeente Landgraaf | Gemeente Landgraaf | 200476 | 324305 | 50.9067 | 6.0337 | 1 |  |  |  | 36016365 | Onbemeterde aansluiting Zuid | x 0,00 watt |  | ZIUTZ06 |  |  | PR00101384 ¦ jeroen.vermonden20210802 | GOED |  | 70007262 |  | 70044135 | 00000000 | 00000000 | STAAL | 2022-04-13 | [8 empty] | LED | 385276
530660 | 001861 | In Bedrijf | Landgraaf | LANDGRAAF |  | Wijk 00 Schaesberg | De Dormig | Binsfeldstraat | 6371VH |  |  | Straatverlichting | ZUD1 Dummy | 1-Straatverlichting | Masten | 10 | 4.75 | 1Onbekend |  |  |  |  | CVL ST 4.75 M | 7033 CEMENTGRIJS | 1988-10-01 | 2003-12-31 | 1988 | 01 | STRADA 12X 10W NW 1400L GREY T6 DDG | NEDELKO B.V. | 2021-06-11 | 2021 | GRIJS | 01 | LED 10 W | 10 | N |  | 2021-06-11 | 2035-06-18 |  | 01 |  | 0 | 2021-06-11 | Gemeente Landgraaf | Gemeente Landgraaf | 199641 | 323208 | 50.8969 | 6.0217 | 1 |  |  |  | 36071145 | Onbemeterde aansluiting Zuid | x 0,00 watt |  | ZIUTZ06 |  |  | PR00005034 | GOED |  | 00000000 |  | 70042909 | 00000000 | 00000000 | STAAL | 2012-12-27 | [8 empty] | LED | 385282
530671 | 001765 | In Bedrijf | Landgraaf | LANDGRAAF |  | Wijk 02 Ubach over Worms | Groenstraat | Kapelweg | 6374KD |  |  | Straatverlichting | ZUD1 Dummy | 1-Straatverlichting | Masten | 13 | 4.75 | VALMONT |  | 114 | 60 | 0 | PM ST 4,75 CV T60 GG M V |  | 2004-11-08 | 2004-12-07 | 2004 | 01 | * 2000 1XPLL 24W R9005 EVSA | INDAL | 2004-11-08 | 2004 | 7033 CEMENTGRIJS | 01 | RETROFIT KEGEL LED 13W NW 1300LM LUMIN | 13 | N | 840 | 2016-06-08 | 2039-10-20 |  | 01 |  | 0 | 2016-06-08 | Gemeente Landgraaf | Gemeente Landgraaf | 202005 | 324725 | 50.9104 | 6.0555 | 1 |  |  |  | 36023922 | Onbemeterde aansluiting Zuid | x 0,00 watt |  |  |  |  | 4022605 | GOED |  | 70007262 |  | 70000244 | 70025160 | 00000000 | STAAL | 2013-12-04 | [8 empty] | RETROLED | 385292
530672 | 000705 | In Bedrijf | Landgraaf | LANDGRAAF |  | Wijk 00 Schaesberg | Lichtenberg | Bonairestraat | 6371BG |  |  | Straatverlichting | ZUD1 Dummy | 1-Straatverlichting | Masten | 13 | 4.75 | VALMONT |  | 114 | 60 | 0 | PM ST 4,75 CV T60 GG M V |  | 2003-03-17 | 2003-07-25 | 2003 | 01 | * 2000 1XPLL 24W R9005 EVSA | INDAL | 2003-03-17 | 2003 | 7033 CEMENTGRIJS | 01 | RETROFIT KEGEL LED 13W NW 1300LM LUMIN | 13 | N | 840 | 2016-06-08 | 2039-10-20 |  | 01 |  | 0 | 2016-06-08 | Gemeente Landgraaf | Gemeente Landgraaf | 199484.9124 | 323771.9776 | 50.902 | 6.0196 | 1 |  |  |  | 36045802 | Onbemeterde aansluiting Zuid | x 0,00 watt |  |  |  |  | 4022605 | GOED |  | 70007262 |  | 70000244 | 70025160 | 00000000 | STAAL | 2012-07-21 | [8 empty] | RETROLED | 385293
530678 | 000704 | In Bedrijf | Landgraaf | LANDGRAAF |  | Wijk 00 Schaesberg | Lichtenberg | Bonairestraat | 6371BG |  |  | Straatverlichting | ZUD1 Dummy | 1-Straatverlichting | Masten | 13 | 4.75 | VALMONT |  | 114 | 60 | 0 | PM ST 4,75 CV T60 GG M V |  | 2013-11-06 |  | 2013 | 01 | * 2000 1XPLL 24W R9005 EVSA | INDAL | 2003-03-17 | 2003 | 7033 CEMENTGRIJS | 01 | RETROFIT KEGEL LED 13W NW 1300LM LUMIN | 13 | N | 840 | 2016-05-17 | 2039-09-28 |  | 01 |  | 0 | 2016-05-17 | Gemeente Landgraaf | Gemeente Landgraaf | 199477.6757 | 323801.4611 | 50.9023 | 6.0195 | 1 |  |  |  | 36045799 | Onbemeterde aansluiting Zuid | x 0,00 watt |  |  |  |  | 4008788 | GOED |  | 70007262 |  | 70000244 | 70025160 | 00000000 | STAAL | [9 empty] | RETROLED | 385299
530679 | 002135 | In Bedrijf | Landgraaf | LANDGRAAF |  | Wijk 00 Schaesberg | Schaesberg Centrum | Hoofdstraat | 6372CN |  |  | Straatverlichting | ZUD1 Dummy | 1-Straatverlichting | Masten | 80 | 9 | VALMONT |  | 159 | 51 |  | OM ST 7,46 CV PTU51 GG M V |  | 2012-09-17 |  | 2012 | 01 | *SINTRA-1 1XSON-T 70W CON | Schréder | 2012-09-17 | 2012 | ZWART | 01 | LAMP PH MST SON-T PIA PLUS 70W E27 | 70 | N | 220 | 2020-12-02 14:20 | 2023-04-04 14:20 |  | 01 |  | 10 | 2012-09-17 | Gemeente Landgraaf | Gemeente Landgraaf | 199160 | 322465 | 50.8903 | 6.0148 | 1 |  |  |  | 36073881 | Onbemeterde aansluiting Zuid | c 10,00 Watt |  |  |  |  | 2016387 | GOED |  | 70007265 | 70007338 | 70000496 | 7005115078 | 00000000 | STAAL | 2012-10-10 |  | UITH ST 1x1500/05 PTU60 T60 V | [6 empty] | SON-T | 385300
530687 | 001764 | In Bedrijf | Landgraaf | LANDGRAAF |  | Wijk 02 Ubach over Worms | Groenstraat | Kapelweg | 6374KD |  |  | Straatverlichting | ZUD1 Dummy | 1-Straatverlichting | Masten | 13 | 4.75 | VALMONT |  | 114 | 60 | 0 | PM ST 4,75 CV T60 GG M V |  | 2004-11-11 | 2004-12-07 | 2004 | 01 | * 2000 1XPLL 24W R9005 EVSA | INDAL | 2004-11-11 | 2004 | 7033 CEMENTGRIJS | 01 | RETROFIT KEGEL LED 13W NW 1300LM LUMIN | 13 | N | 840 | 2016-06-08 | 2039-10-20 |  | 01 |  | 0 | 2016-06-08 | Gemeente Landgraaf | Gemeente Landgraaf | 202009 | 324749 | 50.9106 | 6.0556 | 1 |  |  |  | 36023914 | Onbemeterde aansluiting Zuid | x 0,00 watt |  |  |  |  | 4022605 | GOED |  | 70007262 |  | 70000244 | 70025160 | 00000000 | STAAL | 2013-12-04 | [8 empty] | RETROLED | 385308
530691 | 001276 | In Bedrijf | Landgraaf | LANDGRAAF |  | Wijk 02 Ubach over Worms | Waubach | Zilverschoon | 6374RE |  |  | Straatverlichting | ZUD1 Dummy | 1-Straatverlichting | Masten | 21 | 6.5 | VALMONT |  | 121 | 51 | 0 | OM ST 4,78 CV PTU51 GG M V | 7033 CEMENTGRIJS | 2011-10-28 |  | 2011 | 01 | *RESIDIUM BGS224 1800 LM 740 EVSA | Philips | 2011-10-28 | 2011 | WIT | 01 | 20066092 LED 21 W | 21 | N | 840 | 2011-10-28 | 2035-03-10 |  | 01 |  | 0 | 2011-10-28 | Gemeente Landgraaf | Gemeente Landgraaf | 202214 | 325309 | 50.9156 | 6.0586 | 1 |  |  |  | 36019089 | Onbemeterde aansluiting Zuid | x 0,00 watt |  |  |  |  | NWP 4001004 | GOED |  | 70007263 | 70007337 | 70006711 | 00000000 | 00000000 | STAAL | 2012-10-10 |  | UITH ST 1x1000/05 PTU60 T60 V | [6 empty] | LED | 385312
530697 | 004949 | In Bedrijf | Landgraaf | LANDGRAAF |  | Wijk 02 Ubach over Worms | Waubach | Pastoor Scheepersstraat | 6374HR |  |  | Reclameverlichting | ZUD1 Dummy | 1-Straatverlichting | Masten | 61 | 4 | 1Onbekend |  |  |  |  | CVL ST 4 M .. | 2013 PARELWIT | 2001-10-08 | 2006-11-15 | 2001 | 01 | OSIRIS 2310 1XSON-T 50W R9005 EVSA | INDAL | 2001-10-08 | 2001 | 9005 DIEPZWART | 01 | LAMP PH MST SON-T PIA PLUS 50W E27 | 50 | N | 220 | 2001-10-08 | 2005-07-04 |  | 01 |  | 11 | 2001-10-08 | Gemeente Landgraaf | Gemeente Landgraaf | 201885.3586 | 325437.9933 | 50.9168 | 6.0539 | 1 |  | Links |  | 41233621 | Onbemeterde aansluiting Zuid | c 11,00 Watt | [5 empty] | GOED |  | 00000000 |  | 70008309 | 7005115315 | 00000000 | STAAL / VERZINKT | 2015-11-12 | [8 empty] | SON-T | 385317
530717 | 003758 | In Bedrijf | Landgraaf | LANDGRAAF |  | Wijk 00 Schaesberg | Gravenrode | Strijthagermolenweg | 6372PT |  |  | Straatverlichting | ZUD1 Dummy | 1-Straatverlichting | Masten | 16 | 3.75 | VALMONT |  | 114 | 60 | 0 | PM ST 3,75 CV T60 GG M V |  | 1990-09-01 | 2003-07-25 | 1990 | 01 | 2000 FORTIMO 16W 740 1100LM R9005 | INDAL | 2013-03-01 | 2013 | 9005 DIEPZWART | 01 | LED 16W | 16 | N |  | 2013-03-01 | 2036-07-12 |  | 01 |  | 0 | 2013-03-01 | Gemeente Landgraaf | Gemeente Landgraaf | 200538 | 322018 | 50.8861 | 6.0343 | 1 |  |  |  | 40266028 | Onbemeterde aansluiting Zuid | x 0,00 watt |  |  |  |  | 4008223 | GOED |  | 70007261 | 00000000 | 70010587 | 00000000 | 00000000 | STAAL | 2012-07-21 |  | PAP | [6 empty] | LED | 385336
530719 | 004386 | In Bedrijf | Landgraaf | LANDGRAAF |  | Wijk 02 Ubach over Worms | Waubach | Pastoor Erensstraat | 6374SV |  |  | Straatverlichting | ZUD1 Dummy | 1-Straatverlichting | Masten | 26 | 4.75 | VALMONT |  | 114 | 60 | 0 | PM ST 4,75 CV T60 GG M V |  | 1997-04-01 | 2008-05-30 | 1997 | 01 | *2000 1XPLL 24W R9005 EVSA +LAMP+SN | INDAL | 2009-03-24 | 2009 | 9005 DIEPZWART | 01 | LAMP PH PLL 24W 840 2G11 4P | 24 | N | 840 | 2015-08-07 | 2018-07-30 |  | 01 |  | 2 | 2009-03-24 | Gemeente Landgraaf | Gemeente Landgraaf | 201606 | 325138 | 50.9141 | 6.0499 | 1 |  |  |  | 40567818 | Onbemeterde aansluiting Zuid | e 2,00 Watt |  |  |  |  | 4031870 | GOED |  | 70007262 |  | 70007423 | 7005115182 | 00000000 | STAAL | 2017-05-27 | [8 empty] | PL-L | 385338
530733 | 004387 | In Bedrijf | Landgraaf | LANDGRAAF |  | Wijk 02 Ubach over Worms | Waubach | Pastoor Welterstraat | 6374SJ |  |  | Straatverlichting | ZUD1 Dummy | 1-Straatverlichting | Masten | 17 | 4.75 | VALMONT |  | 114 | 60 | 0 | PM ST 4,75 CV T60 GG M V |  | 1997-03-01 | 2008-05-30 | 1997 | 01 | KFK *** 17W NW 2000L 9005 C7 DDG |  | 2018-03-07 | 2018 |  | 01 | LED 17 W | 17 | N |  | 2018-03-07 | 2024-11-16 |  | 01 |  | 0 | 1997-04-29 | Gemeente Landgraaf | Gemeente Landgraaf | 201609 | 325122 | 50.914 | 6.0499 | 1 |  |  |  | 40567826 | Onbemeterde aansluiting Zuid | x 0,00 watt |  | ZIUTZ06 |  |  | 4031870 | GOED |  | 70007262 |  | 70037493 | 00000000 | 00000000 | STAAL | 2017-05-27 | [8 empty] | LED | 385352
530734 | 004591 | In Bedrijf | Landgraaf | LANDGRAAF |  | Wijk 01 Nieuwenhagen | Oud Nieuwenhagen | Hoogstraat | 6373HP | 59B |  | Straatverlichting | ZUD1 Dummy | 1-Straatverlichting | Masten | 51 | 8 | VALMONT |  | 140 | 51 | 0 | OM ST 6,5 CV PTU51 GG M V |  | 1999-10-12 | 2003-12-31 | 1999 | 01 | *TECEO1 32X 51W NW 6432L A150 5103 DDC | Schréder | 2017-07-27 | 2017 | AKZO 150 GRIS SABLÉ SW310F | 01 | LED 51 W | 51 | N |  | 2017-07-27 | 2040-12-07 |  | 01 |  | 0 | 2017-07-27 | Gemeente Landgraaf | Gemeente Landgraaf | 200392 | 324727 | 50.9105 | 6.0326 | 1 |  |  |  | 40815331 | Onbemeterde aansluiting Zuid | x 0,00 watt |  | ZIUTZ06 |  |  | 4024488-6 ¦ ralfv20170407 | GOED |  | 70007264 | 00000000 | 70027567 | 00000000 | 00000000 | STAAL | 2012-12-27 |  | UBO | [6 empty] | LED | 385353
530735 | 000960 | In Bedrijf | Landgraaf | LANDGRAAF |  | Wijk 00 Schaesberg | Schaesberg Centrum | Navostraat | 6372BG |  |  | Straatverlichting | ZUD1 Dummy | 1-Straatverlichting | Masten | 13 | 4.75 | VALMONT |  | 114 | 60 | 0 | PM ST 4,75 CV T60 GG M V |  | 2003-05-15 | 2003-07-25 | 2003 | 01 | * 2000 1XPLL 24W R9005 EVSA | INDAL | 2003-05-15 | 2003 | 7033 CEMENTGRIJS | 01 | RETROFIT KEGEL LED 13W NW 1300LM LUMIN | 13 | A7 | 840 | 2016-06-08 | 2039-10-20 |  | 01 |  | 0 | 2016-06-08 | Gemeente Landgraaf | Gemeente Landgraaf | 199396 | 322582 | 50.8913 | 6.0182 | 1 |  |  |  | 36048356 | Onbemeterde aansluiting Zuid | x 0,00 watt |  |  |  |  | 4022605 | GOED |  | 70007262 |  | 70000244 | 70025160 | 00000000 | STAAL | 2012-07-21 | [8 empty] | RETROLED | 385354
530738 | 002396 | In Bedrijf | Landgraaf | LANDGRAAF |  | Wijk 00 Schaesberg | Achter den Winkel | De Maar | 6372SC |  |  | Straatverlichting | ZUD1 Dummy | 1-Straatverlichting | Masten | 16 | 3.5 | 1Onbekend |  |  |  |  | OCTA ST 3.5 M | 7033 CEMENTGRIJS | 1977-01-01 | 2008-05-30 | 1977 | 01 | 2000 FORTIMO 16W 740 1100LM R9005 | INDAL | 2012-07-10 | 2012 | 9005 DIEPZWART | 01 | LAMP LED 16W 1100LM 740 | 16 | N |  | 2012-07-10 | 2024-03-16 |  | 01 |  | 0 |  | Gemeente Landgraaf | Gemeente Landgraaf | 199073 | 322430 | 50.89 | 6.0135 | 1 |  |  |  | 36076491 | Onbemeterde aansluiting Zuid | x 0,00 watt |  |  |  |  | 4005512 | GOED |  | 00000000 |  | 70010587 | 00000000 | 00000000 | STAAL / VERZINKT | 2017-05-27 | [8 empty] | LED | 385357
530742 | 003430 | In Bedrijf | Landgraaf | LANDGRAAF |  | Wijk 00 Schaesberg | Schaesberg Centrum | Damkesstraat | 6372KM | 8 |  | Straatverlichting | ZUD1 Dummy | 1-Straatverlichting | Masten | 13 | 4.25 | 1Onbekend |  |  |  |  | OCTA ST 4.25 M | 7033 CEMENTGRIJS | 1988-12-01 | 2008-05-30 | 1988 | 01 | * 2000 1XPLL 24W R9005 EVSA | INDAL | 2003-02-28 | 2003 | 7033 CEMENTGRIJS | 01 | RETROFIT KEGEL LED 13W NW 1300LM LUMIN | 13 | N | 840 | 2016-06-08 | 2039-10-20 |  | 01 |  | 0 | 2016-06-08 | Gemeente Landgraaf | Gemeente Landgraaf | 198914 | 322565 | 50.8912 | 6.0113 | 1 |  |  |  | 40121917 | Onbemeterde aansluiting Zuid | x 0,00 watt |  |  |  |  | 4022605 | GOED |  | 00000000 |  | 70000244 | 70025160 | 00000000 | STAAL / VERZINKT | 2017-05-27 | [8 empty] | RETROLED | 385361
530743 | 000225 | In Bedrijf | Landgraaf | LANDGRAAF |  | Wijk 02 Ubach over Worms | Lauradorp | Nieuwenhagerheidestraat |  | 33 |  | Straatverlichting | ZUD1 Dummy | 1-Straatverlichting |  | 0 | [29 empty] | Gemeente Landgraaf | Gemeente Landgraaf |  |  |  |  | 1 |  |  |  | 36029211 | Onbemeterde aansluiting Zuid | [5 empty] | 4023406 ¦ guuse20180 | [18 empty] | 385362
530744 | 001083 | In Bedrijf | Landgraaf | LANDGRAAF |  | Wijk 02 Ubach over Worms | Abdissenbosch | Reeweg | 6374BT |  |  | Straatverlichting | ZUD1 Dummy | 1-Straatverlichting | Masten | 26 | 8 | 1Onbekend |  |  |  |  | OCTA ST 8 M | 7033 CEMENTGRIJS | 1972-10-01 | 2008-05-30 | 1972 | 01 | TECEOS 24X 26W NW 4250L A150 5118 DDGd | Schréder | 2019-04-15 | 2019 | AKZO 150 GRIS SABLÉ SW310F | 01 | LED 26 W | 26 | N |  | 2019-04-15 | 2042-08-26 |  | 01 |  | 0 | 2019-04-15 | Gemeente Landgraaf | Gemeente Landgraaf | 200088 | 325865 | 50.9208 | 6.0284 | 1 |  |  |  | 36037567 | Onbemeterde aansluiting Zuid | x 0,00 watt |  | ZIUTZ06 |  |  | 4030033-T1 ¦ rened20190314 | GOED |  | 00000000 | 00000000 | 70041909 | 00000000 | 00000000 | STAAL / VERZINKT | 2017-05-27 |  | DCH | [6 empty] | LED | 385363
530749 | 001511 | In Bedrijf | Landgraaf | LANDGRAAF |  | Wijk 02 Ubach over Worms | Lauradorp | Dr. Willem Dreesstraat | 6374GT |  |  | Straatverlichting | ZUD1 Dummy | 1-Straatverlichting | Masten | 13 | 4.75 | VALMONT |  | 114 | 60 | 0 | PM ST 4,75 CV T60 GG M V |  | 2019-05-01 |  | 2019 | 01 | * 2000 1XPLL 24W R9005 EVSA | INDAL | 2003-02-24 | 2003 | 7033 CEMENTGRIJS | 01 | RETROFIT KEGEL LED 13W NW 1300LM LUMIN | 13 | N | 840 | 2016-06-08 | 2039-10-20 |  | 01 |  | 0 | 2016-06-08 | Gemeente Landgraaf | Gemeente Landgraaf | 201076.4354 | 325144.1916 | 50.9142 | 6.0424 | 1 |  |  |  | 36021385 | Onbemeterde aansluiting Zuid | x 0,00 watt |  |  |  |  | 4027162-a ¦ rened20190306 | GOED |  | 70007262 |  | 70000244 | 70025160 | 00000000 | STAAL | 2022-04-13 | [8 empty] | RETROLED | 385372
530750 | 002026 | In Bedrijf | Landgraaf | LANDGRAAF |  | Wijk 02 Ubach over Worms | Rimburg | Lindegracht | 6374LN |  |  | Straatverlichting | ZUD1 Dummy | 1-Straatverlichting | Masten | 34 | 4 | 1Onbekend |  |  |  |  | CVL ST 4 M .. | 7033 CEMENTGRIJS POEDERCOAT | 2003-09-04 |  | 2003 | 01 | HOG MAK PL-C 26 W | Hogro | 2003-09-04 | 2003 |  | 01 | LAMP OSR PLT 32W 840 GX24Q-3 4P DULUX TE | 32 | N | 840 | 2022-11-25 13:52 | 2025-09-14 13:52 |  | 01 |  | 2 | 2003-09-04 | Gemeente Landgraaf | Gemeente Landgraaf | 203929 | 325277 | 50.9152 | 6.0829 | 1 |  |  |  | 36026530 | Onbemeterde aansluiting Zuid | e 2,00 Watt | [5 empty] | GOED |  | 00000000 | 00000000 | 00000000 | 7005114921 | 00000000 | STAAL / VERZINKT |  |  | BOOGUITHOUDER MAK | [6 empty] | PL-T | 385373
530751 | 000506 | In Bedrijf | Landgraaf | LANDGRAAF |  | Wijk 02 Ubach over Worms | Lauradorp | Nieuwenhagerstraat | 6374XN |  |  | Straatverlichting | ZUD1 Dummy | 1-Straatverlichting | Masten | 16 | 4.25 | 1Onbekend |  |  |  |  | OCTA ST 4.25 M | 7033 CEMENTGRIJS | 1976-02-01 | 2008-05-30 | 1976 | 01 | 2000 FORTIMO 16W 740 1100LM R9005 | INDAL | 2012-07-10 | 2012 | 9005 DIEPZWART | 01 | LAMP LED 16W 1100LM 740 | 16 | N |  | 2012-07-10 | 2024-03-16 |  | 01 |  | 0 | 1996-04-22 | Gemeente Landgraaf | Gemeente Landgraaf | 201076 | 324742 | 50.9106 | 6.0423 | 1 |  |  |  | 36032001 | Onbemeterde aansluiting Zuid | x 0,00 watt |  |  |  |  | 4005512 | GOED |  | 00000000 |  | 70010587 | 00000000 | 00000000 | STAAL / VERZINKT | 2017-05-27 | [8 empty] | LED | 385374
530752 | 001082 | In Bedrijf | Landgraaf | LANDGRAAF |  | Wijk 02 Ubach over Worms | Abdissenbosch | Reeweg | 6374BT |  |  | Straatverlichting | ZUD1 Dummy | 1-Straatverlichting | Masten | 26 | 8 | VALMONT |  | 140 | 51 | 0 | OM ST 6,5 CV PTU51 GG M V |  | 1999-03-01 | 2008-05-30 | 1999 | 01 | TECEOS 24X 26W NW 4250L A150 5118 DDGd | Schréder | 2019-04-15 | 2019 | AKZO 150 GRIS SABLÉ SW310F | 01 | LED 26 W | 26 | N |  | 2019-04-15 | 2042-08-26 |  | 01 |  | 0 | 2019-04-15 | Gemeente Landgraaf | Gemeente Landgraaf | 200095 | 325885 | 50.9209 | 6.0285 | 1 |  |  |  | 36037559 | Onbemeterde aansluiting Zuid | x 0,00 watt |  | ZIUTZ06 |  |  | 4030033-T1 ¦ rened20190314 | GOED |  | 70007264 | 00000000 | 70041909 | 00000000 | 00000000 | STAAL | 2017-05-27 |  | DCH | [6 empty] | LED | 385375
530770 | 002664 | In Bedrijf | Landgraaf | LANDGRAAF |  | Wijk 00 Schaesberg | Klinkerkwartier | Brikkebekker | 6372DT |  |  | Straatverlichting | ZUD1 Dummy | 1-Straatverlichting | Masten | 13 | 4.25 | 1Onbekend |  |  |  |  | OCTA ST 4.25 M | 7033 CEMENTGRIJS | 1980-08-01 | 2008-05-30 | 1980 | 01 | 2000 COMF 1XPLL 24W R9005 EVSA | INDAL | 2008-04-21 | 2008 | 9005 DIEPZWART | 01 | RETROFIT KEGEL LED 13W NW 1300LM LUMIN | 13 | A7 | 840 | 2016-06-08 | 2039-10-20 |  | 01 |  | 0 | 2016-06-08 | Gemeente Landgraaf | Gemeente Landgraaf | 199774 | 323028 | 50.8953 | 6.0236 | 1 |  |  |  | 36079091 | Onbemeterde aansluiting Zuid | x 0,00 watt |  |  |  |  | 4022605 | GOED |  | 00000000 |  | 70005956 | 70025160 | 00000000 | STAAL / VERZINKT | 2017-05-27 | [8 empty] | RETROLED | 385391
530779 | 001512 | In Bedrijf | Landgraaf | LANDGRAAF |  | Wijk 02 Ubach over Worms | Lauradorp | Dr. Willem Dreesstraat | 6374GT |  |  | Straatverlichting | ZUD1 Dummy | 1-Straatverlichting | Masten | 13 | 4.75 | VALMONT |  | 114 | 60 | 0 | PM ST 4,75 CV T60 GG M V |  | 2019-05-01 |  | 2019 | 01 | 2000 COMF 1XPLL 24W R9005 EVSA | INDAL | 2008-05-27 | 2008 | 9005 DIEPZWART | 01 | RETROFIT KEGEL LED 13W NW 1300LM LUMIN | 13 | N | 840 | 2015-10-30 | 2086-05-10 |  | 01 |  | 0 | 2015-10-30 | Gemeente Landgraaf | Gemeente Landgraaf | 201081.3315 | 325124.1041 | 50.914 | 6.0424 | 1 |  |  |  | 36021393 | Onbemeterde aansluiting Zuid | x 0,00 watt |  |  |  |  | 4027162-a ¦ rened20190306 | GOED |  | 70007262 |  | 70005956 | 70025160 | 00000000 | STAAL | 2022-04-13 | [8 empty] | RETROLED | 385398
530780 | 002027 | In Bedrijf | Landgraaf | LANDGRAAF |  | Wijk 02 Ubach over Worms | Rimburg | Lindegracht | 6374LN |  |  | Straatverlichting | ZUD1 Dummy | 1-Straatverlichting | Masten | 35 | 4 | 1Onbekend |  |  |  |  | CVL ST 4 M .. | 7033 CEMENTGRIJS POEDERCOAT | 2003-09-04 |  | 2003 | 01 | HOG MAK PL-C 26 W | Hogro | 2003-09-04 | 2003 |  | 01 | LAMP PH PLT 32W 830 GX24Q-3 4P | 32 | N | 830 | 2021-01-20 11:50 | 2022-12-03 11:50 |  | 01 |  | 3 | 2021-01-20 11:50 | Gemeente Landgraaf | Gemeente Landgraaf | 203906 | 325269 | 50.9151 | 6.0826 | 1 |  |  |  | 36026549 | Onbemeterde aansluiting Zuid | EVSA PH 1 x PL-T/C/L/TL5C 22-42W VIERK | [5 empty] | GOED |  | 00000000 | 00000000 | 00000000 | 7005115229 | 70005100 | STAAL / VERZINKT |  |  | BOOGUITHOUDER MAK | [6 empty] | PL-T | 385399
530781 | 000507 | In Bedrijf | Landgraaf | LANDGRAAF |  | Wijk 02 Ubach over Worms | Lauradorp | Nieuwenhagerstraat | 6374XN |  |  | Straatverlichting | ZUD1 Dummy | 1-Straatverlichting | Masten | 16 | 4.25 | 1Onbekend |  |  |  |  | OCTA ST 4.25 M | 7033 CEMENTGRIJS | 1976-02-01 | 2008-05-30 | 1976 | 01 | 2000 FORTIMO 16W 740 1100LM R9005 | INDAL | 2012-07-10 | 2012 | 9005 DIEPZWART | 01 | LAMP LED 16W 1100LM 740 | 16 | N |  | 2012-07-10 | 2024-03-16 |  | 01 |  | 0 | 1991-02-22 | Gemeente Landgraaf | Gemeente Landgraaf | 201080 | 324719 | 50.9104 | 6.0424 | 1 |  |  |  | 36032018 | Onbemeterde aansluiting Zuid | x 0,00 watt |  |  |  |  | 4017060 ¦ leis20141125 | GOED |  | 00000000 |  | 70010587 | 00000000 | 00000000 | STAAL / VERZINKT | 2017-05-27 | [8 empty] | LED | 385400
530782 | 000440 | In Bedrijf | Landgraaf | LANDGRAAF |  | Wijk 00 Schaesberg | Kakert | Kakertsweg | 6371GA |  |  | Straatverlichting | ZUD1 Dummy | 1-Straatverlichting | Masten | 38 | 8 | VALMONT |  | 140 | 51 | 0 | OM ST 6,5 CV PTU51 GG M V |  | 1998-04-01 | 2008-05-30 | 1998 | 01 | TECEO1 24X 38W NW 4824L A150 5068 DDC | Schréder | 2017-12-12 | 2017 | AKZO 150 GRIS SABLÉ SW310F | 01 | LED 38 W | 38 | N |  | 2017-12-12 | 2022-08-14 |  | 01 |  | 0 | 2017-12-12 | Gemeente Landgraaf | Gemeente Landgraaf | 198855.0131 | 323697.0332 | 50.9014 | 6.0106 | 1 |  |  |  | 36043151 | Onbemeterde aansluiting Zuid | x 0,00 watt |  | ZIUTZ06 |  |  | 4022668 ¦ rdoorsch20170323 | GOED |  | 70007264 | 70035834 | 70027553 | 00000000 | 00000000 | STAAL | 2017-05-27 |  | UIHT ST 1X 1000/5 PTU 60 T60 H700 V | [6 empty] | LED | 385401
530783 | 000961 | In Bedrijf | Landgraaf | LANDGRAAF |  | Wijk 00 Schaesberg | Schaesberg Centrum | Navostraat |  | 76 |  | Straatverlichting | ZUD1 Dummy | 1-Straatverlichting | Masten | 26 | 4.75 | VALMONT |  | 114 | 60 | 0 | PM ST 4,75 CV T60 GG M V |  | 2000-02-04 | 2009-10-01 | 2000 | 01 | * 2000 1XPLL 24W R9005 EVSA | INDAL | 2000-02-04 | 2000 | 7033 CEMENTGRIJS | 01 | LAMP PH PLL 24W 840 2G11 4P | 24 | N | 840 | 2018-11-28 10:45 | 2022-03-06 10:45 |  | 01 |  | 2 | 2000-02-04 | Gemeente Landgraaf | Gemeente Landgraaf | 199419 | 322579 | 50.8913 | 6.0185 | 1 |  |  |  | 36048364 | Onbemeterde aansluiting Zuid | e 2,00 Watt | [5 empty] | GOED |  | 70007262 |  | 70000244 | 7005115182 | 00000000 | STAAL | 2018-09-28 | [8 empty] | PL-L | 385402
530784 | 001558 | In Bedrijf | Landgraaf | LANDGRAAF |  | Wijk 00 Schaesberg | Eiske | Van Itersonstraat | 6372TT |  |  | Straatverlichting | ZUD1 Dummy | 1-Straatverlichting | Masten | 20 | 4.75 | VALMONT |  | 114 | 60 | 0 | PM ST 4,75 CV T60 GG M V |  | 2003-05-26 | 2003-07-25 | 2003 | 01 | _ARM-LED, _KFK, _16pcs, _LED, _20W, _740, _3000lm, _C6, _20W, _ZIUTZ06, _0pcs, _RAL9005, _0mA, _L2WG6, | LIGHTRONICS | 2022-09-06 | 2022 | RAL9005 | 01 | LED 20 W | 20 | N |  | 2022-09-06 | 2035-05-03 |  | 01 |  | 0 | 2022-09-06 | Gemeente Landgraaf | Gemeente Landgraaf | 198905 | 321296 | 50.8798 | 6.011 | 1 |  |  |  | 36068111 | Onbemeterde aansluiting Zuid | x 0,00 watt |  | ZIUTZ06 |  |  | PR00005125 ¦ jeroen.vermonden20210924 | GOED |  | 70007262 |  | 100648 | 00000000 | 00000000 | STAAL | 2012-07-21 | [8 empty] | LED | 385403
530791 | 002920 | In Bedrijf | Landgraaf | LANDGRAAF |  | Wijk 00 Schaesberg | Gravenrode | Hofstraat | 6372XC |  |  | Straatverlichting | ZUD1 Dummy | 1-Straatverlichting | Masten | 10 | 4.75 | VALMONT |  | 114 | 60 | 0 | PM ST 4,75 CV T60 GG M V |  | 2021-12-10 09:43 |  | 2021 | 01 | STRADA 12X 10W NW 1400L GREY T6 DDG | NEDELKO B.V. | 2021-12-10 09:43 | 2021 | GRIJS | 01 | LED 10 W | 10 | N |  | 2021-12-10 | 2035-12-17 |  | 01 |  | 0 | 2021-12-10 | Gemeente Landgraaf | Gemeente Landgraaf | 199694 | 321672 | 50.8831 | 6.0223 | 1 |  |  |  | 36081647 | Onbemeterde aansluiting Zuid | x 0,00 watt |  |  |  |  | 61937 | GOED |  | 70007262 |  | 70042909 | 00000000 | 00000000 | STAAL | 2022-04-13 | [8 empty] | LED | 385411
530796 | 001233 | In Bedrijf | Landgraaf | LANDGRAAF |  | Wijk 00 Schaesberg | Kakert | Exdellerweg | 6371CC |  |  | Straatverlichting | ZUD1 Dummy | 1-Straatverlichting | Masten | 13 | 4.75 | VALMONT |  | 114 | 60 | 0 | PM ST 4,75 CV T60 GG M V |  | 2001-05-01 | 2008-05-30 | 2001 | 01 | KFK ### 13W NW 1500L 9005 C7 DDG | LIGHTRONICS | 2019-03-25 | 2019 | RAL 9005 GITZWART | 01 | LED 13 W | 13 | N |  | 2019-03-25 | 2030-11-29 |  | 01 |  | 0 | 2019-03-25 | Gemeente Landgraaf | Gemeente Landgraaf | 198724 | 324111 | 50.9051 | 6.0088 | 1 |  |  |  | 36051111 | Onbemeterde aansluiting Zuid | x 0,00 watt |  |  |  |  | 4030031-T8 ¦ rened20190212 | GOED |  | 70007262 |  | 70037901 | 00000000 | 00000000 | STAAL | 2017-05-27 | [8 empty] | LED | 385415
530801 | 000133 | In Bedrijf | Landgraaf | LANDGRAAF |  | Wijk 00 Schaesberg | Schaesberg Centrum | Pietersstraat | 6372AR |  |  | Straatverlichting | ZUD1 Dummy | 1-Straatverlichting | Masten | 22 | 4.75 | VALMONT |  | 114 | 60 |  | PM ST 4,75 CV T60 GG M V |  | 2016-03-24 | 2008-05-30 | 2016 | 01 | BGP630 20LED 22W NW 2550LM ALU WRN DVB | Philips | 2016-03-24 | 2016 | ALUMINIUM | 01 | LED 22 W | 22 | N |  | 2016-03-24 | 2020-11-24 |  | 01 |  | 0 | 2016-03-24 | Gemeente Landgraaf | Gemeente Landgraaf | 199303 | 322657 | 50.892 | 6.0168 | 1 |  |  |  | 36040061 | Onbemeterde aansluiting Zuid | x 0,00 watt |  | ZIUTZ06 |  |  | 4019575 ¦ rdoorsch20151218 | GOED |  | 70007262 | 00000000 | 70028919 | 00000000 | 00000000 | STAAL | 2017-05-27 |  | UBO | [6 empty] | LED | 385420
530802 | 001232 | In Bedrijf | Landgraaf | LANDGRAAF |  | Wijk 00 Schaesberg | Kakert | Exdellerweg | 6371CC |  |  | Straatverlichting | ZUD1 Dummy | 1-Straatverlichting | Masten | 13 | 4.25 | 1Onbekend |  |  |  |  | OCTA ST 4.25 M | 7033 CEMENTGRIJS | 1995-05-01 | 2008-05-30 | 1995 | 01 | KFK ### 13W NW 1500L 9005 C7 DDG | LIGHTRONICS | 2019-03-25 | 2019 | RAL 9005 GITZWART | 01 | LED 13 W | 13 | N |  | 2019-03-25 | 2030-11-29 |  | 01 |  | 0 | 2019-03-25 | Gemeente Landgraaf | Gemeente Landgraaf | 198719 | 324131 | 50.9053 | 6.0087 | 1 |  |  |  | 36051101 | Onbemeterde aansluiting Zuid | x 0,00 watt |  |  |  |  | 4030031-T8 ¦ rened20190212 | GOED |  | 00000000 |  | 70037901 | 00000000 | 00000000 | STAAL / VERZINKT | 2017-05-27 | [8 empty] | LED | 385421
530811 | 004631 | In Bedrijf | Landgraaf | LANDGRAAF |  | Wijk 00 Schaesberg | Lichtenberg | Kampstraat | 6371AA | 43 |  | Straatverlichting | ZUD1 Dummy | 1-Straatverlichting | Masten | 114 | 9 | VALMONT |  | 159 | 51 | 0 | OM ST 7,46 CV PTU51 GG M V | 7033 CEMENTGRIJS | 2009-12-01 | 2010-03-25 | 1986 | 01 | 20077400 IND CLIP 28 SON-T 100 W | INDAL | 2009-04-10 | 2009 | 9005 DIEPZWART | 01 | LAMP PH MST SON-T PIA PLUS 100W E40 | 100 | N | 220 | 2009-12-01 | 2012-04-02 |  | 01 |  | 14 | 2009-12-01 | Gemeente Landgraaf | Gemeente Landgraaf | 199599 | 324178 | 50.9056 | 6.0212 | 1 |  |  |  | 40854205 | Onbemeterde aansluiting Zuid | c 14,00 watt | [5 empty] | GOED |  | 70007265 | 00000000 | 00000000 | 7005115314 | 00000000 | STAAL | 2019-03-22 |  | 621359 UBO ENKEL ST 1500/60 | [6 empty] | SON-T | 385432
530826 | 000772 | In Bedrijf | Landgraaf | LANDGRAAF |  | Wijk 02 Ubach over Worms | Groenstraat | Haanweg | 6374XX |  |  | Straatverlichting | ZUD1 Dummy | 1-Straatverlichting | Masten | 19 | 3 | 1Onbekend |  |  |  | 0 | TUNNEL |  | 1969-01-01 |  | 1969 | 01 | GL2C 16X 19W NW 2550L 7040 068A ND | Schréder | 2016-03-10 | 2016 | RAL 7040 VENSTERGRIJS | 01 | LED 19 W | 19 | N |  | 2016-03-10 | 2020-11-10 |  | 01 |  | 0 | 2016-03-10 | Gemeente Landgraaf | Gemeente Landgraaf | 201290 | 324055 | 50.9044 | 6.0453 | 1 |  |  |  | 36034665 | Onbemeterde aansluiting Zuid | x 0,00 watt |  |  |  |  | 4023671 | GOED |  | 00000000 |  | 70034969 | 00000000 | 00000000 | AFWK | [9 empty] | LED | 385442
530827 | 000134 | In Bedrijf | Landgraaf | LANDGRAAF |  | Wijk 00 Schaesberg | Schaesberg Centrum | Pietersstraat | 6372AR |  |  | Straatverlichting | ZUD1 Dummy | 1-Straatverlichting | Masten | 22 | 4.75 | VALMONT |  | 114 | 60 |  | PM ST 4,75 CV T60 GG M V |  | 2016-03-24 | 2008-05-30 | 2016 | 01 | BGP630 20LED 22W NW 2550LM ALU WRN DVB | Philips | 2016-03-24 | 2016 | ALUMINIUM | 01 | LED 22 W | 22 | N |  | 2016-03-24 | 2020-11-24 |  | 01 |  | 0 | 2022-04-06 10:51 | Gemeente Landgraaf | Gemeente Landgraaf | 199331 | 322656 | 50.892 | 6.0172 | 1 |  |  |  | 36040071 | Onbemeterde aansluiting Zuid | LEDDRIVER XITANIUM 75W 0,35-0,7A SXT |  | ZIUTZ06 |  |  | 4019575 ¦ rdoorsch20151218 | GOED |  | 70007262 | 00000000 | 70028919 | 00000000 | 7005114953 | STAAL | 2017-05-27 |  | UBO | [6 empty] | LED | 385443
530832 | 002921 | In Bedrijf | Landgraaf | LANDGRAAF |  | Wijk 00 Schaesberg | Gravenrode | Hofstraat | 6372XC |  |  | Straatverlichting | ZUD1 Dummy | 1-Straatverlichting | Masten | 13 | 3.5 | 1Onbekend |  |  |  |  | OCTA ST 3.5 M | 7033 CEMENTGRIJS | 1981-01-01 | 2008-05-30 | 1981 | 01 | KFK ### 13W NW 1500L 9005 C7 DDG | LIGHTRONICS | 2018-11-08 | 2018 | RAL 9005 GITZWART | 01 | LED 13 W | 13 | N |  | 2018-11-08 | 2030-07-15 |  | 01 |  | 0 | 2018-11-08 | Gemeente Landgraaf | Gemeente Landgraaf | 199731 | 321648 | 50.8829 | 6.0228 | 1 |  |  |  | 36081655 | Onbemeterde aansluiting Zuid | x 0,00 watt |  |  |  |  | 3615779 | GOED |  | 00000000 |  | 70037901 | 00000000 | 00000000 | STAAL / VERZINKT | 2017-05-27 | [8 empty] | LED | 385449
530841 | 003431 | In Bedrijf | Landgraaf | LANDGRAAF |  | Wijk 00 Schaesberg | Schaesberg Centrum | Damkesstraat | 6372KM |  |  | Straatverlichting | ZUD1 Dummy | 1-Straatverlichting | Masten | 13 | 4.25 | 1Onbekend |  |  |  |  | OCTA ST 4.25 M | 7033 CEMENTGRIJS | 1988-12-01 | 2008-05-30 | 1988 | 01 | * 2000 1XPLL 24W R9005 EVSA | INDAL | 2003-02-28 | 2003 | 7033 CEMENTGRIJS | 01 | RETROFIT KEGEL LED 13W NW 1300LM LUMIN | 13 | A7 | 840 | 2016-06-08 | 2039-10-20 |  | 01 |  | 0 | 2016-06-08 | Gemeente Landgraaf | Gemeente Landgraaf | 198927 | 322538 | 50.8909 | 6.0115 | 1 |  |  |  | 40121925 | Onbemeterde aansluiting Zuid | x 0,00 watt |  |  |  |  | 4022605 | GOED |  | 00000000 |  | 70000244 | 70025160 | 00000000 | STAAL / VERZINKT | 2017-05-27 | [8 empty] | RETROLED | 385458
530865 | 001534 | In Bedrijf | Landgraaf | LANDGRAAF |  | Wijk 01 Nieuwenhagen | Hoefveld | Burgemeester Vrouenraetslaan | 6373VN |  |  | Straatverlichting | ZUD1 Dummy | 1-Straatverlichting | Masten | 13 | 4.25 | 1Onbekend |  |  |  |  | OCTA ST 4.25 M | 7033 CEMENTGRIJS | 1978-08-01 | 2008-05-30 | 1978 | 01 | * 2000 1XPLL 24W R9005 EVSA | INDAL |  |  | 7033 CEMENTGRIJS | 01 | RETROFIT KEGEL LED 13W NW 1300LM LUMIN | 13 | N | 840 | 2016-06-08 | 2039-10-20 |  | 01 |  | 0 | 2016-06-08 | Gemeente Landgraaf | Gemeente Landgraaf | 200669 | 323749 | 50.9017 | 6.0364 | 1 |  |  |  | 36002305 | Onbemeterde aansluiting Zuid | x 0,00 watt |  |  |  |  | 4022605 | GOED |  | 00000000 |  | 70000244 | 70025160 | 00000000 | STAAL / VERZINKT | 2017-05-27 | [8 empty] | RETROLED | 385483
530875 | 000212 | In Bedrijf | Landgraaf | LANDGRAAF |  | Wijk 01 Nieuwenhagen | Nieuwenhagerheide | Bosheide | 6373CJ |  |  | Straatverlichting | ZUD1 Dummy | 1-Straatverlichting | Masten | 44 | 6.5 | VALMONT |  | 121 | 51 | 0 | OM ST 4,78 CV PTU51 GG M V | 7033 CEMENTGRIJS | 2009-07-09 | 2011-05-04 | 2009 | 01 | RESIDIUM FGS224 1X PLL 36W EVSA | Philips | 2009-07-09 | 2009 | WIT | 01 | LAMP PH PLL 36W 840 2G11 4P | 36 | A7 | 840 | 2020-02-05 15:44 | 2028-07-23 15:44 |  | 01 |  | 8 | 2009-07-09 | Gemeente Landgraaf | Gemeente Landgraaf | 199763.2 | 324610.6 | 50.9095 | 6.0236 | 1 |  |  |  | 36008419 | Onbemeterde aansluiting Zuid | c 8,00 Watt | [5 empty] | GOED |  | 70007263 | 00000000 | 70003210 | 7005115185 | 00000000 | STAAL | 2020-04-30 |  | 621353 UBO ENKEL ST 1000/60 | [6 empty] | PL-L | 385492
530878 | 000471 | In Bedrijf | Landgraaf | LANDGRAAF |  | Wijk 01 Nieuwenhagen | Oud Nieuwenhagen | Hoogstraat | 6373HZ | 104 |  | Straatverlichting | ZUD1 Dummy | 1-Straatverlichting | Masten | 80 | 8 | VALMONT |  | 140 | 51 | 0 | OM ST 6,5 CV PTU51 GG M V |  | 2000-02-10 | 2003-12-31 | 2000 | 01 | SCH 46 C : SINTRA-1 HPLN / SON | Schreder | 2000-02-10 | 2000 |  | 01 | LAMP GE SON-T 70W E27 SPH LUCALOX XO | 70 | N | 220 | 2018-09-11 13:47 | 2023-02-18 13:47 |  | 01 |  | 10 | 2000-02-10 | Gemeente Landgraaf | Gemeente Landgraaf | 200089 | 324414 | 50.9077 | 6.0282 | 1 |  |  |  | 36011002 | Onbemeterde aansluiting Zuid | c 10,00 Watt | [5 empty] | GOED |  | 70007264 | 00000000 | 00000000 | 7005116066 | 00000000 | STAAL | 2012-12-27 |  | UBO | [6 empty] | SON-T | 385495
530881 | 001277 | In Bedrijf | Landgraaf | LANDGRAAF |  | Wijk 02 Ubach over Worms | Waubach | Akkerwinde | 6374RD |  |  | Straatverlichting | ZUD1 Dummy | 1-Straatverlichting | Masten | 21 | 6.5 | VALMONT |  | 121 | 51 | 0 | OM ST 4,78 CV PTU51 GG M V | 7033 CEMENTGRIJS | 2011-10-28 |  | 2011 | 01 | *RESIDIUM BGS224 1800 LM 740 EVSA | Philips | 2011-10-28 | 2011 | WIT | 01 | 20066092 LED 21 W | 21 | A7 | 840 | 2011-10-28 | 2082-05-08 |  | 01 |  | 0 | 2011-10-28 | Gemeente Landgraaf | Gemeente Landgraaf | 202213 | 325287 | 50.9154 | 6.0585 | 1 |  |  |  | 36019097 | Onbemeterde aansluiting Zuid | x 0,00 watt |  |  |  |  | NWP 4001004 | GOED |  | 70007263 | 70007337 | 70006711 | 00000000 | 00000000 | STAAL | 2012-10-10 |  | UITH ST 1x1000/05 PTU60 T60 V | [6 empty] | LED | 385498
530903 | 004105 | In Bedrijf | Landgraaf | LANDGRAAF |  | Wijk 00 Schaesberg | Lichtenberg | Koninginneplein | 6371AN |  |  | Straatverlichting | ZUD1 Dummy | 1-Straatverlichting | Masten | 15 | 4.75 | VALMONT |  | 114 | 60 | 0 | PM ST 4,75 CV T60 GG M V |  | 1994-10-01 | 2008-05-30 | 1994 | 01 | *KFK 16X 15W NW 2150L 9005 C7 DDGC | LIGHTRONICS | 2019-11-06 | 2019 | 9005 DIEPZWART | 01 | LED 15 W | 15 | N |  | 2019-11-06 | 2024-07-08 |  | 01 |  | 0 | 2019-11-06 | Gemeente Landgraaf | Gemeente Landgraaf | 199580 | 323952 | 50.9036 | 6.0209 | 1 |  |  |  | 40480623 | Onbemeterde aansluiting Zuid | x 0,00 watt |  | ZIUTZ06 |  |  | 4030032-T2-c ¦ rened20190917 | GOED |  | 70007262 |  | 70041934 | 00000000 | 00000000 | STAAL | 2017-05-27 | [8 empty] | LED | 385518
530930 | 004104 | In Bedrijf | Landgraaf | LANDGRAAF |  | Wijk 00 Schaesberg | Lichtenberg | Koninginneplein | 6371AN |  |  | Straatverlichting | ZUD1 Dummy | 1-Straatverlichting | Masten | 15 | 4.75 | VALMONT |  | 114 | 60 | 0 | PM ST 4,75 CV T60 GG M V |  | 1994-10-01 | 2008-05-30 | 1994 | 01 | *KFK 16X 15W NW 2150L 9005 C7 DDGC | LIGHTRONICS | 2019-11-06 | 2019 | 9005 DIEPZWART | 01 | LED 15 W | 15 | N |  | 2019-11-06 | 2024-07-08 |  | 01 |  | 0 | 2019-11-06 | Gemeente Landgraaf | Gemeente Landgraaf | 199617 | 323904 | 50.9032 | 6.0215 | 1 |  |  |  | 40480615 | Onbemeterde aansluiting Zuid | x 0,00 watt |  | ZIUTZ06 |  |  | 4030032-T2-c ¦ rened20190917 | GOED |  | 70007262 |  | 70041934 | 00000000 | 00000000 | STAAL | 2017-05-27 | [8 empty] | LED | 385542
530947 | 002136 | In Bedrijf | Landgraaf | LANDGRAAF |  | Wijk 00 Schaesberg | Schaesberg Centrum | Hoofdstraat | 6372CN |  |  | Straatverlichting | ZUD1 Dummy | 1-Straatverlichting | Masten | 50 | 9 | 1Onbekend |  |  |  |  | OCTA ST 9 M | 7033 CEMENTGRIJS | 1987-04-01 | 2008-05-30 | 1987 | 01 | TECEO1 32X 50W NW 7750L A150 5103 DGCSR | Schréder | 2021-11-29 15:51 | 2021 | AKZO 150 GRIJS SW310F | 01 | LED 50 W | 50 | N |  | 2021-11-29 | 2033-08-05 |  | 01 |  | 0 | 2021-11-29 | Gemeente Landgraaf | Gemeente Landgraaf | 199145 | 322450 | 50.8901 | 6.0146 | 1 |  |  |  | 36073891 | Onbemeterde aansluiting Zuid | x 0,00 watt |  | ZIUTZ07 |  |  | 11826 | GOED |  | 00000000 | 00000000 | 70042186 | 00000000 | 00000000 | STAAL / VERZINKT | 2017-05-27 |  | DCH | [6 empty] | LED | 385556
530966 | 004950 | In Bedrijf | Landgraaf | LANDGRAAF |  | Wijk 02 Ubach over Worms | Waubach | Pastoor Scheepersstraat | 6374HR |  |  | Reclameverlichting | ZUD1 Dummy | 1-Straatverlichting | Masten | 61 | 4 | 1Onbekend |  |  |  |  | CVL ST 4 M .. | 2013 PARELWIT | 2001-10-08 | 2006-11-15 | 2001 | 01 | OSIRIS 2310 1XSON-T 50W R9005 EVSA | INDAL | 2001-10-08 | 2001 | 9005 DIEPZWART | 01 | LAMP PH MST SON-T PIA PLUS 50W E27 | 50 | N | 220 | 2022-01-28 09:42 | 2025-10-24 09:42 |  | 01 |  | 11 | 2001-10-08 | Gemeente Landgraaf | Gemeente Landgraaf | 201905.4623 | 325436.4834 | 50.9168 | 6.0542 | 1 |  | Links |  | 41233638 | Onbemeterde aansluiting Zuid | c 11,00 Watt | [5 empty] | GOED |  | 00000000 |  | 70008309 | 7005115315 | 00000000 | STAAL / VERZINKT | 2015-11-12 | [8 empty] | SON-T | 385573
530977 | 001132 | In Bedrijf | Landgraaf | LANDGRAAF |  | Wijk 01 Nieuwenhagen | Nieuwenhagerheide | Bospad | 6373CX |  |  | Straatverlichting | ZUD1 Dummy | 1-Straatverlichting | Masten | 26 | 4.75 | VALMONT |  | 114 | 60 | 0 | PM ST 4,75 CV T60 GG M V |  | 2004-09-07 | 2004-12-07 | 2004 | 01 | *RESIDIUM FGS223 1XPLL 24W EVSA | Philips | 2004-09-07 | 2004 | 7033 CEMENTGRIJS | 01 | LAMP PH PLL 24W 840 2G11 4P | 24 | N | 840 | 2018-11-08 13:16 | 2022-02-14 13:16 |  | 01 |  | 2 | 2004-09-07 | Gemeente Landgraaf | Gemeente Landgraaf | 199761 | 324913 | 50.9122 | 6.0236 | 1 |  |  |  | 36016373 | Onbemeterde aansluiting Zuid | e 2,00 Watt | [5 empty] | GOED |  | 70007262 |  | 70000666 | 7005115182 | 00000000 | STAAL | 2013-12-04 | [8 empty] | PL-L | 385583
530981 | 004106 | In Bedrijf | Landgraaf | LANDGRAAF |  | Wijk 00 Schaesberg | Lichtenberg | Baronstraat | 6371AR |  |  | Straatverlichting | ZUD1 Dummy | 1-Straatverlichting | Masten | 15 | 4.75 | VALMONT |  | 114 | 60 | 0 | PM ST 4,75 CV T60 GG M V |  | 1994-10-01 | 2008-05-30 | 1994 | 01 | *KFK 16X 15W NW 2150L 9005 C7 DDGC | LIGHTRONICS | 2019-11-06 | 2019 | 9005 DIEPZWART | 01 | LED 15 W | 15 | N |  | 2019-11-06 | 2024-07-08 |  | 01 |  | 0 | 2019-11-06 | Gemeente Landgraaf | Gemeente Landgraaf | 199617 | 324034 | 50.9043 | 6.0215 | 1 |  |  |  | 40480631 | Onbemeterde aansluiting Zuid | x 0,00 watt |  | ZIUTZ06 |  |  | 4030032-T2-c ¦ rened20190917 | GOED |  | 70007262 |  | 70041934 | 00000000 | 00000000 | STAAL | 2017-05-27 | [8 empty] | LED | 385587
530990 | 000756 | In Bedrijf | Landgraaf | LANDGRAAF |  | Wijk 01 Nieuwenhagen | Oud Nieuwenhagen | Clausstraat | 6373JP |  |  | Straatverlichting | ZUD1 Dummy | 1-Straatverlichting | Masten | 13 | 4.75 | VALMONT |  | 114 | 60 | 0 | PM ST 4,75 CV T60 GG M V | 9005 DIEPZWART | 2008-05-08 | 2008-05-05 | 2008 | 01 | 2000 COMF 1XPLL 24W R9005 EVSA | INDAL | 2008-05-08 | 2008 | 9005 DIEPZWART | 01 | RETROFIT KEGEL LED 13W NW 1300LM LUMIN | 13 | N | 840 | 2015-11-05 | 2086-05-16 |  | 01 |  | 0 | 2015-11-05 | Gemeente Landgraaf | Gemeente Landgraaf | 200186 | 324256 | 50.9063 | 6.0296 | 1 |  |  |  | 36013714 | Onbemeterde aansluiting Zuid | x 0,00 watt | [5 empty] | GOED |  | 70007262 |  | 70005956 | 70025160 | 00000000 | STAAL | 2017-05-02 | [8 empty] | RETROLED | 385595
530995 | 004592 | In Bedrijf | Landgraaf | LANDGRAAF |  | Wijk 01 Nieuwenhagen | Oud Nieuwenhagen | Hoogstraat | 6373HN | 7 |  | Straatverlichting | ZUD1 Dummy | 1-Straatverlichting | Masten | 114 | 9 | VALMONT |  | 159 | 51 | 0 | OM ST 7,46 CV PTU51 GG M V |  | 1999-10-15 | 2003-12-31 | 1999 | 01 | SCH 18 A : SINTRA-1 HPLN / SON | Schreder | 1999-10-15 | 1999 | 7033 CEMENTGRIJS | 01 | LAMP PH MST SON-T PIA PLUS 100W E40 | 100 | N | 220 | 2021-06-02 11:33 | 2023-10-03 11:33 |  | 01 |  | 14 | 1999-10-15 | Gemeente Landgraaf | Gemeente Landgraaf | 200411 | 324691 | 50.9102 | 6.0328 | 1 |  |  |  | 40815341 | Onbemeterde aansluiting Zuid | c 14,00 watt | [5 empty] | GOED |  | 70007265 | 00000000 | 00000000 | 7005115314 | 00000000 | STAAL | 2012-12-27 |  | UBO | [6 empty] | SON-T | 385600
531021 | 004388 | In Bedrijf | Landgraaf | LANDGRAAF |  | Wijk 02 Ubach over Worms | Waubach | Pastoor Erensstraat | 6374SV |  |  | Straatverlichting | ZUD1 Dummy | 1-Straatverlichting | Masten | 26 | 4.75 | VALMONT |  | 114 | 60 | 0 | PM ST 4,75 CV T60 GG M V |  | 1997-04-01 | 2008-05-30 | 1997 | 01 | * 2000 1XPLL 24W R9005 EVSA | INDAL | 1997-04-01 | 1997 | 7033 CEMENTGRIJS | 01 | LAMP PH PLL 24W 840 2G11 4P | 24 | N | 840 | 2020-03-16 14:40 | 2023-01-04 14:40 |  | 01 |  | 2 | 1997-04-29 | Gemeente Landgraaf | Gemeente Landgraaf | 201578.122 | 325126.702 | 50.914 | 6.0495 | 1 |  |  |  | 40567834 | Onbemeterde aansluiting Zuid | e 2,00 Watt | [5 empty] | GOED |  | 70007262 |  | 70000244 | 7005115182 | 00000000 | STAAL | 2017-05-27 | [8 empty] | PL-L | 385628
531029 | 001538 | In Bedrijf | Landgraaf | LANDGRAAF |  | Wijk 01 Nieuwenhagen | Hoefveld | Burgemeester Vrouenraetslaan | 6373VN |  |  | Straatverlichting | ZUD1 Dummy | 1-Straatverlichting | Masten | 13 | 4.25 | 1Onbekend |  |  |  |  | OCTA ST 4.25 M | 7033 CEMENTGRIJS | 1978-08-01 | 2008-05-30 | 1978 | 01 | *2000 1XPLL 24W R9005 EVSA +LAMP+SN | INDAL | 2010-04-02 | 2010 | 9005 DIEPZWART | 01 | RETROFIT KEGEL LED 13W NW 1300LM LUMIN | 13 | N | 840 | 2015-07-02 | 2038-11-12 |  | 01 |  | 0 | 2015-07-02 | Gemeente Landgraaf | Gemeente Landgraaf | 200748 | 323730 | 50.9015 | 6.0375 | 1 |  |  |  | 36002321 | Onbemeterde aansluiting Zuid | x 0,00 watt |  |  |  |  | NWP 8001121050 | GOED |  | 00000000 |  | 70007423 | 70025160 | 00000000 | STAAL / VERZINKT | 2017-05-27 | [8 empty] | RETROLED | 385635
531034 | 004952 | In Bedrijf | Landgraaf | LANDGRAAF |  | Wijk 02 Ubach over Worms | Waubach | Pastoor Scheepersstraat | 6374HR |  |  | Reclameverlichting | ZUD1 Dummy | 1-Straatverlichting | Masten | 61 | 4 | 1Onbekend |  |  |  |  | CVL ST 4 M .. | 2013 PARELWIT | 2001-10-08 | 2006-11-15 | 2001 | 01 | OSIRIS 2310 1XSON-T 50W R9005 EVSA | INDAL | 2001-10-08 | 2001 | 9005 DIEPZWART | 01 | LAMP PH MST SON-T PIA PLUS 50W E27 | 50 | N | 220 | 2013-04-22 15:12 | 2017-01-16 15:12 |  | 01 |  | 11 | 2001-10-08 | Gemeente Landgraaf | Gemeente Landgraaf | 201883 | 325417 | 50.9166 | 6.0539 | 1 |  | Links |  | 41233654 | Onbemeterde aansluiting Zuid | c 11,00 Watt | [5 empty] | GOED |  | 00000000 |  | 70008309 | 7005115315 | 00000000 | STAAL / VERZINKT | 2015-11-12 | [8 empty] | SON-T | 385641
531054 | 000758 | In Bedrijf | Landgraaf | LANDGRAAF |  | Wijk 01 Nieuwenhagen | Oud Nieuwenhagen | Clausstraat | 6373JP |  |  | Straatverlichting | ZUD1 Dummy | 1-Straatverlichting | Masten | 13 | 4.75 | VALMONT |  | 114 | 60 | 0 | PM ST 4,75 CV T60 GG M V | 9005 DIEPZWART | 2008-05-08 | 2008-05-05 | 2008 | 01 | 2000 COMF 1XPLL 24W R9005 EVSA | INDAL | 2008-05-08 | 2008 | 9005 DIEPZWART | 01 | RETROFIT KEGEL LED 13W NW 1300LM LUMIN | 13 | N | 840 | 2015-11-05 | 2086-05-16 |  | 01 |  | 0 | 2015-11-05 | Gemeente Landgraaf | Gemeente Landgraaf | 200211 | 324315 | 50.9068 | 6.0299 | 1 |  |  |  | 36013730 | Onbemeterde aansluiting Zuid | x 0,00 watt | [5 empty] | GOED |  | 70007262 |  | 70005956 | 70025160 | 00000000 | STAAL | 2017-05-02 | [8 empty] | RETROLED | 385658
531061 | 000473 | In Bedrijf | Landgraaf | LANDGRAAF |  | Wijk 01 Nieuwenhagen | Oud Nieuwenhagen | Hoogstraat | 6373HN |  |  | Straatverlichting | ZUD1 Dummy | 1-Straatverlichting | Masten | 80 | 8 | 1Onbekend |  |  |  |  | OCTA ST 8 M | 7033 CEMENTGRIJS | 1966-01-01 | 2008-05-30 | 1966 | 01 | SINTRA-1 1XSON-I 70WCON | Schréder | 2000-10-03 | 2000 | 7033 CEMENTGRIJS | 01 | *LAMP SONI 70W E27 | 70 | N | 220 | 2000-10-03 | 2003-02-03 |  | 01 |  | 10 | 2000-10-03 | Gemeente Landgraaf | Gemeente Landgraaf | 200051 | 324383 | 50.9074 | 6.0277 | 1 |  |  |  | 36011029 | Onbemeterde aansluiting Zuid | c 10,00 Watt | [5 empty] | MATIG |  | 00000000 | 00000000 | 70007398 | 7005206156 | 00000000 | STAAL / VERZINKT | 2017-05-27 |  | DCH | Matige-masten-2023 | [5 empty] | SON-I | 385666
531063 | 001134 | In Bedrijf | Landgraaf | LANDGRAAF |  | Wijk 01 Nieuwenhagen | Nieuwenhagerheide | Bospad | 6373CX |  |  | Straatverlichting | ZUD1 Dummy | 1-Straatverlichting | Masten | 26 | 4.75 | VALMONT |  | 114 | 60 | 0 | PM ST 4,75 CV T60 GG M V |  | 2004-09-07 | 2004-12-07 | 2004 | 01 | *RESIDIUM FGS223 1XPLL 24W EVSA | Philips | 2004-09-07 | 2004 | 7033 CEMENTGRIJS | 01 | LAMP PH PLL 24W 840 2G11 4P | 24 | N | 840 | 2021-12-27 10:35 | 2025-04-04 10:35 |  | 01 |  | 2 | 2004-09-07 | Gemeente Landgraaf | Gemeente Landgraaf | 199712 | 324922 | 50.9123 | 6.0229 | 1 |  |  |  | 36016391 | Onbemeterde aansluiting Zuid | e 2,00 Watt | [5 empty] | GOED |  | 70007262 |  | 70000666 | 7005115182 | 00000000 | STAAL | 2013-12-04 | [8 empty] | PL-L | 385667
531070 | 000757 | In Bedrijf | Landgraaf | LANDGRAAF |  | Wijk 01 Nieuwenhagen | Oud Nieuwenhagen | Clausstraat | 6373JP |  |  | Straatverlichting | ZUD1 Dummy | 1-Straatverlichting | Masten | 13 | 4.75 | VALMONT |  | 114 | 60 | 0 | PM ST 4,75 CV T60 GG M V | 9005 DIEPZWART | 2008-05-08 | 2008-05-05 | 2008 | 01 | 2000 COMF 1XPLL 24W R9005 EVSA | INDAL | 2008-05-08 | 2008 | 9005 DIEPZWART | 01 | RETROFIT KEGEL LED 13W NW 1300LM LUMIN | 13 | N | 840 | 2015-11-05 | 2086-05-16 |  | 01 |  | 0 | 2015-11-05 | Gemeente Landgraaf | Gemeente Landgraaf | 200198 | 324284 | 50.9065 | 6.0298 | 1 |  |  |  | 36013722 | Onbemeterde aansluiting Zuid | x 0,00 watt | [5 empty] | GOED |  | 70007262 |  | 70005956 | 70025160 | 00000000 | STAAL | 2017-05-02 | [8 empty] | RETROLED | 385674
531074 | 001278 | In Bedrijf | Landgraaf | LANDGRAAF |  | Wijk 02 Ubach over Worms | Groenstraat | Groenstraat | 6374JK |  |  | Straatverlichting | ZUD1 Dummy | 1-Straatverlichting | Masten | 54 | 8 | 1Onbekend |  |  |  |  | OCTA ST 8 M | 7033 CEMENTGRIJS | 1974-01-01 | 2008-05-30 | 1974 | 01 | *ECEO-1 24L 41W NW 4176LM A150 5098 DDC |  | 2014-04-04 | 2014 |  | 01 | LED 41 W | 54 | N |  | 2014-04-04 | 2018-12-05 |  | 01 |  | 0 | 2014-04-04 | Gemeente Landgraaf | Gemeente Landgraaf | 202273 | 324837 | 50.9113 | 6.0593 | 1 |  |  |  | 36019100 | Onbemeterde aansluiting Zuid | x 0,00 watt |  | ZIUTZ04 | 50 |  | 3117280 | GOED |  | 00000000 | 00000000 | 70013917 | 00000000 | 00000000 | STAAL / VERZINKT | 2017-05-27 |  | DCH | [6 empty] | LED | 385678
531074 | 001278 | In Bedrijf | Landgraaf | LANDGRAAF |  | Wijk 02 Ubach over Worms | Groenstraat | Groenstraat | 6374JK |  |  | Straatverlichting | ZUD1 Dummy | 1-Straatverlichting | Masten | 6 | 8 | 1Onbekend |  |  |  |  | OCTA ST 8 M | 7033 CEMENTGRIJS | 1974-01-01 | 2008-05-30 | 1974 | 02 | Dynamische Bushalte | Abri | 2012-01-02 | 2012 |  | 01 | Verbruik 6 W | 6 | N |  | 2012-01-02 |  |  | 01 |  | 0 | 2012-01-02 | Gemeente Landgraaf | Gemeente Landgraaf | 202273 | 324837 | 50.9113 | 6.0593 | 1 |  |  |  | 36019100 | Onbemeterde aansluiting Zuid | x 0,00 watt |  |  |  |  | 3117280 | GOED |  | 00000000 | 00000000 | 00000000 | 00000000 | 00000000 | STAAL / VERZINKT | 2017-05-27 |  | DCH | [6 empty] | NNB | 385679
531087 | 001133 | In Bedrijf | Landgraaf | LANDGRAAF |  | Wijk 01 Nieuwenhagen | Nieuwenhagerheide | Bospad | 6373CX |  |  | Straatverlichting | ZUD1 Dummy | 1-Straatverlichting | Masten | 26 | 4.75 | VALMONT |  | 114 | 60 | 0 | PM ST 4,75 CV T60 GG M V |  | 2004-09-07 | 2004-12-07 | 2004 | 01 | *RESIDIUM FGS223 1XPLL 24W EVSA | Philips | 2004-09-07 | 2004 | 7033 CEMENTGRIJS | 01 | LAMP PH PLL 24W 840 2G11 4P | 24 | N | 840 | 2010-08-19 | 2013-11-25 |  | 01 |  | 2 | 2004-09-07 | Gemeente Landgraaf | Gemeente Landgraaf | 199738 | 324917 | 50.9123 | 6.0233 | 1 |  |  |  | 36016381 | Onbemeterde aansluiting Zuid | e 2,00 Watt | [5 empty] | GOED |  | 70007262 |  | 70000666 | 7005115182 | 00000000 | STAAL | 2013-12-04 | [8 empty] | PL-L | 385691
531108 | 003891 | In Bedrijf | Landgraaf | LANDGRAAF |  | Wijk 00 Schaesberg | De Dormig | Poststraat | 6371VK |  |  | Straatverlichting | ZUD1 Dummy | 1-Straatverlichting | Masten | 38 | 6.5 | VALMONT |  | 121 | 51 | 0 | OM ST 4,78 CV PTU51 GG M V |  | 1993-04-01 | 2008-05-30 | 1993 | 01 | SCH VN PL-L 36 W | Schreder | 1993-04-01 | 1993 | 7033 CEMENTGRIJS | 01 | LAMP PH PLL 36W 840 2G11 4P | 36 | N | 840 | 2018-01-03 11:27 | 2021-04-11 11:27 |  | 01 |  | 2 | 2005-04-28 | Gemeente Landgraaf | Gemeente Landgraaf | 199233 | 323280 | 50.8976 | 6.0159 | 1 |  |  |  | 40421511 | Onbemeterde aansluiting Zuid | e 2,00 Watt | [5 empty] | GOED |  | 70007263 | 00000000 | 00000000 | 7005115185 | 00000000 | STAAL | 2017-05-27 |  | UBO | [6 empty] | PL-L | 385712
531116 | 003893 | In Bedrijf | Landgraaf | LANDGRAAF |  | Wijk 00 Schaesberg | De Dormig | Poststraat | 6371VK |  |  | Straatverlichting | ZUD1 Dummy | 1-Straatverlichting | Masten | 38 | 6.5 | VALMONT |  | 121 | 51 | 0 | OM ST 4,78 CV PTU51 GG M V |  | 1993-04-01 | 2008-05-30 | 1993 | 01 | SCH VN PL-L 36 W | Schreder | 1993-04-01 | 1993 | 7033 CEMENTGRIJS | 01 | LAMP PH PLL 36W 840 2G11 4P | 36 | N | 840 | 2021-11-23 14:25 | 2025-03-01 14:25 |  | 01 |  | 2 | 1993-04-07 | Gemeente Landgraaf | Gemeente Landgraaf | 199337 | 323274 | 50.8975 | 6.0174 | 1 |  |  |  | 40421538 | Onbemeterde aansluiting Zuid | e 2,00 Watt | [5 empty] | GOED |  | 70007263 | 00000000 | 00000000 | 7005115185 | 00000000 | STAAL | 2017-05-27 |  | UBO | [6 empty] | PL-L | 385720
531138 | 000214 | In Bedrijf | Landgraaf | LANDGRAAF |  | Wijk 01 Nieuwenhagen | Nieuwenhagerheide | Bosheide | 6373CJ |  |  | Straatverlichting | ZUD1 Dummy | 1-Straatverlichting | Masten | 44 | 6.5 | VALMONT |  | 121 | 51 | 0 | OM ST 4,78 CV PTU51 GG M V | 7033 CEMENTGRIJS | 2009-07-09 | 2011-05-04 | 2009 | 01 | RESIDIUM FGS224 1X PLL 36W EVSA | Philips | 2009-07-09 | 2009 | WIT | 01 | LAMP OSR PLL 36W 840 2G11 4P DULUX L | 36 | N | 840 | 2019-08-27 12:32 | 2022-06-16 12:32 |  | 01 |  | 8 | 2009-07-09 | Gemeente Landgraaf | Gemeente Landgraaf | 199777 | 324651 | 50.9099 | 6.0238 | 1 |  |  |  | 36008435 | Onbemeterde aansluiting Zuid | c 8,00 Watt | [5 empty] | GOED |  | 70007263 | 00000000 | 70003210 | 7005114913 | 00000000 | STAAL | 2020-04-30 |  | 621353 UBO ENKEL ST 1000/60 | [6 empty] | PL-L | 385744
531154 | 004633 | In Bedrijf | Landgraaf | LANDGRAAF |  | Wijk 00 Schaesberg | Lichtenberg | Kampstraat | 6371AA | 47 |  | Straatverlichting | ZUD1 Dummy | 1-Straatverlichting | Masten | 114 | 9 | VALMONT |  | 159 | 51 | 0 | OM ST 7,46 CV PTU51 GG M V |  | 2000-10-17 | 2003-07-25 | 2000 | 01 | IND CLIP 28 SON-T 100 W | INDAL | 2000-10-17 | 2000 | 9005 DIEPZWART | 01 | LAMP PH MST SON-T PIA PLUS 100W E40 | 100 | N | 220 | 2008-02-26 | 2010-06-28 |  | 01 |  | 14 | 2000-10-17 | Gemeente Landgraaf | Gemeente Landgraaf | 199612 | 324205 | 50.9059 | 6.0214 | 1 |  |  |  | 40854221 | Onbemeterde aansluiting Zuid | c 14,00 watt | [5 empty] | GOED |  | 70007265 | 00000000 | 00000000 | 7005115314 | 00000000 | STAAL | 2012-07-21 |  | UBO | [6 empty] | SON-T | 385760
531159 | 001279 | In Bedrijf | Landgraaf | LANDGRAAF |  | Wijk 02 Ubach over Worms | Waubach | Akkerwinde | 6374RD |  |  | Straatverlichting | ZUD1 Dummy | 1-Straatverlichting | Masten | 21 | 6.5 | VALMONT |  | 121 | 51 | 0 | OM ST 4,78 CV PTU51 GG M V | 7033 CEMENTGRIJS | 2011-10-28 |  | 2011 | 01 | *RESIDIUM BGS224 1800 LM 740 EVSA | Philips | 2011-10-28 | 2011 | WIT | 01 | 20066092 LED 21 W | 21 | A7 | 840 | 2011-10-28 | 2082-05-08 |  | 01 |  | 0 | 2011-10-28 | Gemeente Landgraaf | Gemeente Landgraaf | 202211 | 325243 | 50.915 | 6.0585 | 1 |  |  |  | 36019119 | Onbemeterde aansluiting Zuid | x 0,00 watt |  |  |  |  | NWP 4001004 | GOED |  | 70007263 | 70007337 | 70006711 | 00000000 | 00000000 | STAAL | 2012-10-10 |  | UITH ST 1x1000/05 PTU60 T60 V | [6 empty] | LED | 385764
531186 | 001085 | In Bedrijf | Landgraaf | LANDGRAAF |  | Wijk 02 Ubach over Worms | Abdissenbosch | Reeweg | 6374BW | 143 |  | Straatverlichting | ZUD1 Dummy | 1-Straatverlichting | Masten | 36 | 8 | 1Onbekend |  |  |  |  | OCTA ST 8 M | 7033 CEMENTGRIJS | 1972-10-01 | 2008-05-30 | 1972 | 01 | TECEOS 24X 26W NW 4250L A150 5118 DDGd | Schréder | 2019-04-15 | 2019 | AKZO 150 GRIS SABLÉ SW310F | 01 | LED 26 W | 26 | N |  | 2019-04-15 | 2042-08-26 |  | 01 |  | 10 | 2019-04-15 | Gemeente Landgraaf | Gemeente Landgraaf | 200062 | 325842 | 50.9205 | 6.028 | 1 |  |  |  | 36037583 | Onbemeterde aansluiting Zuid | c 10,00 Watt |  | ZIUTZ06 |  |  | 4030033-T1 ¦ rened20190314 | MATIG |  | 00000000 | 00000000 | 70041909 | 00000000 | 00000000 | STAAL / VERZINKT | 2017-05-27 |  | DCH | Matige-masten-2023 | [5 empty] | LED | 385789
531197 | 000509 | In Bedrijf | Landgraaf | LANDGRAAF |  | Wijk 02 Ubach over Worms | Lauradorp | Nieuwenhagerstraat | 6374XN |  |  | Straatverlichting | ZUD1 Dummy | 1-Straatverlichting | Masten | 16 | 4.75 | VALMONT |  | 114 | 60 | 0 | PM ST 4,75 CV T60 GG M V |  | 2019-04-17 |  | 2019 | 01 | 2000 FORTIMO 16W 740 1100LM R9005 | INDAL | 2019-04-17 | 2018 | 9005 DIEPZWART | 01 | LAMP LED 16W 1100LM 740 | 16 | N |  | 2019-04-17 | 2030-12-22 |  | 01 |  | 0 |  | Gemeente Landgraaf | Gemeente Landgraaf | 201108 | 324670 | 50.9099 | 6.0427 | 1 |  |  |  | 36032034 | Onbemeterde aansluiting Zuid | x 0,00 watt |  |  |  |  | 4028885 | GOED |  | 70007262 |  | 70010587 | 00000000 | 00000000 | STAAL | 2022-04-13 | [8 empty] | LED | 385800
531198 | 000136 | In Bedrijf | Landgraaf | LANDGRAAF |  | Wijk 00 Schaesberg | Schaesberg Centrum | Pietersstraat | 6372AR |  |  | Straatverlichting | ZUD1 Dummy | 1-Straatverlichting | Masten | 22 | 4.75 | VALMONT |  | 114 | 60 |  | PM ST 4,75 CV T60 GG M V |  | 2016-03-24 | 2008-05-30 | 2016 | 01 | BGP630 20LED 22W NW 2550LM ALU WRN DVB | Philips | 2016-03-24 | 2016 | ALUMINIUM | 01 | LED 22 W | 22 | N |  | 2016-03-24 | 2020-11-24 |  | 01 |  | 0 | 2016-03-24 | Gemeente Landgraaf | Gemeente Landgraaf | 199376 | 322668 | 50.8921 | 6.0179 | 1 |  |  |  | 36040096 | Onbemeterde aansluiting Zuid | x 0,00 watt |  | ZIUTZ06 |  |  | 4019575 ¦ rdoorsch20151218 | GOED |  | 70007262 | 00000000 | 70028919 | 00000000 | 00000000 | STAAL | 2017-05-27 |  | UBO | [6 empty] | LED | 385801
531208 | 000135 | In Bedrijf | Landgraaf | LANDGRAAF |  | Wijk 00 Schaesberg | Schaesberg Centrum | Pietersstraat | 6372AR |  |  | Straatverlichting | ZUD1 Dummy | 1-Straatverlichting | Masten | 22 | 4.75 | VALMONT |  | 114 | 60 |  | PM ST 4,75 CV T60 GG M V |  | 2016-03-24 | 2008-05-30 | 2016 | 01 | BGP630 20LED 22W NW 2550LM ALU WRN DVB | Philips | 2016-03-24 | 2016 | ALUMINIUM | 01 | LED 22 W | 22 | N |  | 2016-03-24 | 2020-11-24 |  | 01 |  | 0 | 2016-03-24 | Gemeente Landgraaf | Gemeente Landgraaf | 199349 | 322669 | 50.8921 | 6.0175 | 1 |  |  |  | 36040088 | Onbemeterde aansluiting Zuid | x 0,00 watt |  | ZIUTZ06 |  |  | 4019575 ¦ rdoorsch20151218 | GOED |  | 70007262 | 00000000 | 70028919 | 00000000 | 00000000 | STAAL | 2017-05-27 |  | UBO | [6 empty] | LED | 385813
531209 | 001234 | In Bedrijf | Landgraaf | LANDGRAAF |  | Wijk 00 Schaesberg | Kakert | Exdellerweg | 6371CC |  |  | Straatverlichting | ZUD1 Dummy | 1-Straatverlichting | Masten | 13 | 4.25 | 1Onbekend |  |  |  |  | OCTA ST 4.25 M | 7033 CEMENTGRIJS | 1987-04-01 | 2008-05-30 | 1987 | 01 | KFK ### 13W NW 1500L 9005 C7 DDG | LIGHTRONICS | 2019-03-25 | 2019 | RAL 9005 GITZWART | 01 | LED 13 W | 13 | N |  | 2019-03-25 | 2030-11-29 |  | 01 |  | 0 | 2019-03-25 | Gemeente Landgraaf | Gemeente Landgraaf | 198743 | 324096 | 50.905 | 6.0091 | 1 |  |  |  | 36051128 | Onbemeterde aansluiting Zuid | x 0,00 watt |  |  |  |  | 4030031-T8 ¦ rened20190212 | GOED |  | 00000000 |  | 70037901 | 00000000 | 00000000 | STAAL / VERZINKT | 2017-05-27 | [8 empty] | LED | 385814
531210 | 001559 | In Bedrijf | Landgraaf | LANDGRAAF |  | Wijk 00 Schaesberg | Eiske | Van Itersonstraat | 6372TT |  |  | Straatverlichting | ZUD1 Dummy | 1-Straatverlichting | Masten | 20 | 4.75 | VALMONT |  | 114 | 60 | 0 | PM ST 4,75 CV T60 GG M V |  | 2003-05-26 | 2003-07-25 | 2003 | 01 | _ARM-LED, _KFK, _16pcs, _LED, _20W, _740, _3000lm, _C6, _20W, _ZIUTZ06, _0pcs, _RAL9005, _0mA, _L2WG6, | LIGHTRONICS | 2021-10-01 | 2021 | RAL9005 | 01 | LED 20 W | 20 | N |  | 2021-10-01 | 2045-02-11 |  | 01 |  | 0 | 2021-10-01 | Gemeente Landgraaf | Gemeente Landgraaf | 198903.9689 | 321316.8026 | 50.88 | 6.011 | 1 |  |  |  | 36068128 | Onbemeterde aansluiting Zuid | x 0,00 watt |  | ZIUTZ06 |  |  | PR00005125 ¦ jeroen.vermonden20210924 | GOED |  | 70007262 |  | 100648 | 00000000 | 00000000 | STAAL | 2012-07-21 | [8 empty] | LED | 385815
531213 | 002398 | In Bedrijf | Landgraaf | LANDGRAAF |  | Wijk 00 Schaesberg | Achter den Winkel | Aan de Sleutel | 6372SE |  |  | Straatverlichting | ZUD1 Dummy | 1-Straatverlichting | Masten | 16 | 3.5 | 1Onbekend |  |  |  |  | OCTA ST 3.5 M | 7033 CEMENTGRIJS | 1977-01-01 | 2008-05-30 | 1977 | 01 | 2000 FORTIMO 16W 740 1100LM R9005 | INDAL | 2012-07-10 | 2012 | 9005 DIEPZWART | 01 | LAMP LED 16W 1100LM 740 | 16 | N |  | 2012-07-10 | 2024-03-16 |  | 01 |  | 0 | 1992-02-01 | Gemeente Landgraaf | Gemeente Landgraaf | 199078 | 322247 | 50.8883 | 6.0136 | 1 |  |  |  | 36076511 | Onbemeterde aansluiting Zuid | x 0,00 watt |  |  |  |  | 4005512 | GOED |  | 00000000 |  | 70010587 | 00000000 | 00000000 | STAAL / VERZINKT | 2017-05-27 | [8 empty] | LED | 385818
531216 | 002923 | In Bedrijf | Landgraaf | LANDGRAAF |  | Wijk 00 Schaesberg | Gravenrode | Hofstraat | 6372XC |  |  | Straatverlichting | ZUD1 Dummy | 1-Straatverlichting | Masten | 26 | 3.75 | VALMONT |  | 114 | 60 | 0 | PM ST 3,75 CV T60 GG M V |  | 1994-01-01 | 2008-05-30 | 1994 | 01 | *FGS103 1XPLL 24W EVSA WIT | Philips | 2003-08-18 | 2003 | 7033 CEMENTGRIJS | 01 | LAMP PH PLL 24W 840 2G11 4P | 24 | N | 840 | 2022-07-11 13:48 | 2025-10-17 13:48 |  | 01 |  | 2 | 2022-07-11 13:48 | Gemeente Landgraaf | Gemeente Landgraaf | 199571 | 321707 | 50.8834 | 6.0205 | 1 |  |  |  | 36081671 | Onbemeterde aansluiting Zuid | EVSA PH 1 x PL-T/C/L/TL5C 22-42W VIERK | [5 empty] | GOED |  | 70007261 |  | 70000819 | 7005115182 | 7005115145 | STAAL | 2017-05-27 | [8 empty] | PL-L | 385822
531222 | 002399 | In Bedrijf | Landgraaf | LANDGRAAF |  | Wijk 00 Schaesberg | Achter den Winkel | Aan de Sleutel | 6372SE |  |  | Straatverlichting | ZUD1 Dummy | 1-Straatverlichting | Masten | 16 | 3.5 | 1Onbekend |  |  |  |  | OCTA ST 3.5 M | 7033 CEMENTGRIJS | 1977-01-01 | 2008-05-30 | 1977 | 01 | 2000 FORTIMO 16W 740 1100LM R9005 | INDAL | 2012-07-10 | 2012 | 9005 DIEPZWART | 01 | LAMP LED 16W 1100LM 740 | 16 | N |  | 2012-07-10 | 2024-03-16 |  | 01 |  | 0 |  | Gemeente Landgraaf | Gemeente Landgraaf | 199065 | 322251 | 50.8884 | 6.0134 | 1 |  |  |  | 36076521 | Onbemeterde aansluiting Zuid | x 0,00 watt |  |  |  |  | 4005512 | GOED |  | 00000000 |  | 70010587 | 00000000 | 00000000 | STAAL / VERZINKT | 2017-05-27 | [8 empty] | LED | 385828
531233 | 003894 | In Bedrijf | Landgraaf | LANDGRAAF |  | Wijk 00 Schaesberg | De Dormig | Poststraat | 6371VK |  |  | Straatverlichting | ZUD1 Dummy | 1-Straatverlichting | Masten | 38 | 6.5 | VALMONT |  | 121 | 51 | 0 | OM ST 4,78 CV PTU51 GG M V |  | 1993-04-01 | 2008-05-30 | 1993 | 01 | SCH VN PL-L 36 W | Schreder | 1993-04-01 | 1993 | 7033 CEMENTGRIJS | 01 | LAMP PH PLL 36W 840 2G11 4P | 36 | N | 840 | 2018-01-12 13:34 | 2021-04-20 13:34 |  | 01 |  | 2 | 1993-04-07 | Gemeente Landgraaf | Gemeente Landgraaf | 199376 | 323276 | 50.8975 | 6.018 | 1 |  |  |  | 40421546 | Onbemeterde aansluiting Zuid | e 2,00 Watt | [5 empty] | GOED |  | 70007263 | 00000000 | 00000000 | 7005115185 | 00000000 | STAAL | 2017-05-27 |  | UBO | [6 empty] | PL-L | 385838
531238 | 004634 | In Bedrijf | Landgraaf | LANDGRAAF |  | Wijk 01 Nieuwenhagen | Oud Nieuwenhagen | Hoogstraat | 6373HT | 231 |  | Straatverlichting | ZUD1 Dummy | 1-Straatverlichting | Masten | 80 | 8 | VALMONT |  | 140 | 51 | 0 | OM ST 6,5 CV PTU51 GG M V |  | 2000-06-19 | 2003-07-25 | 2000 | 01 | IND CLIP 28 SON-T 70 W | INDAL | 2000-06-19 | 2000 | 9005 DIEPZWART | 01 | LAMP CDO TT 70W 828 E27 | 70 | N | 828 | 2023-04-13 12:07 | 2026-01-31 12:07 |  | 01 |  | 10 | 2000-06-19 | Gemeente Landgraaf | Gemeente Landgraaf | 199716 | 324260 | 50.9064 | 6.0229 | 1 |  |  |  | 40854061 | Onbemeterde aansluiting Zuid | c 10,00 Watt | [5 empty] | GOED |  | 70007264 |  | 00000000 | 7005115276 | 00000000 | STAAL | 2012-07-21 | [8 empty] | CDO-TT | 385843
531244 | 000707 | In Bedrijf | Landgraaf | LANDGRAAF |  | Wijk 00 Schaesberg | Lichtenberg | Bonairestraat | 6371BG |  |  | Straatverlichting | ZUD1 Dummy | 1-Straatverlichting | Masten | 13 | 4.75 | VALMONT |  | 114 | 60 | 0 | PM ST 4,75 CV T60 GG M V |  | 2003-03-17 | 2003-07-25 | 2003 | 01 | * 2000 1XPLL 24W R9005 EVSA | INDAL | 2003-03-17 | 2003 | 7033 CEMENTGRIJS | 01 | RETROFIT KEGEL LED 13W NW 1300LM LUMIN | 13 | N | 840 | 2016-06-08 | 2039-10-20 |  | 01 |  | 0 | 2016-06-08 | Gemeente Landgraaf | Gemeente Landgraaf | 199513 | 323722 | 50.9015 | 6.02 | 1 |  |  |  | 36045829 | Onbemeterde aansluiting Zuid | x 0,00 watt |  |  |  |  | 4022605 | GOED |  | 70007262 |  | 70000244 | 70025160 | 00000000 | STAAL | 2012-07-21 | [8 empty] | RETROLED | 385848
531245 | 001235 | In Bedrijf | Landgraaf | LANDGRAAF |  | Wijk 00 Schaesberg | Kakert | Moltweg | 6371BT |  |  | Straatverlichting | ZUD1 Dummy | 1-Straatverlichting | Masten | 50 | 8 | VALMONT |  | 140 | 51 | 0 | OM ST 6,5 CV PTU51 GG M V |  | 1997-07-01 | 2008-05-30 | 1997 | 01 | ARM-LED TECEO1 32LED 50W 740 7975lm 5103 ZIUTZ06 23:00-06:30 50% AKZO150GS 500mA GEN2, GEEN SNOER, OPZ/OPS 48-60mm |  | 2023-03-01 | 2023 |  | 01 | LED 50 W | 50 | N |  | 2023-03-01 | 2034-11-05 |  | 01 |  | 0 | 2023-03-01 | Gemeente Landgraaf | Gemeente Landgraaf | 198778 | 324085 | 50.9049 | 6.0096 | 1 |  |  |  | 36051136 | Onbemeterde aansluiting Zuid | x 0,00 watt |  | ZIUTZ06 |  |  | PR00103722 ¦ jeroen.vermonden20220524 | GOED |  | 70007264 | 00000000 | 101021 | 00000000 | 00000000 | STAAL | 2017-05-27 |  | UBO | [6 empty] | LED | 385849
531248 | 001536 | In Bedrijf | Landgraaf | LANDGRAAF |  | Wijk 01 Nieuwenhagen | Hoefveld | Burgemeester Vrouenraetslaan | 6373VN |  |  | Straatverlichting | ZUD1 Dummy | 1-Straatverlichting | Masten | 13 | 4.25 | 1Onbekend |  |  |  |  | OCTA ST 4.25 M | 7033 CEMENTGRIJS | 1978-08-01 | 2008-05-30 | 1978 | 01 | *2000 1XPLL 24W R9005 EVSA +LAMP+SN | INDAL | 2007-12-20 | 2007 | 9005 DIEPZWART | 01 | RETROFIT KEGEL LED 13W NW 1300LM LUMIN | 13 | N | 840 | 2016-06-08 | 2039-10-20 |  | 01 |  | 0 | 2016-06-08 | Gemeente Landgraaf | Gemeente Landgraaf | 200708 | 323737 | 50.9016 | 6.0369 | 1 |  |  |  | 36002313 | Onbemeterde aansluiting Zuid | x 0,00 watt |  |  |  |  | 4022605 | GOED |  | 00000000 |  | 70007423 | 70025160 | 00000000 | STAAL / VERZINKT | 2017-05-27 | [8 empty] | RETROLED | 385852
531252 | 000706 | In Bedrijf | Landgraaf | LANDGRAAF |  | Wijk 00 Schaesberg | Lichtenberg | Bonairestraat | 6371BG |  |  | Straatverlichting | ZUD1 Dummy | 1-Straatverlichting | Masten | 15 | 4.75 | VALMONT |  | 114 | 60 | 0 | PM ST 4,75 CV T60 GG M V |  | 2003-03-17 | 2003-07-25 | 2003 | 01 | *2000 1XPLL 24W R9005 EVSA +LAMP+SN | INDAL | 2019-11-06 | 2019 | 9005 DIEPZWART | 01 | RETROFIT KEGEL LED 13W NW 1300LM LUMIN | 13 | N | 840 | 2019-11-06 | 2043-03-19 |  | 01 |  | 2 | 2019-11-06 | Gemeente Landgraaf | Gemeente Landgraaf | 199503 | 323753 | 50.9018 | 6.0198 | 1 |  |  |  | 36045810 | Onbemeterde aansluiting Zuid | e 2,00 Watt |  |  |  |  | 4030032-a ¦ rened20190917 | GOED |  | 70007262 |  | 70007423 | 70025160 | 00000000 | STAAL | 2012-07-21 | [8 empty] | RETROLED | 385856
531258 | 000213 | In Bedrijf | Landgraaf | LANDGRAAF |  | Wijk 01 Nieuwenhagen | Nieuwenhagerheide | Bosheide | 6373CL | 63 |  | Straatverlichting | ZUD1 Dummy | 1-Straatverlichting | Masten | 44 | 6.5 | VALMONT |  | 121 | 51 | 0 | OM ST 4,78 CV PTU51 GG M V | 7033 CEMENTGRIJS | 2009-07-09 | 2011-05-04 | 2009 | 01 | RESIDIUM FGS224 1X PLL 36W EVSA | Philips | 2009-07-09 | 2009 | WIT | 01 | LAMP PH PLL 36W 840 2G11 4P | 36 | N | 840 | 2014-01-28 10:29 | 2016-11-17 10:29 |  | 01 |  | 8 | 2009-07-09 | Gemeente Landgraaf | Gemeente Landgraaf | 199778.1 | 324622.9 | 50.9096 | 6.0238 | 1 |  | Links |  | 36008427 | Onbemeterde aansluiting Zuid | c 8,00 Watt | [5 empty] | GOED |  | 70007263 | 00000000 | 70003210 | 7005115185 | 00000000 | STAAL | 2020-04-30 |  | 621353 UBO ENKEL ST 1000/60 | [6 empty] | PL-L | 385862
531263 | 000780 | In Bedrijf | Landgraaf | LANDGRAAF |  | Wijk 02 Ubach over Worms | Waubach | Pastoor Scheepersstraat | 6374HR |  |  | Straatverlichting | ZUD1 Dummy | 1-Straatverlichting | Masten | 10 | 4.75 | VALMONT |  | 114 | 60 | 0 | PM ST 4,75 CV T60 GG M V |  | 2004-09-28 | 2005-10-31 | 2004 | 01 | STRADA 12X 10W NW 1400L GREY T6 DDG | NEDELKO B.V. | 2020-04-20 | 2020 | GRIJS | 01 | LED 10 W | 10 | N |  | 2020-04-20 | 2034-04-27 |  | 01 |  | 0 | 2020-04-20 | Gemeente Landgraaf | Gemeente Landgraaf | 201768 | 325312 | 50.9156 | 6.0522 | 1 |  |  |  | 36034746 | Onbemeterde aansluiting Zuid | x 0,00 watt |  | ZIUTZ06 |  |  | 4031870 | GOED |  | 70007262 |  | 70042909 | 00000000 | 00000000 | STAAL | 2014-10-28 | [8 empty] | LED | 385868
531272 | 000508 | In Bedrijf | Landgraaf | LANDGRAAF |  | Wijk 02 Ubach over Worms | Lauradorp | Nieuwenhagerstraat | 6374XN |  |  | Straatverlichting | ZUD1 Dummy | 1-Straatverlichting | Masten | 16 | 4 | PETITJEAN |  | 142 | 60 | 0 | PM ST 4,0 CO T60 GG M V LIMBURG |  | 2019-03-11 10:15 |  | 2019 | 01 | 2000 FORTIMO 16W 740 1100LM R9005 | INDAL | 2012-07-10 | 2012 | 9005 DIEPZWART | 01 | LAMP LED 16W 1100LM 740 | 16 | N |  | 2019-03-11 | 2030-11-15 |  | 01 |  | 0 | 2019-03-11 | Gemeente Landgraaf | Gemeente Landgraaf | 201100 | 324699 | 50.9102 | 6.0426 | 1 |  |  |  | 36032026 | Onbemeterde aansluiting Zuid | x 0,00 watt |  |  |  |  | 3644696 | GOED |  | 70007717 |  | 70010587 | 00000000 | 00000000 | STAAL | 2022-04-13 | [8 empty] | LED | 385876
531274 | 001084 | In Bedrijf | Landgraaf | LANDGRAAF |  | Wijk 02 Ubach over Worms | Abdissenbosch | Reeweg | 6374BT |  |  | Straatverlichting | ZUD1 Dummy | 1-Straatverlichting | Masten | 36 | 8 | 1Onbekend |  |  |  |  | OCTA ST 8 M | 7033 CEMENTGRIJS | 1972-10-01 | 2008-05-30 | 1972 | 01 | TECEOS 24X 26W NW 4250L A150 5118 DDGd | Schréder | 2019-04-15 | 2019 | AKZO 150 GRIS SABLÉ SW310F | 01 | LED 26 W | 26 | N |  | 2019-04-15 | 2042-08-26 |  | 01 |  | 10 | 2019-04-15 | Gemeente Landgraaf | Gemeente Landgraaf | 200062 | 325857 | 50.9207 | 6.028 | 1 |  |  |  | 36037575 | Onbemeterde aansluiting Zuid | c 10,00 Watt |  | ZIUTZ06 |  |  | 4030033-T1 ¦ rened20190314 | MATIG |  | 00000000 | 00000000 | 70041909 | 00000000 | 00000000 | STAAL / VERZINKT | 2017-05-27 |  | DCH | Matige-masten-2023 | [5 empty] | LED | 385878
531279 | 002665 | In Bedrijf | Landgraaf | LANDGRAAF |  | Wijk 00 Schaesberg | Klinkerkwartier | Brikkebekker | 6372DT |  |  | Straatverlichting | ZUD1 Dummy | 1-Straatverlichting | Masten | 13 | 4.25 | 1Onbekend |  |  |  |  | OCTA ST 4.25 M | 7033 CEMENTGRIJS | 1980-08-01 | 2008-05-30 | 1980 | 01 | 2000 COMF 1XPLL 24W R9005 EVSA | INDAL | 2008-04-21 | 2008 | 9005 DIEPZWART | 01 | RETROFIT KEGEL LED 13W NW 1300LM LUMIN | 13 | N | 840 | 2016-06-08 | 2039-10-20 |  | 01 |  | 0 | 2016-06-08 | Gemeente Landgraaf | Gemeente Landgraaf | 199787 | 323043 | 50.8954 | 6.0238 | 1 |  |  |  | 36079103 | Onbemeterde aansluiting Zuid | x 0,00 watt |  |  |  |  | 4022605 | GOED |  | 00000000 |  | 70005956 | 70025160 | 00000000 | STAAL / VERZINKT | 2017-05-27 | [8 empty] | RETROLED | 385883
531282 | 002666 | In Bedrijf | Landgraaf | LANDGRAAF |  | Wijk 00 Schaesberg | Klinkerkwartier | Brikkebekker | 6372DT |  |  | Straatverlichting | ZUD1 Dummy | 1-Straatverlichting | Masten | 13 | 4.25 | 1Onbekend |  |  |  |  | OCTA ST 4.25 M | 7033 CEMENTGRIJS | 1980-08-01 | 2008-05-30 | 1980 | 01 | 2000 COMF 1XPLL 24W R9005 EVSA | INDAL | 2008-04-21 | 2008 | 9005 DIEPZWART | 01 | RETROFIT KEGEL LED 13W NW 1300LM LUMIN | 13 | A7 | 840 | 2016-06-08 | 2039-10-20 |  | 01 |  | 0 | 2016-06-08 | Gemeente Landgraaf | Gemeente Landgraaf | 199808 | 323053 | 50.8955 | 6.0241 | 1 |  |  |  | 36079111 | Onbemeterde aansluiting Zuid | x 0,00 watt |  |  |  |  | 4022605 | GOED |  | 00000000 |  | 70005956 | 70025160 | 00000000 | STAAL / VERZINKT | 2017-05-27 | [8 empty] | RETROLED | 385886
531290 | 002029 | In Bedrijf | Landgraaf | LANDGRAAF |  | Wijk 02 Ubach over Worms | Rimburg | Lindegracht | 6374LN |  |  | Straatverlichting | ZUD1 Dummy | 1-Straatverlichting | Masten | 29 | 4 | 1Onbekend |  |  |  |  | CVL ST 4 M .. | 7033 CEMENTGRIJS POEDERCOAT | 2003-09-05 |  | 2003 | 01 | HOG MAK PL-C 26 W | Hogro | 2003-09-05 | 2003 |  | 01 | LAMP PH PLC 26W 830 G24D-3 2P | 26 | N | 830 | 2009-02-19 | 2011-12-10 |  | 01 |  | 3 | 2003-09-05 | Gemeente Landgraaf | Gemeente Landgraaf | 203860 | 325260 | 50.915 | 6.082 | 1 |  |  |  | 36026565 | Onbemeterde aansluiting Zuid | e 3,00 watt | [5 empty] | GOED |  | 00000000 | 00000000 | 00000000 | 7005115192 | 00000000 | STAAL / VERZINKT |  |  | BOOGUITHOUDER MAK | [6 empty] | PL-C | 385893
531294 | 000442 | In Bedrijf | Landgraaf | LANDGRAAF |  | Wijk 00 Schaesberg | Kakert | Kakertsweg | 6371GA |  |  | Straatverlichting | ZUD1 Dummy | 1-Straatverlichting | Masten | 38 | 8 | VALMONT |  | 140 | 51 | 0 | OM ST 6,5 CV PTU51 GG M V |  | 1998-04-01 | 2008-05-30 | 1998 | 01 | TECEO1 24X 38W NW 4824L A150 5068 DDC | Schréder | 2017-10-10 | 2017 | AKZO 150 GRIS SABLÉ SW310F | 01 | LED 38 W | 38 | N |  | 2017-10-10 | 2022-06-12 |  | 01 |  | 0 | 2017-10-10 | Gemeente Landgraaf | Gemeente Landgraaf | 198815.465 | 323719.386 | 50.9016 | 6.01 | 1 |  |  |  | 36043176 | Onbemeterde aansluiting Zuid | x 0,00 watt |  | ZIUTZ06 |  |  | 4022668 | GOED |  | 70007264 | 70035834 | 70027553 | 00000000 | 00000000 | STAAL | 2017-05-27 |  | UIHT ST 1X 1000/5 PTU 60 T60 H700 V | [6 empty] | LED | 385896
531301 | 004389 | In Bedrijf | Landgraaf | LANDGRAAF |  | Wijk 00 Schaesberg | De Streep | Quaedvlieglaan | 6371HA |  |  | Straatverlichting | ZUD1 Dummy | 1-Straatverlichting | Masten | 14 | 4.75 | 1Onbekend |  |  |  |  | CVL ST 4.75 M | 7033 CEMENTGRIJS | 1997-04-01 | 2008-05-30 | 1997 | 01 | KFK 16X 14W NW 2150L 9005 C7 DDG | LIGHTRONICS | 2021-02-01 | 2021 | 7033 CEMENTGRIJS | 01 | LED 14 W | 14 | N |  | 2021-02-01 | 2025-10-04 |  | 01 |  | 0 | 2021-02-01 | Gemeente Landgraaf | Gemeente Landgraaf | 199125.2518 | 323129.7088 | 50.8962 | 6.0144 | 1 |  |  |  | 40567842 | Onbemeterde aansluiting Zuid | x 0,00 watt |  | ZIUTZ06 |  |  | 4033641 | GOED |  | 00000000 |  | 70044070 | 00000000 | 00000000 | STAAL | 2017-05-27 | [8 empty] | LED | 385904
531303 | 004593 | In Bedrijf | Landgraaf | LANDGRAAF |  | Wijk 01 Nieuwenhagen | Oud Nieuwenhagen | Hoogstraat | 6373HV | 6 |  | Straatverlichting | ZUD1 Dummy | 1-Straatverlichting | Masten | 49 | 9 | VALMONT |  | 159 | 51 | 0 | OM ST 7,46 CV PTU51 GG M V |  | 2022-05-16 08:50 |  | 2022 | 01 | TECEO1 32X 49W NW 7750L A150 5103 DDGC | Schréder | 2022-05-16 08:50 | 2022 | AKZO 150 GRIJS SW310F | 01 | LED 49 W | 49 | N |  | 2022-05-16 | 2045-09-26 |  | 01 |  | 0 | 2022-05-16 | Gemeente Landgraaf | Gemeente Landgraaf | 200419.8214 | 324709.519 | 50.9103 | 6.033 | 1 |  |  |  | 40815358 | Onbemeterde aansluiting Zuid | x 0,00 watt |  |  |  |  | 61935 | GOED |  | 70007265 | 7005115037 | 70042587 | 00000000 | 00000000 | STAAL | 2022-04-13 |  | UITH ST 1x1500/05 PTU60 T60 V | [6 empty] | LED | 385906
531336 | 002028 | In Bedrijf | Landgraaf | LANDGRAAF |  | Wijk 02 Ubach over Worms | Rimburg | Lindegracht | 6374LN |  |  | Straatverlichting | ZUD1 Dummy | 1-Straatverlichting | Masten | 29 | 4 | 1Onbekend |  |  |  |  | CVL ST 4 M .. | 7033 CEMENTGRIJS POEDERCOAT | 2003-09-05 |  | 2003 | 01 | HOG MAK PL-C 26 W | Hogro | 2003-09-05 | 2003 |  | 01 | LAMP OSR PLC 26W 840 G24Q-3 4P DULUX DE | 26 | A7 | 840 | 2022-11-11 08:27 | 2032-01-11 08:27 |  | 01 |  | 3 | 2003-09-05 | Gemeente Landgraaf | Gemeente Landgraaf | 203878 | 325262 | 50.915 | 6.0822 | 1 |  |  |  | 36026557 | Onbemeterde aansluiting Zuid | e 3,00 watt | [5 empty] | GOED |  | 00000000 | 00000000 | 00000000 | 7005114886 | 00000000 | STAAL / VERZINKT |  |  | BOOGUITHOUDER MAK | [6 empty] | PL-C | 385933
531337 | 000441 | In Bedrijf | Landgraaf | LANDGRAAF |  | Wijk 00 Schaesberg | Kakert | Kakertsweg | 6371GA |  |  | Straatverlichting | ZUD1 Dummy | 1-Straatverlichting | Masten | 38 | 8 | VALMONT |  | 140 | 51 | 0 | OM ST 6,5 CV PTU51 GG M V |  | 1998-04-01 | 2008-05-30 | 1998 | 01 | TECEO1 24X 38W NW 4824L A150 5068 DDC | Schréder | 2017-10-10 | 2017 | AKZO 150 GRIS SABLÉ SW310F | 01 | LED 38 W | 38 | N |  | 2017-10-10 | 2022-06-12 |  | 01 |  | 0 | 2017-10-10 | Gemeente Landgraaf | Gemeente Landgraaf | 198823.8397 | 323700.233 | 50.9014 | 6.0102 | 1 |  |  |  | 36043168 | Onbemeterde aansluiting Zuid | x 0,00 watt |  | ZIUTZ06 |  |  | 4022668 | GOED |  | 70007264 | 70035834 | 70027553 | 00000000 | 00000000 | STAAL | 2017-05-27 |  | UIHT ST 1X 1000/5 PTU 60 T60 H700 V | [6 empty] | LED | 385934
531338 | 000962 | In Bedrijf | Landgraaf | LANDGRAAF |  | Wijk 00 Schaesberg | Schaesberg Centrum | Navostraat |  | 74 |  | Straatverlichting | ZUD1 Dummy | 1-Straatverlichting | Masten | 26 | 4.75 | VALMONT |  | 114 | 60 | 0 | PM ST 4,75 CV T60 GG M V |  | 2000-02-04 | 2009-10-01 | 2000 | 01 | * 2000 1XPLL 24W R9005 EVSA | INDAL | 2000-02-04 | 2000 | 7033 CEMENTGRIJS | 01 | LAMP PH PLL 24W 840 2G11 4P | 24 | N | 840 | 2011-11-01 | 2015-02-07 |  | 01 |  | 2 | 2000-02-04 | Gemeente Landgraaf | Gemeente Landgraaf | 199439 | 322589 | 50.8914 | 6.0188 | 1 |  |  |  | 36048372 | Onbemeterde aansluiting Zuid | e 2,00 Watt | [5 empty] | GOED |  | 70007262 |  | 70000244 | 7005115182 | 00000000 | STAAL | 2018-09-28 | [8 empty] | PL-L | 385935
531353 | 004951 | In Bedrijf | Landgraaf | LANDGRAAF |  | Wijk 02 Ubach over Worms | Waubach | Pastoor Scheepersstraat | 6374HR |  |  | Reclameverlichting | ZUD1 Dummy | 1-Straatverlichting | Masten | 61 | 4 | 1Onbekend |  |  |  |  | CVL ST 4 M .. | 2013 PARELWIT | 2001-10-08 | 2006-11-15 | 2001 | 01 | OSIRIS 2310 1XSON-T 50W R9005 EVSA | INDAL | 2001-10-08 | 2001 | 9005 DIEPZWART | 01 | LAMP PH MST SON-T PIA PLUS 50W E27 | 50 | N | 220 | 2022-11-15 10:27 | 2026-08-11 10:27 |  | 01 |  | 11 | 2001-10-08 | Gemeente Landgraaf | Gemeente Landgraaf | 201922 | 325436 | 50.9168 | 6.0544 | 1 |  | Links |  | 41233646 | Onbemeterde aansluiting Zuid | c 11,00 Watt | [5 empty] | GOED |  | 00000000 |  | 70008309 | 7005115315 | 00000000 | STAAL / VERZINKT | 2015-11-12 | [8 empty] | SON-T | 385950
531361 | 002138 | In Bedrijf | Landgraaf | LANDGRAAF |  | Wijk 00 Schaesberg | Schaesberg Centrum | Hoofdstraat | 6372CN |  |  | Straatverlichting | ZUD1 Dummy | 1-Straatverlichting | Masten | 51 | 8 | VALMONT |  | 140 | 51 |  | OM ST 6,5 CV PTU51 GG M V |  | 2016-09-04 |  | 2016 | 01 | *TECEO1 32X 51W NW 6432L A150 5103 DDC | Schréder | 2016-09-04 | 2016 | AKZO 150 GRIS SABLÉ SW310F | 01 | LED 51 W | 51 | N |  | 2016-09-04 13:48 | 2039-07-06 |  | 01 |  | 0 | 2016-09-04 | Gemeente Landgraaf | Gemeente Landgraaf | 199141 | 322424 | 50.8899 | 6.0145 | 1 |  |  |  | 36073911 | Onbemeterde aansluiting Zuid | x 0,00 watt |  | ZIUTZ06 |  |  | 4021273 ¦ rdoorsch20160608 | GOED |  | 70007264 | 00000000 | 70027567 | 00000000 | 00000000 | STAAL |  |  | DCH | [6 empty] | LED | 385958
531368 | 001864 | In Bedrijf | Landgraaf | LANDGRAAF |  | Wijk 00 Schaesberg | De Dormig | Binsfeldstraat | 6371VH |  |  | Straatverlichting | ZUD1 Dummy | 1-Straatverlichting | Masten | 10 | 4.75 | 1Onbekend |  |  |  |  | CVL ST 4.75 M | 7033 CEMENTGRIJS | 2003-03-17 | 2003-07-25 | 2003 | 01 | STRADA 12X 10W NW 1400L GREY T6 DDG | NEDELKO B.V. | 2021-06-11 | 2021 | GRIJS | 01 | LED 10 W | 10 | N |  | 2021-06-11 | 2035-06-18 |  | 01 |  | 0 | 2021-06-11 | Gemeente Landgraaf | Gemeente Landgraaf | 199700 | 323213 | 50.8969 | 6.0225 | 1 |  |  |  | 36071171 | Onbemeterde aansluiting Zuid | x 0,00 watt |  | ZIUTZ06 |  |  | PR00005034 | GOED |  | 00000000 |  | 70042909 | 00000000 | 00000000 | STAAL | 2012-07-21 | [8 empty] | LED | 385966
531370 | 003433 | In Bedrijf | Landgraaf | LANDGRAAF |  | Wijk 00 Schaesberg | Schaesberg Centrum | Gerardsstraat | 6372KH |  |  | Straatverlichting | ZUD1 Dummy | 1-Straatverlichting | Masten | 13 | 4.25 | 1Onbekend |  |  |  |  | OCTA ST 4.25 M | 7033 CEMENTGRIJS | 1988-09-01 | 2008-05-30 | 1988 | 01 | * 2000 1XPLL 24W R9005 EVSA | INDAL | 2002-05-13 | 2002 | 7033 CEMENTGRIJS | 01 | RETROFIT KEGEL LED 13W NW 1300LM LUMIN | 13 | A7 | 840 | 2016-06-08 | 2039-10-20 |  | 01 |  | 0 | 2016-06-08 | Gemeente Landgraaf | Gemeente Landgraaf | 198922 | 322690 | 50.8923 | 6.0114 | 1 |  |  |  | 40121941 | Onbemeterde aansluiting Zuid | x 0,00 watt |  |  |  |  | 4022605 | GOED |  | 00000000 |  | 70000244 | 70025160 | 00000000 | STAAL / VERZINKT | 2017-05-27 | [8 empty] | RETROLED | 385968
531385 | 004107 | In Bedrijf | Landgraaf | LANDGRAAF |  | Wijk 00 Schaesberg | Lichtenberg | Baronstraat | 6371AR |  |  | Straatverlichting | ZUD1 Dummy | 1-Straatverlichting | Masten | 17 | 4.75 | VALMONT |  | 114 | 60 | 0 | PM ST 4,75 CV T60 GG M V |  | 1994-10-01 | 2008-05-30 | 1994 | 01 | KFK *** 17W NW 2000L 9005 C7 DDG |  | 2019-01-21 09:30 | 2019 |  | 01 | LED 17 W | 17 | N |  | 2019-01-21 | 2023-09-23 |  | 01 |  | 0 | 2019-01-21 | Gemeente Landgraaf | Gemeente Landgraaf | 199573 | 323972 | 50.9038 | 6.0208 | 1 |  |  |  | 40480641 | Onbemeterde aansluiting Zuid | x 0,00 watt |  |  |  |  | 1324242 | GOED |  | 70007262 |  | 70037493 | 00000000 | 00000000 | STAAL | 2017-05-27 | [8 empty] | LED | 385981
531395 | 001135 | In Bedrijf | Landgraaf | LANDGRAAF |  | Wijk 01 Nieuwenhagen | Nieuwenhagerheide | Bospad | 6373CX |  |  | Straatverlichting | ZUD1 Dummy | 1-Straatverlichting | Masten | 26 | 4.75 | VALMONT |  | 114 | 60 | 0 | PM ST 4,75 CV T60 GG M V |  | 2004-09-07 | 2004-12-07 | 2004 | 01 | *RESIDIUM FGS223 1XPLL 24W EVSA | Philips | 2004-09-07 | 2004 | 7033 CEMENTGRIJS | 01 | LAMP PH PLL 24W 840 2G11 4P | 24 | N | 840 | 2004-09-07 | 2007-12-15 |  | 01 |  | 2 | 2004-09-07 | Gemeente Landgraaf | Gemeente Landgraaf | 199703 | 324902 | 50.9121 | 6.0228 | 1 |  |  |  | 36016403 | Onbemeterde aansluiting Zuid | e 2,00 Watt | [5 empty] | GOED |  | 70007262 |  | 70000666 | 7005115182 | 00000000 | STAAL | 2013-12-04 | [8 empty] | PL-L | 385988
531404 | 002137 | In Bedrijf | Landgraaf | LANDGRAAF |  | Wijk 00 Schaesberg | Schaesberg Centrum | Hoofdstraat | 6372CN |  |  | Straatverlichting | ZUD1 Dummy | 1-Straatverlichting | Masten | 80 | 9 | 1Onbekend |  |  |  |  | OCTA ST 9 M | 7033 CEMENTGRIJS | 1972-01-01 | 2008-05-30 | 1972 | 01 | HEL 13 A : SIL SP 1220 | Hellux | 1972-01-01 | 1972 | 7033 CEMENTGRIJS | 01 | LAMP OSR SONE I 70W E27 NAV-E 70W/I | 70 | A7 | 220 | 2019-07-02 11:57 | 2030-10-13 11:57 |  | 01 |  | 10 | 2003-08-05 | Gemeente Landgraaf | Gemeente Landgraaf | 199156 | 322440 | 50.89 | 6.0147 | 1 |  |  |  | 36073903 | Onbemeterde aansluiting Zuid | c 10,00 Watt | [5 empty] | MATIG |  | 00000000 | 00000000 | 00000000 | 7005114914 | 00000000 | STAAL / VERZINKT | 2017-05-27 |  | DCH | Matige-masten-2023 | [5 empty] | SON-E | 385997
531414 | 004108 | In Bedrijf | Landgraaf | LANDGRAAF |  | Wijk 00 Schaesberg | Lichtenberg | Baronstraat | 6371AR | 9 |  | Straatverlichting | ZUD1 Dummy | 1-Straatverlichting | Masten | 15 | 4.75 | 1Onbekend |  |  |  |  | CVL ST 4.75 M | 7033 CEMENTGRIJS | 1994-10-01 | 2008-05-30 | 1994 | 01 | *KFK 16X 15W NW 2150L 9005 C7 DDGC | LIGHTRONICS | 2019-11-06 | 2019 | 9005 DIEPZWART | 01 | LED 15 W | 15 | N |  | 2019-11-06 | 2024-07-08 |  | 01 |  | 0 | 2019-11-06 | Gemeente Landgraaf | Gemeente Landgraaf | 199555 | 323959 | 50.9037 | 6.0206 | 1 |  |  |  | 40480658 | Onbemeterde aansluiting Zuid | x 0,00 watt |  | ZIUTZ06 |  |  | 4030032-T2-c ¦ rened20190917 | GOED |  | 00000000 |  | 70041934 | 00000000 | 00000000 | STAAL | 2017-05-27 | [8 empty] | LED | 386004
531426 | 004953 | In Bedrijf | Landgraaf | LANDGRAAF |  | Wijk 02 Ubach over Worms | Waubach | Pastoor Scheepersstraat | 6374HR |  |  | Reclameverlichting | ZUD1 Dummy | 1-Straatverlichting | Masten | 61 | 4 | VALMONT |  | 121 | 60 | 0 | PM ST 4,0 CV T60 KH M V |  | 2001-10-08 | 2006-11-15 | 2001 | 01 | 2000 1XSON-T 50W GRIJS CON | INDAL | 2001-10-08 | 2001 | GRIJS | 01 | LAMP OSR SONE I 50W E27 NAV-E 50W/I | 50 | N | 220 | 2022-11-15 10:40 | 2026-08-11 10:40 |  | 01 |  | 11 | 2005-01-24 | Gemeente Landgraaf | Gemeente Landgraaf | 201903 | 325409 | 50.9165 | 6.0541 | 1 |  | Links |  | 41233662 | Onbemeterde aansluiting Zuid | c 11,00 Watt | [5 empty] | GOED |  | 70007268 |  | 70007584 | 7005114858 | 00000000 | STAAL | 2015-11-12 | [8 empty] | SON-E | 386015
531441 | 000137 | In Bedrijf | Landgraaf | LANDGRAAF |  | Wijk 00 Schaesberg | Achter de Haesen | Koeweg | 6372AM |  |  | Straatverlichting | ZUD1 Dummy | 1-Straatverlichting | Masten | 13 | 4.75 | VALMONT |  | 114 | 60 |  | PM ST 4,75 CV T60 GG M V |  | 2015-02-26 |  | 2015 | 01 | *2000 1XPLL 24W R9005 EVSA +LAMP+SN | INDAL | 2015-02-26 | 2015 | 9005 DIEPZWART | 01 | RETROFIT KEGEL LED 13W NW 1300LM LUMIN | 13 | A7 | 840 | 2016-05-17 | 2039-09-28 |  | 01 |  | 0 | 2016-05-17 | Gemeente Landgraaf | Gemeente Landgraaf | 199517 | 322701 | 50.8924 | 6.0199 | 1 |  |  |  | 36040101 | Onbemeterde aansluiting Zuid | x 0,00 watt |  |  |  |  | 4012698 | GOED |  | 70007262 |  | 70007423 | 70025160 | 00000000 | STAAL | [9 empty] | RETROLED | 386034
531443 | 002139 | In Bedrijf | Landgraaf | LANDGRAAF |  | Wijk 00 Schaesberg | Schaesberg Centrum | Hoofdstraat | 6372CN |  |  | Straatverlichting | ZUD1 Dummy | 1-Straatverlichting | Masten | 80 | 9 | VALMONT |  | 159 | 51 | 0 | OM ST 7,46 CV PTU51 GG M V |  | 1999-03-01 | 2008-05-30 | 1999 | 01 | SCH 18 A : SINTRA-1 HPLN / SON | Schreder | 1999-03-01 | 1999 | 7033 CEMENTGRIJS | 01 | LAMP OSR SONE I 70W E27 NAV-E 70W/I | 70 | N | 220 | 2019-02-01 12:12 | 2022-10-28 12:12 |  | 01 |  | 10 | 2001-10-01 | Gemeente Landgraaf | Gemeente Landgraaf | 199152 | 322404 | 50.8897 | 6.0147 | 1 |  |  |  | 36073921 | Onbemeterde aansluiting Zuid | c 10,00 Watt | [5 empty] | GOED |  | 70007265 | 00000000 | 00000000 | 7005114914 | 00000000 | STAAL | 2017-05-27 |  | UBO | [6 empty] | SON-E | 386036
531456 | 000474 | In Bedrijf | Landgraaf | LANDGRAAF |  | Wijk 01 Nieuwenhagen | Oud Nieuwenhagen | Hoogstraat | 6373HX | 100 |  | Straatverlichting | ZUD1 Dummy | 1-Straatverlichting | Masten | 80 | 8 | VALMONT |  | 140 | 51 | 0 | OM ST 6,5 CV PTU51 GG M V | 7033 CEMENTGRIJS | 2009-11-06 | 2011-05-04 | 2009 | 01 | SINTRA-1 1XSON-I 70WCON | Schréder | 2000-10-03 | 2000 | 7033 CEMENTGRIJS | 01 | LAMP PH MST SON-T PIA PLUS 70W E27 | 70 | N | 220 | 2020-12-01 11:58 | 2024-08-27 11:58 |  | 01 |  | 10 | 2009-11-06 | Gemeente Landgraaf | Gemeente Landgraaf | 200040 | 324364 | 50.9073 | 6.0275 | 1 |  |  |  | 36011037 | Onbemeterde aansluiting Zuid | c 10,00 Watt | [5 empty] | GOED |  | 70007264 | 00000000 | 70007398 | 7005115078 | 00000000 | STAAL | 2020-04-30 |  | 621359 UBO ENKEL ST 1500/60 | [6 empty] | SON-T | 386049
531457 | 000759 | In Bedrijf | Landgraaf | LANDGRAAF |  | Wijk 01 Nieuwenhagen | Oud Nieuwenhagen | Clausstraat | 6373JP |  |  | Straatverlichting | ZUD1 Dummy | 1-Straatverlichting | Masten | 13 | 4.75 | VALMONT |  | 114 | 60 | 0 | PM ST 4,75 CV T60 GG M V | 9005 DIEPZWART | 2008-05-08 | 2008-05-05 | 2008 | 01 | 2000 COMF 1XPLL 24W R9005 EVSA | INDAL | 2008-05-08 | 2008 | 9005 DIEPZWART | 01 | RETROFIT KEGEL LED 13W NW 1300LM LUMIN | 13 | N | 840 | 2015-11-05 | 2086-05-16 |  | 01 |  | 0 | 2015-11-05 | Gemeente Landgraaf | Gemeente Landgraaf | 200225 | 324348 | 50.9071 | 6.0302 | 1 |  |  |  | 36013749 | Onbemeterde aansluiting Zuid | x 0,00 watt | [5 empty] | GOED |  | 70007262 |  | 70005956 | 70025160 | 00000000 | STAAL | 2017-05-02 | [8 empty] | RETROLED | 386050
531462 | 001863 | In Bedrijf | Landgraaf | LANDGRAAF |  | Wijk 00 Schaesberg | De Dormig | Binsfeldstraat | 6371VH |  |  | Straatverlichting | ZUD1 Dummy | 1-Straatverlichting | Masten | 10 | 4.75 | 1Onbekend |  |  |  |  | CVL ST 4.75 M | 7033 CEMENTGRIJS | 2003-03-17 | 2003-07-25 | 2003 | 01 | STRADA 12X 10W NW 1400L GREY T6 DDG | NEDELKO B.V. | 2021-06-11 | 2021 | GRIJS | 01 | LED 10 W | 10 | N |  | 2021-06-11 | 2035-06-18 |  | 01 |  | 0 | 2021-06-11 | Gemeente Landgraaf | Gemeente Landgraaf | 199671 | 323210 | 50.8969 | 6.0221 | 1 |  |  |  | 36071161 | Onbemeterde aansluiting Zuid | x 0,00 watt |  | ZIUTZ06 |  |  | PR00005034 | GOED |  | 00000000 |  | 70042909 | 00000000 | 00000000 | STAAL | 2012-07-21 | [8 empty] | LED | 386055
531476 | 001540 | In Bedrijf | Landgraaf | LANDGRAAF |  | Wijk 01 Nieuwenhagen | Hoefveld | Burgemeester Vrouenraetslaan | 6373VN |  |  | Straatverlichting | ZUD1 Dummy | 1-Straatverlichting | Masten | 13 | 4.25 | 1Onbekend |  |  |  |  | OCTA ST 4.25 M | 7033 CEMENTGRIJS | 1978-08-01 | 2008-05-30 | 1978 | 01 | *2000 1XPLL 24W R9005 EVSA +LAMP+SN | INDAL | 2010-04-02 | 2010 | 9005 DIEPZWART | 01 | RETROFIT KEGEL LED 13W NW 1300LM LUMIN | 13 | N | 840 | 2015-07-02 | 2038-11-12 |  | 01 |  | 0 | 2015-07-02 | Gemeente Landgraaf | Gemeente Landgraaf | 200795 | 323740 | 50.9016 | 6.0382 | 1 |  |  |  | 36002331 | Onbemeterde aansluiting Zuid | x 0,00 watt |  |  |  |  | NWP 8001121050 | GOED |  | 00000000 |  | 70007423 | 70025160 | 00000000 | STAAL / VERZINKT | 2017-05-27 | [8 empty] | RETROLED | 386069
531477 | 001280 | In Bedrijf | Landgraaf | LANDGRAAF |  | Wijk 02 Ubach over Worms | Groenstraat | Groenstraat | 6374JK |  |  | Straatverlichting | ZUD1 Dummy | 1-Straatverlichting | Masten | 54 | 8 | 1Onbekend |  |  |  |  | OCTA ST 8 M | 7033 CEMENTGRIJS | 1974-01-01 | 2008-05-30 | 1974 | 01 | *ECEO-1 24L 41W NW 4176LM A150 5098 DDC |  | 2014-04-04 | 2014 |  | 01 | LED 41 W | 54 | N |  | 2014-04-04 | 2018-12-05 |  | 01 |  | 0 | 2014-04-04 | Gemeente Landgraaf | Gemeente Landgraaf | 202295 | 324848 | 50.9114 | 6.0596 | 1 |  |  |  | 36019127 | Onbemeterde aansluiting Zuid | x 0,00 watt |  | ZIUTZ04 | 50 |  | 3117259 | GOED |  | 00000000 | 00000000 | 70013917 | 00000000 | 00000000 | STAAL / VERZINKT | 2017-05-27 |  | DCH | [6 empty] | LED | 386070
531488 | 000964 | In Bedrijf | Landgraaf | LANDGRAAF |  | Wijk 00 Schaesberg | Lichtenberg | Op de Heugden | 6371XK |  |  | Straatverlichting | ZUD1 Dummy | 1-Straatverlichting | Masten | 50 | 8 | VALMONT |  | 140 | 51 | 0 | OM ST 6,5 CV PTU51 GG M V |  | 1991-11-01 | 2008-05-30 | 1991 | 01 | RETROLED SGS253 50W NW 6000L OPSW DDG |  | 2021-03-25 | 2021 |  | 01 | LED 50 W | 50 | N |  | 2021-03-25 | 2032-11-29 |  | 01 |  | 0 | 2021-03-25 | Gemeente Landgraaf | Gemeente Landgraaf | 199809 | 323653 | 50.9009 | 6.0242 | 1 |  |  |  | 36048399 | Onbemeterde aansluiting Zuid | x 0,00 watt |  | ZIUTZ06 |  |  | 4033683 | GOED |  | 70007264 | 00000000 | 70044206 | 00000000 | 00000000 | STAAL | 2017-05-27 |  | UBO | [6 empty] | LED | 386081
531524 | 002922 | In Bedrijf | Landgraaf | LANDGRAAF |  | Wijk 00 Schaesberg | Gravenrode | Hofstraat | 6372XC |  |  | Straatverlichting | ZUD1 Dummy | 1-Straatverlichting | Masten | 13 | 3.5 | 1Onbekend |  |  |  |  | OCTA ST 3.5 M | 7033 CEMENTGRIJS | 1981-01-01 | 2008-05-30 | 1981 | 01 | * 2000 1XPLL 24W R9005 EVSA | INDAL | 2002-07-22 | 2002 | 7033 CEMENTGRIJS | 01 | RETROFIT KEGEL LED 13W NW 1300LM LUMIN | 13 | N | 840 | 2016-06-08 | 2039-10-20 |  | 01 |  | 0 | 2016-06-08 | Gemeente Landgraaf | Gemeente Landgraaf | 199612 | 321705 | 50.8834 | 6.0211 | 1 |  |  |  | 36081663 | Onbemeterde aansluiting Zuid | x 0,00 watt |  |  |  |  | 4022605 | GOED |  | 00000000 |  | 70000244 | 70025160 | 00000000 | STAAL / VERZINKT | 2017-05-27 | [8 empty] | RETROLED | 386110
531527 | 003432 | In Bedrijf | Landgraaf | LANDGRAAF |  | Wijk 00 Schaesberg | Schaesberg Centrum | Damkesstraat | 6372KM |  |  | Straatverlichting | ZUD1 Dummy | 1-Straatverlichting | Masten | 26 | 4.25 | 1Onbekend |  |  |  |  | OCTA ST 4.25 M | 7033 CEMENTGRIJS | 1989-09-01 | 2008-05-30 | 1989 | 01 | 2000 COMF 1XPLL 24W R9005 EVSA | INDAL | 2008-04-28 | 2008 | 9005 DIEPZWART | 01 | LAMP PH PLL 24W 840 2G11 4P | 24 | N | 840 | 2019-06-04 13:52 | 2022-09-10 13:52 |  | 01 |  | 2 | 2008-04-28 09:58 | Gemeente Landgraaf | Gemeente Landgraaf | 198926 | 322616 | 50.8916 | 6.0115 | 1 |  |  |  | 40121933 | Onbemeterde aansluiting Zuid | e 2,00 Watt | [5 empty] | GOED |  | 00000000 |  | 70005956 | 7005115182 | 00000000 | STAAL / VERZINKT | 2017-05-27 | [8 empty] | PL-L | 386113
531540 | 004390 | In Bedrijf | Landgraaf | LANDGRAAF |  | Wijk 00 Schaesberg | De Streep | Banebergpassage | 6371HW |  |  | Straatverlichting | ZUD1 Dummy | 1-Straatverlichting | Masten | 26 | 4.75 | 1Onbekend |  |  |  |  | CVL ST 4.75 M | 9005 DIEPZWART | 1997-05-01 | 2008-05-30 | 1997 | 01 | *OSIRIS 2310 2XPLL 24W R9005 EVSA | INDAL | 1997-05-01 | 1997 | 9005 DIEPZWART | 01 | LAMP OSR PLL 24W 840 2G11 4P DULUX L | 24 | N | 840 | 2023-01-26 13:35 | 2025-11-15 13:35 |  | 01 |  | 2 | 2004-06-17 | Gemeente Landgraaf | Gemeente Landgraaf | 199244 | 323207 | 50.8969 | 6.0161 | 1 |  |  |  | 40567850 | Onbemeterde aansluiting Zuid | e 2,00 Watt | [5 empty] | GOED |  | 00000000 |  | 70000290 | 7005114912 | 00000000 | STAAL | 2017-05-27 | [8 empty] | PL-L | 386124
531543 | 004635 | In Bedrijf | Landgraaf | LANDGRAAF |  | Wijk 01 Nieuwenhagen | Oud Nieuwenhagen | Hoogstraat | 6373HT | 231 |  | Straatverlichting | ZUD1 Dummy | 1-Straatverlichting | Masten | 80 | 8 | VALMONT |  | 140 | 51 | 0 | OM ST 6,5 CV PTU51 GG M V |  | 2000-06-28 | 2003-07-25 | 2000 | 01 | IND CLIP 28 SON-T 70 W | INDAL | 2000-06-28 | 2000 | 9005 DIEPZWART | 01 | LAMP CDO TT 70W 828 E27 | 70 | N | 828 | 2021-11-19 11:31 | 2024-09-08 11:31 |  | 01 |  | 10 | 2004-11-25 | Gemeente Landgraaf | Gemeente Landgraaf | 199720.762 | 324249.429 | 50.9063 | 6.023 | 1 |  |  |  | 40854078 | Onbemeterde aansluiting Zuid | c 10,00 Watt | [5 empty] | GOED |  | 70007264 |  | 00000000 | 7005115276 | 00000000 | STAAL | 2012-07-21 | [8 empty] | CDO-TT | 386126
531567 | 004588 | In Bedrijf | Landgraaf | LANDGRAAF |  | Wijk 00 Schaesberg | Achter den Winkel | Op het Veldje | 6372SC |  | VOETPAD RICHTING G. BOMANSTR | Straatverlichting | ZUD1 Dummy | 1-Straatverlichting | Masten | 13 | 3.75 | VALMONT |  | 114 | 60 | 0 | PM ST 3,75 CV T60 GG M V |  | 1999-07-16 09:33 | 2008-05-30 | 1999 | 01 | *2000 1XPLL 24W R9005 EVSA +LAMP+SN | INDAL | 2007-12-20 | 2007 | 9005 DIEPZWART | 01 | RETROFIT KEGEL LED 13W NW 1300LM LUMIN | 13 | N | 840 | 2016-06-08 | 2039-10-20 |  | 01 |  | 0 | 2016-06-08 | Gemeente Landgraaf | Gemeente Landgraaf | 198949 | 322312 | 50.8889 | 6.0118 | 1 |  |  |  | 40810951 | Onbemeterde aansluiting Zuid | x 0,00 watt |  |  |  |  | 4022605 | GOED |  | 70007261 |  | 70007423 | 70025160 | 00000000 | STAAL | 2017-05-27 | [8 empty] | RETROLED | 386158
531569 | 004587 | In Bedrijf | Landgraaf | LANDGRAAF |  | Wijk 00 Schaesberg | Achter den Winkel | De Maar | 6372SC |  | VOETPAD RICHTING G. BOMANSTR | Straatverlichting | ZUD1 Dummy | 1-Straatverlichting | Masten | 11 | 3.75 | VALMONT |  | 114 | 60 | 0 | PM ST 3,75 CV T60 GG M V |  | 1999-07-19 09:34 | 2008-05-30 | 1999 | 01 | KFK 16X 11W NW 1600L 9005 C7 DDG | LIGHTRONICS | 2021-02-01 | 2021 | 9005 DIEPZWART | 01 | LED 11 W | 11 | N |  | 2021-02-01 | 2025-10-04 |  | 01 |  | 0 | 2021-02-01 | Gemeente Landgraaf | Gemeente Landgraaf | 199059 | 322479 | 50.8904 | 6.0133 | 1 |  |  |  | 40810941 | Onbemeterde aansluiting Zuid | x 0,00 watt |  | ZIUTZ06 |  |  | 4033641 | GOED |  | 70007261 |  | 70044080 | 00000000 | 00000000 | STAAL | 2017-05-27 | [8 empty] | LED | 386160
531576 | 003895 | In Bedrijf | Landgraaf | LANDGRAAF |  | Wijk 00 Schaesberg | De Dormig | Poststraat | 6371VK |  |  | Straatverlichting | ZUD1 Dummy | 1-Straatverlichting | Masten | 38 | 6.5 | VALMONT |  | 121 | 51 | 0 | OM ST 4,78 CV PTU51 GG M V |  | 1993-04-01 | 2008-05-30 | 1993 | 01 | SCH VN PL-L 36 W | Schreder | 1993-04-01 | 1993 | 7033 CEMENTGRIJS | 01 | LAMP PH PLL 36W 840 2G11 4P | 36 | N | 840 | 2014-01-21 14:29 | 2017-04-29 14:29 |  | 01 |  | 2 | 2014-01-21 14:29 | Gemeente Landgraaf | Gemeente Landgraaf | 199470 | 323284 | 50.8976 | 6.0193 | 1 |  |  |  | 40421554 | Onbemeterde aansluiting Zuid | e 2,00 Watt | [5 empty] | GOED |  | 70007263 | 00000000 | 00000000 | 7005115185 | 00000000 | STAAL | 2017-05-27 |  | UBO | [6 empty] | PL-L | 386170
531590 | 004589 | In Bedrijf | Landgraaf | LANDGRAAF |  | Wijk 00 Schaesberg | Achter den Winkel | Op het Veldje | 6372RX | 11 |  | Straatverlichting | ZUD1 Dummy | 1-Straatverlichting | Masten | 11 | 3.75 | VALMONT |  | 114 | 60 | 0 | PM ST 3,75 CV T60 GG M V |  | 1999-07-15 09:34 | 2008-05-30 | 1999 | 01 | KFK 16X 11W NW 1600L 9005 C7 DDG | LIGHTRONICS | 2021-02-01 | 2021 | 9005 DIEPZWART | 01 | LED 11 W | 11 | N |  | 2021-02-01 | 2025-10-04 |  | 01 |  | 0 | 2021-02-01 | Gemeente Landgraaf | Gemeente Landgraaf | 198945 | 322283 | 50.8886 | 6.0117 | 1 |  |  |  | 40810968 | Onbemeterde aansluiting Zuid | x 0,00 watt |  | ZIUTZ06 |  |  | 4033641 | GOED |  | 70007261 |  | 70044080 | 00000000 | 00000000 | STAAL | 2017-05-27 | [8 empty] | LED | 386186
531596 | 001498 | In Bedrijf | Landgraaf | LANDGRAAF |  | Wijk 00 Schaesberg | Eiske | Kochstraat | 6372CA |  |  | Straatverlichting | ZUD1 Dummy | 1-Straatverlichting | Masten | 13 | 4.75 | VALMONT |  | 114 | 60 | 0 | PM ST 4,75 CV T60 GG M V |  | 2002-05-13 | 2003-07-25 | 2002 | 01 | * 2000 1XPLL 24W R9005 EVSA | INDAL | 2002-05-13 | 2002 | 7033 CEMENTGRIJS | 01 | RETROFIT KEGEL LED 13W NW 1300LM LUMIN | 13 | N | 840 | 2016-06-08 | 2039-10-20 |  | 01 |  | 0 | 2016-06-08 | Gemeente Landgraaf | Gemeente Landgraaf | 199203 | 322015 | 50.8862 | 6.0153 | 1 |  |  |  | 36053661 | Onbemeterde aansluiting Zuid | x 0,00 watt |  |  |  |  | 4022605 | GOED |  | 70007262 |  | 70000244 | 70025160 | 00000000 | STAAL | 2012-07-21 | [8 empty] | RETROLED | 386194
531598 | 001499 | In Bedrijf | Landgraaf | LANDGRAAF |  | Wijk 00 Schaesberg | Eiske | Kochstraat | 6372CA |  |  | Straatverlichting | ZUD1 Dummy | 1-Straatverlichting | Masten | 13 | 4.75 | VALMONT |  | 114 | 60 | 0 | PM ST 4,75 CV T60 GG M V |  | 2002-05-13 | 2003-07-25 | 2002 | 01 | * 2000 1XPLL 24W R9005 EVSA | INDAL | 2002-05-13 | 2002 | 7033 CEMENTGRIJS | 01 | RETROFIT KEGEL LED 13W NW 1300LM LUMIN | 13 | A7 | 840 | 2016-06-08 | 2039-10-20 |  | 01 |  | 0 | 2016-06-08 | Gemeente Landgraaf | Gemeente Landgraaf | 199200 | 322038 | 50.8864 | 6.0153 | 1 |  |  |  | 36053678 | Onbemeterde aansluiting Zuid | x 0,00 watt |  |  |  |  | 4022605 | GOED |  | 70007262 |  | 70000244 | 70025160 | 00000000 | STAAL | 2012-07-21 | [8 empty] | RETROLED | 386196
531617 | 000475 | In Bedrijf | Landgraaf | LANDGRAAF |  | Wijk 01 Nieuwenhagen | Oud Nieuwenhagen | Hoogstraat | 6373HN |  |  | Straatverlichting | ZUD1 Dummy | 1-Straatverlichting | Masten | 80 | 8 | 1Onbekend |  |  |  |  | CVL AL 8 M | 7033 CEMENTGRIJS | 2000-06-08 |  | 2000 | 01 | *SINTRA-1 1XSON-T 70W CON | Schréder | 2000-06-08 | 2000 | ZWART | 01 | LAMP PH MST SON-T PIA PLUS 70W E27 | 70 | N | 220 | 2020-12-01 10:49 | 2024-08-27 10:49 |  | 01 |  | 10 | 2000-06-08 | Gemeente Landgraaf | Gemeente Landgraaf | 200013 | 324362 | 50.9073 | 6.0271 | 1 |  |  |  | 36011045 | Onbemeterde aansluiting Zuid | c 10,00 Watt | [5 empty] | GOED |  | 00000000 | 00000000 | 70000496 | 7005115078 | 00000000 | ALUMINIUM |  |  | UBO | [6 empty] | SON-T | 386215
531618 | 001136 | In Bedrijf | Landgraaf | LANDGRAAF |  | Wijk 01 Nieuwenhagen | Nieuwenhagerheide | Bospad | 6373CX |  |  | Straatverlichting | ZUD1 Dummy | 1-Straatverlichting | Masten | 26 | 4.75 | VALMONT |  | 114 | 60 | 0 | PM ST 4,75 CV T60 GG M V |  | 2004-09-07 | 2004-12-07 | 2004 | 01 | *RESIDIUM FGS223 1XPLL 24W EVSA | Philips | 2004-09-07 | 2004 | 7033 CEMENTGRIJS | 01 | LAMP PH PLL 24W 840 2G11 4P | 24 | A7 | 840 | 2004-09-07 | 2014-07-23 |  | 01 |  | 2 | 2004-09-07 | Gemeente Landgraaf | Gemeente Landgraaf | 199696 | 324884 | 50.912 | 6.0227 | 1 |  |  |  | 36016411 | Onbemeterde aansluiting Zuid | e 2,00 Watt | [5 empty] | GOED |  | 70007262 |  | 70000666 | 7005115182 | 00000000 | STAAL | 2013-12-04 | [8 empty] | PL-L | 386216
531636 | 004954 | In Bedrijf | Landgraaf | LANDGRAAF |  | Wijk 02 Ubach over Worms | Waubach | Pastoor Scheepersstraat | 6374HR |  |  | Reclameverlichting | ZUD1 Dummy | 1-Straatverlichting | Masten | 61 | 4 | 1Onbekend |  |  |  |  | CVL ST 4 M .. | 2013 PARELWIT | 2001-10-08 | 2006-11-15 | 2001 | 01 | OSIRIS 2310 1XSON-T 50W R9005 EVSA | INDAL | 2001-10-08 | 2001 | 9005 DIEPZWART | 01 | LAMP OSR SONE I 50W E27 NAV-E 50W/I | 50 | N | 220 | 2021-11-19 09:17 | 2025-08-15 09:17 |  | 01 |  | 11 | 2004-09-17 | Gemeente Landgraaf | Gemeente Landgraaf | 201924.6482 | 325409.9511 | 50.9165 | 6.0545 | 1 |  | Links |  | 41233670 | Onbemeterde aansluiting Zuid | c 11,00 Watt | [5 empty] | GOED |  | 00000000 |  | 70008309 | 7005114858 | 00000000 | STAAL / VERZINKT | 2015-11-12 | [8 empty] | SON-E | 386234
531645 | 000476 | In Bedrijf | Landgraaf | LANDGRAAF |  | Wijk 01 Nieuwenhagen | Oud Nieuwenhagen | Gatestraat | 6373LN |  |  | Straatverlichting | ZUD1 Dummy | 1-Straatverlichting | Masten | 14 | 4.75 | VALMONT |  | 114 | 60 | 0 | PM ST 4,75 CV T60 GG M V |  | 2022-01-10 |  | 2022 | 01 | BRISA 16X 14W NW 2150L 9007 LCA2 DDGC | LIGHTRONICS | 2022-01-10 | 2022 | 9007 DC GRIJS ALUMINIUM | 01 | LED 14 W | 14 | N |  | 2022-01-10 | 2026-09-12 |  | 01 |  | 0 | 2022-01-10 | Gemeente Landgraaf | Gemeente Landgraaf | 200029 | 324348 | 50.9071 | 6.0274 | 1 |  |  |  | 36011053 | Onbemeterde aansluiting Zuid | x 0,00 watt |  | ZIUTZ06 |  |  | PR00101384 ¦ jeroen.vermonden20210802 | GOED |  | 70007262 |  | 70044135 | 00000000 | 00000000 | STAAL | 2022-04-13 | [8 empty] | LED | 386241
531647 | 000138 | In Bedrijf | Landgraaf | LANDGRAAF |  | Wijk 00 Schaesberg | Achter de Haesen | Koeweg | 6372AM |  |  | Straatverlichting | ZUD1 Dummy | 1-Straatverlichting | Masten | 13 | 4.75 | VALMONT |  | 114 | 60 | 0 | PM ST 4,75 CV T60 GG M V |  | 2003-02-25 | 2009-04-23 | 2003 | 01 | * 2000 1XPLL 24W R9005 EVSA | INDAL | 2001-04-23 | 2001 | 7033 CEMENTGRIJS | 01 | RETROFIT KEGEL LED 13W NW 1300LM LUMIN | 13 | A7 | 840 | 2016-06-08 | 2039-10-20 |  | 01 |  | 0 | 2016-06-08 | Gemeente Landgraaf | Gemeente Landgraaf | 199477 | 322681 | 50.8922 | 6.0193 | 1 |  |  |  | 36040118 | Onbemeterde aansluiting Zuid | x 0,00 watt |  |  |  |  | 4022605 | GOED |  | 70007262 |  | 70000244 | 70025160 | 00000000 | STAAL | 2018-04-20 | [8 empty] | RETROLED | 386243
531648 | 000709 | In Bedrijf | Landgraaf | LANDGRAAF |  | Wijk 00 Schaesberg | Lichtenberg | Arubastraat | 6371BE |  |  | Straatverlichting | ZUD1 Dummy | 1-Straatverlichting | Masten | 12 | 4.75 | VALMONT |  | 114 | 60 | 0 | PM ST 4,75 CV T60 GG M V |  | 1988-11-01 | 2008-05-30 | 1988 | 01 | *KFK 16X 12W NW 1600L 9005 C7 DDGC |  | 2019-11-06 | 2019 |  | 01 | LED 12 W | 12 | N |  | 2019-11-06 | 2024-07-08 |  | 01 |  | 0 | 2019-11-06 | Gemeente Landgraaf | Gemeente Landgraaf | 199544.1916 | 323746.8963 | 50.9018 | 6.0204 | 1 |  |  |  | 36045845 | Onbemeterde aansluiting Zuid | x 0,00 watt |  | ZIUTZ06 |  |  | 4030032-T1-B ¦ rened20190917 | GOED |  | 70007262 |  | 70041933 | 00000000 | 00000000 | STAAL | 2017-05-27 | [8 empty] | LED | 386244
531654 | 000760 | In Bedrijf | Landgraaf | LANDGRAAF |  | Wijk 01 Nieuwenhagen | Oud Nieuwenhagen | Clausstraat | 6373JP |  |  | Straatverlichting | ZUD1 Dummy | 1-Straatverlichting | Masten | 13 | 4.75 | VALMONT |  | 114 | 60 | 0 | PM ST 4,75 CV T60 GG M V | 9005 DIEPZWART | 2008-05-08 | 2008-05-05 | 2008 | 01 | 2000 COMF 1XPLL 24W R9005 EVSA | INDAL | 2008-05-08 | 2008 | 9005 DIEPZWART | 01 | RETROFIT KEGEL LED 13W NW 1300LM LUMIN | 13 | N | 840 | 2015-11-05 | 2086-05-16 |  | 01 |  | 0 | 2015-11-05 | Gemeente Landgraaf | Gemeente Landgraaf | 200241 | 324389 | 50.9075 | 6.0304 | 1 |  |  |  | 36013757 | Onbemeterde aansluiting Zuid | x 0,00 watt | [5 empty] | GOED |  | 70007262 |  | 70005956 | 70025160 | 00000000 | STAAL | 2017-05-02 | [8 empty] | RETROLED | 386250
531656 | 001236 | In Bedrijf | Landgraaf | LANDGRAAF |  | Wijk 00 Schaesberg | Kakert | Moltweg | 6371BT |  |  | Straatverlichting | ZUD1 Dummy | 1-Straatverlichting | Masten | 50 | 9 | VALMONT |  | 159 | 51 | 0 | OM ST 7,46 CV PTU51 GG M V | 7033 CEMENTGRIJS | 2010-03-19 | 2010-07-27 | 2010 | 01 | ARM-LED TECEO1 32LED 50W 740 7975lm 5103 ZIUTZ06 23:00-06:30 50% AKZO150GS 500mA GEN2, GEEN SNOER, OPZ/OPS 48-60mm |  | 2023-03-01 | 2023 |  | 01 | LED 50 W | 50 | N |  | 2023-03-01 | 2034-11-05 |  | 01 |  | 0 | 2023-03-01 | Gemeente Landgraaf | Gemeente Landgraaf | 198814 | 324072 | 50.9047 | 6.0101 | 1 |  |  |  | 36051144 | Onbemeterde aansluiting Zuid | x 0,00 watt |  | ZIUTZ06 |  |  | PR00103722 ¦ jeroen.vermonden20220524 | GOED |  | 70007265 | 00000000 | 101021 | 00000000 | 00000000 | STAAL | 2019-07-24 |  | 621359 UBO ENKEL ST 1500/60 | [6 empty] | LED | 386252
531659 | 001865 | In Bedrijf | Landgraaf | LANDGRAAF |  | Wijk 00 Schaesberg | De Dormig | Binsfeldstraat | 6371VH |  |  | Straatverlichting | ZUD1 Dummy | 1-Straatverlichting | Masten | 10 | 4.75 | 1Onbekend |  |  |  |  | CVL ST 4.75 M | 7033 CEMENTGRIJS | 2003-03-17 | 2003-07-25 | 2003 | 01 | STRADA 12X 10W NW 1400L GREY T6 DDG | NEDELKO B.V. | 2021-06-11 | 2021 | GRIJS | 01 | LED 10 W | 10 | N |  | 2021-06-11 | 2035-06-18 |  | 01 |  | 0 | 2021-06-11 | Gemeente Landgraaf | Gemeente Landgraaf | 199726 | 323215 | 50.897 | 6.0229 | 1 |  |  |  | 36071188 | Onbemeterde aansluiting Zuid | x 0,00 watt |  | ZIUTZ06 |  |  | PR00005034 | GOED |  | 00000000 |  | 70042909 | 00000000 | 00000000 | STAAL | 2012-07-21 | [8 empty] | LED | 386255
531665 | 001541 | In Bedrijf | Landgraaf | LANDGRAAF |  | Wijk 01 Nieuwenhagen | Hoefveld | Burgemeester Vrouenraetslaan | 6373VN |  |  | Straatverlichting | ZUD1 Dummy | 1-Straatverlichting | Masten | 13 | 4.25 | 1Onbekend |  |  |  |  | OCTA ST 4.25 M | 7033 CEMENTGRIJS | 1978-08-01 | 2008-05-30 | 1978 | 01 | *2000 1XPLL 24W R9005 EVSA +LAMP+SN | INDAL | 2010-04-02 | 2010 | 9005 DIEPZWART | 01 | RETROFIT KEGEL LED 13W NW 1300LM LUMIN | 13 | N | 840 | 2015-07-02 | 2038-11-12 |  | 01 |  | 0 | 2015-07-02 | Gemeente Landgraaf | Gemeente Landgraaf | 200810 | 323732 | 50.9015 | 6.0384 | 1 |  |  |  | 36002348 | Onbemeterde aansluiting Zuid | x 0,00 watt |  |  |  |  | NWP 8001121050 | GOED |  | 00000000 |  | 70007423 | 70025160 | 00000000 | STAAL / VERZINKT | 2017-05-27 | [8 empty] | RETROLED | 386261
531673 | 002397 | In Bedrijf | Landgraaf | LANDGRAAF |  | Wijk 00 Schaesberg | Achter den Winkel | De Maar | 6372SC |  |  | Straatverlichting | ZUD1 Dummy | 1-Straatverlichting | Masten | 16 | 4.25 | 1Onbekend |  |  |  |  | OCTA ST 4.25 M | 7033 CEMENTGRIJS | 1977-01-01 | 2008-05-30 | 1977 | 01 | 2000 FORTIMO 16W 740 1100LM R9005 | INDAL | 2012-07-10 | 2012 | 9005 DIEPZWART | 01 | LAMP LED 16W 1100LM 740 | 16 | N |  | 2012-07-10 | 2024-03-16 |  | 01 |  | 0 |  | Gemeente Landgraaf | Gemeente Landgraaf | 199019 | 322448 | 50.8901 | 6.0128 | 1 |  |  |  | 36076503 | Onbemeterde aansluiting Zuid | x 0,00 watt |  |  |  |  | 4005512 | GOED |  | 00000000 |  | 70010587 | 00000000 | 00000000 | STAAL / VERZINKT | 2017-05-27 | [8 empty] | LED | 386269
531679 | 002667 | In Bedrijf | Landgraaf | LANDGRAAF |  | Wijk 00 Schaesberg | Klinkerkwartier | Brikkebekker | 6372DT |  |  | Straatverlichting | ZUD1 Dummy | 1-Straatverlichting | Masten | 13 | 4.25 | 1Onbekend |  |  |  |  | OCTA ST 4.25 M | 7033 CEMENTGRIJS | 1980-08-01 | 2008-05-30 | 1980 | 01 | 2000 COMF 1XPLL 24W R9005 EVSA | INDAL | 2008-04-21 | 2008 | 9005 DIEPZWART | 01 | RETROFIT KEGEL LED 13W NW 1300LM LUMIN | 13 | N | 840 | 2016-06-08 | 2039-10-20 |  | 01 |  | 0 | 2016-06-08 | Gemeente Landgraaf | Gemeente Landgraaf | 199817 | 323064 | 50.8956 | 6.0242 | 1 |  |  |  | 36079121 | Onbemeterde aansluiting Zuid | x 0,00 watt |  |  |  |  | 4022605 | GOED |  | 00000000 |  | 70005956 | 70025160 | 00000000 | STAAL / VERZINKT | 2017-05-27 | [8 empty] | RETROLED | 386275
531684 | 001542 | In Bedrijf | Landgraaf | LANDGRAAF |  | Wijk 01 Nieuwenhagen | Hoefveld | Burgemeester Vrouenraetslaan | 6373VN |  |  | Straatverlichting | ZUD1 Dummy | 1-Straatverlichting | Masten | 13 | 4.25 | 1Onbekend |  |  |  |  | OCTA ST 4.25 M | 7033 CEMENTGRIJS | 1978-08-01 | 2008-05-30 | 1978 | 01 | *2000 1XPLL 24W R9005 EVSA +LAMP+SN | INDAL | 2010-04-02 | 2010 | 9005 DIEPZWART | 01 | RETROFIT KEGEL LED 13W NW 1300LM LUMIN | 13 | N | 840 | 2015-07-02 | 2038-11-12 |  | 01 |  | 0 | 2015-07-02 | Gemeente Landgraaf | Gemeente Landgraaf | 200817 | 323716 | 50.9014 | 6.0385 | 1 |  |  |  | 36002356 | Onbemeterde aansluiting Zuid | x 0,00 watt |  |  |  |  | NWP 8001121050 | GOED |  | 00000000 |  | 70007423 | 70025160 | 00000000 | STAAL / VERZINKT | 2017-05-27 | [8 empty] | RETROLED | 386278
531719 | 000235 | In Bedrijf | Landgraaf | LANDGRAAF |  | Wijk 02 Ubach over Worms | Parkheide | Steenenkruisweg | 6374AA |  |  | Straatverlichting | ZUD1 Dummy | 1-Straatverlichting | Masten | 15 | 4.75 | VALMONT |  | 114 | 60 | 0 | PM ST 4,75 CV T60 GG M V |  | 1993-11-01 | 2008-05-30 | 1993 | 01 | *KFK 16X 15W NW 2150L 9005 C7 DDGC | LIGHTRONICS | 2021-03-01 | 2021 | 9005 DIEPZWART | 01 | LED 15 W | 15 | N |  | 2021-03-01 | 2025-11-01 |  | 01 |  | 0 | 2021-03-01 | Gemeente Landgraaf | Gemeente Landgraaf | 200757.6942 | 325124.0137 | 50.914 | 6.0378 | 1 |  |  |  | 36029319 | Onbemeterde aansluiting Zuid | x 0,00 watt |  | ZIUTZ06 |  |  | 4030195 | GOED |  | 70007262 |  | 70041934 | 00000000 | 00000000 | STAAL | 2017-05-27 | [8 empty] | LED | 386313
531720 | 002030 | In Bedrijf | Landgraaf | LANDGRAAF |  | Wijk 02 Ubach over Worms | Rimburg | Lindegracht | 6374LN |  |  | Straatverlichting | ZUD1 Dummy | 1-Straatverlichting | Masten | 29 | 4 | 1Onbekend |  |  |  |  | CVL ST 4 M .. | 7033 CEMENTGRIJS POEDERCOAT | 2003-09-05 |  | 2003 | 01 | HOG MAK PL-C 26 W | Hogro | 2003-09-05 | 2003 |  | 01 | LAMP OSR PLC 26W 840 G24Q-3 4P DULUX DE | 26 | A7 | 840 | 2020-10-29 14:09 | 2029-12-29 14:09 |  | 01 |  | 3 | 2003-11-03 | Gemeente Landgraaf | Gemeente Landgraaf | 203841 | 325256 | 50.915 | 6.0817 | 1 |  |  |  | 36026573 | Onbemeterde aansluiting Zuid | e 3,00 watt | [5 empty] | GOED |  | 00000000 | 00000000 | 00000000 | 7005114886 | 00000000 | STAAL / VERZINKT |  |  | BOOGUITHOUDER MAK | [6 empty] | PL-C | 386314
531722 | 000234 | In Bedrijf | Landgraaf | LANDGRAAF |  | Wijk 02 Ubach over Worms | Parkheide | Steenenkruisweg | 6374AA |  |  | Straatverlichting | ZUD1 Dummy | 1-Straatverlichting | Masten | 15 | 4.75 | VALMONT |  | 114 | 60 | 0 | PM ST 4,75 CV T60 GG M V |  | 1993-11-01 | 2008-05-30 | 1993 | 01 | *KFK 16X 15W NW 2150L 9005 C7 DDGC | LIGHTRONICS | 2021-03-01 | 2021 | 9005 DIEPZWART | 01 | LED 15 W | 15 | N |  | 2021-03-01 | 2025-11-01 |  | 01 |  | 0 | 2021-03-01 | Gemeente Landgraaf | Gemeente Landgraaf | 200708.8878 | 325155.1407 | 50.9143 | 6.0371 | 1 |  |  |  | 36029300 | Onbemeterde aansluiting Zuid | x 0,00 watt |  | ZIUTZ06 |  |  | 4030195 | GOED |  | 70007262 |  | 70041934 | 00000000 | 00000000 | STAAL | 2017-05-27 | [8 empty] | LED | 386316
531724 | 001086 | In Bedrijf | Landgraaf | LANDGRAAF |  | Wijk 02 Ubach over Worms | Abdissenbosch | Reeweg | 6374BT |  |  | Straatverlichting | ZUD1 Dummy | 1-Straatverlichting | Masten | 26 | 8 | VALMONT |  | 140 | 51 |  | OM ST 6,5 CV PTU51 GG M V |  | 2015-09-16 | 2008-05-30 | 2015 | 01 | TECEOS 24X 26W NW 4250L A150 5118 DDGd | Schréder | 2019-04-15 | 2019 | AKZO 150 GRIS SABLÉ SW310F | 01 | LED 26 W | 26 | N |  | 2019-04-15 | 2042-08-26 |  | 01 |  | 0 | 2019-04-15 | Gemeente Landgraaf | Gemeente Landgraaf | 200036 | 325833 | 50.9205 | 6.0277 | 1 |  |  |  | 36037591 | Onbemeterde aansluiting Zuid | x 0,00 watt |  | ZIUTZ06 |  |  | 4030033-T1 ¦ rened20190314 | GOED |  | 70007264 | 70007338 | 70041909 | 00000000 | 00000000 | STAAL | 2017-05-27 |  | UITH ST 1x1500/05 PTU60 T60 V | [6 empty] | LED | 386318
531727 | 000708 | In Bedrijf | Landgraaf | LANDGRAAF |  | Wijk 00 Schaesberg | Lichtenberg | Curacaostraat | 6371AZ |  |  | Straatverlichting | ZUD1 Dummy | 1-Straatverlichting | Masten | 13 | 4.75 | 1Onbekend |  |  |  |  | CVL ST 4.75 M | 7033 CEMENTGRIJS | 2003-03-17 | 2003-07-25 | 2003 | 01 | *BDS711 12X 14W NW 1400L 9005 SDN DVDC | INDAL | 2014-05-02 | 2014 | 9005 DIEPZWART | 01 | LED 13 W | 13 | N |  | 2014-05-02 | 2019-07-28 |  | 01 |  | 0 | 2014-05-02 | Gemeente Landgraaf | Gemeente Landgraaf | 199368 | 323590 | 50.9004 | 6.0179 | 1 |  |  |  | 36045837 | Onbemeterde aansluiting Zuid | x 0,00 watt |  |  |  |  | 3135197 | GOED |  | 00000000 |  | 70023170 | 00000000 | 00000000 | STAAL | 2012-07-21 | [8 empty] | LED | 386321
531731 | 000512 | In Bedrijf | Landgraaf | LANDGRAAF |  |  | Oud Nieuwenhagen | Rotscherweg | 6373XP |  |  | Straatverlichting | ZUD1 Dummy | 1-Straatverlichting | Masten | 13 | 4.25 | 1Onbekend |  |  |  |  | OCTA ST 4.25 M | 7033 CEMENTGRIJS | 2009-09-03 | 2009-10-28 | 1986 | 01 | *2000 1XPLL 24W R9005 EVSA +LAMP+SN | INDAL | 2009-09-03 | 2009 | 9005 DIEPZWART | 01 | RETROFIT KEGEL LED 13W NW 1300LM LUMIN | 13 | N | 840 | 2015-07-09 | 2038-11-19 |  | 01 |  | 0 | 2015-07-09 | Gemeente Landgraaf | Gemeente Landgraaf | 201131 | 324622 | 50.9095 | 6.0431 | 1 |  |  |  | 36032069 | Onbemeterde aansluiting Zuid | x 0,00 watt | [5 empty] | GOED |  | 00000000 |  | 70007423 | 70025160 | 00000000 | STAAL / VERZINKT | 2018-10-25 | [8 empty] | RETROLED | 386325
531732 | 000710 | In Bedrijf | Landgraaf | LANDGRAAF |  | Wijk 00 Schaesberg | Lichtenberg | Arubastraat | 6371BE |  |  | Straatverlichting | ZUD1 Dummy | 1-Straatverlichting | Masten | 12 | 4.75 | VALMONT |  | 114 | 60 |  | PM ST 4,75 CV T60 GG M V |  | 2014-02-03 |  | 2014 | 01 | *KFK 16X 12W NW 1600L 9005 C7 DDGC |  | 2019-11-06 | 2019 |  | 01 | LED 12 W | 12 | N |  | 2019-11-06 | 2024-07-08 |  | 01 |  | 0 | 2019-11-06 | Gemeente Landgraaf | Gemeente Landgraaf | 199564 | 323762 | 50.9019 | 6.0207 | 1 |  |  |  | 36045853 | Onbemeterde aansluiting Zuid | x 0,00 watt |  | ZIUTZ06 |  |  | 4030032-T1-B ¦ rened20190917 | GOED |  | 70007262 |  | 70041933 | 00000000 | 00000000 | STAAL | [9 empty] | LED | 386326
531734 | 001238 | In Bedrijf | Landgraaf | LANDGRAAF |  | Wijk 00 Schaesberg | Kakert | Moltweg | 6371BT |  |  | Straatverlichting | ZUD1 Dummy | 1-Straatverlichting | Masten | 50 | 8 | VALMONT |  | 140 | 51 | 0 | OM ST 6,5 CV PTU51 GG M V |  | 1997-07-01 | 2008-05-30 | 1997 | 01 | ARM-LED TECEO1 32LED 50W 740 7975lm 5103 ZIUTZ06 23:00-06:30 50% AKZO150GS 500mA GEN2, GEEN SNOER, OPZ/OPS 48-60mm |  | 2023-03-01 | 2023 |  | 01 | LED 50 W | 50 | N |  | 2023-03-01 | 2034-11-05 |  | 01 |  | 0 | 2023-03-01 | Gemeente Landgraaf | Gemeente Landgraaf | 198863 | 324073 | 50.9047 | 6.0108 | 1 |  |  |  | 36051160 | Onbemeterde aansluiting Zuid | x 0,00 watt |  | ZIUTZ06 |  |  | PR00103722 ¦ jeroen.vermonden20220524 | GOED |  | 70007264 | 00000000 | 101021 | 00000000 | 00000000 | STAAL | 2017-05-27 |  | UBO | [6 empty] | LED | 386328
531764 | 000510 | In Bedrijf | Landgraaf | LANDGRAAF |  | Wijk 02 Ubach over Worms | Lauradorp | Nieuwenhagerstraat | 6374XN |  |  | Straatverlichting | ZUD1 Dummy | 1-Straatverlichting | Masten | 11 | 4.75 | VALMONT |  | 114 | 60 | 0 | PM ST 4,75 CV T60 GG M V |  | 2022-08-26 13:52 |  | 2022 | 01 | KFK 16X 11W NW 1600L 9005 C7 DDG | LIGHTRONICS | 2022-08-26 13:52 | 2022 | 9005 DIEPZWART | 01 | LED 11 W | 11 | N |  | 2022-08-26 | 2027-04-28 |  | 01 |  | 0 | 2022-08-26 | Gemeente Landgraaf | Gemeente Landgraaf | 201116 | 324657 | 50.9098 | 6.0429 | 1 |  |  |  | 36032042 | Onbemeterde aansluiting Zuid | x 0,00 watt |  |  |  |  | WO 116246 | GOED |  | 70007262 |  | 70044080 | 00000000 | 00000000 | STAAL | 2023-04-13 | [8 empty] | LED | 386355
531767 | 002140 | In Bedrijf | Landgraaf | LANDGRAAF |  | Wijk 00 Schaesberg | Schaesberg Centrum | Hoofdstraat | 6372CN |  |  | Straatverlichting | ZUD1 Dummy | 1-Straatverlichting | Masten | 51 | 8 | VALMONT |  | 140 | 51 |  | OM ST 6,5 CV PTU51 GG M V |  | 2016-09-04 | 2008-05-30 | 2016 | 01 | *TECEO1 32X 51W NW 6432L A150 5103 DDC | Schréder | 2016-09-04 | 2016 | AKZO 150 GRIS SABLÉ SW310F | 01 | LED 51 W | 51 | N |  | 2016-09-04 17:43 | 2039-09-02 |  | 01 |  | 0 | 2016-09-04 | Gemeente Landgraaf | Gemeente Landgraaf | 199136 | 322392 | 50.8896 | 6.0144 | 1 |  |  |  | 36073938 | Onbemeterde aansluiting Zuid | x 0,00 watt |  | ZIUTZ06 |  |  | 4021273 ¦ rdoorsch20160608 | GOED |  | 70007264 | 00000000 | 70027567 | 00000000 | 00000000 | STAAL | 2017-05-27 |  | DCH | [6 empty] | LED | 386358
531772 | 001561 | In Bedrijf | Landgraaf | LANDGRAAF |  | Wijk 00 Schaesberg | Eiske | Van Itersonstraat | 6372TT |  |  | Straatverlichting | ZUD1 Dummy | 1-Straatverlichting | Masten | 20 | 4.75 | VALMONT |  | 114 | 60 | 0 | PM ST 4,75 CV T60 GG M V |  | 2003-05-26 | 2003-07-25 | 2003 | 01 | _ARM-LED, _KFK, _16pcs, _LED, _20W, _740, _3000lm, _C6, _20W, _ZIUTZ06, _0pcs, _RAL9005, _0mA, _L2WG6, | LIGHTRONICS | 2021-10-01 | 2021 | RAL9005 | 01 | LED 20 W | 20 | N |  | 2021-10-01 | 2045-02-11 |  | 01 |  | 0 | 2021-10-01 | Gemeente Landgraaf | Gemeente Landgraaf | 198900.3198 | 321357.2987 | 50.8803 | 6.011 | 1 |  |  |  | 36068144 | Onbemeterde aansluiting Zuid | x 0,00 watt |  | ZIUTZ06 |  |  | PR00005125 ¦ jeroen.vermonden20210924 | GOED |  | 70007262 |  | 100648 | 00000000 | 00000000 | STAAL | 2012-07-21 | [8 empty] | LED | 386363
531773 | 001516 | In Bedrijf | Landgraaf | LANDGRAAF |  | Wijk 02 Ubach over Worms | Abdissenbosch | Vogelzankweg | 6374AC |  |  | Straatverlichting | ZUD1 Dummy | 1-Straatverlichting | Masten | 34 | 8 | 1Onbekend |  |  |  |  | OCTA ST 8 M | 7033 CEMENTGRIJS | 1972-10-01 | 2008-05-30 | 1972 | 01 | STRADA 30X 30W NW 3400L GREY T1 DDG | NEDELKO B.V. | 2019-04-16 | 2019 | GRIJS | 01 | LED 30 W | 34 | N |  | 2019-04-16 | 2033-04-22 |  | 01 |  | 0 | 2019-04-16 | Gemeente Landgraaf | Gemeente Landgraaf | 200331 | 325382 | 50.9164 | 6.0318 | 1 |  |  |  | 36021431 | Onbemeterde aansluiting Zuid | x 0,00 watt |  | ZIUTZ06 |  |  | 4030033-T2 ¦ rened20190314 | MATIG |  | 00000000 | 00000000 | 70041907 | 00000000 | 00000000 | STAAL / VERZINKT | 2017-05-27 |  | DCH | Matige-masten-2023 | [5 empty] | LED | 386364
531776 | 000965 | In Bedrijf | Landgraaf | LANDGRAAF |  | Wijk 00 Schaesberg | Lichtenberg | Graafstraat | 6371XS |  |  | Straatverlichting | ZUD1 Dummy | 1-Straatverlichting | Masten | 26 | 4.75 | VALMONT |  | 114 | 60 | 0 | PM ST 4,75 CV T60 GG M V |  | 1992-08-01 | 2008-05-30 | 1992 | 01 | * 2000 1XPLL 24W R9005 EVSA | INDAL | 2003-02-24 | 2003 | 7033 CEMENTGRIJS | 01 | LAMP PH PLL 24W 840 2G11 4P | 24 | A7 | 840 | 2018-09-27 10:10 | 2028-08-11 10:10 |  | 01 |  | 2 | 2003-02-24 | Gemeente Landgraaf | Gemeente Landgraaf | 199787.854 | 323670.6892 | 50.9011 | 6.0239 | 1 |  |  |  | 36048402 | Onbemeterde aansluiting Zuid | e 2,00 Watt | [5 empty] | GOED |  | 70007262 |  | 70000244 | 7005115182 | 00000000 | STAAL | 2017-05-27 | [8 empty] | PL-L | 386367
531783 | 003435 | In Bedrijf | Landgraaf | LANDGRAAF |  | Wijk 00 Schaesberg | Schaesberg Centrum | Gerardsstraat | 6372KH |  |  | Straatverlichting | ZUD1 Dummy | 1-Straatverlichting | Masten | 13 | 4.25 | 1Onbekend |  |  |  |  | OCTA ST 4.25 M | 7033 CEMENTGRIJS | 1988-09-01 | 2008-05-30 | 1988 | 01 | * 2000 1XPLL 24W R9005 EVSA | INDAL | 2002-05-13 | 2002 | 7033 CEMENTGRIJS | 01 | RETROFIT KEGEL LED 13W NW 1300LM LUMIN | 13 | N | 840 | 2016-06-08 | 2039-10-20 |  | 01 |  | 0 | 2016-06-08 | Gemeente Landgraaf | Gemeente Landgraaf | 198951 | 322654 | 50.892 | 6.0118 | 1 |  |  |  | 40121968 | Onbemeterde aansluiting Zuid | x 0,00 watt |  |  |  |  | 4022605 | GOED |  | 00000000 |  | 70000244 | 70025160 | 00000000 | STAAL / VERZINKT | 2017-05-27 | [8 empty] | RETROLED | 386374
531797 | 000216 | In Bedrijf | Landgraaf | LANDGRAAF |  | Wijk 01 Nieuwenhagen | Nieuwenhagerheide | Bosheide | 6373CJ |  |  | Straatverlichting | ZUD1 Dummy | 1-Straatverlichting | Masten | 44 | 6.5 | VALMONT |  | 121 | 51 | 0 | OM ST 4,78 CV PTU51 GG M V | 7033 CEMENTGRIJS | 2009-07-09 | 2011-05-04 | 2009 | 01 | RESIDIUM FGS224 1X PLL 36W EVSA | Philips | 2009-07-09 | 2009 | WIT | 01 | LAMP PH PLL 36W 840 2G11 4P | 36 | N | 840 | 2020-02-05 16:00 | 2022-11-25 16:00 |  | 01 |  | 8 | 2009-07-09 | Gemeente Landgraaf | Gemeente Landgraaf | 199772 | 324688 | 50.9102 | 6.0238 | 1 |  |  |  | 36008451 | Onbemeterde aansluiting Zuid | c 8,00 Watt | [5 empty] | GOED |  | 70007263 | 00000000 | 70003210 | 7005115185 | 00000000 | STAAL | 2020-04-30 |  | 621353 UBO ENKEL ST 1000/60 | [6 empty] | PL-L | 386384
531799 | 001137 | In Bedrijf | Landgraaf | LANDGRAAF |  | Wijk 01 Nieuwenhagen | Nieuwenhagerheide | Bospad | 6373CX |  |  | Straatverlichting | ZUD1 Dummy | 1-Straatverlichting | Masten | 26 | 4.75 | VALMONT |  | 114 | 60 | 0 | PM ST 4,75 CV T60 GG M V |  | 2004-09-07 | 2004-12-07 | 2004 | 01 | *RESIDIUM FGS223 1XPLL 24W EVSA | Philips | 2004-09-07 | 2004 | 7033 CEMENTGRIJS | 01 | LAMP PH PLL 24W 840 2G11 4P | 24 | N | 840 | 2021-05-27 08:19 | 2024-03-16 08:19 |  | 01 |  | 2 | 2004-12-09 | Gemeente Landgraaf | Gemeente Landgraaf | 199691 | 324864 | 50.9118 | 6.0226 | 1 |  |  |  | 36016421 | Onbemeterde aansluiting Zuid | e 2,00 Watt | [5 empty] | GOED |  | 70007262 |  | 70000666 | 7005115182 | 00000000 | STAAL | 2013-12-04 | [8 empty] | PL-L | 386386
531808 | 002031 | In Bedrijf | Landgraaf | LANDGRAAF |  | Wijk 02 Ubach over Worms | Lauradorp | Pastoor Kaulhausenstraat | 6374TV |  |  | Straatverlichting | ZUD1 Dummy | 1-Straatverlichting | Masten | 10 | 4.75 | VALMONT |  | 114 | 60 | 0 | PM ST 4,75 CV T60 GG M V |  | 2020-04-20 |  | 2020 | 01 | STRADA 12X 10W NW 1400L GREY T6 DDG | NEDELKO B.V. | 2020-04-20 | 2020 | GRIJS | 01 | LED 10 W | 10 | N |  | 2020-04-20 | 2034-04-27 |  | 01 |  | 0 | 2020-04-20 | Gemeente Landgraaf | Gemeente Landgraaf | 201763 | 324722 | 50.9103 | 6.0521 | 1 |  |  |  | 36026581 | Onbemeterde aansluiting Zuid | x 0,00 watt |  | ZIUTZ06 |  |  | 4031870 | GOED |  | 70007262 |  | 70042909 | 00000000 | 00000000 | STAAL | 2022-04-13 | [8 empty] | LED | 386395
531810 | 000781 | In Bedrijf | Landgraaf | LANDGRAAF |  | Wijk 02 Ubach over Worms | Waubach | Kloosterstraat | 6374EN |  |  | Straatverlichting | ZUD1 Dummy | 1-Straatverlichting | Masten | 38 | 9 | VALMONT |  | 159 | 51 | 0 | OM ST 7,46 CV PTU51 GG M V | 7033 CEMENTGRIJS | 2002-08-21 | 2008-08-30 | 2002 | 01 | *ALTRA-2 1XPLL 36W R7021 EVSA | Schréder | 2005-04-08 | 2005 | 7033 CEMENTGRIJS | 01 | LAMP PH PLL 36W 840 2G11 4P | 36 | A7 | 840 | 2011-07-11 | 2021-05-25 |  | 01 |  | 2 | 2005-04-08 | Gemeente Landgraaf | Gemeente Landgraaf | 201902.3224 | 325570.3472 | 50.918 | 6.0542 | 1 |  |  |  | 36034754 | Onbemeterde aansluiting Zuid | e 2,00 Watt | [5 empty] | GOED |  | 70007265 | 00000000 | 70008651 | 7005115185 | 00000000 | STAAL | 2017-08-27 |  | 621359 UBO ENKEL ST 1500/60 | [6 empty] | PL-L | 386397
531813 | 002400 | In Bedrijf | Landgraaf | LANDGRAAF |  | Wijk 00 Schaesberg | Achter den Winkel | Aan de Sleutel | 6372SE |  |  | Straatverlichting | ZUD1 Dummy | 1-Straatverlichting | Masten | 16 | 3.5 | 1Onbekend |  |  |  |  | OCTA ST 3.5 M | 7033 CEMENTGRIJS | 1977-01-01 | 2008-05-30 | 1977 | 01 | 2000 FORTIMO 16W 740 1100LM R9005 | INDAL | 2012-07-10 | 2012 | 9005 DIEPZWART | 01 | LAMP LED 16W 1100LM 740 | 16 | A7 |  | 2012-07-10 | 2024-03-16 |  | 01 |  | 0 | 1992-02-01 | Gemeente Landgraaf | Gemeente Landgraaf | 199081 | 322270 | 50.8885 | 6.0136 | 1 |  |  |  | 36076538 | Onbemeterde aansluiting Zuid | x 0,00 watt |  |  |  |  | 4005512 | GOED |  | 00000000 |  | 70010587 | 00000000 | 00000000 | STAAL / VERZINKT | 2017-05-27 | [8 empty] | LED | 386400
531815 | 002924 | In Bedrijf | Landgraaf | LANDGRAAF |  | Wijk 00 Schaesberg | Gravenrode | Hofstraat | 6372XC |  |  | Straatverlichting | ZUD1 Dummy | 1-Straatverlichting | Masten | 16 | 4.75 | VALMONT |  | 114 | 60 |  | PM ST 4,75 CV T60 GG M V |  | 2012-03-02 |  | 2012 | 01 | 2000 FORTIMO 16W 740 1100LM R9005 | INDAL | 2012-03-02 | 2012 | 9005 DIEPZWART | 01 | LAMP LED 16W 1100LM 740 | 16 | N |  | 2012-03-02 | 2017-07-17 |  | 01 |  | 0 | 2012-03-02 | Gemeente Landgraaf | Gemeente Landgraaf | 199608 | 321765 | 50.8839 | 6.0211 | 1 |  |  |  | 36081681 | Onbemeterde aansluiting Zuid | x 0,00 watt | [5 empty] | GOED |  | 70007262 |  | 70010587 | 00000000 | 00000000 | STAAL | 2012-10-10 | [8 empty] | LED | 386402
531828 | 001281 | In Bedrijf | Landgraaf | LANDGRAAF |  | Wijk 02 Ubach over Worms | Waubach | Akkerwinde | 6374RD |  |  | Straatverlichting | ZUD1 Dummy | 1-Straatverlichting | Masten | 21 | 6.5 | VALMONT |  | 121 | 51 | 0 | OM ST 4,78 CV PTU51 GG M V | 7033 CEMENTGRIJS | 2011-11-08 |  | 2011 | 01 | *RESIDIUM BGS224 1800 LM 740 EVSA | Philips | 2011-11-08 | 2011 | WIT | 01 | 20066092 LED 21 W | 21 | N | 840 | 2011-11-08 | 2035-03-21 |  | 01 |  | 0 | 2011-11-08 | Gemeente Landgraaf | Gemeente Landgraaf | 202208 | 325199 | 50.9146 | 6.0585 | 1 |  |  |  | 36019135 | Onbemeterde aansluiting Zuid | x 0,00 watt |  |  | 75 |  | NWP 4001004 | GOED |  | 70007263 | 70007337 | 70006711 | 00000000 | 00000000 | STAAL | 2012-10-10 |  | UITH ST 1x1000/05 PTU60 T60 V | [6 empty] | LED | 386415
531864 | 000218 | In Bedrijf | Landgraaf | LANDGRAAF |  | Wijk 01 Nieuwenhagen | Nieuwenhagerheide | Bosheide | 6373CJ |  |  | Straatverlichting | ZUD1 Dummy | 1-Straatverlichting | Masten | 44 | 6.5 | VALMONT |  | 121 | 51 | 0 | OM ST 4,78 CV PTU51 GG M V | 7033 CEMENTGRIJS | 2009-07-09 | 2011-05-04 | 2009 | 01 | RESIDIUM FGS224 1X PLL 36W EVSA | Philips | 2009-07-09 | 2009 | WIT | 01 | LAMP OSR PLL 36W 840 2G11 4P DULUX L | 36 | N | 840 | 2016-04-26 12:11 | 2019-02-14 12:11 |  | 01 |  | 8 | 2009-07-09 | Gemeente Landgraaf | Gemeente Landgraaf | 199768 | 324748 | 50.9107 | 6.0237 | 1 |  |  |  | 36008478 | Onbemeterde aansluiting Zuid | c 8,00 Watt | [5 empty] | GOED |  | 70007263 | 00000000 | 70003210 | 7005114913 | 00000000 | STAAL | 2020-04-30 |  | 621353 UBO ENKEL ST 1000/60 | [6 empty] | PL-L | 386450
531865 | 001087 | In Bedrijf | Landgraaf | LANDGRAAF |  | Wijk 02 Ubach over Worms | Abdissenbosch | Reeweg | 6374BT |  |  | Straatverlichting | ZUD1 Dummy | 1-Straatverlichting | Masten | 36 | 8 | 1Onbekend |  |  |  |  | OCTA ST 8 M | 7033 CEMENTGRIJS | 1972-10-01 | 2008-05-30 | 1972 | 01 | TECEOS 24X 26W NW 4250L A150 5118 DDGd | Schréder | 2019-04-15 | 2019 | AKZO 150 GRIS SABLÉ SW310F | 01 | LED 26 W | 26 | N |  | 2019-04-15 | 2042-08-26 |  | 01 |  | 10 | 2019-04-15 | Gemeente Landgraaf | Gemeente Landgraaf | 200027 | 325812 | 50.9203 | 6.0275 | 1 |  |  |  | 36037605 | Onbemeterde aansluiting Zuid | c 10,00 Watt |  | ZIUTZ06 |  |  | 4030033-T1 ¦ rened20190314 | MATIG |  | 00000000 | 00000000 | 70041909 | 00000000 | 00000000 | STAAL / VERZINKT | 2017-05-27 |  | DCH | Matige-masten-2023 | [5 empty] | LED | 386451
531868 | 001562 | In Bedrijf | Landgraaf | LANDGRAAF |  | Wijk 00 Schaesberg | Eiske | Van Itersonstraat | 6372TT |  |  | Straatverlichting | ZUD1 Dummy | 1-Straatverlichting | Masten | 20 | 4.75 | VALMONT |  | 114 | 60 | 0 | PM ST 4,75 CV T60 GG M V |  | 1992-09-01 | 2003-12-31 | 1992 | 01 | _ARM-LED, _KFK, _16pcs, _LED, _20W, _740, _3000lm, _C6, _20W, _ZIUTZ06, _0pcs, _RAL9005, _0mA, _L2WG6, | LIGHTRONICS | 2022-09-06 | 2022 | RAL9005 | 01 | LED 20 W | 20 | N |  | 2022-09-06 | 2035-05-03 |  | 01 |  | 0 | 2022-09-06 | Gemeente Landgraaf | Gemeente Landgraaf | 198897.9 | 321376.55 | 50.8805 | 6.0109 | 1 |  |  |  | 36068152 | Onbemeterde aansluiting Zuid | x 0,00 watt |  | ZIUTZ06 |  |  | PR00005125 ¦ jeroen.vermonden20210924 | GOED |  | 70007262 |  | 100648 | 00000000 | 00000000 | STAAL | 2012-12-27 | [8 empty] | LED | 386454
531873 | 000782 | In Bedrijf | Landgraaf | LANDGRAAF |  | Wijk 02 Ubach over Worms | Waubach | Kloosterstraat | 6374EN |  |  | Straatverlichting | ZUD1 Dummy | 1-Straatverlichting | Masten | 38 | 6.5 | 1Onbekend |  |  |  |  | OCTA ST 6.5 M | 7033 CEMENTGRIJS | 1975-01-01 | 2008-05-30 | 1975 | 01 | *ALTRA-2 1XPLL 36W R7021 EVSA | Schréder | 2005-04-08 | 2005 | 7033 CEMENTGRIJS | 01 | LAMP PH PLL 36W 840 2G11 4P | 36 | N | 840 | 2005-04-08 | 2008-07-15 |  | 01 |  | 2 | 2005-04-08 | Gemeente Landgraaf | Gemeente Landgraaf | 201917 | 325579 | 50.918 | 6.0544 | 1 |  |  |  | 36034762 | Onbemeterde aansluiting Zuid | e 2,00 Watt | [5 empty] | GOED |  | 00000000 | 00000000 | 70008651 | 7005115185 | 00000000 | STAAL / VERZINKT | 2017-05-27 |  | DCH | [6 empty] | PL-L | 386459
531874 | 000444 | In Bedrijf | Landgraaf | LANDGRAAF |  | Wijk 00 Schaesberg | Kakert | Kakertsweg | 6371GA |  |  | Straatverlichting | ZUD1 Dummy | 1-Straatverlichting | Masten | 38 | 8 | VALMONT |  | 140 | 51 | 0 | OM ST 6,5 CV PTU51 GG M V |  | 2001-03-15 | 2008-05-30 | 2001 | 01 | TECEO1 24X 38W NW 4824L A150 5068 DDC | Schréder | 2017-10-10 | 2017 | AKZO 150 GRIS SABLÉ SW310F | 01 | LED 38 W | 38 | N |  | 2017-10-10 | 2022-06-12 |  | 01 |  | 0 | 2017-10-10 | Gemeente Landgraaf | Gemeente Landgraaf | 198769 | 323745 | 50.9018 | 6.0094 | 1 |  |  |  | 36043192 | Onbemeterde aansluiting Zuid | x 0,00 watt |  | ZIUTZ06 |  |  | 4022668 | GOED |  | 70007264 | 70035834 | 70027553 | 00000000 | 00000000 | STAAL | 2017-05-27 |  | UIHT ST 1X 1000/5 PTU 60 T60 H700 V | [6 empty] | LED | 386460
531889 | 001088 | In Bedrijf | Landgraaf | LANDGRAAF |  | Wijk 02 Ubach over Worms | Abdissenbosch | Reeweg | 6374BT |  |  | Straatverlichting | ZUD1 Dummy | 1-Straatverlichting | Masten | 36 | 8 | VALMONT |  | 140 | 51 | 0 | OM ST 6,5 CV PTU51 GG M V |  | 2001-10-05 | 2008-05-30 | 2001 | 01 | TECEOS 24X 26W NW 4250L A150 5118 DDGd | Schréder | 2019-04-15 | 2019 | AKZO 150 GRIS SABLÉ SW310F | 01 | LED 26 W | 26 | N |  | 2019-04-15 | 2042-08-26 |  | 01 |  | 10 | 2019-04-15 | Gemeente Landgraaf | Gemeente Landgraaf | 200005 | 325807 | 50.9202 | 6.0272 | 1 |  |  |  | 36037613 | Onbemeterde aansluiting Zuid | c 10,00 Watt |  | ZIUTZ06 |  |  | 4030033-T1 ¦ rened20190314 | GOED |  | 70007264 | 00000000 | 70041909 | 00000000 | 00000000 | STAAL | 2017-05-27 |  | UBO | [6 empty] | LED | 386472
531889 | 001088 | In Bedrijf | Landgraaf | LANDGRAAF |  | Wijk 02 Ubach over Worms | Abdissenbosch | Reeweg | 6374BT |  |  | Straatverlichting | ZUD1 Dummy | 1-Straatverlichting | Masten | 6 | 8 | VALMONT |  | 140 | 51 | 0 | OM ST 6,5 CV PTU51 GG M V |  | 2001-10-05 | 2008-05-30 | 2001 | 02 | Dynamische Bushalte | Abri | 2019-04-15 | 2019 |  | 02 | Verbruik 6 W | 6 | N |  | 2019-04-15 | [6 empty] | Gemeente Landgraaf | Gemeente Landgraaf | 200005 | 325807 | 50.9202 | 6.0272 | 1 |  |  |  | 36037613 | Onbemeterde aansluiting Zuid | [5 empty] | 4030033-T1 ¦ rened20190314 | GOED |  | 70007264 | 00000000 | 00000000 | 00000000 |  | STAAL | 2017-05-27 |  | UBO | [6 empty] | NNB | 386473
531890 | 000139 | In Bedrijf | Landgraaf | LANDGRAAF |  | Wijk 00 Schaesberg | Schaesberg Centrum | Baanstraat | 6372AG |  |  | Straatverlichting | ZUD1 Dummy | 1-Straatverlichting | Masten | 19 | 6.5 | 1Onbekend |  |  |  |  | OCTA ST 6.5 M | 7033 CEMENTGRIJS | 1993-11-01 | 2008-05-30 | 1993 | 01 | BRISA 24X 19W NW 3000L 9007 LCA3 DDGC | LIGHTRONICS | 2021-03-16 | 2021 | 9007 DC GRIJS ALUMINIUM | 01 | LED 19 W | 19 | N |  | 2021-03-16 | 2025-11-16 |  | 01 |  | 0 | 2021-03-16 | Gemeente Landgraaf | Gemeente Landgraaf | 199459 | 322681 | 50.8922 | 6.0191 | 1 |  |  |  | 36040126 | Onbemeterde aansluiting Zuid | x 0,00 watt |  | ZIUTZ06 |  |  | 4031526 | GOED |  | 00000000 |  | 70044138 | 00000000 | 00000000 | STAAL / VERZINKT | 2017-05-27 | [8 empty] | LED | 386474
531895 | 002668 | In Bedrijf | Landgraaf | LANDGRAAF |  | Wijk 00 Schaesberg | Klinkerkwartier | Brikkebekker | 6372DT |  |  | Straatverlichting | ZUD1 Dummy | 1-Straatverlichting | Masten | 13 | 4.25 | 1Onbekend |  |  |  |  | OCTA ST 4.25 M | 7033 CEMENTGRIJS | 1980-08-01 | 2008-05-30 | 1980 | 01 | 2000 COMF 1XPLL 24W R9005 EVSA | INDAL | 2008-04-21 | 2008 | 9005 DIEPZWART | 01 | RETROFIT KEGEL LED 13W NW 1300LM LUMIN | 13 | A7 | 840 | 2016-06-08 | 2039-10-20 |  | 01 |  | 0 | 2016-06-08 | Gemeente Landgraaf | Gemeente Landgraaf | 199836 | 323073 | 50.8957 | 6.0245 | 1 |  |  |  | 36079138 | Onbemeterde aansluiting Zuid | x 0,00 watt |  |  |  |  | 4022605 | GOED |  | 00000000 |  | 70005956 | 70025160 | 00000000 | STAAL / VERZINKT | 2017-05-27 | [8 empty] | RETROLED | 386479
531920 | 004109 | In Bedrijf | Landgraaf | LANDGRAAF |  | Wijk 00 Schaesberg | Lichtenberg | Baronstraat | 6371AR |  |  | Straatverlichting | ZUD1 Dummy | 1-Straatverlichting | Masten | 15 | 4.75 | 1Onbekend |  |  |  |  | CVL ST 4.75 M | 7033 CEMENTGRIJS | 1994-10-01 | 2008-05-30 | 1994 | 01 | *KFK 16X 15W NW 2150L 9005 C7 DDGC | LIGHTRONICS | 2019-11-06 | 2019 | 9005 DIEPZWART | 01 | LED 15 W | 15 | N |  | 2019-11-06 | 2024-07-08 |  | 01 |  | 0 | 2019-11-06 | Gemeente Landgraaf | Gemeente Landgraaf | 199523 | 323930 | 50.9034 | 6.0201 | 1 |  |  |  | 40480666 | Onbemeterde aansluiting Zuid | x 0,00 watt |  | ZIUTZ06 |  |  | 4030032-T2-c ¦ rened20190917 | GOED |  | 00000000 |  | 70041934 | 00000000 | 00000000 | STAAL | 2017-05-27 | [8 empty] | LED | 386500
531926 | 001282 | In Bedrijf | Landgraaf | LANDGRAAF |  | Wijk 02 Ubach over Worms | Groenstraat | Groenstraat | 6374JK |  |  | Straatverlichting | ZUD1 Dummy | 1-Straatverlichting | Masten | 21 | 8 | 1Onbekend |  |  |  |  | OCTA ST 8 M | 7033 CEMENTGRIJS | 1974-01-01 | 2008-05-30 | 1974 | 01 | STRADA 18X 21W NW 2300L GREY T1 DDG | NEDELKO B.V. | 2019-03-11 | 2019 | GRIJS | 01 | LED 21 W | 21 | N |  | 2019-03-11 | 2023-11-11 |  | 01 |  | 0 | 2019-03-11 | Gemeente Landgraaf | Gemeente Landgraaf | 202322 | 324843 | 50.9114 | 6.06 | 1 |  |  |  | 36019143 | Onbemeterde aansluiting Zuid | x 0,00 watt |  | ZIUTZ06 |  |  | 4029488-T2 ¦ rdoorsch20181203 | GOED |  | 00000000 | 00000000 | 70039992 | 00000000 | 00000000 | STAAL / VERZINKT | 2017-05-27 |  | DCH | [6 empty] | LED | 386508
531931 | 004955 | In Bedrijf | Landgraaf | LANDGRAAF |  | Wijk 02 Ubach over Worms | Waubach | Pastoor Scheepersstraat | 6374HR |  |  | Reclameverlichting | ZUD1 Dummy | 1-Straatverlichting | Masten | 61 | 4 | 1Onbekend |  |  |  |  | CVL ST 4 M .. | 2013 PARELWIT | 2001-10-08 | 2006-11-15 | 2001 | 01 | OSIRIS 2310 1XSON-T 50W R9005 EVSA | INDAL | 2001-10-08 | 2001 | 9005 DIEPZWART | 01 | LAMP PH MST SON-T PIA PLUS 50W E27 | 50 | N | 220 | 2001-10-08 | 2005-07-04 |  | 01 |  | 11 | 2001-10-08 | Gemeente Landgraaf | Gemeente Landgraaf | 201882 | 325391 | 50.9163 | 6.0538 | 1 |  | Links |  | 41233689 | Onbemeterde aansluiting Zuid | c 11,00 Watt | [5 empty] | GOED |  | 00000000 |  | 70008309 | 7005115315 | 00000000 | STAAL / VERZINKT | 2015-11-12 | [8 empty] | SON-T | 386513
531945 | 001517 | In Bedrijf | Landgraaf | LANDGRAAF |  | Wijk 02 Ubach over Worms | Abdissenbosch | Vogelzankweg | 6374AC |  |  | Straatverlichting | ZUD1 Dummy | 1-Straatverlichting | Masten | 34 | 8 | 1Onbekend |  |  |  |  | OCTA ST 8 M | 7033 CEMENTGRIJS | 1973-02-01 | 2008-05-30 | 1973 | 01 | STRADA 30X 30W NW 3400L GREY T1 DDG | NEDELKO B.V. | 2019-04-16 | 2019 | GRIJS | 01 | LED 30 W | 34 | N |  | 2019-04-16 | 2033-04-22 |  | 01 |  | 0 | 2004-05-18 | Gemeente Landgraaf | Gemeente Landgraaf | 200355 | 325380 | 50.9164 | 6.0321 | 1 |  |  |  | 36021441 | Onbemeterde aansluiting Zuid | x 0,00 watt |  | ZIUTZ06 |  |  | 4030033-T2 ¦ rened20190314 | GOED |  | 00000000 | 00000000 | 70041907 | 00000000 | 00000000 | STAAL / VERZINKT | 2017-05-27 |  | DCH | [6 empty] | LED | 386529
531946 | 002141 | In Bedrijf | Landgraaf | LANDGRAAF |  | Wijk 00 Schaesberg | Schaesberg Centrum | Hoofdstraat | 6372CN |  |  | Straatverlichting | ZUD1 Dummy | 1-Straatverlichting | Masten | 51 | 8 | VALMONT |  | 140 | 51 |  | OM ST 6,5 CV PTU51 GG M V |  | 2016-09-04 |  | 2016 | 01 | *TECEO1 32X 51W NW 6432L A150 5103 DDC | Schréder | 2016-09-04 | 2016 | AKZO 150 GRIS SABLÉ SW310F | 01 | LED 51 W | 51 | N |  | 2016-09-04 | 2035-07-24 |  | 01 |  | 0 | 2016-09-04 | Gemeente Landgraaf | Gemeente Landgraaf | 199148 | 322374 | 50.8894 | 6.0146 | 1 |  |  |  | 36073946 | Onbemeterde aansluiting Zuid | x 0,00 watt |  | ZIUTZ06 |  |  | 4021273 ¦ rdoorsch20160608 | GOED |  | 70007264 | 00000000 | 70027567 | 00000000 | 00000000 | STAAL |  |  | DCH | [6 empty] | LED | 386530
531948 | 001867 | In Bedrijf | Landgraaf | LANDGRAAF |  | Wijk 00 Schaesberg | De Dormig | Binsfeldstraat | 6371VH |  |  | Straatverlichting | ZUD1 Dummy | 1-Straatverlichting | Masten | 10 | 4.75 | 1Onbekend |  |  |  |  | CVL ST 4.75 M | 7033 CEMENTGRIJS | 2003-03-17 | 2003-07-25 | 2003 | 01 | STRADA 12X 10W NW 1400L GREY T6 DDG | NEDELKO B.V. | 2021-06-11 | 2021 | GRIJS | 01 | LED 10 W | 10 | N |  | 2021-06-11 | 2035-06-18 |  | 01 |  | 0 | 2021-06-11 | Gemeente Landgraaf | Gemeente Landgraaf | 199756 | 323219 | 50.897 | 6.0233 | 1 |  |  |  | 36071201 | Onbemeterde aansluiting Zuid | x 0,00 watt |  | ZIUTZ06 |  |  | PR00005034 | GOED |  | 00000000 |  | 70042909 | 00000000 | 00000000 | STAAL | 2012-07-21 | [8 empty] | LED | 386532
531954 | 003436 | In Bedrijf | Landgraaf | LANDGRAAF |  | Wijk 00 Schaesberg | Schaesberg Centrum | Gerardsstraat | 6372KH |  |  | Straatverlichting | ZUD1 Dummy | 1-Straatverlichting | Masten | 13 | 4.75 | 1Onbekend |  |  |  |  | CVL ST 4.75 M | 7033 CEMENTGRIJS | 1997-12-01 | 2008-05-30 | 1997 | 01 | 2000 COMF 1XPLL 24W R9005 EVSA | INDAL | 2008-05-27 | 2008 | 9005 DIEPZWART | 01 | RETROFIT KEGEL LED 13W NW 1300LM LUMIN | 13 | N | 840 | 2015-10-29 | 2039-03-11 |  | 01 |  | 0 | 2015-10-29 | Gemeente Landgraaf | Gemeente Landgraaf | 198955.1252 | 322634.448 | 50.8918 | 6.0119 | 1 |  |  |  | 40121976 | Onbemeterde aansluiting Zuid | x 0,00 watt | [5 empty] | GOED |  | 00000000 |  | 70005956 | 70025160 | 00000000 | STAAL | 2017-05-27 | [8 empty] | RETROLED | 386538
531986 | 000513 | In Bedrijf | Landgraaf | LANDGRAAF |  |  | Oud Nieuwenhagen | Rotscherweg | 6373XP |  |  | Straatverlichting | ZUD1 Dummy | 1-Straatverlichting | Masten | 13 | 4.25 | 1Onbekend |  |  |  |  | OCTA ST 4.25 M | 7033 CEMENTGRIJS | 1981-04-01 | 2008-05-30 | 1981 | 01 | *2000 1XPLL 24W R9005 EVSA +LAMP+SN | INDAL | 2010-11-05 | 2010 | 9005 DIEPZWART | 01 | RETROFIT KEGEL LED 13W NW 1300LM LUMIN | 13 | A7 | 840 | 2015-06-16 | 2038-10-27 |  | 01 |  | 0 | 2015-06-16 | Gemeente Landgraaf | Gemeente Landgraaf | 201142 | 324599 | 50.9093 | 6.0432 | 1 |  |  |  | 36032077 | Onbemeterde aansluiting Zuid | x 0,00 watt | [5 empty] | GOED |  | 00000000 |  | 70007423 | 70025160 | 00000000 | STAAL / VERZINKT | 2017-05-27 | [8 empty] | RETROLED | 386567
531989 | 000967 | In Bedrijf | Landgraaf | LANDGRAAF |  | Wijk 00 Schaesberg | Lichtenberg | Graafstraat | 6371XS |  |  | Straatverlichting | ZUD1 Dummy | 1-Straatverlichting | Masten | 12 | 4.75 | VALMONT |  | 114 | 60 | 0 | PM ST 4,75 CV T60 GG M V |  | 2003-04-24 | 2008-05-30 | 2003 | 01 | *KFK 16X 12W NW 1600L 9005 C7 DDGC |  | 2019-11-06 | 2019 |  | 01 | LED 12 W | 12 | N |  | 2019-11-06 | 2024-07-08 |  | 01 |  | 0 | 2019-11-06 | Gemeente Landgraaf | Gemeente Landgraaf | 199773 | 323714 | 50.9014 | 6.0236 | 1 |  |  |  | 36048429 | Onbemeterde aansluiting Zuid | x 0,00 watt |  | ZIUTZ06 |  |  | 4030032-T1-B ¦ rened20190917 | GOED |  | 70007262 |  | 70041933 | 00000000 | 00000000 | STAAL | 2017-05-27 | [8 empty] | LED | 386570
531998 | 002142 | In Bedrijf | Landgraaf | LANDGRAAF |  | Wijk 00 Schaesberg | Schaesberg Centrum | Hoofdstraat | 6372CV | 253-273 |  | Straatverlichting | ZUD1 Dummy | 1-Straatverlichting | Masten | 80 | 9 | 1Onbekend |  |  |  |  | OCTA ST 9 M | 7033 CEMENTGRIJS | 1972-11-01 | 2008-05-30 | 1972 | 01 | HEL 13 A : SIL SP 1220 | Hellux | 1972-11-01 | 1972 | 7033 CEMENTGRIJS | 01 | LAMP OSR SONE I 70W E27 NAV-E 70W/I | 70 | A7 | 220 | 2022-11-16 13:50 | 2034-02-27 13:50 |  | 01 |  | 10 | 1992-02-01 | Gemeente Landgraaf | Gemeente Landgraaf | 199132 | 322361 | 50.8893 | 6.0144 | 1 |  |  |  | 36073954 | Onbemeterde aansluiting Zuid | c 10,00 Watt | [5 empty] | MATIG |  | 00000000 | 00000000 | 00000000 | 7005114914 | 00000000 | STAAL / VERZINKT | 2017-05-27 |  | DCH | Matige-masten-2023 | [5 empty] | SON-E | 386578
532015 | 002401 | In Bedrijf | Landgraaf | LANDGRAAF |  | Wijk 00 Schaesberg | Achter den Winkel | Aan de Sleutel | 6372SE |  |  | Straatverlichting | ZUD1 Dummy | 1-Straatverlichting | Masten | 16 | 3.5 | 1Onbekend |  |  |  |  | OCTA ST 3.5 M | 7033 CEMENTGRIJS | 1977-01-01 | 2008-05-30 | 1977 | 01 | 2000 FORTIMO 16W 740 1100LM R9005 | INDAL | 2012-07-10 | 2012 | 9005 DIEPZWART | 01 | LAMP LED 16W 1100LM 740 | 16 | N |  | 2012-07-10 | 2024-03-16 |  | 01 |  | 0 |  | Gemeente Landgraaf | Gemeente Landgraaf | 199073 | 322283 | 50.8886 | 6.0135 | 1 |  |  |  | 36076546 | Onbemeterde aansluiting Zuid | x 0,00 watt |  |  |  |  | 4005512 | GOED |  | 00000000 |  | 70010587 | 00000000 | 00000000 | STAAL / VERZINKT | 2017-05-27 | [8 empty] | LED | 386595
532028 | 000761 | In Bedrijf | Landgraaf | LANDGRAAF |  | Wijk 01 Nieuwenhagen | Oud Nieuwenhagen | Emmastraat | 6373HM |  |  | Straatverlichting | ZUD1 Dummy | 1-Straatverlichting | Masten | 26 | 4.75 | VALMONT |  | 114 | 60 | 0 | PM ST 4,75 CV T60 GG M V |  | 1994-01-01 | 2008-05-30 | 1994 | 01 | * 2000 1XPLL 24W R9005 EVSA | INDAL | 2002-06-13 | 2002 | 7033 CEMENTGRIJS | 01 | LAMP PH PLL 24W 840 2G11 4P | 24 | N | 840 | 2016-06-08 | 2019-09-15 |  | 01 |  | 2 | 2016-06-08 | Gemeente Landgraaf | Gemeente Landgraaf | 200314 | 324544 | 50.9089 | 6.0314 | 1 |  |  |  | 36013765 | Onbemeterde aansluiting Zuid | e 2,00 Watt |  |  |  |  | PR00101384 ¦ jeroen.vermonden20210802 | GOED |  | 70007262 |  | 70000244 | 7005115182 | 00000000 | STAAL | 2017-05-27 | [8 empty] | PL-L | 386609
532036 | 002669 | In Bedrijf | Landgraaf | LANDGRAAF |  | Wijk 00 Schaesberg | Klinkerkwartier | Brikkebekker | 6372DT |  |  | Straatverlichting | ZUD1 Dummy | 1-Straatverlichting | Masten | 13 | 4.25 | 1Onbekend |  |  |  |  | OCTA ST 4.25 M | 7033 CEMENTGRIJS | 1980-06-01 | 2008-05-30 | 1980 | 01 | 2000 COMF 1XPLL 24W R9005 EVSA | INDAL | 2008-04-21 | 2008 | 9005 DIEPZWART | 01 | RETROFIT KEGEL LED 13W NW 1300LM LUMIN | 13 | N | 840 | 2016-06-08 | 2039-10-20 |  | 01 |  | 0 | 2016-06-08 | Gemeente Landgraaf | Gemeente Landgraaf | 199854 | 323074 | 50.8957 | 6.0247 | 1 |  |  |  | 36079146 | Onbemeterde aansluiting Zuid | x 0,00 watt |  |  |  |  | 4022605 | GOED |  | 00000000 |  | 70005956 | 70025160 | 00000000 | STAAL / VERZINKT | 2017-05-27 | [8 empty] | RETROLED | 386617
532045 | 003896 | In Bedrijf | Landgraaf | LANDGRAAF |  | Wijk 00 Schaesberg | De Dormig | Poststraat | 6371VK |  |  | Straatverlichting | ZUD1 Dummy | 1-Straatverlichting | Masten | 38 | 6.5 | VALMONT |  | 121 | 51 | 0 | OM ST 4,78 CV PTU51 GG M V |  | 1993-04-01 | 2008-05-30 | 1993 | 01 | SCH VN PL-L 36 W | Schreder | 1993-04-01 | 1993 | 7033 CEMENTGRIJS | 01 | LAMP PH PLL 36W 840 2G11 4P | 36 | N | 840 | 2022-01-07 08:29 | 2025-04-15 08:29 |  | 01 |  | 2 | 2003-10-02 | Gemeente Landgraaf | Gemeente Landgraaf | 199488 | 323293 | 50.8977 | 6.0195 | 1 |  |  |  | 40421562 | Onbemeterde aansluiting Zuid | e 2,00 Watt | [5 empty] | GOED |  | 70007263 | 00000000 | 00000000 | 7005115185 | 00000000 | STAAL | 2017-05-27 |  | UBO | [6 empty] | PL-L | 386627
532047 | 003897 | In Bedrijf | Landgraaf | LANDGRAAF |  | Wijk 00 Schaesberg | De Dormig | Poststraat | 6371VK |  |  | Straatverlichting | ZUD1 Dummy | 1-Straatverlichting | Masten | 45 | 6.5 | VALMONT |  | 121 | 51 | 0 | OM ST 4,78 CV PTU51 GG M V |  | 1993-04-01 | 2008-05-30 | 1993 | 01 | SCH VN PL-L 36 W | Schreder | 1993-04-01 | 1993 | 7033 CEMENTGRIJS | 01 | LAMP PH PLL 36W 840 2G11 4P | 36 | N | 840 | 2017-03-03 10:47 | 2020-06-09 10:47 |  | 01 |  | 9 | 1993-11-01 | Gemeente Landgraaf | Gemeente Landgraaf | 199546 | 323290 | 50.8977 | 6.0204 | 1 |  |  |  | 40421570 | Onbemeterde aansluiting Zuid | c 9,00 watt | [5 empty] | GOED |  | 70007263 | 00000000 | 00000000 | 7005115185 | 00000000 | STAAL | 2017-05-27 |  | UBO | [6 empty] | PL-L | 386629
532052 | 004636 | In Bedrijf | Landgraaf | LANDGRAAF |  | Wijk 01 Nieuwenhagen | Oud Nieuwenhagen | Hoogstraat | 6373HT | 223 |  | Straatverlichting | ZUD1 Dummy | 1-Straatverlichting | Masten | 80 | 8 | VALMONT |  | 140 | 51 | 0 | OM ST 6,5 CV PTU51 GG M V |  | 2000-06-19 | 2003-07-25 | 2000 | 01 | IND CLIP 28 SON-T 70 W | INDAL | 2000-06-19 | 2000 | 9005 DIEPZWART | 01 | LAMP CDO TT 70W 828 E27 | 70 | N | 828 | 2019-08-07 09:00 | 2022-05-27 09:00 |  | 01 |  | 10 | 2000-06-19 | Gemeente Landgraaf | Gemeente Landgraaf | 199752 | 324273 | 50.9065 | 6.0234 | 1 |  |  |  | 40854086 | Onbemeterde aansluiting Zuid | c 10,00 Watt | [5 empty] | GOED |  | 70007264 |  | 00000000 | 7005115276 | 00000000 | STAAL | 2012-07-21 | [8 empty] | CDO-TT | 386634
532060 | 000236 | In Bedrijf | Landgraaf | LANDGRAAF |  | Wijk 02 Ubach over Worms | Parkheide | Steenenkruisweg | 6374AA |  |  | Straatverlichting | ZUD1 Dummy | 1-Straatverlichting | Masten | 15 | 4.75 | VALMONT |  | 114 | 60 | 0 | PM ST 4,75 CV T60 GG M V |  | 1993-11-01 | 2008-05-30 | 1993 | 01 | *KFK 16X 15W NW 2150L 9005 C7 DDGC | LIGHTRONICS | 2021-03-01 | 2021 | 9005 DIEPZWART | 01 | LED 15 W | 15 | N |  | 2021-03-01 | 2025-11-01 |  | 01 |  | 0 | 2021-03-01 | Gemeente Landgraaf | Gemeente Landgraaf | 200765.0105 | 325106.0875 | 50.9139 | 6.0379 | 1 |  |  |  | 36029327 | Onbemeterde aansluiting Zuid | x 0,00 watt |  | ZIUTZ06 |  |  | 4030195 | GOED |  | 70007262 |  | 70041934 | 00000000 | 00000000 | STAAL | 2017-05-27 | [8 empty] | LED | 386641
532061 | 000783 | In Bedrijf | Landgraaf | LANDGRAAF |  | Wijk 02 Ubach over Worms | Waubach | Kloosterstraat | 6374EN | 25 |  | Straatverlichting | ZUD1 Dummy | 1-Straatverlichting | Masten | 38 | 6.5 | VALMONT |  | 121 | 51 | 0 | OM ST 4,78 CV PTU51 GG M V |  | 2000-08-04 | 2008-05-30 | 2000 | 01 | SCH VN PL-L 36 W | Schreder | 2000-08-04 | 2000 | 7033 CEMENTGRIJS | 01 | LAMP PH PLL 36W 840 2G11 4P | 36 | A7 | 840 | 2021-11-25 | 2031-10-10 |  | 01 |  | 2 | 2000-08-04 | Gemeente Landgraaf | Gemeente Landgraaf | 201935 | 325595 | 50.9182 | 6.0546 | 1 |  |  |  | 36034770 | Onbemeterde aansluiting Zuid | e 2,00 Watt |  |  |  |  | 68654 | GOED |  | 70007263 | 00000000 | 00000000 | 7005115185 | 00000000 | STAAL | 2017-05-27 |  | UBO | [6 empty] | PL-L | 386642
532074 | 000445 | In Bedrijf | Landgraaf | LANDGRAAF |  | Wijk 00 Schaesberg | Kakert | Kakertsweg | 6371GA |  |  | Straatverlichting | ZUD1 Dummy | 1-Straatverlichting | Masten | 38 | 8 | VALMONT |  | 140 | 51 | 0 | OM ST 6,5 CV PTU51 GG M V |  | 2001-01-10 | 2008-05-30 | 2001 | 01 | TECEO1 24X 38W NW 4824L A150 5068 DDC | Schréder | 2017-12-11 | 2017 | AKZO 150 GRIS SABLÉ SW310F | 01 | LED 38 W | 38 | N |  | 2017-12-11 | 2022-08-13 |  | 01 |  | 0 | 2017-12-11 | Gemeente Landgraaf | Gemeente Landgraaf | 198745.34 | 323744.7314 | 50.9018 | 6.009 | 1 |  |  |  | 36043206 | Onbemeterde aansluiting Zuid | x 0,00 watt |  | ZIUTZ06 |  |  | 4022668 | GOED |  | 70007264 | 70035834 | 70027553 | 00000000 | 00000000 | STAAL | 2017-05-27 |  | UIHT ST 1X 1000/5 PTU 60 T60 H700 V | [6 empty] | LED | 386652
532092 | 000140 | In Bedrijf | Landgraaf | LANDGRAAF |  | Wijk 00 Schaesberg | Schaesberg Centrum | Baanstraat | 6372AG |  |  | Straatverlichting | ZUD1 Dummy | 1-Straatverlichting | Masten | 21 | 6.5 | VALMONT |  | 121 | 51 | 0 | OM ST 4,78 CV PTU51 GG M V |  | 1998-10-01 | 2008-05-30 | 1998 | 01 | STRADA 18X 21W NW 2300L GREY T1 DDG | NEDELKO B.V. | 2021-03-16 | 2021 | GRIJS | 01 | LED 21 W | 21 | N |  | 2021-03-16 | 2025-11-16 |  | 01 |  | 0 | 2021-03-16 | Gemeente Landgraaf | Gemeente Landgraaf | 199451 | 322701 | 50.8924 | 6.0189 | 1 |  |  |  | 36040134 | Onbemeterde aansluiting Zuid | x 0,00 watt |  | ZIUTZ06 |  |  | 4031526 | GOED |  | 70007263 |  | 70039992 | 00000000 | 00000000 | STAAL | 2017-05-27 | [8 empty] | LED | 386667
532094 | 001564 | In Bedrijf | Landgraaf | LANDGRAAF |  | Wijk 00 Schaesberg | Eiske | Van Itersonstraat | 6372TT |  |  | Straatverlichting | ZUD1 Dummy | 1-Straatverlichting | Masten | 20 | 4.75 | VALMONT |  | 114 | 60 | 0 | PM ST 4,75 CV T60 GG M V |  | 1991-10-01 | 2003-12-31 | 1991 | 01 | _ARM-LED, _KFK, _16pcs, _LED, _20W, _740, _3000lm, _C6, _20W, _ZIUTZ06, _0pcs, _RAL9005, _0mA, _L2WG6, | LIGHTRONICS | 2022-09-06 | 2022 | RAL9005 | 01 | LED 20 W | 20 | N |  | 2022-09-06 | 2035-05-03 |  | 01 |  | 0 | 2022-09-06 | Gemeente Landgraaf | Gemeente Landgraaf | 198893.52 | 321418.32 | 50.8809 | 6.0109 | 1 |  |  |  | 36068179 | Onbemeterde aansluiting Zuid | x 0,00 watt |  | ZIUTZ06 |  |  | PR00005125 ¦ jeroen.vermonden20210924 | GOED |  | 70007262 |  | 100648 | 00000000 | 00000000 | STAAL | 2012-12-27 | [8 empty] | LED | 386669
532101 | 004637 | In Bedrijf | Landgraaf | LANDGRAAF |  | Wijk 01 Nieuwenhagen | Oud Nieuwenhagen | Hoogstraat | 6373HT | 221 |  | Straatverlichting | ZUD1 Dummy | 1-Straatverlichting | Masten | 80 | 8 | VALMONT |  | 140 | 51 | 0 | OM ST 6,5 CV PTU51 GG M V |  | 2000-06-28 | 2003-07-25 | 2000 | 01 | IND CLIP 28 SON-T 70 W | INDAL | 2000-06-28 | 2000 | 9005 DIEPZWART | 01 | LAMP CDO TT 70W 828 E27 | 70 | N | 828 | 2021-11-19 11:28 | 2024-09-08 11:28 |  | 01 |  | 10 | 2004-11-29 | Gemeente Landgraaf | Gemeente Landgraaf | 199762 | 324265 | 50.9064 | 6.0236 | 1 |  |  |  | 40854094 | Onbemeterde aansluiting Zuid | c 10,00 Watt | [5 empty] | GOED |  | 70007264 |  | 00000000 | 7005115276 | 00000000 | STAAL | 2012-07-21 | [8 empty] | CDO-TT | 386676
532109 | 001771 | In Bedrijf | Landgraaf | LANDGRAAF |  | Wijk 02 Ubach over Worms | Abdissenbosch | Jagerspad | 6374CW |  |  | Straatverlichting | ZUD1 Dummy | 1-Straatverlichting | Masten | 13 | 4.25 | 1Onbekend |  |  |  |  | OCTA ST 4.25 M | 7033 CEMENTGRIJS | 1978-10-01 | 2008-05-30 | 1978 | 01 | 2000 COMF 1XPLL 24W R9005 EVSA | INDAL | 2008-04-21 | 2008 | 9005 DIEPZWART | 01 | RETROFIT KEGEL LED 13W NW 1300LM LUMIN | 13 | A7 | 840 | 2016-06-08 | 2039-10-20 |  | 01 |  | 0 | 2016-06-08 | Gemeente Landgraaf | Gemeente Landgraaf | 200431 | 326078 | 50.9226 | 6.0333 | 1 |  |  |  | 36023981 | Onbemeterde aansluiting Zuid | x 0,00 watt |  |  |  |  | 4022605 | GOED |  | 00000000 |  | 70005956 | 70025160 | 00000000 | STAAL / VERZINKT | 2017-05-27 | [8 empty] | RETROLED | 386684
532117 | 000762 | In Bedrijf | Landgraaf | LANDGRAAF |  | Wijk 01 Nieuwenhagen | Oud Nieuwenhagen | Emmastraat | 6373HM |  |  | Straatverlichting | ZUD1 Dummy | 1-Straatverlichting | Masten | 13 | 4.75 | VALMONT |  | 114 | 60 | 0 | PM ST 4,75 CV T60 GG M V |  | 1975-01-01 | 2008-05-30 | 1975 | 01 | * 2000 1XPLL 24W R9005 EVSA | INDAL |  |  | 7033 CEMENTGRIJS | 01 | RETROFIT KEGEL LED 13W NW 1300LM LUMIN | 13 | N | 840 | 2016-06-08 | 2039-10-20 |  | 01 |  | 0 | 2016-06-08 | Gemeente Landgraaf | Gemeente Landgraaf | 200326 | 324523 | 50.9087 | 6.0316 | 1 |  |  |  | 36013773 | Onbemeterde aansluiting Zuid | x 0,00 watt |  |  |  |  | 4022605 | GOED |  | 70007262 |  | 70000244 | 70025160 | 00000000 | STAAL | 2017-05-27 | [8 empty] | RETROLED | 386692
532118 | 001283 | In Bedrijf | Landgraaf | LANDGRAAF |  | Wijk 02 Ubach over Worms | Waubach | Akkerwinde | 6374RD |  |  | Straatverlichting | ZUD1 Dummy | 1-Straatverlichting | Masten | 21 | 6.5 | VALMONT |  | 121 | 51 | 0 | OM ST 4,78 CV PTU51 GG M V | 7033 CEMENTGRIJS | 2011-11-08 |  | 2011 | 01 | *RESIDIUM BGS224 1800 LM 740 EVSA | Philips | 2011-11-08 | 2011 | WIT | 01 | 20066092 LED 21 W | 21 | N | 840 | 2011-11-08 | 2035-03-21 |  | 01 |  | 0 | 2011-11-08 | Gemeente Landgraaf | Gemeente Landgraaf | 202205 | 325151 | 50.9142 | 6.0584 | 1 |  |  |  | 36019151 | Onbemeterde aansluiting Zuid | x 0,00 watt |  |  | 75 |  | NWP 4001004 | GOED |  | 70007263 | 70007337 | 70006711 | 00000000 | 00000000 | STAAL | 2012-10-10 |  | UITH ST 1x1000/05 PTU60 T60 V | [6 empty] | LED | 386693
532149 | 000237 | In Bedrijf | Landgraaf | LANDGRAAF |  | Wijk 02 Ubach over Worms | Parkheide | Steenenkruisweg | 6374AA |  |  | Straatverlichting | ZUD1 Dummy | 1-Straatverlichting | Masten | 15 | 4.75 | VALMONT |  | 114 | 60 | 0 | PM ST 4,75 CV T60 GG M V |  | 1993-11-01 | 2008-05-30 | 1993 | 01 | *KFK 16X 15W NW 2150L 9005 C7 DDGC | LIGHTRONICS | 2021-03-01 | 2021 | 9005 DIEPZWART | 01 | LED 15 W | 15 | N |  | 2021-03-01 | 2025-11-01 |  | 01 |  | 0 | 2021-03-01 | Gemeente Landgraaf | Gemeente Landgraaf | 200813 | 325085 | 50.9137 | 6.0386 | 1 |  |  |  | 36029335 | Onbemeterde aansluiting Zuid | x 0,00 watt |  | ZIUTZ06 |  |  | 4030195 | GOED |  | 70007262 |  | 70041934 | 00000000 | 00000000 | STAAL | 2017-05-27 | [8 empty] | LED | 386723
532152 | 002670 | In Bedrijf | Landgraaf | LANDGRAAF |  | Wijk 00 Schaesberg | Klinkerkwartier | Brikkebekker | 6372DT |  |  | Straatverlichting | ZUD1 Dummy | 1-Straatverlichting | Masten | 13 | 4.25 | 1Onbekend |  |  |  |  | OCTA ST 4.25 M | 7033 CEMENTGRIJS | 1980-06-01 | 2008-05-30 | 1980 | 01 | 2000 COMF 1XPLL 24W R9005 EVSA | INDAL | 2008-04-21 | 2008 | 9005 DIEPZWART | 01 | RETROFIT KEGEL LED 13W NW 1300LM LUMIN | 13 | A7 | 840 | 2016-06-08 | 2039-10-20 |  | 01 |  | 0 | 2016-06-08 | Gemeente Landgraaf | Gemeente Landgraaf | 199872 | 323071 | 50.8957 | 6.025 | 1 |  |  |  | 36079154 | Onbemeterde aansluiting Zuid | x 0,00 watt |  |  |  |  | 4022605 | GOED |  | 00000000 |  | 70005956 | 70025160 | 00000000 | STAAL / VERZINKT | 2017-05-27 | [8 empty] | RETROLED | 386726
532161 | 004638 | In Bedrijf | Landgraaf | LANDGRAAF |  | Wijk 01 Nieuwenhagen | Oud Nieuwenhagen | Hoogstraat | 6373HT | 215 |  | Straatverlichting | ZUD1 Dummy | 1-Straatverlichting | Masten | 80 | 8 | VALMONT |  | 140 | 51 | 0 | OM ST 6,5 CV PTU51 GG M V |  | 2000-06-19 | 2003-07-25 | 2000 | 01 | IND CLIP 28 SON-T 70 W | INDAL | 2000-06-19 | 2000 | 9005 DIEPZWART | 01 | LAMP CDO TT 70W 828 E27 | 70 | N | 828 | 2015-09-04 14:13 | 2018-06-24 14:13 |  | 01 |  | 10 | 2000-06-19 | Gemeente Landgraaf | Gemeente Landgraaf | 199787 | 324289 | 50.9066 | 6.0239 | 1 |  |  |  | 40854108 | Onbemeterde aansluiting Zuid | c 10,00 Watt | [5 empty] | GOED |  | 70007264 |  | 00000000 | 7005115276 | 00000000 | STAAL | 2012-07-21 | [8 empty] | CDO-TT | 386734
532171 | 004956 | In Bedrijf | Landgraaf | LANDGRAAF |  | Wijk 02 Ubach over Worms | Waubach | Pastoor Scheepersstraat | 6374HR |  |  | Reclameverlichting | ZUD1 Dummy | 1-Straatverlichting | Masten | 61 | 4 | 1Onbekend |  |  |  |  | CVL ST 4 M .. | 2013 PARELWIT | 2001-10-08 | 2006-11-15 | 2001 | 01 | OSIRIS 2310 1XSON-T 50W R9005 EVSA | INDAL | 2001-10-08 | 2001 | 9005 DIEPZWART | 01 | LAMP PH MST SON-T PIA PLUS 50W E27 | 50 | N | 220 | 2008-02-29 | 2011-11-25 |  | 01 |  | 11 | 2001-10-08 | Gemeente Landgraaf | Gemeente Landgraaf | 201921 | 325392 | 50.9164 | 6.0544 | 1 |  | Links |  | 41233697 | Onbemeterde aansluiting Zuid | c 11,00 Watt | [5 empty] | GOED |  | 00000000 |  | 70008309 | 7005115315 | 00000000 | STAAL / VERZINKT | 2015-11-12 | [8 empty] | SON-T | 386744
532179 | 000478 | In Bedrijf | Landgraaf | LANDGRAAF |  | Wijk 01 Nieuwenhagen | Oud Nieuwenhagen | Hoogstraat | 6373HS | 181 |  | Straatverlichting | ZUD1 Dummy | 1-Straatverlichting | Masten | 80 | 8 | 1Onbekend |  |  |  |  | CVL AL 8 M | 7033 CEMENTGRIJS | 2000-06-08 |  | 2000 | 01 | *SINTRA-1 1XSON-T 70W CON | Schréder | 2000-06-08 | 2000 | ZWART | 01 | LAMP GE SON-T 70W E27 SPH LUCALOX XO | 70 | N | 220 | 2016-10-06 09:48 | 2021-03-15 09:48 |  | 01 |  | 10 | 2000-06-08 | Gemeente Landgraaf | Gemeente Landgraaf | 199978 | 324352 | 50.9072 | 6.0266 | 1 |  |  |  | 36011071 | Onbemeterde aansluiting Zuid | c 10,00 Watt | [5 empty] | GOED |  | 00000000 | 00000000 | 70000496 | 7005116066 | 00000000 | ALUMINIUM |  |  | UBO | [6 empty] | SON-T | 386751
532181 | 001518 | In Bedrijf | Landgraaf | LANDGRAAF |  | Wijk 02 Ubach over Worms | Abdissenbosch | Vogelzankweg | 6374AC |  |  | Straatverlichting | ZUD1 Dummy | 1-Straatverlichting | Masten | 34 | 6.75 | Kaal |  | 200 | 48 | 0 | OM ST 6,75 CO/OCTA PTU48 GG M V |  | 2013-08-15 |  | 2013 | 01 | STRADA 30X 30W NW 3400L GREY T1 DDG | NEDELKO B.V. | 2019-04-16 | 2019 | GRIJS | 01 | LED 30 W | 34 | N |  | 2019-04-16 | 2033-04-22 |  | 01 |  | 0 | 2013-08-15 | Gemeente Landgraaf | Gemeente Landgraaf | 200368 | 325363 | 50.9162 | 6.0323 | 1 |  |  |  | 36021458 | Onbemeterde aansluiting Zuid | x 0,00 watt |  | ZIUTZ06 |  |  | 4030033-T2 ¦ rened20190314 | GOED |  | 70007311 | 70007330 | 70041907 | 00000000 | 00000000 | STAAL |  |  | UITH ST 1x1500/05 PTU48 T60 V | [6 empty] | LED | 386753
532182 | 002035 | In Bedrijf | Landgraaf | LANDGRAAF |  | Wijk 02 Ubach over Worms | Abdissenbosch | Vogelzankweg | 6374AC |  |  | Straatverlichting | ZUD1 Dummy | 1-Straatverlichting | Masten | 12 | 4.25 | 1Onbekend |  |  |  |  | OCTA ST 4.25 M | 7033 CEMENTGRIJS | 1982-03-01 | 2008-05-30 | 1982 | 01 | *KFK 16X 12W NW 1600L 9005 C7 DDGC |  | 2021-07-01 | 2021 |  | 01 | LED 12 W | 12 | N |  | 2021-07-01 | 2026-03-03 |  | 01 |  | 0 | 2021-07-01 | Gemeente Landgraaf | Gemeente Landgraaf | 200409 | 325320 | 50.9158 | 6.0329 | 1 |  |  |  | 36026621 | Onbemeterde aansluiting Zuid | x 0,00 watt |  | ZIUTZ06 |  |  | PR00004205 | GOED |  | 00000000 |  | 70041933 | 00000000 | 00000000 | STAAL / VERZINKT | 2017-05-27 | [8 empty] | LED | 386754
532183 | 001239 | In Bedrijf | Landgraaf | LANDGRAAF |  | Wijk 00 Schaesberg | Kakert | Moltweg | 6371BT |  |  | Straatverlichting | ZUD1 Dummy | 1-Straatverlichting | Masten | 50 | 9 | VALMONT |  | 159 | 51 | 0 | OM ST 7,46 CV PTU51 GG M V | 7033 CEMENTGRIJS | 2010-03-19 | 2010-07-27 | 2010 | 01 | ARM-LED TECEO1 32LED 50W 740 7975lm 5103 ZIUTZ06 23:00-06:30 50% AKZO150GS 500mA GEN2, GEEN SNOER, OPZ/OPS 48-60mm |  | 2023-03-01 | 2023 |  | 01 | LED 50 W | 50 | N |  | 2023-03-01 | 2034-11-05 |  | 01 |  | 0 | 2023-03-01 | Gemeente Landgraaf | Gemeente Landgraaf | 198887 | 324088 | 50.9049 | 6.0111 | 1 |  |  |  | 36051179 | Onbemeterde aansluiting Zuid | x 0,00 watt |  | ZIUTZ06 |  |  | PR00103722 ¦ jeroen.vermonden20220524 | GOED |  | 70007265 | 00000000 | 101021 | 00000000 | 00000000 | STAAL | 2019-07-24 |  | 621359 UBO ENKEL ST 1500/60 | [6 empty] | LED | 386755
532203 | 000477 | In Bedrijf | Landgraaf | LANDGRAAF |  | Wijk 01 Nieuwenhagen | Oud Nieuwenhagen | Hoogstraat | 6373HZ | 104 |  | Straatverlichting | ZUD1 Dummy | 1-Straatverlichting | Masten | 80 | 8 | 1Onbekend |  |  |  |  | CVL AL 8 M | 7033 CEMENTGRIJS | 2000-06-30 |  | 2000 | 01 | *SINTRA-1 1XSON-T 70W CON | Schréder | 2000-06-30 | 2000 | ZWART | 01 | LAMP GE SON-T 70W E27 SPH LUCALOX XO | 70 | N | 220 | 2015-10-02 14:10 | 2020-03-10 14:10 |  | 01 |  | 10 | 2000-06-30 | Gemeente Landgraaf | Gemeente Landgraaf | 200001 | 324347 | 50.9071 | 6.027 | 1 |  |  |  | 36011061 | Onbemeterde aansluiting Zuid | c 10,00 Watt | [5 empty] | GOED |  | 00000000 | 00000000 | 70000496 | 7005116066 | 00000000 | ALUMINIUM |  |  | UBO | [6 empty] | SON-T | 386770
532213 | 003437 | In Bedrijf | Landgraaf | LANDGRAAF |  | Wijk 00 Schaesberg | Schaesberg Centrum | Gerardsstraat | 6372KH |  |  | Straatverlichting | ZUD1 Dummy | 1-Straatverlichting | Masten | 13 | 4.75 | VALMONT |  | 114 | 60 | 0 | PM ST 4,75 CV T60 GG M V |  | 1997-12-01 | 2008-05-30 | 1997 | 01 | * 2000 1XPLL 24W R9005 EVSA | INDAL | 2003-03-28 | 2003 | 7033 CEMENTGRIJS | 01 | RETROFIT KEGEL LED 13W NW 1300LM LUMIN | 13 | N | 840 | 2016-06-08 | 2039-10-20 |  | 01 |  | 0 | 2016-06-08 | Gemeente Landgraaf | Gemeente Landgraaf | 198969.2106 | 322620.545 | 50.8917 | 6.0121 | 1 |  |  |  | 40121984 | Onbemeterde aansluiting Zuid | x 0,00 watt |  |  |  |  | 4022605 | GOED |  | 70007262 |  | 70000244 | 70025160 | 00000000 | STAAL | 2017-05-27 | [8 empty] | RETROLED | 386779
532218 | 000220 | In Bedrijf | Landgraaf | LANDGRAAF |  | Wijk 01 Nieuwenhagen | Nieuwenhagerheide | Bosheide | 6373CJ |  |  | Straatverlichting | ZUD1 Dummy | 1-Straatverlichting | Masten | 44 | 6.5 | VALMONT |  | 121 | 51 | 0 | OM ST 4,78 CV PTU51 GG M V | 7033 CEMENTGRIJS | 2009-07-09 | 2011-05-04 | 2009 | 01 | RESIDIUM FGS224 1X PLL 36W EVSA | Philips | 2009-07-09 | 2009 | WIT | 01 | LAMP PH PLL 36W 840 2G11 4P | 36 | N | 840 | 2009-07-09 | 2012-04-28 |  | 01 |  | 8 | 2009-07-09 | Gemeente Landgraaf | Gemeente Landgraaf | 199764 | 324805 | 50.9113 | 6.0237 | 1 |  |  |  | 36008494 | Onbemeterde aansluiting Zuid | c 8,00 Watt | [5 empty] | GOED |  | 70007263 | 00000000 | 70003210 | 7005115185 | 00000000 | STAAL | 2020-04-30 |  | 621353 UBO ENKEL ST 1000/60 | [6 empty] | PL-L | 386788
532221 | 000784 | In Bedrijf | Landgraaf | LANDGRAAF |  | Wijk 02 Ubach over Worms | Waubach | Kloosterstraat | 6374EN |  |  | Straatverlichting | ZUD1 Dummy | 1-Straatverlichting | Masten | 38 | 6.5 | 1Onbekend |  |  |  |  | OCTA ST 6.5 M | 7033 CEMENTGRIJS | 1975-01-01 | 2008-05-30 | 1975 | 01 | ALTRA-2 1XPLL 24W R7021 EVSA | Schréder | 2005-04-08 | 2005 | 7021 ZWARTGRIJS | 01 | LAMP PH PLL 36W 840 2G11 4P | 36 | N | 840 | 2021-11-25 | 2025-03-03 |  | 01 |  | 2 | 2005-04-08 | Gemeente Landgraaf | Gemeente Landgraaf | 201958 | 325595 | 50.9182 | 6.055 | 1 |  |  |  | 36034789 | Onbemeterde aansluiting Zuid | e 2,00 Watt |  |  |  |  | 68861 | GOED |  | 00000000 | 00000000 | 70005792 | 7005115185 | 00000000 | STAAL / VERZINKT | 2017-05-27 |  | DCH | [6 empty] | PL-L | 386791
532222 | 001089 | In Bedrijf | Landgraaf | LANDGRAAF |  | Wijk 02 Ubach over Worms | Abdissenbosch | Reeweg | 6374BT |  |  | Straatverlichting | ZUD1 Dummy | 1-Straatverlichting | Masten | 38 | 8 | VALMONT |  | 140 | 51 | 0 | OM ST 6,5 CV PTU51 GG M V |  | 1972-10-01 | 2008-05-30 | 1972 | 01 | TECEO1 24X 38W NW 4824L A150 5103 DDC | Schréder | 2019-04-15 | 2019 | AKZO 150 GRIS SABLÉ SW310F | 01 | LED 38 W | 38 | N |  | 2019-04-15 | 2019-04-15 |  | 01 |  | 0 | 1972-10-01 | Gemeente Landgraaf | Gemeente Landgraaf | 199995 | 325784 | 50.92 | 6.0271 | 1 |  |  |  | 36037621 | Onbemeterde aansluiting Zuid | x 0,00 watt |  | ZIUTZ06 |  | PR00107822 ¦ jeroen.vermonden20230213 | 4030033-T1 ¦ rened20190314 | GOED |  | 70007264 | 00000000 | 70027568 | 00000000 | 00000000 | STAAL | 2017-05-27 |  | UBO | [6 empty] | LED | 386792
532223 | 000446 | In Bedrijf | Landgraaf | LANDGRAAF |  | Wijk 00 Schaesberg | Kakert | Kakertsweg | 6371GA |  |  | Straatverlichting | ZUD1 Dummy | 1-Straatverlichting | Masten | 38 | 8 | VALMONT |  | 140 | 51 | 0 | OM ST 6,5 CV PTU51 GG M V |  | 1998-04-01 | 2008-05-30 | 1998 | 01 | TECEO1 24X 38W NW 4824L A150 5068 DDC | Schréder | 2017-10-10 | 2017 | AKZO 150 GRIS SABLÉ SW310F | 01 | LED 38 W | 38 | N |  | 2017-10-10 | 2022-06-12 |  | 01 |  | 0 | 2017-10-10 | Gemeente Landgraaf | Gemeente Landgraaf | 198730 | 323768 | 50.902 | 6.0088 | 1 |  |  |  | 36043214 | Onbemeterde aansluiting Zuid | x 0,00 watt |  | ZIUTZ06 |  |  | 4022668 | GOED |  | 70007264 | 70035834 | 70027553 | 00000000 | 00000000 | STAAL | 2017-05-27 |  | UIHT ST 1X 1000/5 PTU 60 T60 H700 V | [6 empty] | LED | 386793
532231 | 000219 | In Bedrijf | Landgraaf | LANDGRAAF |  | Wijk 01 Nieuwenhagen | Nieuwenhagerheide | Bosheide | 6373CJ |  |  | Straatverlichting | ZUD1 Dummy | 1-Straatverlichting | Masten | 44 | 6.5 | VALMONT |  | 121 | 51 | 0 | OM ST 4,78 CV PTU51 GG M V | 7033 CEMENTGRIJS | 2009-07-09 | 2011-05-04 | 2009 | 01 | RESIDIUM FGS224 1X PLL 36W EVSA | Philips | 2009-07-09 | 2009 | WIT | 01 | LAMP PH PLL 36W 840 2G11 4P | 36 | A7 | 840 | 2009-07-09 | 2017-12-25 |  | 01 |  | 8 | 2009-07-09 | Gemeente Landgraaf | Gemeente Landgraaf | 199757 | 324770 | 50.9109 | 6.0236 | 1 |  |  |  | 36008486 | Onbemeterde aansluiting Zuid | c 8,00 Watt | [5 empty] | GOED |  | 70007263 | 00000000 | 70003210 | 7005115185 | 00000000 | STAAL | 2020-04-30 |  | 621353 UBO ENKEL ST 1000/60 | [6 empty] | PL-L | 386801
532234 | 003898 | In Bedrijf | Landgraaf | LANDGRAAF |  | Wijk 00 Schaesberg | De Dormig | Poststraat | 6371VK |  |  | Straatverlichting | ZUD1 Dummy | 1-Straatverlichting | Masten | 38 | 6.5 | VALMONT |  | 121 | 51 | 0 | OM ST 4,78 CV PTU51 GG M V |  | 1993-04-01 | 2008-05-30 | 1993 | 01 | SCH VN PL-L 36 W | Schreder | 1993-04-01 | 1993 | 7033 CEMENTGRIJS | 01 | LAMP PH PLL 36W 840 2G11 4P | 36 | N | 840 | 2020-11-20 11:26 | 2024-02-27 11:26 |  | 01 |  | 2 | 2003-10-02 | Gemeente Landgraaf | Gemeente Landgraaf | 199559 | 323300 | 50.8977 | 6.0206 | 1 |  |  |  | 40421589 | Onbemeterde aansluiting Zuid | e 2,00 Watt | [5 empty] | GOED |  | 70007263 | 00000000 | 00000000 | 7005115185 | 00000000 | STAAL | 2017-05-27 |  | UBO | [6 empty] | PL-L | 386803
532259 | 000222 | In Bedrijf | Landgraaf | LANDGRAAF |  | Wijk 01 Nieuwenhagen | Nieuwenhagerheide | Bosheide | 6373CJ |  |  | Straatverlichting | ZUD1 Dummy | 1-Straatverlichting | Masten | 38 | 6.5 | VALMONT |  | 121 | 51 | 0 | OM ST 4,78 CV PTU51 GG M V | 7033 CEMENTGRIJS | 2009-06-24 | 2010-03-25 | 1986 | 01 | 2000 COMF 1XPLL 24W R9005 EVSA | INDAL | 2009-06-24 | 2009 | 9005 DIEPZWART | 01 | LAMP PH PLL 36W 840 2G11 4P | 36 | A7 | 840 | 2018-10-25 15:21 | 2028-09-08 15:21 |  | 01 |  | 2 | 2009-06-24 | Gemeente Landgraaf | Gemeente Landgraaf | 199761 | 324850 | 50.9117 | 6.0236 | 1 |  |  |  | 36008516 | Onbemeterde aansluiting Zuid | e 2,00 Watt | [5 empty] | GOED |  | 70007263 | 00000000 | 70005956 | 7005115185 | 00000000 | STAAL | 2019-03-22 |  | 621353 UBO ENKEL ST 1000/60 | [6 empty] | PL-L | 386829
532261 | 000479 | In Bedrijf | Landgraaf | LANDGRAAF |  | Wijk 01 Nieuwenhagen | Oud Nieuwenhagen | Hoogstraat | 6373HZ | 106 |  | Straatverlichting | ZUD1 Dummy | 1-Straatverlichting | Masten | 80 | 8 | VALMONT |  | 140 | 51 | 0 | OM ST 6,5 CV PTU51 GG M V | 0000 NVT | 2006-05-01 | 2008-05-30 | 2006 | 01 | *SINTRA-1 1XSON-T 70W CON | Schréder | 2006-05-01 | 2006 | ZWART | 01 | LAMP GE SON-T 70W E27 SPH LUCALOX XO | 70 | N | 220 | 2015-12-11 15:19 | 2020-05-19 15:19 |  | 01 |  | 10 | 2006-05-01 | Gemeente Landgraaf | Gemeente Landgraaf | 199958 | 324334 | 50.907 | 6.0264 | 1 |  |  |  | 36011088 | Onbemeterde aansluiting Zuid | c 10,00 Watt | [5 empty] | GOED |  | 70007264 | 00000000 | 70000496 | 7005116066 | 00000000 | STAAL | 2017-05-27 |  | 621359 UBO ENKEL ST 1500/60 | [6 empty] | SON-T | 386831
532262 | 001140 | In Bedrijf | Landgraaf | LANDGRAAF |  | Wijk 01 Nieuwenhagen | Oud Nieuwenhagen | Hereweg | 6373VE |  |  | Straatverlichting | ZUD1 Dummy | 1-Straatverlichting | Masten | 54 | 8 | VALMONT |  | 140 | 51 | 0 | OM ST 6,5 CV PTU51 GG M V |  | 1993-10-01 | 2008-05-30 | 1993 | 01 | *ECEO-1 24L 41W NW 4176LM A150 5098 DDC |  | 2013-12-11 | 2013 |  | 01 | LED 41 W | 54 | N |  | 2013-12-11 | 2018-08-13 |  | 01 |  | 0 | 2013-12-11 | Gemeente Landgraaf | Gemeente Landgraaf | 200739.357 | 324017.3082 | 50.9041 | 6.0374 | 1 |  |  |  | 36016454 | Onbemeterde aansluiting Zuid | x 0,00 watt |  | ZIUTZ04 | 50 |  | 4009820 | GOED |  | 70007264 | 00000000 | 70013917 | 00000000 | 00000000 | STAAL | 2017-05-27 |  | DCH | [6 empty] | LED | 386832
532275 | 000711 | In Bedrijf | Landgraaf | LANDGRAAF |  | Wijk 00 Schaesberg | Lichtenberg | Surinameplein | 6371BB |  |  | Straatverlichting | ZUD1 Dummy | 1-Straatverlichting | Masten | 13 | 4.75 | VALMONT |  | 114 | 60 | 0 | PM ST 4,75 CV T60 GG M V |  | 2003-03-17 | 2003-07-25 | 2003 | 01 | * 2000 1XPLL 24W R9005 EVSA | INDAL | 2003-03-17 | 2003 | 7033 CEMENTGRIJS | 01 | RETROFIT KEGEL LED 13W NW 1300LM LUMIN | 13 | A7 | 840 | 2016-06-08 | 2039-10-20 |  | 01 |  | 0 | 2016-06-08 | Gemeente Landgraaf | Gemeente Landgraaf | 199446 | 323797 | 50.9022 | 6.019 | 1 |  |  |  | 36045861 | Onbemeterde aansluiting Zuid | x 0,00 watt |  |  |  |  | 4022605 | GOED |  | 70007262 |  | 70000244 | 70025160 | 00000000 | STAAL | 2012-07-21 | [8 empty] | RETROLED | 386842
532279 | 001543 | In Bedrijf | Landgraaf | LANDGRAAF |  | Wijk 01 Nieuwenhagen | Hoefveld | Burgemeester Vrouenraetslaan | 6373VN |  |  | Straatverlichting | ZUD1 Dummy | 1-Straatverlichting | Masten | 13 | 4.25 | 1Onbekend |  |  |  |  | OCTA ST 4.25 M | 7033 CEMENTGRIJS | 1978-08-01 | 2008-05-30 | 1978 | 01 | *2000 1XPLL 24W R9005 EVSA +LAMP+SN | INDAL | 2010-04-02 | 2010 | 9005 DIEPZWART | 01 | RETROFIT KEGEL LED 13W NW 1300LM LUMIN | 13 | N | 840 | 2015-06-25 | 2038-11-05 |  | 01 |  | 0 | 2015-06-25 | Gemeente Landgraaf | Gemeente Landgraaf | 200815 | 323697 | 50.9012 | 6.0385 | 1 |  |  |  | 36002364 | Onbemeterde aansluiting Zuid | x 0,00 watt |  |  |  |  | NWP 8001121050 | GOED |  | 00000000 |  | 70007423 | 70025160 | 00000000 | STAAL / VERZINKT | 2017-05-27 | [8 empty] | RETROLED | 386844
532314 | 001544 | In Bedrijf | Landgraaf | LANDGRAAF |  | Wijk 01 Nieuwenhagen | Hoefveld | Burgemeester Vrouenraetslaan | 6373VN |  |  | Straatverlichting | ZUD1 Dummy | 1-Straatverlichting | Masten | 13 | 4.25 | 1Onbekend |  |  |  |  | OCTA ST 4.25 M | 7033 CEMENTGRIJS | 1978-08-01 | 2008-05-30 | 1978 | 01 | *2000 1XPLL 24W R9005 EVSA +LAMP+SN | INDAL | 2010-04-02 | 2010 | 9005 DIEPZWART | 01 | RETROFIT KEGEL LED 13W NW 1300LM LUMIN | 13 | N | 840 | 2015-06-25 | 2038-11-05 |  | 01 |  | 0 | 2015-06-25 | Gemeente Landgraaf | Gemeente Landgraaf | 200822 | 323676 | 50.901 | 6.0386 | 1 |  |  |  | 36002372 | Onbemeterde aansluiting Zuid | x 0,00 watt |  |  |  |  | NWP 8001121050 | GOED |  | 00000000 |  | 70007423 | 70025160 | 00000000 | STAAL / VERZINKT | 2017-05-27 | [8 empty] | RETROLED | 386876
532337 | 004958 | In Bedrijf | Landgraaf | LANDGRAAF |  | Wijk 02 Ubach over Worms | Waubach | Pastoor Scheepersstraat | 6374HR |  |  | Reclameverlichting | ZUD1 Dummy | 1-Straatverlichting | Masten | 61 | 4 | 1Onbekend |  |  |  |  | CVL ST 4 M .. | 2013 PARELWIT | 2001-10-08 | 2006-11-15 | 2001 | 01 | OSIRIS 2310 1XSON-T 50W R9005 EVSA | INDAL | 2001-10-08 | 2001 | 9005 DIEPZWART | 01 | LAMP GE SON-T 50W E27 SPH LUCALOX XO | 50 | N | 220 | 2017-10-26 14:28 | 2022-01-09 14:28 |  | 01 |  | 11 | 2001-10-08 | Gemeente Landgraaf | Gemeente Landgraaf | 201882 | 325374 | 50.9162 | 6.0538 | 1 |  | Links |  | 41233719 | Onbemeterde aansluiting Zuid | c 11,00 Watt | [5 empty] | GOED |  | 00000000 |  | 70008309 | 7005116065 | 00000000 | STAAL / VERZINKT | 2015-11-12 | [8 empty] | SON-T | 386900
532344 | 002036 | In Bedrijf | Landgraaf | LANDGRAAF |  | Wijk 02 Ubach over Worms | Abdissenbosch | Vogelzankweg | 6374AC |  |  | Straatverlichting | ZUD1 Dummy | 1-Straatverlichting | Masten | 12 | 4.25 | 1Onbekend |  |  |  |  | OCTA ST 4.25 M | 7033 CEMENTGRIJS | 1982-03-01 | 2008-05-30 | 1982 | 01 | *KFK 16X 12W NW 1600L 9005 C7 DDGC |  | 2021-07-01 | 2021 |  | 01 | LED 12 W | 12 | N |  | 2021-07-01 | 2026-03-03 |  | 01 |  | 0 | 2021-07-01 | Gemeente Landgraaf | Gemeente Landgraaf | 200426 | 325306 | 50.9157 | 6.0331 | 1 |  |  |  | 36026638 | Onbemeterde aansluiting Zuid | x 0,00 watt |  | ZIUTZ06 |  |  | PR00004205 | GOED |  | 00000000 |  | 70041933 | 00000000 | 00000000 | STAAL / VERZINKT | 2017-05-27 | [8 empty] | LED | 386906
532349 | 004957 | In Bedrijf | Landgraaf | LANDGRAAF |  | Wijk 02 Ubach over Worms | Waubach | Pastoor Scheepersstraat | 6374HR |  |  | Reclameverlichting | ZUD1 Dummy | 1-Straatverlichting | Masten | 61 | 4 | 1Onbekend |  |  |  |  | CVL ST 4 M .. | 2013 PARELWIT | 2001-10-08 | 2006-11-15 | 2001 | 01 | OSIRIS 2310 1XSON-T 50W R9005 EVSA | INDAL | 2001-10-08 | 2001 | 9005 DIEPZWART | 01 | LAMP PH MST SON-T PIA PLUS 50W E27 | 50 | N | 220 | 2021-11-23 15:28 | 2025-08-19 15:28 |  | 01 |  | 11 | 2001-10-08 | Gemeente Landgraaf | Gemeente Landgraaf | 201901 | 325384 | 50.9163 | 6.0541 | 1 |  | Links |  | 41233700 | Onbemeterde aansluiting Zuid | c 11,00 Watt | [5 empty] | GOED |  | 00000000 |  | 70008309 | 7005115315 | 00000000 | STAAL / VERZINKT | 2015-11-12 | [8 empty] | SON-T | 386915
532355 | 000968 | In Bedrijf | Landgraaf | LANDGRAAF |  | Wijk 00 Schaesberg | Lichtenberg | Graafstraat | 6371XS |  |  | Straatverlichting | ZUD1 Dummy | 1-Straatverlichting | Masten | 12 | 4.75 | VALMONT |  | 114 | 60 | 0 | PM ST 4,75 CV T60 GG M V |  | 2000-10-23 | 2008-05-30 | 2000 | 01 | *KFK 16X 12W NW 1600L 9005 C7 DDGC |  | 2019-11-06 | 2019 |  | 01 | LED 12 W | 12 | N |  | 2019-11-06 | 2024-07-08 |  | 01 |  | 0 | 2019-11-06 | Gemeente Landgraaf | Gemeente Landgraaf | 199772 | 323740 | 50.9017 | 6.0236 | 1 |  |  |  | 36048437 | Onbemeterde aansluiting Zuid | x 0,00 watt |  | ZIUTZ06 |  |  | 4030032-T1-B ¦ rened20190917 | GOED |  | 70007262 |  | 70041933 | 00000000 | 00000000 | STAAL | 2017-05-27 | [8 empty] | LED | 386921
532425 | 000141 | In Bedrijf | Landgraaf | LANDGRAAF |  | Wijk 00 Schaesberg | Schaesberg Centrum | Baanstraat | 6372AG |  |  | Straatverlichting | ZUD1 Dummy | 1-Straatverlichting | Masten | 21 | 6.5 | VALMONT |  | 121 | 51 | 0 | OM ST 4,78 CV PTU51 GG M V |  | 1998-10-01 | 2008-05-30 | 1998 | 01 | STRADA 18X 21W NW 2300L GREY T1 DDG | NEDELKO B.V. | 2021-03-16 | 2021 | GRIJS | 01 | LED 21 W | 21 | N |  | 2021-03-16 | 2025-11-16 |  | 01 |  | 0 | 2021-03-16 | Gemeente Landgraaf | Gemeente Landgraaf | 199439 | 322719 | 50.8925 | 6.0188 | 1 |  |  |  | 36040142 | Onbemeterde aansluiting Zuid | x 0,00 watt |  | ZIUTZ06 |  |  | 4031526 | GOED |  | 70007263 |  | 70039992 | 00000000 | 00000000 | STAAL | 2017-05-27 | [8 empty] | LED | 386988
532426 | 000238 | In Bedrijf | Landgraaf | LANDGRAAF |  | Wijk 02 Ubach over Worms | Parkheide | Steenenkruisweg | 6374AA |  |  | Straatverlichting | ZUD1 Dummy | 1-Straatverlichting | Masten | 15 | 4.75 | VALMONT |  | 114 | 60 | 0 | PM ST 4,75 CV T60 GG M V |  | 1993-11-01 | 2008-05-30 | 1993 | 01 | *KFK 16X 15W NW 2150L 9005 C7 DDGC | LIGHTRONICS | 2021-03-01 | 2021 | 9005 DIEPZWART | 01 | LED 15 W | 15 | N |  | 2021-03-01 | 2025-11-01 |  | 01 |  | 0 | 2021-03-01 | Gemeente Landgraaf | Gemeente Landgraaf | 200850 | 325059 | 50.9134 | 6.0391 | 1 |  |  |  | 36029343 | Onbemeterde aansluiting Zuid | x 0,00 watt |  | ZIUTZ06 |  |  | 4030195 | GOED |  | 70007262 |  | 70041934 | 00000000 | 00000000 | STAAL | 2017-05-27 | [8 empty] | LED | 386989
532428 | 000447 | In Bedrijf | Landgraaf | LANDGRAAF |  | Wijk 00 Schaesberg | Kakert | Kakertsweg | 6371GA |  |  | Straatverlichting | ZUD1 Dummy | 1-Straatverlichting | Masten | 38 | 8 | VALMONT |  | 140 | 51 | 0 | OM ST 6,5 CV PTU51 GG M V |  | 1998-04-01 | 2008-05-30 | 1998 | 01 | TECEO1 24X 38W NW 4824L A150 5068 DDC | Schréder | 2017-12-12 | 2017 | AKZO 150 GRIS SABLÉ SW310F | 01 | LED 38 W | 38 | N |  | 2017-12-12 | 2022-08-14 |  | 01 |  | 0 | 2017-12-12 | Gemeente Landgraaf | Gemeente Landgraaf | 198701.5463 | 323768.8242 | 50.902 | 6.0084 | 1 |  |  |  | 36043222 | Onbemeterde aansluiting Zuid | x 0,00 watt |  | ZIUTZ06 |  |  | 4022668 ¦ rdoorsch20170323 | GOED |  | 70007264 | 70035834 | 70027553 | 00000000 | 00000000 | STAAL | 2017-05-27 |  | UIHT ST 1X 1000/5 PTU 60 T60 H700 V | [6 empty] | LED | 386991
532430 | 001284 | In Bedrijf | Landgraaf | LANDGRAAF |  | Wijk 02 Ubach over Worms | Waubach | Akkerwinde | 6374RD |  |  | Straatverlichting | ZUD1 Dummy | 1-Straatverlichting | Masten | 21 | 6.5 | VALMONT |  | 121 | 51 | 0 | OM ST 4,78 CV PTU51 GG M V | 7033 CEMENTGRIJS | 2008-06-20 | 2008-05-30 | 2008 | 01 | *RESIDIUM BGS224 1800 LM 740 EVSA | Philips | 2011-11-09 | 2011 | WIT | 01 | 20066092 LED 21 W | 21 | N | 840 | 2011-11-09 | 2035-03-22 |  | 01 |  | 0 | 2011-11-09 | Gemeente Landgraaf | Gemeente Landgraaf | 202208 | 325129 | 50.914 | 6.0584 | 1 |  |  |  | 36019161 | Onbemeterde aansluiting Zuid | x 0,00 watt |  |  | 75 |  | NWP 4001004 | GOED |  | 70007263 | 00000000 | 70006711 | 00000000 | 00000000 | STAAL | 2017-05-27 |  | 621353 UBO ENKEL ST 1000/60 | [6 empty] | LED | 386993
532442 | 001772 | In Bedrijf | Landgraaf | LANDGRAAF |  | Wijk 02 Ubach over Worms | Abdissenbosch | Jagerspad | 6374CW |  |  | Straatverlichting | ZUD1 Dummy | 1-Straatverlichting | Masten | 13 | 4.25 | 1Onbekend |  |  |  |  | OCTA ST 4.25 M | 7033 CEMENTGRIJS | 1978-10-01 | 2008-05-30 | 1978 | 01 | 2000 COMF 1XPLL 24W R9005 EVSA | INDAL | 2008-04-21 | 2008 | 9005 DIEPZWART | 01 | RETROFIT KEGEL LED 13W NW 1300LM LUMIN | 13 | N | 840 | 2016-06-08 | 2039-10-20 |  | 01 |  | 0 | 2016-06-08 | Gemeente Landgraaf | Gemeente Landgraaf | 200446 | 326093 | 50.9228 | 6.0335 | 1 |  |  |  | 36023991 | Onbemeterde aansluiting Zuid | x 0,00 watt |  |  |  |  | 4022605 | GOED |  | 00000000 |  | 70005956 | 70025160 | 00000000 | STAAL / VERZINKT | 2017-05-27 | [8 empty] | RETROLED | 387005
532450 | 002404 | In Bedrijf | Landgraaf | LANDGRAAF |  | Wijk 00 Schaesberg | Schaesberg Centrum | Baanstraat | 6372AG |  |  | Straatverlichting | ZUD1 Dummy | 1-Straatverlichting | Masten | 19 | 6.5 | VALMONT |  | 121 | 51 | 0 | OM ST 4,78 CV PTU51 GG M V |  | 1998-09-01 | 2008-05-30 | 1998 | 01 | BRISA 24X 19W NW 3000L 9007 LCA3 DDGC | LIGHTRONICS | 2021-03-16 | 2021 | 9007 DC GRIJS ALUMINIUM | 01 | LED 19 W | 19 | N |  | 2021-03-16 | 2025-11-16 |  | 01 |  | 0 | 2021-03-16 | Gemeente Landgraaf | Gemeente Landgraaf | 199398.5786 | 322095.1969 | 50.8869 | 6.0181 | 1 |  |  |  | 36076570 | Onbemeterde aansluiting Zuid | x 0,00 watt |  | ZIUTZ06 |  |  | 4031526 | GOED |  | 70007263 |  | 70044138 | 00000000 | 00000000 | STAAL | 2017-05-27 | [8 empty] | LED | 387013
532466 | 003899 | In Bedrijf | Landgraaf | LANDGRAAF |  | Wijk 00 Schaesberg | De Streep | Banebergpassage | 6371HW |  |  | Straatverlichting | ZUD1 Dummy | 1-Straatverlichting | Masten | 26 | 4.75 | 1Onbekend |  |  |  |  | CVL ST 4.75 M | 9005 DIEPZWART | 1996-05-01 | 2008-05-30 | 1996 | 01 | *OSIRIS 2310 2XPLL 24W R9005 EVSA | INDAL | 1996-05-01 | 1996 | 9005 DIEPZWART | 01 | LAMP OSR PLL 24W 840 2G11 4P DULUX L | 24 | N | 840 | 2014-09-24 13:07 | 2017-07-14 13:07 |  | 01 |  | 2 | 1996-05-23 | Gemeente Landgraaf | Gemeente Landgraaf | 199325 | 323214 | 50.897 | 6.0172 | 1 |  |  |  | 40421597 | Onbemeterde aansluiting Zuid | e 2,00 Watt | [5 empty] | GOED |  | 00000000 |  | 70000290 | 7005114912 | 00000000 | STAAL | 2017-05-27 | [8 empty] | PL-L | 387029
532466 | 003899 | In Bedrijf | Landgraaf | LANDGRAAF |  | Wijk 00 Schaesberg | De Streep | Banebergpassage | 6371HW |  |  | Straatverlichting | ZUD1 Dummy | 1-Straatverlichting | Masten | 26 | 4.75 | 1Onbekend |  |  |  |  | CVL ST 4.75 M | 9005 DIEPZWART | 1996-05-01 | 2008-05-30 | 1996 | 01 | *OSIRIS 2310 2XPLL 24W R9005 EVSA | INDAL | 1996-05-01 | 1996 | 9005 DIEPZWART | 02 | LAMP OSR PLL 24W 840 2G11 4P DULUX L | 24 | N | 840 | 2014-09-24 13:07 | 2017-07-14 13:07 |  | 01 |  | 2 | 1996-05-23 | Gemeente Landgraaf | Gemeente Landgraaf | 199325 | 323214 | 50.897 | 6.0172 | 1 |  |  |  | 40421597 | Onbemeterde aansluiting Zuid | e 2,00 Watt | [5 empty] | GOED |  | 00000000 |  | 70000290 | 7005114912 | 00000000 | STAAL | 2017-05-27 | [8 empty] | PL-L | 387030
532470 | 000712 | In Bedrijf | Landgraaf | LANDGRAAF |  | Wijk 00 Schaesberg | Lichtenberg | Surinameplein | 6371BB |  |  | Straatverlichting | ZUD1 Dummy | 1-Straatverlichting | Masten | 15 | 4.75 | 1Onbekend |  |  |  |  | CVL ST 4.75 M | 7033 CEMENTGRIJS | 1996-05-01 | 2003-12-31 | 1996 | 01 | *2000 1XPLL 24W R9005 EVSA +LAMP+SN | INDAL | 2019-11-06 | 2019 | 9005 DIEPZWART | 01 | RETROFIT KEGEL LED 13W NW 1300LM LUMIN | 13 | N | 840 | 2019-11-06 | 2043-03-19 |  | 01 |  | 2 | 2019-11-06 | Gemeente Landgraaf | Gemeente Landgraaf | 199423 | 323778 | 50.902 | 6.0187 | 1 |  |  |  | 36045871 | Onbemeterde aansluiting Zuid | e 2,00 Watt |  |  |  |  | 4030032-a ¦ rened20190917 | GOED |  | 00000000 |  | 70007423 | 70025160 | 00000000 | STAAL | 2012-12-27 | [8 empty] | RETROLED | 387033
532474 | 000763 | In Bedrijf | Landgraaf | LANDGRAAF |  | Wijk 01 Nieuwenhagen | Oud Nieuwenhagen | Burgemeester Jongenstraat | 6373JW |  |  | Straatverlichting | ZUD1 Dummy | 1-Straatverlichting | Masten | 13 | 4.75 | VALMONT |  | 114 | 60 | 0 | PM ST 4,75 CV T60 GG M V |  | 2004-08-27 | 2004-12-07 | 2004 | 01 | * 2000 1XPLL 24W R9005 EVSA | INDAL | 2004-08-27 | 2004 | 7033 CEMENTGRIJS | 01 | RETROFIT KEGEL LED 13W NW 1300LM LUMIN | 13 | A7 | 840 | 2016-06-08 | 2039-10-20 |  | 01 |  | 0 | 2016-06-08 | Gemeente Landgraaf | Gemeente Landgraaf | 200316 | 324506 | 50.9085 | 6.0315 | 1 |  |  |  | 36013781 | Onbemeterde aansluiting Zuid | x 0,00 watt |  |  |  |  | 4022605 | GOED |  | 70007262 |  | 70000244 | 70025160 | 00000000 | STAAL | 2013-12-04 | [8 empty] | RETROLED | 387040
532481 | 001519 | In Bedrijf | Landgraaf | LANDGRAAF |  | Wijk 02 Ubach over Worms | Abdissenbosch | Vogelzankweg | 6374AC |  |  | Straatverlichting | ZUD1 Dummy | 1-Straatverlichting | Masten | 34 | 8 | 1Onbekend |  |  |  |  | OCTA ST 8 M | 7033 CEMENTGRIJS | 1973-03-01 | 2008-05-30 | 1973 | 01 | STRADA 30X 30W NW 3400L GREY T1 DDG | NEDELKO B.V. | 2019-04-16 | 2019 | GRIJS | 01 | LED 30 W | 34 | N |  | 2019-04-16 | 2033-04-22 |  | 01 |  | 0 |  | Gemeente Landgraaf | Gemeente Landgraaf | 200395 | 325361 | 50.9162 | 6.0327 | 1 |  |  |  | 36021466 | Onbemeterde aansluiting Zuid | x 0,00 watt |  | ZIUTZ06 |  |  | 4030033-T2 ¦ rened20190314 | GOED |  | 00000000 | 00000000 | 70041907 | 00000000 | 00000000 | STAAL / VERZINKT | 2017-05-27 |  | DCH | [6 empty] | LED | 387047
532486 | 003438 | In Bedrijf | Landgraaf | LANDGRAAF |  | Wijk 00 Schaesberg | Schaesberg Centrum | Gerardsstraat | 6372KH |  |  | Straatverlichting | ZUD1 Dummy | 1-Straatverlichting | Masten | 13 | 4.25 | 1Onbekend |  |  |  |  | OCTA ST 4.25 M | 7033 CEMENTGRIJS | 1988-09-01 | 2008-05-30 | 1988 | 01 | * 2000 1XPLL 24W R9005 EVSA | INDAL | 2002-05-13 | 2002 | 7033 CEMENTGRIJS | 01 | RETROFIT KEGEL LED 13W NW 1300LM LUMIN | 13 | N | 840 | 2016-06-08 | 2039-10-20 |  | 01 |  | 0 | 2016-06-08 | Gemeente Landgraaf | Gemeente Landgraaf | 198980 | 322610 | 50.8916 | 6.0122 | 1 |  |  |  | 40121992 | Onbemeterde aansluiting Zuid | x 0,00 watt |  |  |  |  | 4022605 | GOED |  | 00000000 |  | 70000244 | 70025160 | 00000000 | STAAL / VERZINKT | 2017-05-27 | [8 empty] | RETROLED | 387052
532491 | 001546 | In Bedrijf | Landgraaf | LANDGRAAF |  | Wijk 01 Nieuwenhagen | Hoefveld | Burgemeester Vrouenraetslaan | 6373VN |  |  | Straatverlichting | ZUD1 Dummy | 1-Straatverlichting | Masten | 13 | 4.25 | 1Onbekend |  |  |  |  | OCTA ST 4.25 M | 7033 CEMENTGRIJS | 1978-08-01 | 2008-05-30 | 1978 | 01 | *2000 1XPLL 24W R9005 EVSA +LAMP+SN | INDAL | 2010-04-02 | 2010 | 9005 DIEPZWART | 01 | RETROFIT KEGEL LED 13W NW 1300LM LUMIN | 13 | A7 | 840 | 2015-06-25 | 2038-11-05 |  | 01 |  | 0 | 2015-06-25 | Gemeente Landgraaf | Gemeente Landgraaf | 200855 | 323665 | 50.9009 | 6.039 | 1 |  |  |  | 36002399 | Onbemeterde aansluiting Zuid | x 0,00 watt |  |  |  |  | NWP 8001121050 | GOED |  | 00000000 |  | 70007423 | 70025160 | 00000000 | STAAL / VERZINKT | 2017-05-27 | [8 empty] | RETROLED | 387057
532503 | 004639 | In Bedrijf | Landgraaf | LANDGRAAF |  | Wijk 01 Nieuwenhagen | Oud Nieuwenhagen | Hoogstraat | 6373HN |  |  | Straatverlichting | ZUD1 Dummy | 1-Straatverlichting | Masten | 80 | 8 | VALMONT |  | 140 | 51 | 0 | OM ST 6,5 CV PTU51 GG M V |  | 2003-06-10 | 2003-07-25 | 2003 | 01 | IND CLIP 28 SON-T 70 W | INDAL | 2003-06-10 | 2003 | 9005 DIEPZWART | 01 | LAMP CDO TT 70W 828 E27 | 70 | N | 828 | 2015-09-04 13:44 | 2018-06-24 13:44 |  | 01 |  | 10 | 2004-08-19 | Gemeente Landgraaf | Gemeente Landgraaf | 199791 | 324278 | 50.9065 | 6.024 | 1 |  |  |  | 40854116 | Onbemeterde aansluiting Zuid | c 10,00 Watt | [5 empty] | GOED |  | 70007264 |  | 00000000 | 7005115276 | 00000000 | STAAL | 2012-07-21 | [8 empty] | CDO-TT | 387069
532513 | 000240 | In Bedrijf | Landgraaf | LANDGRAAF |  | Wijk 02 Ubach over Worms | Parkheide | Hekeleweg | 6374AJ |  |  | Straatverlichting | ZUD1 Dummy | 1-Straatverlichting | Masten | 26 | 4.75 | VALMONT |  | 114 | 60 | 0 | PM ST 4,75 CV T60 GG M V |  | 1993-12-01 | 2008-05-30 | 1993 | 01 | * 2000 1XPLL 24W R9005 EVSA | INDAL | 1993-12-01 | 1993 | 7033 CEMENTGRIJS | 01 | LAMP PH PLL 24W 840 2G11 4P | 24 | N | 840 | 2020-02-07 11:57 | 2022-11-27 11:57 | STARTER S10 SIN 10 4-65W |  | STARTER S10 SIN 10 4-65W |  |  | Gemeente Landgraaf | Gemeente Landgraaf | 200808 | 325212 | 50.9148 | 6.0386 | 1 |  |  |  | 36029361 | Onbemeterde aansluiting Zuid | [6 empty] | GOED |  | 70007262 |  | 70000244 | 7005115182 |  | STAAL | 2017-05-27 | [8 empty] | PL-L | 387079
532520 | 001286 | In Bedrijf | Landgraaf | LANDGRAAF |  | Wijk 02 Ubach over Worms | Waubach | Kerkstraat | 6374HH |  |  | Straatverlichting | ZUD1 Dummy | 1-Straatverlichting | Masten | 27 | 4.75 | VALMONT |  | 114 | 60 |  | PM ST 4,75 CV T60 GG M V | 7033 CEMENTGRIJS | 2016-11-10 |  | 2016 | 01 | BGP630 24LED 27W NW 3050LM ALU WRN DVB | Philips | 2016-11-10 | 2016 | ALUMINIUM | 01 | LED 27 W | 27 | N |  | 2016-11-10 | 2021-07-13 |  | 01 |  | 0 | 2016-11-10 | Gemeente Landgraaf | Gemeente Landgraaf | 201866.654 | 324810.4265 | 50.9111 | 6.0536 | 1 |  |  |  | 36019186 | Onbemeterde aansluiting Zuid | x 0,00 watt |  | ZIUTZ06 |  |  | 4022205 ¦ rdoorsch20160620 | GOED |  | 70007262 | 00000000 | 70028920 | 00000000 | 00000000 | STAAL |  |  | DCH | [6 empty] | LED | 387088
532524 | 001565 | In Bedrijf | Landgraaf | LANDGRAAF |  | Wijk 00 Schaesberg | Eiske | Van Itersonstraat | 6372TT |  |  | Straatverlichting | ZUD1 Dummy | 1-Straatverlichting | Masten | 20 | 4.25 | 1Onbekend |  |  |  |  | OCTA ST 4.25 M | 7033 CEMENTGRIJS | 1985-03-01 | 2003-12-31 | 1985 | 01 | _ARM-LED, _KFK, _16pcs, _LED, _20W, _740, _3000lm, _C6, _20W, _ZIUTZ06, _0pcs, _RAL9005, _0mA, _L2WG6, | LIGHTRONICS | 2021-10-01 | 2021 | RAL9005 | 01 | LED 20 W | 20 | N |  | 2021-10-01 | 2045-02-11 |  | 01 |  | 0 | 2021-10-01 | Gemeente Landgraaf | Gemeente Landgraaf | 198892.1208 | 321438.8002 | 50.8811 | 6.0109 | 1 |  |  |  | 36068187 | Onbemeterde aansluiting Zuid | x 0,00 watt |  | ZIUTZ06 |  |  | PR00005125 ¦ jeroen.vermonden20210924 | GOED |  | 00000000 |  | 100648 | 00000000 | 00000000 | STAAL / VERZINKT | 2012-12-27 | [8 empty] | LED | 387091
532539 | 002406 | In Bedrijf | Landgraaf | LANDGRAAF |  | Wijk 00 Schaesberg | Mijnbuurt | Pijler | 6372MJ |  |  | Straatverlichting | ZUD1 Dummy | 1-Straatverlichting | Masten | 38 | 6.5 | 1Onbekend |  |  |  |  | OCTA ST 6.5 M | 7033 CEMENTGRIJS | 1980-08-01 | 2008-05-30 | 1980 | 01 | ALTRA-2 1xPLL 36W R7038 EVSA | Schréder | 2009-09-24 | 2009 | 7033 CEMENTGRIJS | 01 | LAMP PH PLL 36W 840 2G11 4P | 36 | A7 | 840 | 2009-04-21 | 2019-03-06 |  | 01 |  | 2 | 2009-04-21 | Gemeente Landgraaf | Gemeente Landgraaf | 199354 | 321869 | 50.8849 | 6.0175 | 1 |  |  |  | 36076597 | Onbemeterde aansluiting Zuid | e 2,00 Watt | [5 empty] | GOED |  | 00000000 | 00000000 | 70000458 | 7005115185 | 00000000 | STAAL / VERZINKT | 2017-05-27 |  | DCH | [6 empty] | PL-L | 387105
532540 | 002929 | In Bedrijf | Landgraaf | LANDGRAAF |  | Wijk 00 Schaesberg | Gravenrode | Overstehofweg | 6372VG |  |  | Straatverlichting | ZUD1 Dummy | 1-Straatverlichting | Masten | 61 | 4.5 | VALMONT |  |  | 76 |  | CVL ST 4.5 m PT .. | 3004 PURPERROOD | 1981-04-01 |  | 1981 | 01 | CITYDESIGN ALBSTADT 1XSON50W R3004 | INDUSTRIELIGHT |  |  | 3004 PURPERROOD | 01 | LAMP PH MST SON-T PIA PLUS 50W E27 | 50 | N | 220 | 2022-03-17 15:03 | 2025-12-11 15:03 |  | 01 |  | 11 |  | Gemeente Landgraaf | Gemeente Landgraaf | 199971 | 321340.6 | 50.8801 | 6.0262 | 1 |  |  |  | 36081736 | Onbemeterde aansluiting Zuid | c 11,00 Watt | [5 empty] | GOED |  | 00000000 |  | 70008696 | 7005115315 | 00000000 | STAAL / VERZINKT | [9 empty] | SON-T | 387106
532548 | 001773 | In Bedrijf | Landgraaf | LANDGRAAF |  | Wijk 02 Ubach over Worms | Abdissenbosch | Jagerspad | 6374CW |  |  | Straatverlichting | ZUD1 Dummy | 1-Straatverlichting | Masten | 13 | 4.25 | 1Onbekend |  |  |  |  | OCTA ST 4.25 M | 7033 CEMENTGRIJS | 1978-10-01 | 2008-05-30 | 1978 | 01 | 2000 COMF 1XPLL 24W R9005 EVSA | INDAL | 2008-04-21 | 2008 | 9005 DIEPZWART | 01 | RETROFIT KEGEL LED 13W NW 1300LM LUMIN | 13 | N | 840 | 2016-06-08 | 2039-10-20 |  | 01 |  | 0 | 2016-06-08 | Gemeente Landgraaf | Gemeente Landgraaf | 200445 | 326064 | 50.9225 | 6.0335 | 1 |  |  |  | 36024007 | Onbemeterde aansluiting Zuid | x 0,00 watt |  |  |  |  | 4022605 | GOED |  | 00000000 |  | 70005956 | 70025160 | 00000000 | STAAL / VERZINKT | 2017-05-27 | [8 empty] | RETROLED | 387115
532549 | 000786 | In Bedrijf | Landgraaf | LANDGRAAF |  | Wijk 02 Ubach over Worms | Waubach | Kloosterstraat | 6374EN |  |  | Straatverlichting | ZUD1 Dummy | 1-Straatverlichting | Masten | 38 | 6.5 | VALMONT |  | 121 | 51 | 0 | OM ST 4,78 CV PTU51 GG M V |  | 2020-03-20 10:15 |  | 2020 | 01 | *ALTRA-2 1XPLL 36W R7021 EVSA | Schréder | 2005-05-10 | 2005 | 7033 CEMENTGRIJS | 01 | LAMP PH PLL 36W 840 2G11 4P | 36 | N | 840 | 2020-03-20 10:15 | 2023-06-27 10:15 |  | 01 |  | 2 | 2020-03-20 | Gemeente Landgraaf | Gemeente Landgraaf | 201998 | 325604 | 50.9183 | 6.0555 | 1 |  |  |  | 36034800 | Onbemeterde aansluiting Zuid | e 2,00 Watt |  |  |  |  | 1407058 | GOED |  | 70007263 | 70007337 | 70008651 | 7005115185 | 00000000 | STAAL | 2022-04-13 |  | UITH ST 1x1000/05 PTU60 T60 V | [6 empty] | PL-L | 387116
532551 | 002671 | In Bedrijf | Landgraaf | LANDGRAAF |  | Wijk 00 Schaesberg | Klinkerkwartier | Brikkebekker | 6372DT |  |  | Straatverlichting | ZUD1 Dummy | 1-Straatverlichting | Masten | 13 | 4.25 | 1Onbekend |  |  |  |  | OCTA ST 4.25 M | 7033 CEMENTGRIJS | 1980-06-01 | 2008-05-30 | 1980 | 01 | 2000 COMF 1XPLL 24W R9005 EVSA | INDAL | 2008-04-21 | 2008 | 9005 DIEPZWART | 01 | RETROFIT KEGEL LED 13W NW 1300LM LUMIN | 13 | N | 840 | 2016-06-08 | 2039-10-20 |  | 01 |  | 0 | 2016-06-08 | Gemeente Landgraaf | Gemeente Landgraaf | 199885 | 323057 | 50.8955 | 6.0252 | 1 |  |  |  | 36079162 | Onbemeterde aansluiting Zuid | x 0,00 watt |  |  |  |  | 4022605 | GOED |  | 00000000 |  | 70005956 | 70025160 | 00000000 | STAAL / VERZINKT | 2017-05-27 | [8 empty] | RETROLED | 387118
532575 | 004959 | In Bedrijf | Landgraaf | LANDGRAAF |  | Wijk 02 Ubach over Worms | Waubach | Pastoor Scheepersstraat | 6374HR |  |  | Reclameverlichting | ZUD1 Dummy | 1-Straatverlichting | Masten | 61 | 4 | 1Onbekend |  |  |  |  | CVL ST 4 M .. | 2013 PARELWIT | 2001-10-08 | 2006-11-15 | 2001 | 01 | OSIRIS 2310 1XSON-T 50W R9005 EVSA | INDAL | 2001-10-08 | 2001 | 9005 DIEPZWART | 01 | LAMP PH MST SON-T PIA PLUS 50W E27 | 50 | N | 220 | 2021-11-23 15:17 | 2025-08-19 15:17 |  | 01 |  | 11 | 2001-10-08 | Gemeente Landgraaf | Gemeente Landgraaf | 201903.2119 | 325372.9675 | 50.9162 | 6.0541 | 1 |  | Links |  | 41233727 | Onbemeterde aansluiting Zuid | c 11,00 Watt | [5 empty] | GOED |  | 00000000 |  | 70008309 | 7005115315 | 00000000 | STAAL / VERZINKT | 2015-11-12 | [8 empty] | SON-T | 387139
532583 | 001871 | In Bedrijf | Landgraaf | LANDGRAAF |  | Wijk 00 Schaesberg | De Dormig | Binsfeldstraat | 6371VH | 19 |  | Straatverlichting | ZUD1 Dummy | 1-Straatverlichting | Masten | 10 | 4.75 | 1Onbekend |  |  |  |  | CVL ST 4.75 M | 7033 CEMENTGRIJS | 1998-03-01 | 2005-10-31 | 1998 | 01 | STRADA 12X 10W NW 1400L GREY T6 DDG | NEDELKO B.V. | 2021-06-11 | 2021 | GRIJS | 01 | LED 10 W | 10 | N |  | 2021-06-11 | 2035-06-18 |  | 01 |  | 0 | 2021-06-11 | Gemeente Landgraaf | Gemeente Landgraaf | 199818 | 323226 | 50.8971 | 6.0242 | 1 |  |  |  | 36071242 | Onbemeterde aansluiting Zuid | x 0,00 watt |  | ZIUTZ06 |  |  | PR00005034 | GOED |  | 00000000 |  | 70042909 | 00000000 | 00000000 | STAAL | 2014-10-28 | [8 empty] | LED | 387147
532592 | 004938 | In Bedrijf | Landgraaf | LANDGRAAF |  | Wijk 01 Nieuwenhagen | Oud Nieuwenhagen | Hoogstraat | 6373HN |  |  | ABRI | ZUD1 Dummy | 3-Verlichting aan bijzondere objecten | Masten | 76 | 1 | Abri |  |  |  | 0 | ABRI |  | 2002-11-20 |  | 2002 | 01 | ABRI | Abri | 2002-11-20 | 2002 |  | 01 | TL 65 W | 65 | A7 |  | 2002-11-20 |  |  | 01 |  | 11 | 2002-11-20 | Gemeente Landgraaf | Gemeente Landgraaf | 199988 | 324343 | 50.9071 | 6.0268 | 1 |  | Links |  | 41227433 | Onbemeterde aansluiting Zuid | c 11,00 Watt | [5 empty] | GOED |  | 00000000 |  | 00000000 | 00000000 | 00000000 | STAAL | [9 empty] | TL | 387156
532592 | 004938 | In Bedrijf | Landgraaf | LANDGRAAF |  | Wijk 01 Nieuwenhagen | Oud Nieuwenhagen | Hoogstraat | 6373HN |  |  | ABRI | ZUD1 Dummy | 3-Verlichting aan bijzondere objecten | Masten | 76 | 1 | Abri |  |  |  | 0 | ABRI |  | 2002-11-20 |  | 2002 | 01 | ABRI | Abri | 2002-11-20 | 2002 |  | 02 | TL 65 W | 65 | A7 |  | 2002-11-20 |  |  | 01 |  | 11 | 2002-11-20 | Gemeente Landgraaf | Gemeente Landgraaf | 199988 | 324343 | 50.9071 | 6.0268 | 1 |  | Links |  | 41227433 | Onbemeterde aansluiting Zuid | c 11,00 Watt | [5 empty] | GOED |  | 00000000 |  | 00000000 | 00000000 | 00000000 | STAAL | [9 empty] | TL | 387157
532592 | 004938 | In Bedrijf | Landgraaf | LANDGRAAF |  | Wijk 01 Nieuwenhagen | Oud Nieuwenhagen | Hoogstraat | 6373HN |  |  | ABRI | ZUD1 Dummy | 3-Verlichting aan bijzondere objecten | Masten | 76 | 1 | Abri |  |  |  | 0 | ABRI |  | 2002-11-20 |  | 2002 | 01 | ABRI | Abri | 2002-11-20 | 2002 |  | 03 | TL 65 W | 65 | A7 |  | 2002-11-20 |  |  | 01 |  | 11 | 2002-11-20 | Gemeente Landgraaf | Gemeente Landgraaf | 199988 | 324343 | 50.9071 | 6.0268 | 1 |  | Links |  | 41227433 | Onbemeterde aansluiting Zuid | c 11,00 Watt | [5 empty] | GOED |  | 00000000 |  | 00000000 | 00000000 | 00000000 | STAAL | [9 empty] | TL | 387158
532599 | 001520 | In Bedrijf | Landgraaf | LANDGRAAF |  | Wijk 02 Ubach over Worms | Abdissenbosch | Vogelzankweg | 6374AC |  |  | Straatverlichting | ZUD1 Dummy | 1-Straatverlichting | Masten | 34 | 8 | 1Onbekend |  |  |  |  | OCTA ST 8 M | 7033 CEMENTGRIJS | 1973-03-01 | 2008-05-30 | 1973 | 01 | STRADA 30X 30W NW 3400L GREY T1 DDG | NEDELKO B.V. | 2019-04-16 | 2019 | GRIJS | 01 | LED 30 W | 34 | N |  | 2019-04-16 | 2033-04-22 |  | 01 |  | 0 | 1992-02-01 | Gemeente Landgraaf | Gemeente Landgraaf | 200409 | 325344 | 50.916 | 6.0329 | 1 |  |  |  | 36021474 | Onbemeterde aansluiting Zuid | x 0,00 watt |  | ZIUTZ06 |  |  | 4030033-T2 ¦ rened20190314 | GOED |  | 00000000 | 00000000 | 70041907 | 00000000 | 00000000 | STAAL / VERZINKT | 2017-05-27 |  | DCH | [6 empty] | LED | 387164
532600 | 002143 | In Bedrijf | Landgraaf | LANDGRAAF |  | Wijk 00 Schaesberg | Schaesberg Centrum | Hoofdstraat | 6372CN |  |  | Straatverlichting | ZUD1 Dummy | 1-Straatverlichting | Masten | 38 | 9 | VALMONT |  | 159 | 51 | 0 | OM ST 7,46 CV PTU51 GG M V |  | 1999-03-01 | 2008-05-30 | 1999 | 01 | TECEO1 24X 38W NW 4824L A150 5103 DDC | Schréder | 2022-08-30 10:53 | 2022 | AKZO 150 GRIS SABLÉ SW310F | 01 | LED 38 W | 38 | N |  | 2022-08-30 | 2027-05-02 |  | 01 |  | 0 | 2022-08-30 | Gemeente Landgraaf | Gemeente Landgraaf | 199144 | 322344 | 50.8892 | 6.0145 | 1 |  |  |  | 36073962 | Onbemeterde aansluiting Zuid | x 0,00 watt |  | ZIUTZ06 |  |  | WO 97270 | GOED |  | 70007265 | 00000000 | 70027568 | 00000000 | 00000000 | STAAL | 2017-05-27 |  | UBO | [6 empty] | LED | 387165
532612 | 000480 | In Bedrijf | Landgraaf | LANDGRAAF |  | Wijk 01 Nieuwenhagen | Oud Nieuwenhagen | Hoogstraat | 6373HN |  |  | Straatverlichting | ZUD1 Dummy | 1-Straatverlichting | Masten | 50 | 8 | VALMONT |  | 140 | 51 | 0 | OM ST 6,5 CV PTU51 GG M V |  | 1992-02-01 | 2008-05-30 | 1992 | 01 | SINTRA-1 1XSON-I 70WCON | Schréder | 2000-10-03 | 2000 | 7033 CEMENTGRIJS | 01 | LAMP TL-E 40W 830 G10Q | 40 | N | 830 | 2023-03-22 09:02 | 2026-01-09 09:02 |  | 01 |  | 10 | 2000-10-03 | Gemeente Landgraaf | Gemeente Landgraaf | 199935 | 324338 | 50.907 | 6.026 | 1 |  |  |  | 36011096 | Onbemeterde aansluiting Zuid | c 10,00 Watt | [5 empty] | GOED |  | 70007264 | 00000000 | 70007398 | 7005115264 | 00000000 | STAAL | 2017-05-27 |  | UBO | [6 empty] | TL-E | 387175
532625 | 000787 | In Bedrijf | Landgraaf | LANDGRAAF |  | Wijk 02 Ubach over Worms | Waubach | Kloosterstraat | 6374EN |  |  | Straatverlichting | ZUD1 Dummy | 1-Straatverlichting | Masten | 21 | 6.5 | VALMONT |  | 121 | 51 |  | OM ST 4,78 CV PTU51 GG M V |  | 2016-12-13 |  | 2016 | 01 | *RESIDIUM BGS224 1800 LM 740 EVSA | Philips | 2013-12-30 | 2013 | WIT | 01 | 20066092 LED 21 W | 21 | A7 | 840 | 2013-12-30 | 2084-07-10 |  | 01 |  | 0 | 2013-12-30 | Gemeente Landgraaf | Gemeente Landgraaf | 202016 | 325615 | 50.9184 | 6.0558 | 1 |  |  |  | 36034819 | Onbemeterde aansluiting Zuid | x 0,00 watt |  |  |  |  | 3420306 | GOED |  | 70007263 | 70007337 | 70006711 | 00000000 | 00000000 | STAAL |  |  | UITH ST 1x1000/05 PTU60 T60 V | [6 empty] | LED | 387187
532626 | 000449 | In Bedrijf | Landgraaf | LANDGRAAF |  | Wijk 00 Schaesberg | Kakert | Kakertsweg | 6371GA |  |  | Straatverlichting | ZUD1 Dummy | 1-Straatverlichting | Masten | 38 | 8 | VALMONT |  | 140 | 51 | 0 | OM ST 6,5 CV PTU51 GG M V |  | 1998-04-01 | 2008-05-30 | 1998 | 01 | TECEO1 24X 38W NW 4824L A150 5068 DDC | Schréder | 2017-12-15 | 2017 | AKZO 150 GRIS SABLÉ SW310F | 01 | LED 38 W | 38 | N |  | 2017-12-15 | 2022-08-17 |  | 01 |  | 0 | 2017-12-12 | Gemeente Landgraaf | Gemeente Landgraaf | 198658.1287 | 323793.1087 | 50.9022 | 6.0078 | 1 |  |  |  | 36043249 | Onbemeterde aansluiting Zuid | x 0,00 watt |  | ZIUTZ06 |  |  | 4022668 ¦ rdoorsch20170323 | GOED |  | 70007264 | 70035834 | 70027553 | 00000000 | 00000000 | STAAL | 2017-05-27 |  | UIHT ST 1X 1000/5 PTU 60 T60 H700 V | [6 empty] | LED | 387188
532652 | 000223 | In Bedrijf | Landgraaf | LANDGRAAF |  | Wijk 01 Nieuwenhagen | Nieuwenhagerheide | Bosheide | 6373CJ |  |  | Straatverlichting | ZUD1 Dummy | 1-Straatverlichting | Masten | 44 | 6.5 | VALMONT |  | 121 | 51 | 0 | OM ST 4,78 CV PTU51 GG M V | 7033 CEMENTGRIJS | 2009-07-09 | 2011-05-04 | 2009 | 01 | RESIDIUM FGS224 1X PLL 36W EVSA | Philips | 2009-07-09 | 2009 | WIT | 01 | LAMP PH PLL 36W 840 2G11 4P | 36 | N | 840 | 2021-11-19 10:33 | 2025-02-25 10:33 |  | 01 |  | 8 | 2009-07-09 | Gemeente Landgraaf | Gemeente Landgraaf | 199773 | 324872 | 50.9119 | 6.0238 | 1 |  |  |  | 36008524 | Onbemeterde aansluiting Zuid | c 8,00 Watt | [5 empty] | GOED |  | 70007263 | 00000000 | 70003210 | 7005115185 | 00000000 | STAAL | 2020-04-30 |  | 621353 UBO ENKEL ST 1000/60 | [6 empty] | PL-L | 387210
532670 | 002038 | In Bedrijf | Landgraaf | LANDGRAAF |  | Wijk 02 Ubach over Worms | Rimburg | Palenbergerweg | 6374LS |  |  | Straatverlichting | ZUD1 Dummy | 1-Straatverlichting | Masten | 14 | 4 | 1Onbekend |  |  |  |  | CVL ST 4 M .. | 7033 CEMENTGRIJS POEDERCOAT | 2003-08-22 |  | 2003 | 01 | MAK 16X 14W NW 1600L 6009 LCN DDG | LIGHTRONICS | 2020-04-28 13:53 | 2020 | 6009 DENNENGROEN | 01 | LED 14 W | 14 | N |  | 2020-04-28 | 2024-12-29 |  | 01 |  | 0 | 2020-04-28 | Gemeente Landgraaf | Gemeente Landgraaf | 204233.3468 | 325470.6507 | 50.9169 | 6.0873 | 1 |  |  |  | 36026654 | Onbemeterde aansluiting Zuid | x 0,00 watt |  |  |  |  | 1411803 | GOED |  | 00000000 | 00000000 | 70041849 | 00000000 | 00000000 | STAAL / VERZINKT |  |  | BOOGUITHOUDER MAK | [6 empty] | LED | 387225
532679 | 001545 | In Bedrijf | Landgraaf | LANDGRAAF |  | Wijk 01 Nieuwenhagen | Hoefveld | Burgemeester Vrouenraetslaan | 6373VN |  |  | Straatverlichting | ZUD1 Dummy | 1-Straatverlichting | Masten | 13 | 4.25 | 1Onbekend |  |  |  |  | OCTA ST 4.25 M | 7033 CEMENTGRIJS | 1978-08-01 | 2008-05-30 | 1978 | 01 | *2000 1XPLL 24W R9005 EVSA +LAMP+SN | INDAL | 2010-04-02 | 2010 | 9005 DIEPZWART | 01 | RETROFIT KEGEL LED 13W NW 1300LM LUMIN | 13 | N | 840 | 2015-06-25 | 2038-11-05 |  | 01 |  | 0 | 2015-06-25 | Gemeente Landgraaf | Gemeente Landgraaf | 200836 | 323664 | 50.9009 | 6.0388 | 1 |  |  |  | 36002380 | Onbemeterde aansluiting Zuid | x 0,00 watt |  |  |  |  | NWP 8001121050 | GOED |  | 00000000 |  | 70007423 | 70025160 | 00000000 | STAAL / VERZINKT | 2017-05-27 | [8 empty] | RETROLED | 387234
532682 | 001285 | In Bedrijf | Landgraaf | LANDGRAAF |  | Wijk 02 Ubach over Worms | Groenstraat | Groenstraat | 6374JK |  |  | Straatverlichting | ZUD1 Dummy | 1-Straatverlichting | Masten | 21 | 8 | 1Onbekend |  |  |  |  | OCTA ST 8 M | 7033 CEMENTGRIJS | 1974-01-01 | 2008-05-30 | 1974 | 01 | STRADA 18X 21W NW 2300L GREY T1 DDG | NEDELKO B.V. | 2019-03-11 | 2019 | GRIJS | 01 | LED 21 W | 21 | N |  | 2019-03-11 | 2023-11-11 |  | 01 |  | 0 | 2019-03-11 | Gemeente Landgraaf | Gemeente Landgraaf | 202344 | 324853 | 50.9115 | 6.0603 | 1 |  |  |  | 36019178 | Onbemeterde aansluiting Zuid | x 0,00 watt |  | ZIUTZ06 |  |  | 4029488-T2 ¦ rdoorsch20181203 | GOED |  | 00000000 | 00000000 | 70039992 | 00000000 | 00000000 | STAAL / VERZINKT | 2017-05-27 |  | DCH | [6 empty] | LED | 387236
532689 | 004113 | In Bedrijf | Landgraaf | LANDGRAAF |  | Wijk 02 Ubach over Worms | Parkheide | Gank | 6374NK |  |  | Straatverlichting | ZUD1 Dummy | 1-Straatverlichting | Masten | 16 | 5 | 1Onbekend |  |  |  |  | CVL ST 5 M | 0000 NVT | 1996-04-01 | 2008-05-30 | 1996 | 01 | STRADA 18X 16W NW 2200L GREY T6 DDG | NEDELKO B.V. | 2023-03-09 | 2020 | GRIJS | 01 | LED 16W | 16 | N |  | 2023-03-09 | 2046-07-20 |  | 01 |  | 0 | 2023-03-09 | Gemeente Landgraaf | Gemeente Landgraaf | 200772 | 325644 | 50.9187 | 6.0381 | 1 |  |  |  | 40484106 | Onbemeterde aansluiting Zuid | x 0,00 watt |  | ZIUTZ06 |  |  | WO111190 | GOED |  | 00000000 |  | 70042897 | 00000000 | 00000000 | STAAL | 2017-05-27 | [8 empty] | LED | 387243
532692 | 000239 | In Bedrijf | Landgraaf | LANDGRAAF |  | Wijk 02 Ubach over Worms | Parkheide | Hekeleweg | 6374AJ |  |  | Straatverlichting | ZUD1 Dummy | 1-Straatverlichting | Masten | 26 | 4.75 | VALMONT |  | 114 | 60 | 0 | PM ST 4,75 CV T60 GG M V |  | 1988-10-01 | 2008-05-30 | 1988 | 01 | * 2000 1XPLL 24W R9005 EVSA | INDAL | 1993-12-01 | 1993 | 7033 CEMENTGRIJS | 01 | LAMP PH PLL 24W 840 2G11 4P | 24 | N | 840 | 2022-03-08 13:28 | 2024-12-26 13:28 |  | 01 |  | 2 | 2002-07-27 | Gemeente Landgraaf | Gemeente Landgraaf | 200773 | 325241 | 50.9151 | 6.0381 | 1 |  |  |  | 36029351 | Onbemeterde aansluiting Zuid | e 2,00 Watt | [5 empty] | GOED |  | 70007262 |  | 70000244 | 7005115182 | 00000000 | STAAL | 2017-05-27 | [8 empty] | PL-L | 387245
532696 | 001869 | In Bedrijf | Landgraaf | LANDGRAAF |  | Wijk 00 Schaesberg | De Dormig | Binsfeldstraat | 6371VH |  |  | Straatverlichting | ZUD1 Dummy | 1-Straatverlichting | Masten | 10 | 4.75 | 1Onbekend |  |  |  |  | CVL ST 4.75 M | 7033 CEMENTGRIJS | 2003-03-17 | 2003-07-25 | 2003 | 01 | STRADA 12X 10W NW 1400L GREY T6 DDG | NEDELKO B.V. | 2021-06-11 | 2021 | GRIJS | 01 | LED 10 W | 10 | N |  | 2021-06-11 | 2035-06-18 |  | 01 |  | 0 | 2021-06-11 | Gemeente Landgraaf | Gemeente Landgraaf | 199789 | 323222 | 50.897 | 6.0238 | 1 |  |  |  | 36071226 | Onbemeterde aansluiting Zuid | x 0,00 watt |  | ZIUTZ06 |  |  | PR00005034 | GOED |  | 00000000 |  | 70042909 | 00000000 | 00000000 | STAAL | 2012-07-21 | [8 empty] | LED | 387249
532697 | 000516 | In Bedrijf | Landgraaf | LANDGRAAF |  |  | Oud Nieuwenhagen | Rotscherweg | 6373XP |  |  | Straatverlichting | ZUD1 Dummy | 1-Straatverlichting | Masten | 11 | 4.75 | VALMONT |  | 114 | 60 | 0 | PM ST 4,75 CV T60 GG M V |  | 2021-07-16 |  | 2021 | 01 | KFK 16X 11W NW 1600L 9005 C7 DDG | LIGHTRONICS | 2021-07-16 | 2021 | 9005 DIEPZWART | 01 | LED 11 W | 11 | N |  | 2021-07-16 | 2026-03-18 |  | 01 |  | 0 | 2021-07-16 | Gemeente Landgraaf | Gemeente Landgraaf | 201125 | 324526 | 50.9086 | 6.043 | 1 |  |  |  | 36032107 | Onbemeterde aansluiting Zuid | x 0,00 watt |  |  |  |  | 41508 | GOED |  | 70007262 |  | 70044080 | 00000000 | 00000000 | STAAL | 2022-04-13 | [8 empty] | LED | 387250
532699 | 000714 | In Bedrijf | Landgraaf | LANDGRAAF |  | Wijk 00 Schaesberg | Lichtenberg | Surinameplein | 6371BB |  |  | Straatverlichting | ZUD1 Dummy | 1-Straatverlichting | Masten | 15 | 4.75 | VALMONT |  | 114 | 60 | 0 | PM ST 4,75 CV T60 GG M V |  | 2003-03-17 | 2003-07-25 | 2003 | 01 | *2000 1XPLL 24W R9005 EVSA +LAMP+SN | INDAL | 2019-11-06 | 2019 | 9005 DIEPZWART | 01 | RETROFIT KEGEL LED 13W NW 1300LM LUMIN | 13 | N | 840 | 2019-11-06 | 2043-03-19 |  | 01 |  | 2 | 2019-11-06 | Gemeente Landgraaf | Gemeente Landgraaf | 199458 | 323712 | 50.9015 | 6.0192 | 1 |  |  |  | 36045896 | Onbemeterde aansluiting Zuid | e 2,00 Watt |  |  |  |  | 4030032-a ¦ rened20190917 | GOED |  | 70007262 |  | 70007423 | 70025160 | 00000000 | STAAL | 2012-07-21 | [8 empty] | RETROLED | 387252
532701 | 000970 | In Bedrijf | Landgraaf | LANDGRAAF |  | Wijk 00 Schaesberg | Lichtenberg | Graafstraat | 6371XS |  |  | Straatverlichting | ZUD1 Dummy | 1-Straatverlichting | Masten | 12 | 4.75 | VALMONT |  | 114 | 60 | 0 | PM ST 4,75 CV T60 GG M V |  | 1988-10-01 | 2008-05-30 | 1988 | 01 | *KFK 16X 12W NW 1600L 9005 C7 DDGC |  | 2019-11-06 | 2019 |  | 01 | LED 12 W | 12 | N |  | 2019-11-06 | 2024-07-08 |  | 01 |  | 0 | 2019-11-06 | Gemeente Landgraaf | Gemeente Landgraaf | 199755.5987 | 323799.4151 | 50.9022 | 6.0234 | 1 |  |  |  | 36048453 | Onbemeterde aansluiting Zuid | x 0,00 watt |  | ZIUTZ06 |  |  | 4030032-T1-B ¦ rened20190917 | GOED |  | 70007262 |  | 70041933 | 00000000 | 00000000 | STAAL | 2017-05-27 | [8 empty] | LED | 387254
532708 | 002145 | In Bedrijf | Landgraaf | LANDGRAAF |  | Wijk 00 Schaesberg | Schaesberg Centrum | Hoofdstraat | 6372CN |  |  | Straatverlichting | ZUD1 Dummy | 1-Straatverlichting | Masten | 80 | 9 | VALMONT |  | 159 | 51 | 0 | OM ST 7,46 CV PTU51 GG M V |  | 1991-10-01 | 2008-05-30 | 1991 | 01 | HEL 13 A : SIL SP 1220 | Hellux | 1991-10-01 | 1991 | 7033 CEMENTGRIJS | 01 | LAMP OSR SONE I 70W E27 NAV-E 70W/I | 70 | N | 220 | 2022-03-01 11:45 | 2025-11-25 11:45 |  | 01 |  | 10 |  | Gemeente Landgraaf | Gemeente Landgraaf | 199140 | 322313 | 50.8889 | 6.0145 | 1 |  |  |  | 36073989 | Onbemeterde aansluiting Zuid | c 10,00 Watt | [5 empty] | GOED |  | 70007265 | 00000000 | 00000000 | 7005114914 | 00000000 | STAAL | 2017-05-27 |  | UBO | [6 empty] | SON-E | 387262
532709 | 000765 | In Bedrijf | Landgraaf | LANDGRAAF |  | Wijk 01 Nieuwenhagen | Oud Nieuwenhagen | Burgemeester Jongenstraat | 6373JW |  |  | Straatverlichting | ZUD1 Dummy | 1-Straatverlichting | Masten | 13 | 4.75 | VALMONT |  | 114 | 60 | 0 | PM ST 4,75 CV T60 GG M V |  | 2004-08-27 | 2004-12-07 | 2004 | 01 | * 2000 1XPLL 24W R9005 EVSA | INDAL | 2004-08-27 | 2004 | 7033 CEMENTGRIJS | 01 | RETROFIT KEGEL LED 13W NW 1300LM LUMIN | 13 | N | 840 | 2016-06-08 | 2039-10-20 |  | 01 |  | 0 | 2016-06-08 | Gemeente Landgraaf | Gemeente Landgraaf | 200290 | 324475 | 50.9082 | 6.0311 | 1 |  |  |  | 36013803 | Onbemeterde aansluiting Zuid | x 0,00 watt |  |  |  |  | 4022605 | GOED |  | 70007262 |  | 70000244 | 70025160 | 00000000 | STAAL | 2013-12-04 | [8 empty] | RETROLED | 387263
532716 | 003440 | In Bedrijf | Landgraaf | LANDGRAAF |  | Wijk 00 Schaesberg | Schaesberg Centrum | Gerardsstraat | 6372KH |  |  | Straatverlichting | ZUD1 Dummy | 1-Straatverlichting | Masten | 13 | 4.25 | 1Onbekend |  |  |  |  | OCTA ST 4.25 M | 7033 CEMENTGRIJS | 1988-09-01 | 2008-05-30 | 1988 | 01 | * 2000 1XPLL 24W R9005 EVSA | INDAL | 2002-05-13 | 2002 | 7033 CEMENTGRIJS | 01 | RETROFIT KEGEL LED 13W NW 1300LM LUMIN | 13 | N | 840 | 2016-06-08 | 2039-10-20 |  | 01 |  | 0 | 2016-06-08 | Gemeente Landgraaf | Gemeente Landgraaf | 199001 | 322570 | 50.8912 | 6.0125 | 1 |  |  |  | 40122018 | Onbemeterde aansluiting Zuid | x 0,00 watt |  |  |  |  | 4022605 | GOED |  | 00000000 |  | 70000244 | 70025160 | 00000000 | STAAL / VERZINKT | 2017-05-27 | [8 empty] | RETROLED | 387274
532732 | 004289 | In Bedrijf | Landgraaf | LANDGRAAF |  | Wijk 02 Ubach over Worms | Abdissenbosch | Vogelzankweg | 6374AC |  |  | Straatverlichting | ZUD1 Dummy | 1-Straatverlichting | Masten | 13 | 4.75 | 1Onbekend |  |  |  |  | CVL ST 4.75 M | 7033 CEMENTGRIJS | 1996-04-01 | 2008-05-30 | 1996 | 01 | *2000 1XPLL 24W R9005 EVSA +LAMP+SN | INDAL | 2009-06-19 | 2009 | 9005 DIEPZWART | 01 | RETROFIT KEGEL LED 13W NW 1300LM LUMIN | 13 | N | 840 | 2016-04-01 | 2039-03-16 |  | 01 |  | 0 | 2016-04-01 | Gemeente Landgraaf | Gemeente Landgraaf | 199851 | 325505 | 50.9175 | 6.025 | 1 |  |  |  | 40540162 | Onbemeterde aansluiting Zuid | x 0,00 watt | [5 empty] | GOED |  | 00000000 |  | 70007423 | 70025160 | 00000000 | STAAL | 2017-05-27 | [8 empty] | RETROLED | 387286
532733 | 001242 | In Bedrijf | Landgraaf | LANDGRAAF |  | Wijk 00 Schaesberg | Kakert | Moltweg | 6371BT |  |  | Straatverlichting | ZUD1 Dummy | 1-Straatverlichting | Masten | 50 | 8 | VALMONT |  | 140 | 51 | 0 | OM ST 6,5 CV PTU51 GG M V |  | 1997-07-01 | 2008-05-30 | 1997 | 01 | ARM-LED TECEO1 32LED 50W 740 7975lm 5103 ZIUTZ06 23:00-06:30 50% AKZO150GS 500mA GEN2, GEEN SNOER, OPZ/OPS 48-60mm |  | 2022-04-21 | 2022 |  | 01 | LED 50 W | 50 | N |  | 2022-04-21 | 2033-12-26 |  | 01 |  | 0 | 2022-04-21 | Gemeente Landgraaf | Gemeente Landgraaf | 198962 | 324081 | 50.9048 | 6.0122 | 1 |  |  |  | 36051209 | Onbemeterde aansluiting Zuid | x 0,00 watt |  | ZIUTZ06 |  |  | PR00103722 ¦ jeroen.vermonden20220524 | GOED |  | 70007264 | 00000000 | 101021 | 00000000 | 00000000 | STAAL | 2017-05-27 |  | UBO | [6 empty] | LED | 387287
532756 | 000969 | In Bedrijf | Landgraaf | LANDGRAAF |  | Wijk 00 Schaesberg | Lichtenberg | Graafstraat | 6371XS |  |  | Straatverlichting | ZUD1 Dummy | 1-Straatverlichting | Masten | 12 | 4.25 | 1Onbekend |  |  |  |  | OCTA ST 4.25 M | 7033 CEMENTGRIJS | 1985-08-01 | 2008-05-30 | 1985 | 01 | *KFK 16X 12W NW 1600L 9005 C7 DDGC |  | 2019-11-06 | 2019 |  | 01 | LED 12 W | 12 | N |  | 2019-11-06 | 2024-07-08 |  | 01 |  | 0 | 2019-11-06 | Gemeente Landgraaf | Gemeente Landgraaf | 199756 | 323769 | 50.9019 | 6.0234 | 1 |  |  |  | 36048445 | Onbemeterde aansluiting Zuid | x 0,00 watt |  | ZIUTZ06 |  |  | 4030032-T1-B ¦ rened20190917 | GOED |  | 00000000 |  | 70041933 | 00000000 | 00000000 | STAAL / VERZINKT | 2017-05-27 | [8 empty] | LED | 387309
532783 | 001774 | In Bedrijf | Landgraaf | LANDGRAAF |  | Wijk 02 Ubach over Worms | Abdissenbosch | Jagerspad | 6374CW |  |  | Straatverlichting | ZUD1 Dummy | 1-Straatverlichting | Masten | 13 | 4.25 | 1Onbekend |  |  |  |  | OCTA ST 4.25 M | 7033 CEMENTGRIJS | 1977-11-01 | 2008-05-30 | 1977 | 01 | 2000 COMF 1XPLL 24W R9005 EVSA | INDAL | 2008-04-21 | 2008 | 9005 DIEPZWART | 01 | RETROFIT KEGEL LED 13W NW 1300LM LUMIN | 13 | A7 | 840 | 2016-06-08 | 2039-10-20 |  | 01 |  | 0 | 2016-06-08 | Gemeente Landgraaf | Gemeente Landgraaf | 200456 | 326075 | 50.9226 | 6.0337 | 1 |  |  |  | 36024015 | Onbemeterde aansluiting Zuid | x 0,00 watt |  |  |  |  | 4022605 | GOED |  | 00000000 |  | 70005956 | 70025160 | 00000000 | STAAL / VERZINKT | 2017-05-27 | [8 empty] | RETROLED | 387340
532787 | 001567 | In Bedrijf | Landgraaf | LANDGRAAF |  | Wijk 00 Schaesberg | Eiske | Van Itersonstraat | 6372TT |  |  | Straatverlichting | ZUD1 Dummy | 1-Straatverlichting | Masten | 20 | 4.75 | VALMONT |  | 114 | 60 | 0 | PM ST 4,75 CV T60 GG M V |  | 1995-10-01 | 2003-12-31 | 1995 | 01 | _ARM-LED, _KFK, _16pcs, _LED, _20W, _740, _3000lm, _C6, _20W, _ZIUTZ06, _0pcs, _RAL9005, _0mA, _L2WG6, | LIGHTRONICS | 2021-10-01 | 2021 | RAL9005 | 01 | LED 20 W | 20 | N |  | 2021-10-01 | 2045-02-11 |  | 01 |  | 0 | 2021-10-01 | Gemeente Landgraaf | Gemeente Landgraaf | 198887.528 | 321475.1453 | 50.8814 | 6.0108 | 1 |  |  |  | 36068209 | Onbemeterde aansluiting Zuid | x 0,00 watt |  | ZIUTZ06 |  |  | PR00005125 ¦ jeroen.vermonden20210924 | GOED |  | 70007262 |  | 100648 | 00000000 | 00000000 | STAAL | 2012-12-27 | [8 empty] | LED | 387344
532788 | 002673 | In Bedrijf | Landgraaf | LANDGRAAF |  | Wijk 00 Schaesberg | Klinkerkwartier | Brikkebekker | 6372DT |  |  | Straatverlichting | ZUD1 Dummy | 1-Straatverlichting | Masten | 13 | 4.25 | 1Onbekend |  |  |  |  | OCTA ST 4.25 M | 7033 CEMENTGRIJS | 1980-06-01 | 2008-05-30 | 1980 | 01 | 2000 COMF 1XPLL 24W R9005 EVSA | INDAL | 2008-04-21 | 2008 | 9005 DIEPZWART | 01 | RETROFIT KEGEL LED 13W NW 1300LM LUMIN | 13 | N | 840 | 2016-06-08 | 2039-10-20 |  | 01 |  | 0 | 2016-06-08 | Gemeente Landgraaf | Gemeente Landgraaf | 199919 | 323047 | 50.8954 | 6.0256 | 1 |  |  |  | 36079189 | Onbemeterde aansluiting Zuid | x 0,00 watt |  |  |  |  | 4022605 | GOED |  | 00000000 |  | 70005956 | 70025160 | 00000000 | STAAL / VERZINKT | 2017-05-27 | [8 empty] | RETROLED | 387345
532818 | 002674 | In Bedrijf | Landgraaf | LANDGRAAF |  | Wijk 00 Schaesberg | Klinkerkwartier | Brikkebekker | 6372DR | 64 |  | Straatverlichting | ZUD1 Dummy | 1-Straatverlichting | Masten | 11 | 4.25 | 1Onbekend |  |  |  |  | OCTA ST 4.25 M | 7033 CEMENTGRIJS | 1980-06-01 | 2008-05-30 | 1980 | 01 | KFK 16X 11W NW 1600L 9005 C7 DDG | LIGHTRONICS | 2021-06-21 | 2021 | 9005 DIEPZWART | 01 | LED 11 W | 11 | N |  | 2021-06-21 | 2026-02-21 |  | 01 |  | 0 | 2021-06-21 | Gemeente Landgraaf | Gemeente Landgraaf | 199939 | 323052 | 50.8955 | 6.0259 | 1 |  |  |  | 36079197 | Onbemeterde aansluiting Zuid | x 0,00 watt |  | ZIUTZ06 |  |  | 4031527 | GOED |  | 00000000 |  | 70044080 | 00000000 | 00000000 | STAAL / VERZINKT | 2017-05-27 | [8 empty] | LED | 387374
532832 | 003439 | In Bedrijf | Landgraaf | LANDGRAAF |  | Wijk 00 Schaesberg | Schaesberg Centrum | Gerardsstraat | 6372KH |  |  | Straatverlichting | ZUD1 Dummy | 1-Straatverlichting | Masten | 13 | 4.75 | VALMONT |  | 114 | 60 | 0 | PM ST 4,75 CV T60 GG M V | 7033 CEMENTGRIJS | 2010-06-03 | 2010-07-27 | 2010 | 01 | *2000 1XPLL 24W R9005 EVSA +LAMP+SN | INDAL | 2010-06-03 | 2010 | 9005 DIEPZWART | 01 | RETROFIT KEGEL LED 13W NW 1300LM LUMIN | 13 | A7 | 840 | 2015-06-09 | 2038-10-20 |  | 01 |  | 0 | 2015-06-09 | Gemeente Landgraaf | Gemeente Landgraaf | 198986 | 322583 | 50.8913 | 6.0123 | 1 |  |  |  | 40122001 | Onbemeterde aansluiting Zuid | x 0,00 watt | [5 empty] | GOED |  | 70007262 |  | 70007423 | 70025160 | 00000000 | STAAL | 2019-07-24 | [8 empty] | RETROLED | 387387
532835 | 003901 | In Bedrijf | Landgraaf | LANDGRAAF |  | Wijk 00 Schaesberg | De Streep | Cortenbachstraat | 6371VJ |  |  | Straatverlichting | ZUD1 Dummy | 1-Straatverlichting | Masten | 26 | 4.75 | 1Onbekend |  |  |  |  | CVL ST 4.75 M | 7033 CEMENTGRIJS | 1996-05-01 | 2008-05-30 | 1996 | 01 | *OSIRIS 2310 2XPLL 24W R9005 EVSA | INDAL | 1996-05-01 | 1996 | 7033 CEMENTGRIJS | 01 | LAMP PH PLL 24W 840 2G11 4P | 24 | N | 840 | 2017-12-19 12:11 | 2021-03-27 12:11 |  | 01 |  | 2 | 2003-01-17 | Gemeente Landgraaf | Gemeente Landgraaf | 199343 | 323187 | 50.8967 | 6.0175 | 1 |  |  |  | 40421619 | Onbemeterde aansluiting Zuid | e 2,00 Watt | [5 empty] | GOED |  | 00000000 |  | 70000290 | 7005115182 | 00000000 | STAAL | 2017-05-27 | [8 empty] | PL-L | 387389
532835 | 003901 | In Bedrijf | Landgraaf | LANDGRAAF |  | Wijk 00 Schaesberg | De Streep | Cortenbachstraat | 6371VJ |  |  | Straatverlichting | ZUD1 Dummy | 1-Straatverlichting | Masten | 26 | 4.75 | 1Onbekend |  |  |  |  | CVL ST 4.75 M | 7033 CEMENTGRIJS | 1996-05-01 | 2008-05-30 | 1996 | 01 | *OSIRIS 2310 2XPLL 24W R9005 EVSA | INDAL | 1996-05-01 | 1996 | 7033 CEMENTGRIJS | 02 | LAMP PH PLL 24W 840 2G11 4P | 24 | N | 840 | 2003-01-17 | 2006-04-25 |  | 01 |  | 2 | 2003-01-17 | Gemeente Landgraaf | Gemeente Landgraaf | 199343 | 323187 | 50.8967 | 6.0175 | 1 |  |  |  | 40421619 | Onbemeterde aansluiting Zuid | e 2,00 Watt | [5 empty] | GOED |  | 00000000 |  | 70000290 | 7005115182 | 00000000 | STAAL | 2017-05-27 | [8 empty] | PL-L | 387390
532841 | 004600 | In Bedrijf | Landgraaf | LANDGRAAF |  | Wijk 01 Nieuwenhagen | Oud Nieuwenhagen | Emmastraat | 6373HM | 5 |  | Straatverlichting | ZUD1 Dummy | 1-Straatverlichting | Masten | 26 | 3.75 | VALMONT |  | 114 | 60 | 0 | PM ST 3,75 CV T60 GG M V |  | 2000-02-22 | 2008-05-30 | 2000 | 01 | * 2000 1XPLL 24W R9005 EVSA | INDAL | 2000-02-22 | 2000 | 7033 CEMENTGRIJS | 01 | LAMP PH PLL 24W 840 2G11 4P | 24 | N | 840 | 2022-07-07 12:01 | 2025-04-26 12:01 |  | 01 |  | 2 | 2000-02-22 | Gemeente Landgraaf | Gemeente Landgraaf | 200433.6601 | 324723.3767 | 50.9105 | 6.0332 | 1 |  |  |  | 40815420 | Onbemeterde aansluiting Zuid | e 2,00 Watt | [5 empty] | GOED |  | 70007261 |  | 70000244 | 7005115182 | 00000000 | STAAL | 2017-05-27 | [8 empty] | PL-L | 387395
532844 | 001547 | In Bedrijf | Landgraaf | LANDGRAAF |  | Wijk 01 Nieuwenhagen | Hoefveld | Burgemeester Vrouenraetslaan | 6373VN |  |  | Straatverlichting | ZUD1 Dummy | 1-Straatverlichting | Masten | 13 | 4.25 | 1Onbekend |  |  |  |  | OCTA ST 4.25 M | 7033 CEMENTGRIJS | 1978-01-01 | 2008-05-30 | 1978 | 01 | *2000 1XPLL 24W R9005 EVSA +LAMP+SN | INDAL | 2010-04-02 | 2010 | 9005 DIEPZWART | 01 | RETROFIT KEGEL LED 13W NW 1300LM LUMIN | 13 | N | 840 | 2015-06-25 | 2038-11-05 |  | 01 |  | 0 | 2015-06-25 | Gemeente Landgraaf | Gemeente Landgraaf | 200874 | 323658 | 50.9009 | 6.0393 | 1 |  |  |  | 36002402 | Onbemeterde aansluiting Zuid | x 0,00 watt |  |  |  |  | NWP 8001121050 | GOED |  | 00000000 |  | 70007423 | 70025160 | 00000000 | STAAL / VERZINKT | 2017-05-27 | [8 empty] | RETROLED | 387398
532853 | 000241 | In Bedrijf | Landgraaf | LANDGRAAF |  | Wijk 02 Ubach over Worms | Parkheide | Hekeleweg | 6374AJ |  |  | Straatverlichting | ZUD1 Dummy | 1-Straatverlichting | Masten | 26 | 4.75 | VALMONT |  | 114 | 60 | 0 | PM ST 4,75 CV T60 GG M V |  | 1993-12-01 | 2008-05-30 | 1993 | 01 | * 2000 1XPLL 24W R9005 EVSA | INDAL | 1993-12-01 | 1993 | 7033 CEMENTGRIJS | 01 | LAMP PH PLL 24W 840 2G11 4P | 24 | N | 840 | 2020-02-07 11:47 | 2023-05-16 11:47 |  | 01 |  | 2 | 2001-01-08 | Gemeente Landgraaf | Gemeente Landgraaf | 200843 | 325183 | 50.9146 | 6.039 | 1 |  |  |  | 36029378 | Onbemeterde aansluiting Zuid | e 2,00 Watt | [5 empty] | GOED |  | 70007262 |  | 70000244 | 7005115182 | 00000000 | STAAL | 2017-05-27 | [8 empty] | PL-L | 387409
532862 | 000448 | In Bedrijf | Landgraaf | LANDGRAAF |  | Wijk 00 Schaesberg | Kakert | Kakertsweg | 6371GA |  |  | Straatverlichting | ZUD1 Dummy | 1-Straatverlichting | Masten | 38 | 8 | VALMONT |  | 140 | 51 | 0 | OM ST 6,5 CV PTU51 GG M V |  | 1998-04-01 | 2008-05-30 | 1998 | 01 | TECEO1 24X 38W NW 4824L A150 5068 DDC | Schréder | 2017-12-12 | 2017 | AKZO 150 GRIS SABLÉ SW310F | 01 | LED 38 W | 38 | N |  | 2017-12-12 | 2022-08-14 |  | 01 |  | 0 | 2017-12-12 | Gemeente Landgraaf | Gemeente Landgraaf | 198683.153 | 323779.3949 | 50.9021 | 6.0082 | 1 |  |  |  | 36043230 | Onbemeterde aansluiting Zuid | x 0,00 watt |  | ZIUTZ06 |  |  | 4022668 ¦ rdoorsch20170323 | GOED |  | 70007264 | 70035834 | 70027553 | 00000000 | 00000000 | STAAL | 2017-05-27 |  | UIHT ST 1X 1000/5 PTU 60 T60 H700 V | [6 empty] | LED | 387418
532868 | 002405 | In Bedrijf | Landgraaf | LANDGRAAF |  | Wijk 00 Schaesberg | Mijnbuurt | Pijler | 6372MJ |  |  | Straatverlichting | ZUD1 Dummy | 1-Straatverlichting | Masten | 38 | 6.5 | VALMONT |  | 121 | 51 | 0 | OM ST 4,78 CV PTU51 GG M V |  | 1991-08-01 | 2008-05-30 | 1991 | 01 | ALTRA-2 1xPLL 36W R7038 EVSA | Schréder | 2009-09-24 | 2009 | 7033 CEMENTGRIJS | 01 | LAMP PH PLL 36W 840 2G11 4P | 36 | A7 | 840 | 2016-06-09 14:39 | 2026-04-24 14:39 |  | 01 |  | 2 | 2009-04-21 | Gemeente Landgraaf | Gemeente Landgraaf | 199330 | 321868 | 50.8849 | 6.0171 | 1 |  |  |  | 36076589 | Onbemeterde aansluiting Zuid | e 2,00 Watt | [5 empty] | GOED |  | 70007263 | 00000000 | 70000458 | 7005115185 | 00000000 | STAAL | 2017-05-27 |  | UBO | [6 empty] | PL-L | 387424
532885 | 000224 | In Bedrijf | Landgraaf | LANDGRAAF |  | Wijk 01 Nieuwenhagen | Nieuwenhagerheide | Bosheide | 6373CJ |  |  | Straatverlichting | ZUD1 Dummy | 1-Straatverlichting | Masten | 44 | 6.5 | VALMONT |  | 121 | 51 | 0 | OM ST 4,78 CV PTU51 GG M V | 7033 CEMENTGRIJS | 2009-07-09 | 2011-05-04 | 2009 | 01 | RESIDIUM FGS224 1X PLL 36W EVSA | Philips | 2009-07-09 | 2009 | WIT | 01 | LAMP PH PLL 36W 840 2G11 4P | 36 | A7 | 840 | 2009-07-09 | 2017-12-25 |  | 01 |  | 8 | 2009-07-09 | Gemeente Landgraaf | Gemeente Landgraaf | 199769 | 324896 | 50.9121 | 6.0237 | 1 |  |  |  | 36008532 | Onbemeterde aansluiting Zuid | c 8,00 Watt | [5 empty] | GOED |  | 70007263 | 00000000 | 70003210 | 7005115185 | 00000000 | STAAL | 2020-04-30 |  | 621353 UBO ENKEL ST 1000/60 | [6 empty] | PL-L | 387439
532902 | 002040 | In Bedrijf | Landgraaf | LANDGRAAF |  | Wijk 02 Ubach over Worms | Rimburg | Palenbergerweg | 6374LS |  |  | Straatverlichting | ZUD1 Dummy | 1-Straatverlichting | Masten | 35 | 4 | VALMONT |  | 121 | 60 | 0 | PM ST 4,0 CV T60 KH M V |  | 2003-08-22 |  | 2003 | 01 | MAK 1XPLC 26W R6009 EVSA | LIGHTRONICS | 2007-04-16 | 2007 | 6009 DENNENGROEN | 01 | LAMP PH PLT 32W 840 GX24Q-3 4P | 32 | N | 840 | 2022-03-24 14:24 | 2024-02-04 14:24 |  | 01 |  | 3 | 2003-08-22 | Gemeente Landgraaf | Gemeente Landgraaf | 204259 | 325473 | 50.9169 | 6.0877 | 1 |  |  |  | 36026670 | Onbemeterde aansluiting Zuid | e 3,00 watt |  |  |  |  | 3570453 | GOED |  | 70007268 | 00000000 | 70008600 | 7005115230 | 00000000 | STAAL |  |  | BOOGUITHOUDER MAK | [6 empty] | PL-T | 387455
532913 | 004040 | In Bedrijf | Landgraaf | LANDGRAAF |  | Wijk 02 Ubach over Worms | Parkheide | Steenenkruisweg | 6374AA |  |  | Straatverlichting | ZUD1 Dummy | 1-Straatverlichting | Masten | 15 | 4.75 | 1Onbekend |  |  |  |  | CVL ST 4.75 M | 7033 CEMENTGRIJS | 1993-11-01 | 2008-05-30 | 1993 | 01 | *KFK 16X 15W NW 2150L 9005 C7 DDGC | LIGHTRONICS | 2021-03-01 | 2021 | 9005 DIEPZWART | 01 | LED 15 W | 15 | N |  | 2021-03-01 | 2025-11-01 |  | 01 |  | 0 | 2021-03-01 | Gemeente Landgraaf | Gemeente Landgraaf | 200860.9058 | 325042.3136 | 50.9133 | 6.0393 | 1 |  |  |  | 40442799 | Onbemeterde aansluiting Zuid | x 0,00 watt |  | ZIUTZ06 |  |  | 4030195 | GOED |  | 00000000 |  | 70041934 | 00000000 | 00000000 | STAAL | 2017-05-27 | [8 empty] | LED | 387465
532924 | 001288 | In Bedrijf | Landgraaf | LANDGRAAF |  | Wijk 02 Ubach over Worms | Waubach | Akkerwinde | 6374RD |  |  | Straatverlichting | ZUD1 Dummy | 1-Straatverlichting | Masten | 21 | 6.5 | VALMONT |  | 121 | 51 | 0 | OM ST 4,78 CV PTU51 GG M V | 7033 CEMENTGRIJS | 2015-11-16 |  | 2015 | 01 | *RESIDIUM BGS224 1800 LM 740 EVSA | Philips | 2015-11-16 | 2015 | WIT | 01 | 20066092 LED 21 W | 21 | N | 840 | 2015-11-16 | 2019-02-22 |  | 01 |  | 0 | 2011-11-08 | Gemeente Landgraaf | Gemeente Landgraaf | 202233 | 325071 | 50.9134 | 6.0588 | 1 |  |  |  | 36019208 | Onbemeterde aansluiting Zuid | x 0,00 watt |  |  | 75 |  | 3287599 | GOED |  | 70007263 | 70007337 | 70006711 | 00000000 | 00000000 | STAAL | 2012-10-10 |  | UITH ST 1x1000/05 PTU60 T60 V | [6 empty] | LED | 387476
532928 | 000767 | In Bedrijf | Landgraaf | LANDGRAAF |  | Wijk 01 Nieuwenhagen | Oud Nieuwenhagen | Burgemeester Jongenstraat | 6373JW |  |  | Straatverlichting | ZUD1 Dummy | 1-Straatverlichting | Masten | 13 | 4.75 | VALMONT |  | 114 | 60 | 0 | PM ST 4,75 CV T60 GG M V |  | 1993-02-01 | 2004-12-31 | 1993 | 01 | * 2000 1XPLL 24W R9005 EVSA | INDAL | 2004-08-27 | 2004 | 7033 CEMENTGRIJS | 01 | RETROFIT KEGEL LED 13W NW 1300LM LUMIN | 13 | N | 840 | 2016-06-08 | 2039-10-20 |  | 01 |  | 0 | 2016-06-08 | Gemeente Landgraaf | Gemeente Landgraaf | 200263 | 324420 | 50.9078 | 6.0307 | 1 |  |  |  | 36013821 | Onbemeterde aansluiting Zuid | x 0,00 watt |  |  |  |  | 4022605 | GOED |  | 70007262 |  | 70000244 | 70025160 | 00000000 | STAAL | 2013-12-28 | [8 empty] | RETROLED | 387480
532945 | 001522 | In Bedrijf | Landgraaf | LANDGRAAF |  | Wijk 02 Ubach over Worms | Abdissenbosch | Vogelzankweg | 6374AC |  |  | Straatverlichting | ZUD1 Dummy | 1-Straatverlichting | Masten | 34 | 8 | 1Onbekend |  |  |  |  | OCTA ST 8 M | 7033 CEMENTGRIJS | 1973-03-01 | 2008-05-30 | 1973 | 01 | STRADA 30X 30W NW 3400L GREY T1 DDG | NEDELKO B.V. | 2019-04-16 | 2019 | GRIJS | 01 | LED 30 W | 34 | N |  | 2019-04-16 | 2033-04-22 |  | 01 |  | 0 |  | Gemeente Landgraaf | Gemeente Landgraaf | 200448 | 325324 | 50.9159 | 6.0334 | 1 |  |  |  | 36021490 | Onbemeterde aansluiting Zuid | x 0,00 watt |  | ZIUTZ06 |  |  | 4030033-T2 ¦ rened20190314 | GOED |  | 00000000 | 00000000 | 70041907 | 00000000 | 00000000 | STAAL / VERZINKT | 2017-05-27 |  | DCH | [6 empty] | LED | 387496
532952 | 004623 | In Bedrijf | Landgraaf | LANDGRAAF |  | Wijk 01 Nieuwenhagen | Op de Kamp | Bartokring | 6371LC |  |  | Straatverlichting | ZUD1 Dummy | 1-Straatverlichting | Masten | 26 | 4.75 | VALMONT |  | 114 | 60 | 0 | PM ST 4,75 CV T60 GG M V |  | 2000-03-28 | 2008-05-30 | 2000 | 01 | * 2000 1XPLL 24W R9005 EVSA | INDAL | 2000-03-28 | 2000 | 9005 DIEPZWART | 01 | LAMP PH PLL 24W 840 2G11 4P | 24 | N | 840 | 2018-04-25 11:30 | 2021-08-01 11:30 |  | 01 |  | 2 | 2001-03-01 | Gemeente Landgraaf | Gemeente Landgraaf | 199711.0769 | 324209.6414 | 50.9059 | 6.0228 | 1 |  |  |  | 40853731 | Onbemeterde aansluiting Zuid | e 2,00 Watt | [5 empty] | GOED |  | 70007262 |  | 70000244 | 7005115182 | 00000000 | STAAL | 2017-05-27 | [8 empty] | PL-L | 387504
532955 | 004622 | In Bedrijf | Landgraaf | LANDGRAAF |  | Wijk 01 Nieuwenhagen | Op de Kamp | Bartokring | 6371LC |  |  | Straatverlichting | ZUD1 Dummy | 1-Straatverlichting | Masten | 26 | 4.75 | VALMONT |  | 114 | 60 | 0 | PM ST 4,75 CV T60 GG M V |  | 2000-03-28 | 2008-05-30 | 2000 | 01 | * 2000 1XPLL 24W R9005 EVSA | INDAL | 2000-03-28 | 2000 | 9005 DIEPZWART | 01 | LAMP PH PLL 24W 840 2G11 4P | 24 | N | 840 | 2022-04-15 10:22 | 2025-02-02 10:22 |  | 01 |  | 2 | 2001-03-01 | Gemeente Landgraaf | Gemeente Landgraaf | 199696.2612 | 324220.9914 | 50.906 | 6.0226 | 1 |  |  |  | 40853721 | Onbemeterde aansluiting Zuid | e 2,00 Watt | [5 empty] | GOED |  | 70007262 |  | 70000244 | 7005115182 | 00000000 | STAAL | 2017-05-27 | [8 empty] | PL-L | 387507
532964 | 005043 | In Bedrijf | Landgraaf | LANDGRAAF |  | Wijk 00 Schaesberg | Mijnbuurt | Houwer |  | 136 |  | Straatverlichting | ZUD1 Dummy | 1-Straatverlichting | Masten | 20 | 4 | PETITJEAN |  | 142 | 60 |  | PM ST 4,0 CO T60 GG M V LIMBURG | 7033 CEMENTGRIJS | 2003-10-23 | 2008-05-30 | 2003 | 01 | PADVIN 2400 1XPLL 24W R7035 EVSA | INDAL | 2003-10-23 | 2003 | 7035 LICHTGRIJS | 01 | LAMP PH PLL 18W 840 2G11 4P | 18 | N | 840 | 2017-11-07 14:07 | 2021-02-13 14:07 |  | 01 |  | 2 | 2003-10-23 | Gemeente Landgraaf | Gemeente Landgraaf | 199268 | 321166 | 50.8786 | 6.0162 | 1 |  | Links |  | 41274806 | Onbemeterde aansluiting Zuid | e 2,00 Watt | [5 empty] | GOED |  | 70007717 |  | 70000200 | 7005115179 | 00000000 | STAAL | 2017-05-27 | [8 empty] | PL-L | 387515
532970 | 001767 | In Bedrijf | Landgraaf | LANDGRAAF |  | Wijk 02 Ubach over Worms | Groenstraat | Eygelshovenerweg | 6374KB |  |  | Straatverlichting | ZUD1 Dummy | 1-Straatverlichting | Masten | 16 | 4.25 | 1Onbekend |  |  |  |  | OCTA ST 4.25 M | 7033 CEMENTGRIJS | 1978-01-01 | 2009-10-01 | 1978 | 01 | 2000 FORTIMO 16W 740 1100LM R9005 | INDAL | 2012-07-10 | 2012 | 9005 DIEPZWART | 01 | LAMP LED 16W 1100LM 740 | 16 | A7 |  | 2012-07-10 | 2024-03-16 |  | 01 |  | 0 | 1992-02-01 | Gemeente Landgraaf | Gemeente Landgraaf | 202065 | 324532 | 50.9086 | 6.0563 | 1 |  |  |  | 36023949 | Onbemeterde aansluiting Zuid | x 0,00 watt |  |  |  |  | 4005512 | GOED |  | 00000000 |  | 70010587 | 00000000 | 00000000 | STAAL / VERZINKT | 2018-09-28 | [8 empty] | LED | 387519
532972 | 001243 | In Bedrijf | Landgraaf | LANDGRAAF |  | Wijk 00 Schaesberg | Kakert | Moltweg | 6371BT |  |  | Straatverlichting | ZUD1 Dummy | 1-Straatverlichting | Masten | 50 | 8 | VALMONT |  | 140 | 51 | 0 | OM ST 6,5 CV PTU51 GG M V |  | 1997-07-01 | 2008-05-30 | 1997 | 01 | ARM-LED TECEO1 32LED 50W 740 7975lm 5103 ZIUTZ06 23:00-06:30 50% AKZO150GS 500mA GEN2, GEEN SNOER, OPZ/OPS 48-60mm |  | 2023-03-01 | 2023 |  | 01 | LED 50 W | 50 | N |  | 2023-03-01 | 2034-11-05 |  | 01 |  | 0 | 2023-03-01 | Gemeente Landgraaf | Gemeente Landgraaf | 198991 | 324096 | 50.9049 | 6.0126 | 1 |  |  |  | 36051217 | Onbemeterde aansluiting Zuid | x 0,00 watt |  | ZIUTZ06 |  |  | PR00103722 ¦ jeroen.vermonden20220524 | GOED |  | 70007264 | 00000000 | 101021 | 00000000 | 00000000 | STAAL | 2017-05-27 |  | UBO | [6 empty] | LED | 387521
532998 | 001873 | In Bedrijf | Landgraaf | LANDGRAAF |  | Wijk 00 Schaesberg | De Dormig | Wentholtstraat | 6371VG |  |  | Straatverlichting | ZUD1 Dummy | 1-Straatverlichting | Masten | 10 | 4.75 | VALMONT |  | 114 | 60 | 0 | PM ST 4,75 CV T60 GG M V | 0000 NVT | 2015-03-13 | 2008-05-30 | 2015 | 01 | STRADA 12X 10W NW 1400L GREY T6 DDG | NEDELKO B.V. | 2021-06-11 | 2021 | GRIJS | 01 | LED 10 W | 10 | N |  | 2021-06-11 | 2035-06-18 |  | 01 |  | 0 | 2021-06-11 | Gemeente Landgraaf | Gemeente Landgraaf | 199845.5178 | 323243.9223 | 50.8972 | 6.0246 | 1 |  |  |  | 36071269 | Onbemeterde aansluiting Zuid | x 0,00 watt |  | ZIUTZ06 |  |  | PR00005034 | GOED |  | 70007262 |  | 70042909 | 00000000 | 00000000 | STAAL | 2017-05-27 | [8 empty] | LED | 387548
533011 | 002147 | In Bedrijf | Landgraaf | LANDGRAAF |  | Wijk 00 Schaesberg | Schaesberg Centrum | Hoofdstraat | 6372CN |  |  | Straatverlichting | ZUD1 Dummy | 1-Straatverlichting | Masten | 80 | 8 | VALMONT |  | 140 | 51 | 0 | OM ST 6,5 CV PTU51 GG M V | 7033 CEMENTGRIJS | 2008-11-04 | 2009-07-01 | 2008 | 01 | IRIDIUM SGS253 1XSON-T 70W-E CON | Philips | 2008-11-04 | 2008 | GRIJS | 01 | LAMP CDO TT 70W 828 E27 | 70 | N | 828 | 2017-11-13 10:53 | 2020-09-02 10:53 |  | 01 |  | 10 | 1991-10-31 | Gemeente Landgraaf | Gemeente Landgraaf | 199140 | 322285 | 50.8887 | 6.0145 | 1 |  |  |  | 36074004 | Onbemeterde aansluiting Zuid | e 10,00 watt | [5 empty] | GOED |  | 70007264 | 00000000 | 70008218 | 7005115276 | 00000000 | STAAL | 2018-06-28 |  | 621359 UBO ENKEL ST 1500/60 | [6 empty] | CDO-TT | 387559
533022 | 000766 | In Bedrijf | Landgraaf | LANDGRAAF |  | Wijk 01 Nieuwenhagen | Oud Nieuwenhagen | Burgemeester Jongenstraat | 6373JW | HUISNR. 1 |  | Straatverlichting | ZUD1 Dummy | 1-Straatverlichting | Masten | 13 | 4.75 | VALMONT |  | 114 | 60 | 0 | PM ST 4,75 CV T60 GG M V |  | 2004-08-27 | 2004-12-07 | 2004 | 01 | * 2000 1XPLL 24W R9005 EVSA | INDAL | 2004-08-27 | 2004 | 7033 CEMENTGRIJS | 01 | RETROFIT KEGEL LED 13W NW 1300LM LUMIN | 13 | A7 | 840 | 2016-06-08 | 2039-10-20 |  | 01 |  | 0 | 2016-06-08 | Gemeente Landgraaf | Gemeente Landgraaf | 200267 | 324440 | 50.9079 | 6.0308 | 1 |  |  |  | 36013811 | Onbemeterde aansluiting Zuid | x 0,00 watt |  |  |  |  | 4022605 | GOED |  | 70007262 |  | 70000244 | 70025160 | 00000000 | STAAL | 2013-12-04 | [8 empty] | RETROLED | 387569
533033 | 004960 | In Bedrijf | Landgraaf | LANDGRAAF |  | Wijk 02 Ubach over Worms | Waubach | Pastoor Scheepersstraat | 6374HR |  |  | Reclameverlichting | ZUD1 Dummy | 1-Straatverlichting | Masten | 61 | 4 | 1Onbekend |  |  |  |  | CVL ST 4 M .. | 2013 PARELWIT | 2001-10-08 | 2006-11-15 | 2001 | 01 | OSIRIS 2310 1XSON-T 50W R9005 EVSA | INDAL | 2001-10-08 | 2001 | 9005 DIEPZWART | 01 | LAMP GE SON-T 50W E27 SPH LUCALOX XO | 50 | N | 220 | 2013-11-20 11:26 | 2018-02-03 11:26 |  | 01 |  | 11 | 2001-10-08 | Gemeente Landgraaf | Gemeente Landgraaf | 201920.197 | 325371.9 | 50.9162 | 6.0544 | 1 |  | Links |  | 41233735 | Onbemeterde aansluiting Zuid | c 11,00 Watt | [5 empty] | GOED |  | 00000000 |  | 70008309 | 7005116065 | 00000000 | STAAL / VERZINKT | 2015-11-12 | [8 empty] | SON-T | 387580
533040 | 002146 | In Bedrijf | Landgraaf | LANDGRAAF |  | Wijk 00 Schaesberg | Schaesberg Centrum | Hoofdstraat | 6372CN |  |  | Straatverlichting | ZUD1 Dummy | 1-Straatverlichting | Masten | 80 | 9 | 1Onbekend |  |  |  |  | OCTA ST 9 M | 7033 CEMENTGRIJS | 2000-01-06 | 2008-05-30 | 2000 | 01 | SCH 18 A : SINTRA-1 HPLN / SON | Schreder | 2000-01-06 | 2000 | 7033 CEMENTGRIJS | 01 | LAMP OSR SONE I 70W E27 NAV-E 70W/I | 70 | A7 | 220 | 2012-11-28 15:09 | 2024-03-11 15:09 |  | 01 |  | 10 | 2000-01-06 | Gemeente Landgraaf | Gemeente Landgraaf | 199124 | 322301 | 50.8888 | 6.0143 | 1 |  |  |  | 36073997 | Onbemeterde aansluiting Zuid | c 10,00 Watt | [5 empty] | GOED |  | 00000000 | 00000000 | 00000000 | 7005114914 | 00000000 | STAAL / VERZINKT | 2017-05-27 |  | UBO | [6 empty] | SON-E | 387587
533044 | 000517 | In Bedrijf | Landgraaf | LANDGRAAF |  |  | Oud Nieuwenhagen | Rotscherweg | 6373XP |  |  | Straatverlichting | ZUD1 Dummy | 1-Straatverlichting | Masten | 16 | 4.25 | 1Onbekend |  |  |  |  | OCTA ST 4.25 M | 7033 CEMENTGRIJS | 2015-07-28 | 2008-05-30 | 2015 | 01 | 2000 FORTIMO 16W 740 1100LM R9005 | INDAL | 2015-07-28 | 2015 | 9005 DIEPZWART | 01 | LED 16W | 16 | A7 |  | 2015-06-17 | 2038-10-28 |  | 01 |  | 0 | 2015-06-17 | Gemeente Landgraaf | Gemeente Landgraaf | 201132 | 324504 | 50.9084 | 6.0431 | 1 |  |  |  | 36032115 | Onbemeterde aansluiting Zuid | x 0,00 watt |  |  |  |  | 3257540 | GOED |  | 00000000 |  | 70010587 | 00000000 | 00000000 | STAAL / VERZINKT | 2017-05-27 | [8 empty] | LED | 387591
533046 | 000971 | In Bedrijf | Landgraaf | LANDGRAAF |  | Wijk 00 Schaesberg | Lichtenberg | Graafstraat | 6371XS |  |  | Straatverlichting | ZUD1 Dummy | 1-Straatverlichting | Masten | 12 | 4.75 | VALMONT |  | 114 | 60 | 0 | PM ST 4,75 CV T60 GG M V |  | 1991-08-01 | 2008-05-30 | 1991 | 01 | *KFK 16X 12W NW 1600L 9005 C7 DDGC |  | 2019-11-06 | 2019 |  | 01 | LED 12 W | 12 | N |  | 2019-11-06 | 2024-07-08 |  | 01 |  | 0 | 2019-11-06 | Gemeente Landgraaf | Gemeente Landgraaf | 199739 | 323824 | 50.9024 | 6.0232 | 1 |  |  |  | 36048461 | Onbemeterde aansluiting Zuid | x 0,00 watt |  | ZIUTZ06 |  |  | 4030032-T1-B ¦ rened20190917 | GOED |  | 70007262 |  | 70041933 | 00000000 | 00000000 | STAAL | 2017-05-27 | [8 empty] | LED | 387593
533054 | 001872 | In Bedrijf | Landgraaf | LANDGRAAF |  | Wijk 00 Schaesberg | De Dormig | Binsfeldstraat | 6371VH |  |  | Straatverlichting | ZUD1 Dummy | 1-Straatverlichting | Masten | 10 | 4.75 | 1Onbekend |  |  |  |  | CVL ST 4.75 M | 7033 CEMENTGRIJS | 2003-03-17 | 2003-07-25 | 2003 | 01 | STRADA 12X 10W NW 1400L GREY T6 DDG | NEDELKO B.V. | 2021-06-11 | 2021 | GRIJS | 01 | LED 10 W | 10 | N |  | 2021-06-11 | 2035-06-18 |  | 01 |  | 0 | 2021-06-11 | Gemeente Landgraaf | Gemeente Landgraaf | 199841.4827 | 323230.5241 | 50.8971 | 6.0246 | 1 |  |  |  | 36071250 | Onbemeterde aansluiting Zuid | x 0,00 watt |  | ZIUTZ06 |  |  | PR00005034 | GOED |  | 00000000 |  | 70042909 | 00000000 | 00000000 | STAAL | 2012-07-21 | [8 empty] | LED | 387602
533071 | 004114 | In Bedrijf | Landgraaf | LANDGRAAF |  | Wijk 02 Ubach over Worms | Parkheide | Gank | 6374NK |  |  | Straatverlichting | ZUD1 Dummy | 1-Straatverlichting | Masten | 16 | 6.5 | VALMONT |  | 121 | 51 | 0 | OM ST 4,78 CV PTU51 GG M V |  | 1996-11-01 | 2008-05-30 | 1996 | 01 | STRADA 18X 16W NW 2200L GREY T6 DDG | NEDELKO B.V. | 2020-06-17 | 2020 | GRIJS | 01 | LED 16W | 16 | N |  | 2020-06-17 | 2043-10-29 |  | 01 |  | 0 | 2020-06-17 | Gemeente Landgraaf | Gemeente Landgraaf | 200757.122 | 325658.789 | 50.9188 | 6.0379 | 1 |  |  |  | 40484114 | Onbemeterde aansluiting Zuid | x 0,00 watt |  | ZIUTZ06 |  |  | 4031867 | GOED |  | 70007263 |  | 70042897 | 00000000 | 00000000 | STAAL | 2017-05-27 | [8 empty] | LED | 387614
533073 | 004290 | In Bedrijf | Landgraaf | LANDGRAAF |  | Wijk 02 Ubach over Worms | Abdissenbosch | Vogelzankweg | 6374AC |  |  | Straatverlichting | ZUD1 Dummy | 1-Straatverlichting | Masten | 12 | 4.75 | 1Onbekend |  |  |  |  | CVL ST 4.75 M | 7033 CEMENTGRIJS | 1996-04-01 | 2008-05-30 | 1996 | 01 | *KFK 16X 12W NW 1600L 9005 C7 DDGC |  | 2021-07-01 | 2021 |  | 01 | LED 12 W | 12 | N |  | 2021-07-01 | 2026-03-03 |  | 01 |  | 0 | 2021-07-01 | Gemeente Landgraaf | Gemeente Landgraaf | 199878 | 325472 | 50.9172 | 6.0254 | 1 |  |  |  | 40540170 | Onbemeterde aansluiting Zuid | x 0,00 watt |  | ZIUTZ06 |  |  | PR00004205 | GOED |  | 00000000 |  | 70041933 | 00000000 | 00000000 | STAAL | 2017-05-27 | [8 empty] | LED | 387616
533095 | 000789 | In Bedrijf | Landgraaf | LANDGRAAF |  | Wijk 02 Ubach over Worms | Waubach | Kloosterstraat | 6374EN |  |  | Straatverlichting | ZUD1 Dummy | 1-Straatverlichting | Masten | 21 | 6.5 | 1Onbekend |  |  |  |  | OCTA ST 6.5 M | 7033 CEMENTGRIJS | 1975-01-01 | 2008-05-30 | 1975 | 01 | *RESIDIUM BGS224 1800 LM 740 EVSA | Philips | 2013-10-09 | 2013 | WIT | 01 | 20066092 LED 21 W | 21 | N | 840 | 2013-10-09 | 2037-02-19 |  | 01 |  | 0 | 2013-10-09 | Gemeente Landgraaf | Gemeente Landgraaf | 202060 | 325617 | 50.9184 | 6.0564 | 1 |  |  |  | 36034835 | Onbemeterde aansluiting Zuid | x 0,00 watt |  |  |  |  | 4009820 | GOED |  | 00000000 | 00000000 | 70006711 | 00000000 | 00000000 | STAAL / VERZINKT | 2017-05-27 |  | DCH | [6 empty] | LED | 387637
533097 | 000451 | In Bedrijf | Landgraaf | LANDGRAAF |  | Wijk 00 Schaesberg | Kakert | Kakertsweg | 6371GA |  |  | Straatverlichting | ZUD1 Dummy | 1-Straatverlichting | Masten | 38 | 8 | VALMONT |  | 140 | 51 | 0 | OM ST 6,5 CV PTU51 GG M V |  | 1998-04-01 | 2008-05-30 | 1998 | 01 | TECEO1 24X 38W NW 4824L A150 5068 DDC | Schréder | 2017-12-11 | 2017 | AKZO 150 GRIS SABLÉ SW310F | 01 | LED 38 W | 38 | N |  | 2017-12-11 | 2022-08-13 |  | 01 |  | 0 | 2017-12-11 | Gemeente Landgraaf | Gemeente Landgraaf | 198621.9142 | 323813.5965 | 50.9024 | 6.0073 | 1 |  |  |  | 36043265 | Onbemeterde aansluiting Zuid | x 0,00 watt |  | ZIUTZ06 |  |  | 4022668 ¦ rdoorsch20170323 | GOED |  | 70007264 | 70035834 | 70027553 | 00000000 | 00000000 | STAAL | 2017-05-27 |  | UIHT ST 1X 1000/5 PTU 60 T60 H700 V | [6 empty] | LED | 387639
533099 | 001776 | In Bedrijf | Landgraaf | LANDGRAAF |  | Wijk 02 Ubach over Worms | Abdissenbosch | Jagerspad | 6374CW |  |  | Straatverlichting | ZUD1 Dummy | 1-Straatverlichting | Masten | 13 | 4.25 | 1Onbekend |  |  |  |  | OCTA ST 4.25 M | 7033 CEMENTGRIJS | 1977-11-01 | 2008-05-30 | 1977 | 01 | 2000 COMF 1XPLL 24W R9005 EVSA | INDAL | 2008-04-21 | 2008 | 9005 DIEPZWART | 01 | RETROFIT KEGEL LED 13W NW 1300LM LUMIN | 13 | A7 | 840 | 2016-06-08 | 2039-10-20 |  | 01 |  | 0 | 2016-06-08 | Gemeente Landgraaf | Gemeente Landgraaf | 200474 | 326056 | 50.9224 | 6.0339 | 1 |  |  |  | 36024031 | Onbemeterde aansluiting Zuid | x 0,00 watt |  |  |  |  | 4022605 | GOED |  | 00000000 |  | 70005956 | 70025160 | 00000000 | STAAL / VERZINKT | 2017-05-27 | [8 empty] | RETROLED | 387641
533100 | 000972 | In Bedrijf | Landgraaf | LANDGRAAF |  | Wijk 00 Schaesberg | Lichtenberg | Hertogstraat | 6371XT |  |  | Straatverlichting | ZUD1 Dummy | 1-Straatverlichting | Masten | 13 | 4.25 | 1Onbekend |  |  |  |  | OCTA ST 4.25 M | 7033 CEMENTGRIJS | 1987-01-01 | 2008-05-30 | 1987 | 01 | * 2000 1XPLL 24W R9005 EVSA | INDAL | 2003-02-28 | 2003 | 7033 CEMENTGRIJS | 01 | RETROFIT KEGEL LED 13W NW 1300LM LUMIN | 13 | N | 840 | 2016-06-08 | 2039-10-20 |  | 01 |  | 0 | 2016-06-08 | Gemeente Landgraaf | Gemeente Landgraaf | 199743 | 323727 | 50.9016 | 6.0232 | 1 |  |  |  | 36048471 | Onbemeterde aansluiting Zuid | x 0,00 watt |  |  |  |  | 4022605 | GOED |  | 00000000 |  | 70000244 | 70025160 | 00000000 | STAAL / VERZINKT | 2017-05-27 | [8 empty] | RETROLED | 387642
533109 | 001142 | In Bedrijf | Landgraaf | LANDGRAAF |  | Wijk 01 Nieuwenhagen | Oud Nieuwenhagen | Hereweg | 6373VE |  |  | Straatverlichting | ZUD1 Dummy | 1-Straatverlichting | Masten | 54 | 8 | 1Onbekend |  |  |  |  | OCTA ST 8 M | 7033 CEMENTGRIJS | 1978-01-01 | 2008-05-30 | 1978 | 01 | *ECEO-1 24L 41W NW 4176LM A150 5098 DDC |  | 2013-12-11 | 2013 |  | 01 | LED 41 W | 54 | N |  | 2013-12-11 | 2018-08-13 |  | 01 |  | 0 | 2013-12-11 | Gemeente Landgraaf | Gemeente Landgraaf | 200771.5345 | 324023.791 | 50.9042 | 6.0379 | 1 |  |  |  | 36016470 | Onbemeterde aansluiting Zuid | x 0,00 watt |  | ZIUTZ04 | 50 |  | 4009820 | GOED |  | 00000000 | 00000000 | 70013917 | 00000000 | 00000000 | STAAL / VERZINKT | 2017-05-27 |  | DCH | [6 empty] | LED | 387650
533113 | 001287 | In Bedrijf | Landgraaf | LANDGRAAF |  | Wijk 02 Ubach over Worms | Waubach | Kerkstraat | 6374HH |  |  | Straatverlichting | ZUD1 Dummy | 1-Straatverlichting | Masten | 27 | 4.75 | VALMONT |  | 114 | 60 |  | PM ST 4,75 CV T60 GG M V | 7033 CEMENTGRIJS | 2016-11-08 |  | 2016 | 01 | BGP630 24LED 27W NW 3050LM ALU WRN DVB | Philips | 2016-11-08 | 2016 | ALUMINIUM | 01 | LED 27 W | 27 | N |  | 2016-11-08 | 2021-07-11 |  | 01 |  | 0 | 2016-11-08 | Gemeente Landgraaf | Gemeente Landgraaf | 201863.3955 | 324784.9957 | 50.9109 | 6.0535 | 1 |  |  |  | 36019194 | Onbemeterde aansluiting Zuid | x 0,00 watt |  | ZIUTZ06 |  |  | 4022205 ¦ rdoorsch20160620 | GOED |  | 70007262 | 00000000 | 70028920 | 00000000 | 00000000 | STAAL |  |  | DCH | [6 empty] | LED | 387654
533122 | 001775 | In Bedrijf | Landgraaf | LANDGRAAF |  | Wijk 02 Ubach over Worms | Abdissenbosch | Jagerspad | 6374CW |  |  | Straatverlichting | ZUD1 Dummy | 1-Straatverlichting | Masten | 13 | 4.25 | 1Onbekend |  |  |  |  | OCTA ST 4.25 M | 7033 CEMENTGRIJS | 1978-10-01 | 2008-05-30 | 1978 | 01 | 2000 COMF 1XPLL 24W R9005 EVSA | INDAL | 2008-04-21 | 2008 | 9005 DIEPZWART | 01 | RETROFIT KEGEL LED 13W NW 1300LM LUMIN | 13 | N | 840 | 2016-06-08 | 2039-10-20 |  | 01 |  | 0 | 2016-06-08 | Gemeente Landgraaf | Gemeente Landgraaf | 200473 | 326067 | 50.9225 | 6.0339 | 1 |  |  |  | 36024023 | Onbemeterde aansluiting Zuid | x 0,00 watt |  |  |  |  | 4022605 | GOED |  | 00000000 |  | 70005956 | 70025160 | 00000000 | STAAL / VERZINKT | 2017-05-27 | [8 empty] | RETROLED | 387662
533123 | 000788 | In Bedrijf | Landgraaf | LANDGRAAF |  | Wijk 02 Ubach over Worms | Waubach | Kloosterstraat | 6374EN |  |  | Straatverlichting | ZUD1 Dummy | 1-Straatverlichting | Masten | 21 | 6.5 | VALMONT |  | 121 | 51 | 0 | OM ST 4,78 CV PTU51 GG M V |  | 1992-07-01 | 2008-05-30 | 1992 | 01 | *RESIDIUM BGS224 1800 LM 740 EVSA | Philips | 2013-10-09 | 2013 | WIT | 01 | 20066092 LED 21 W | 21 | N | 840 | 2013-10-09 | 2037-02-19 |  | 01 |  | 0 | 2013-10-09 | Gemeente Landgraaf | Gemeente Landgraaf | 202041 | 325609 | 50.9183 | 6.0561 | 1 |  |  |  | 36034827 | Onbemeterde aansluiting Zuid | x 0,00 watt |  |  |  |  | 4009820 | GOED |  | 70007263 | 00000000 | 70006711 | 00000000 | 00000000 | STAAL | 2017-05-27 |  | DCH | [6 empty] | LED | 387663
533125 | 000144 | In Bedrijf | Landgraaf | LANDGRAAF |  | Wijk 00 Schaesberg | Schaesberg Centrum | Baanstraat | 6372AG |  |  | Straatverlichting | ZUD1 Dummy | 1-Straatverlichting | Masten | 21 | 6.5 | VALMONT |  | 121 | 51 | 0 | OM ST 4,78 CV PTU51 GG M V |  | 1998-10-01 | 2008-05-30 | 1998 | 01 | STRADA 18X 21W NW 2300L GREY T1 DDG | NEDELKO B.V. | 2021-03-16 | 2021 | GRIJS | 01 | LED 21 W | 21 | N |  | 2021-03-16 | 2025-11-16 |  | 01 |  | 0 | 2021-03-16 | Gemeente Landgraaf | Gemeente Landgraaf | 199392 | 322767 | 50.893 | 6.0181 | 1 |  |  |  | 36040177 | Onbemeterde aansluiting Zuid | x 0,00 watt |  | ZIUTZ06 |  |  | 4031526 | GOED |  | 70007263 |  | 70039992 | 00000000 | 00000000 | STAAL | 2017-05-27 | [8 empty] | LED | 387665
533126 | 002407 | In Bedrijf | Landgraaf | LANDGRAAF |  | Wijk 00 Schaesberg | Mijnbuurt | Pijler | 6372MJ |  |  | Straatverlichting | ZUD1 Dummy | 1-Straatverlichting | Masten | 38 | 6.5 | VALMONT |  | 121 | 51 | 0 | OM ST 4,78 CV PTU51 GG M V | 7033 CEMENTGRIJS | 2006-04-20 | 2008-12-31 | 2006 | 01 | ALTRA-2 1xPLL 36W R7038 EVSA | Schréder | 2006-04-20 | 2006 | 7038 AGAATGRIJS | 01 | LAMP PH PLL 36W 840 2G11 4P | 36 | N | 840 | 2020-11-04 14:08 | 2024-02-11 14:08 |  | 01 |  | 2 | 2006-04-20 13:17 | Gemeente Landgraaf | Gemeente Landgraaf | 199372 | 321863 | 50.8848 | 6.0177 | 1 |  |  |  | 36076600 | Onbemeterde aansluiting Zuid | e 2,00 Watt | [5 empty] | GOED |  | 70007263 | 00000000 | 70000458 | 7005115185 | 00000000 | STAAL | 2017-12-28 |  | 621353 UBO ENKEL ST 1000/60 | [6 empty] | PL-L | 387666
533127 | 000450 | In Bedrijf | Landgraaf | LANDGRAAF |  | Wijk 00 Schaesberg | Kakert | Kakertsweg | 6371GA |  |  | Straatverlichting | ZUD1 Dummy | 1-Straatverlichting | Masten | 38 | 8 | VALMONT |  | 140 | 51 | 0 | OM ST 6,5 CV PTU51 GG M V |  | 1998-04-01 | 2008-05-30 | 1998 | 01 | TECEO1 24X 38W NW 4824L A150 5068 DDC | Schréder | 2017-12-11 | 2017 | AKZO 150 GRIS SABLÉ SW310F | 01 | LED 38 W | 38 | N |  | 2017-12-11 | 2022-08-13 |  | 01 |  | 0 | 2017-12-11 | Gemeente Landgraaf | Gemeente Landgraaf | 198643.2192 | 323815.6591 | 50.9024 | 6.0076 | 1 |  |  |  | 36043257 | Onbemeterde aansluiting Zuid | x 0,00 watt |  | ZIUTZ06 |  |  | 4022668 ¦ rdoorsch20170323 | GOED |  | 70007264 | 70035834 | 70027553 | 00000000 | 00000000 | STAAL | 2017-05-27 |  | UIHT ST 1X 1000/5 PTU 60 T60 H700 V | [6 empty] | LED | 387667
533128 | 002930 | In Bedrijf | Landgraaf | LANDGRAAF |  | Wijk 00 Schaesberg | Gravenrode | Overstehofweg | 6372VG |  |  | Straatverlichting | ZUD1 Dummy | 1-Straatverlichting | Masten | 70 | 4 | VALMONT |  | 114 | 76 | 0 | PM ST 4,0 CV T76 GG M V |  | 2012-07-04 |  | 2012 | 01 | CITYDESIGN ALBSTADT 1XSON50W R3004 | INDUSTRIELIGHT | 2012-07-04 | 2012 | 3004 PURPERROOD | 01 | Lamp SYLV SON-T plus 70W E27 | 70 | N | ? | 2012-07-04 | 2016-03-30 |  | 01 |  | 0 | 2012-07-04 | Gemeente Landgraaf | Gemeente Landgraaf | 199879.9 | 321271.3 | 50.8795 | 6.0249 | 1 |  |  |  | 36081744 | Onbemeterde aansluiting Zuid | c 10,00 Watt | [5 empty] | GOED |  | 70007267 |  | 70008696 | 7005114893 | 00000000 | STAAL | 2012-10-10 | [8 empty] | SON-T | 387668
533131 | 001568 | In Bedrijf | Landgraaf | LANDGRAAF |  | Wijk 00 Schaesberg | Eiske | Van Itersonstraat | 6372TT |  |  | Straatverlichting | ZUD1 Dummy | 1-Straatverlichting | Masten | 20 | 4.75 | VALMONT |  | 114 | 60 | 0 | PM ST 4,75 CV T60 GG M V |  | 2003-05-26 | 2003-07-25 | 2003 | 01 | _ARM-LED, _KFK, _16pcs, _LED, _20W, _740, _3000lm, _C6, _20W, _ZIUTZ06, _0pcs, _RAL9005, _0mA, _L2WG6, | LIGHTRONICS | 2022-09-06 | 2022 | RAL9005 | 01 | LED 20 W | 20 | N |  | 2022-09-06 | 2035-05-03 |  | 01 |  | 0 | 2022-09-06 | Gemeente Landgraaf | Gemeente Landgraaf | 198886.27 | 321493.74 | 50.8816 | 6.0108 | 1 |  |  |  | 36068217 | Onbemeterde aansluiting Zuid | x 0,00 watt |  | ZIUTZ06 |  |  | PR00005125 ¦ jeroen.vermonden20210924 | GOED |  | 70007262 |  | 100648 | 00000000 | 00000000 | STAAL | 2012-07-21 | [8 empty] | LED | 387671
533146 | 003902 | In Bedrijf | Landgraaf | LANDGRAAF |  | Wijk 00 Schaesberg | De Dormig | Poststraat | 6371VK |  |  | Straatverlichting | ZUD1 Dummy | 1-Straatverlichting | Masten | 26 | 4.75 | VALMONT |  | 114 | 60 | 0 | PM ST 4,75 CV T60 GG M V |  | 1996-12-01 | 2008-05-30 | 1996 | 01 | * 2000 1XPLL 24W R9005 EVSA | INDAL | 1996-12-01 | 1996 | 9005 DIEPZWART | 01 | LAMP PH PLL 24W 840 2G11 4P | 24 | N | 840 | 2017-11-29 10:53 | 2020-09-18 10:53 |  | 01 |  | 2 | 1996-12-03 | Gemeente Landgraaf | Gemeente Landgraaf | 199370 | 323186 | 50.8967 | 6.0179 | 1 |  |  |  | 40421627 | Onbemeterde aansluiting Zuid | e 2,00 Watt | [5 empty] | GOED |  | 70007262 |  | 70000244 | 7005115182 | 00000000 | STAAL | 2017-05-27 | [8 empty] | PL-L | 387684
533156 | 004642 | In Bedrijf | Landgraaf | LANDGRAAF |  | Wijk 01 Nieuwenhagen | Oud Nieuwenhagen | Hoogstraat | 6373HT | 203 |  | Straatverlichting | ZUD1 Dummy | 1-Straatverlichting | Masten | 80 | 8 | VALMONT |  | 140 | 51 | 0 | OM ST 6,5 CV PTU51 GG M V |  | 2000-06-19 | 2003-07-25 | 2000 | 01 | IND CLIP 28 SON-T 70 W | INDAL | 2000-06-19 | 2000 | 9005 DIEPZWART | 01 | LAMP CDO TT 70W 828 E27 | 70 | N | 828 | 2019-02-04 16:02 | 2021-11-24 16:02 |  | 01 |  | 10 | 2000-06-19 | Gemeente Landgraaf | Gemeente Landgraaf | 199849 | 324309 | 50.9068 | 6.0248 | 1 |  |  |  | 40854140 | Onbemeterde aansluiting Zuid | c 10,00 Watt | [5 empty] | GOED |  | 70007264 |  | 00000000 | 7005115276 | 00000000 | STAAL | 2012-07-21 | [8 empty] | CDO-TT | 387692
533156 | 004642 | In Bedrijf | Landgraaf | LANDGRAAF |  | Wijk 01 Nieuwenhagen | Oud Nieuwenhagen | Hoogstraat | 6373HT | 203 |  | Straatverlichting | ZUD1 Dummy | 1-Straatverlichting | Masten | 6 | 8 | VALMONT |  | 140 | 51 | 0 | OM ST 6,5 CV PTU51 GG M V |  | 2000-06-19 | 2003-07-25 | 2000 | 02 | Dynamische Bushalte | Abri | 2012-01-02 | 2012 |  | 01 | Verbruik 6 W | 6 | N |  | 2012-01-02 |  |  | 01 |  | 0 | 2012-01-02 | Gemeente Landgraaf | Gemeente Landgraaf | 199849 | 324309 | 50.9068 | 6.0248 | 1 |  |  |  | 40854140 | Onbemeterde aansluiting Zuid | x 0,00 watt | [5 empty] | GOED |  | 70007264 |  | 00000000 | 00000000 | 00000000 | STAAL | 2012-07-21 | [8 empty] | NNB | 387693
533171 | 000225 | In Bedrijf | Landgraaf | LANDGRAAF |  | Wijk 01 Nieuwenhagen | Nieuwenhagerheide | Bosheide | 6373CJ |  |  | Straatverlichting | ZUD1 Dummy | 1-Straatverlichting | Masten | 44 | 6.5 | VALMONT |  | 121 | 51 | 0 | OM ST 4,78 CV PTU51 GG M V | 7033 CEMENTGRIJS | 2009-07-09 | 2011-05-04 | 2009 | 01 | RESIDIUM FGS224 1X PLL 36W EVSA | Philips | 2009-07-09 | 2009 | WIT | 01 | LAMP PH PLL 36W 840 2G11 4P | 36 | N | 840 | 2009-07-09 | 2012-04-28 |  | 01 |  | 8 | 2009-07-09 | Gemeente Landgraaf | Gemeente Landgraaf | 199781 | 324919 | 50.9123 | 6.0239 | 1 |  |  |  | 36008540 | Onbemeterde aansluiting Zuid | c 8,00 Watt | [5 empty] | GOED |  | 70007263 | 00000000 | 70003210 | 7005115185 | 00000000 | STAAL | 2020-04-30 |  | 621353 UBO ENKEL ST 1000/60 | [6 empty] | PL-L | 387708
533173 | 001143 | In Bedrijf | Landgraaf | LANDGRAAF |  | Wijk 01 Nieuwenhagen | Oud Nieuwenhagen | Hereweg | 6373VE |  |  | Straatverlichting | ZUD1 Dummy | 1-Straatverlichting | Masten | 54 | 8 | 1Onbekend |  |  |  |  | OCTA ST 8 M | 7033 CEMENTGRIJS | 1978-01-01 | 2008-05-30 | 1978 | 01 | *ECEO-1 24L 41W NW 4176LM A150 5098 DDC |  | 2013-11-15 | 2013 |  | 01 | LED 41 W | 54 | N |  | 2013-11-15 | 2018-07-18 |  | 01 |  | 0 | 2013-11-15 | Gemeente Landgraaf | Gemeente Landgraaf | 200798.7868 | 324018.1191 | 50.9041 | 6.0383 | 1 |  |  |  | 36016489 | Onbemeterde aansluiting Zuid | x 0,00 watt |  | ZIUTZ04 | 50 |  | 4009820 | GOED |  | 00000000 | 00000000 | 70013917 | 00000000 | 00000000 | STAAL / VERZINKT | 2017-05-27 |  | DCH | [6 empty] | LED | 387710
533187 | 001548 | In Bedrijf | Landgraaf | LANDGRAAF |  | Wijk 01 Nieuwenhagen | Hoefveld | Burgemeester Vrouenraetslaan | 6373VN |  |  | Straatverlichting | ZUD1 Dummy | 1-Straatverlichting | Masten | 13 | 4.25 | 1Onbekend |  |  |  |  | OCTA ST 4.25 M | 7033 CEMENTGRIJS | 1978-08-01 | 2008-05-30 | 1978 | 01 | *2000 1XPLL 24W R9005 EVSA +LAMP+SN | INDAL | 2010-04-02 | 2010 | 9005 DIEPZWART | 01 | RETROFIT KEGEL LED 13W NW 1300LM LUMIN | 13 | A7 | 840 | 2015-06-25 | 2038-11-05 |  | 01 |  | 0 | 2015-06-25 | Gemeente Landgraaf | Gemeente Landgraaf | 200897 | 323660 | 50.9009 | 6.0396 | 1 |  |  |  | 36002410 | Onbemeterde aansluiting Zuid | x 0,00 watt |  |  |  |  | NWP 8001121050 | GOED |  | 00000000 |  | 70007423 | 70025160 | 00000000 | STAAL / VERZINKT | 2017-05-27 | [8 empty] | RETROLED | 387724
533193 | 001523 | In Bedrijf | Landgraaf | LANDGRAAF |  | Wijk 02 Ubach over Worms | Abdissenbosch | Vogelzankweg | 6374AC |  |  | Straatverlichting | ZUD1 Dummy | 1-Straatverlichting | Masten | 34 | 8 | 1Onbekend |  |  |  |  | OCTA ST 8 M | 7033 CEMENTGRIJS | 1973-03-01 | 2008-05-30 | 1973 | 01 | STRADA 30X 30W NW 3400L GREY T1 DDG | NEDELKO B.V. | 2019-04-16 | 2019 | GRIJS | 01 | LED 30 W | 34 | N |  | 2019-04-16 | 2033-04-22 |  | 01 |  | 0 | 1992-02-01 | Gemeente Landgraaf | Gemeente Landgraaf | 200470 | 325321 | 50.9158 | 6.0338 | 1 |  |  |  | 36021504 | Onbemeterde aansluiting Zuid | x 0,00 watt |  | ZIUTZ06 |  |  | 4030033-T2 ¦ rened20190314 | GOED |  | 00000000 | 00000000 | 70041907 | 00000000 | 00000000 | STAAL / VERZINKT | 2017-05-27 |  | DCH | [6 empty] | LED | 387730
533195 | 000242 | In Bedrijf | Landgraaf | LANDGRAAF |  | Wijk 02 Ubach over Worms | Parkheide | Hekeleweg | 6374AJ |  |  | Straatverlichting | ZUD1 Dummy | 1-Straatverlichting | Masten | 26 | 4.75 | VALMONT |  | 114 | 60 | 0 | PM ST 4,75 CV T60 GG M V |  | 1993-12-01 | 2008-05-30 | 1993 | 01 | * 2000 1XPLL 24W R9005 EVSA | INDAL | 1993-12-01 | 1993 | 7033 CEMENTGRIJS | 01 | LAMP PH PLL 24W 840 2G11 4P | 24 | N | 840 | 2022-07-05 13:46 | 2025-04-24 13:46 | STARTER S10 SIN 10 4-65W |  | STARTER S10 SIN 10 4-65W |  |  | Gemeente Landgraaf | Gemeente Landgraaf | 200875 | 325157 | 50.9143 | 6.0395 | 1 |  |  |  | 36029386 | Onbemeterde aansluiting Zuid | [6 empty] | GOED |  | 70007262 |  | 70000244 | 7005115182 |  | STAAL | 2017-05-27 | [8 empty] | PL-L | 387732
533197 | 001244 | In Bedrijf | Landgraaf | LANDGRAAF |  | Wijk 00 Schaesberg | Kakert | Moltweg | 6371BT |  |  | Straatverlichting | ZUD1 Dummy | 1-Straatverlichting | Masten | 50 | 8 | VALMONT |  | 140 | 51 | 0 | OM ST 6,5 CV PTU51 GG M V |  | 2016-09-01 | 2008-05-30 | 2016 | 01 | ARM-LED TECEO1 32LED 50W 740 7975lm 5103 ZIUTZ06 23:00-06:30 50% AKZO150GS 500mA GEN2, GEEN SNOER, OPZ/OPS 48-60mm |  | 2023-03-01 | 2023 |  | 01 | LED 50 W | 50 | N |  | 2023-03-01 | 2034-11-05 |  | 01 |  | 0 | 2023-03-01 | Gemeente Landgraaf | Gemeente Landgraaf | 199011 | 324084 | 50.9048 | 6.0129 | 1 |  |  |  | 36051225 | Onbemeterde aansluiting Zuid | x 0,00 watt |  | ZIUTZ06 |  |  | PR00103722 ¦ jeroen.vermonden20220524 | GOED |  | 70007264 | 70007338 | 101021 | 00000000 | 00000000 | STAAL | 2017-05-27 |  | UITH ST 1x1500/05 PTU60 T60 V | [6 empty] | LED | 387734
533207 | 000716 | In Bedrijf | Landgraaf | LANDGRAAF |  | Wijk 00 Schaesberg | Lichtenberg | Surinameplein | 6371BB |  |  | Straatverlichting | ZUD1 Dummy | 1-Straatverlichting | Masten | 13 | 4.25 | 1Onbekend |  |  |  |  | OCTA ST 4.25 M | 7033 CEMENTGRIJS | 1980-01-01 | 2003-12-31 | 1980 | 01 | *2000 1XPLL 24W R9005 EVSA +LAMP+SN | INDAL | 2006-05-08 | 2006 | 9005 DIEPZWART | 01 | RETROFIT KEGEL LED 13W NW 1300LM LUMIN | 13 | N | 840 | 2013-03-20 11:02 | 2036-07-31 |  | 01 |  | 0 | 2006-05-08 | Gemeente Landgraaf | Gemeente Landgraaf | 199474.7085 | 323694.3235 | 50.9013 | 6.0194 | 1 |  |  |  | 36045918 | Onbemeterde aansluiting Zuid | x 0,00 watt |  |  |  |  | 4008375/4008788 | GOED |  | 00000000 |  | 70007423 | 70025160 | 00000000 | STAAL / VERZINKT | 2012-12-27 | [8 empty] | RETROLED | 387743
533227 | 004291 | In Bedrijf | Landgraaf | LANDGRAAF |  | Wijk 02 Ubach over Worms | Abdissenbosch | Vogelzankweg | 6374AC |  |  | Straatverlichting | ZUD1 Dummy | 1-Straatverlichting | Masten | 13 | 4.75 | VALMONT |  | 114 | 60 | 0 | PM ST 4,75 CV T60 GG M V |  | 2009-06-19 |  | 2009 | 01 | *2000 1XPLL 24W R9005 EVSA +LAMP+SN | INDAL | 2009-06-19 | 2009 | 9005 DIEPZWART | 01 | RETROFIT KEGEL LED 13W NW 1300LM LUMIN | 13 | N | 840 | 2016-04-01 | 2039-03-16 |  | 01 |  | 0 | 2016-04-01 | Gemeente Landgraaf | Gemeente Landgraaf | 199907 | 325440 | 50.9169 | 6.0258 | 1 |  |  |  | 40540189 | Onbemeterde aansluiting Zuid | x 0,00 watt | [5 empty] | GOED |  | 70007262 |  | 70007423 | 70025160 | 00000000 | STAAL | 2012-10-11 | [8 empty] | RETROLED | 387762
533246 | 000243 | In Bedrijf | Landgraaf | LANDGRAAF |  | Wijk 02 Ubach over Worms | Parkheide | Hekeleweg | 6374AJ |  |  | Straatverlichting | ZUD1 Dummy | 1-Straatverlichting | Masten | 26 | 4.75 | 1Onbekend |  |  |  |  | CVL AL 4.75 m vaste uithouder | 7033 CEMENTGRIJS | 1993-12-01 |  | 1993 | 01 | * 2000 1XPLL 24W R9005 EVSA | INDAL | 1993-12-01 | 1993 | 7033 CEMENTGRIJS | 01 | LAMP PLL 24W 840 2G11 4P LONG LIFE | 24 | N | 840 | 2023-02-03 11:28 | 2031-07-03 11:28 |  | 01 |  | 2 | 2001-01-08 | Gemeente Landgraaf | Gemeente Landgraaf | 200908 | 325129 | 50.9141 | 6.04 | 1 |  |  |  | 36029394 | Onbemeterde aansluiting Zuid | e 2,00 Watt | [5 empty] | GOED |  | 00000000 |  | 70000244 | 7005115762 | 00000000 | ALUMINIUM | [9 empty] | PL-L | 387779
533256 | 004115 | In Bedrijf | Landgraaf | LANDGRAAF |  | Wijk 02 Ubach over Worms | Parkheide | Gank | 6374NK |  |  | Straatverlichting | ZUD1 Dummy | 1-Straatverlichting | Masten | 16 | 5.5 | 1Onbekend |  |  |  |  | CVL ST 5,5 m | 0000 NVT | 1995-07-01 | 2008-05-30 | 1995 | 01 | STRADA 18X 16W NW 2200L GREY T6 DDG | NEDELKO B.V. | 2020-06-17 | 2020 | GRIJS | 01 | LED 16W | 16 | N |  | 2020-06-17 | 2043-10-29 |  | 01 |  | 0 | 2020-06-17 | Gemeente Landgraaf | Gemeente Landgraaf | 200735.1807 | 325656.3266 | 50.9188 | 6.0376 | 1 |  |  |  | 40484122 | Onbemeterde aansluiting Zuid | x 0,00 watt |  | ZIUTZ06 |  |  | 4031867 | GOED |  | 00000000 |  | 70042897 | 00000000 | 00000000 | STAAL | 2017-05-27 | [8 empty] | LED | 387788
533262 | 001524 | In Bedrijf | Landgraaf | LANDGRAAF |  | Wijk 02 Ubach over Worms | Abdissenbosch | Vogelzankweg | 6374AC |  |  | Straatverlichting | ZUD1 Dummy | 1-Straatverlichting | Masten | 34 | 8 | 1Onbekend |  |  |  |  | OCTA ST 8 M | 7033 CEMENTGRIJS | 1973-03-01 | 2008-05-30 | 1973 | 01 | STRADA 30X 30W NW 3400L GREY T1 DDG | NEDELKO B.V. | 2019-04-16 | 2019 | GRIJS | 01 | LED 30 W | 34 | N |  | 2019-04-16 | 2033-04-22 |  | 01 |  | 0 | 2003-07-21 | Gemeente Landgraaf | Gemeente Landgraaf | 200492.0406 | 325297.4981 | 50.9156 | 6.0341 | 1 |  |  |  | 36021512 | Onbemeterde aansluiting Zuid | x 0,00 watt |  | ZIUTZ06 |  |  | 4030033-T2 ¦ rened20190314 | GOED |  | 00000000 | 00000000 | 70041907 | 00000000 | 00000000 | STAAL / VERZINKT | 2017-05-27 |  | DCH | [6 empty] | LED | 387794
533274 | 001549 | In Bedrijf | Landgraaf | LANDGRAAF |  | Wijk 01 Nieuwenhagen | Hoefveld | Burgemeester Vrouenraetslaan | 6373VN |  |  | Straatverlichting | ZUD1 Dummy | 1-Straatverlichting | Masten | 13 | 4.25 | 1Onbekend |  |  |  |  | OCTA ST 4.25 M | 7033 CEMENTGRIJS | 1987-07-01 | 2008-05-30 | 1987 | 01 | *2000 1XPLL 24W R9005 EVSA +LAMP+SN | INDAL | 2010-04-02 | 2010 | 9005 DIEPZWART | 01 | RETROFIT KEGEL LED 13W NW 1300LM LUMIN | 13 | N | 840 | 2015-06-25 | 2038-11-05 |  | 01 |  | 0 | 2015-06-25 | Gemeente Landgraaf | Gemeente Landgraaf | 200914 | 323655 | 50.9008 | 6.0399 | 1 |  |  |  | 36002429 | Onbemeterde aansluiting Zuid | x 0,00 watt |  |  |  |  | NWP 8001121050 | GOED |  | 00000000 |  | 70007423 | 70025160 | 00000000 | STAAL / VERZINKT | 2017-05-27 | [8 empty] | RETROLED | 387807
533279 | 000768 | In Bedrijf | Landgraaf | LANDGRAAF |  | Wijk 01 Nieuwenhagen | Oud Nieuwenhagen | Burgemeester Jongenstraat | 6373JW |  |  | Straatverlichting | ZUD1 Dummy | 1-Straatverlichting | Masten | 13 | 4.75 | VALMONT |  | 114 | 60 | 0 | PM ST 4,75 CV T60 GG M V |  | 2004-08-27 | 2004-12-07 | 2004 | 01 | * 2000 1XPLL 24W R9005 EVSA | INDAL | 2004-08-27 | 2004 | 7033 CEMENTGRIJS | 01 | RETROFIT KEGEL LED 13W NW 1300LM LUMIN | 13 | N | 840 | 2016-06-08 | 2039-10-20 |  | 01 |  | 0 | 2016-06-08 | Gemeente Landgraaf | Gemeente Landgraaf | 200285 | 324454 | 50.9081 | 6.031 | 1 |  |  |  | 36013838 | Onbemeterde aansluiting Zuid | x 0,00 watt |  |  |  |  | 4022605 | GOED |  | 70007262 |  | 70000244 | 70025160 | 00000000 | STAAL | 2013-12-04 | [8 empty] | RETROLED | 387812
533283 | 001289 | In Bedrijf | Landgraaf | LANDGRAAF |  | Wijk 02 Ubach over Worms | Groenstraat | Groenstraat | 6374JK |  |  | Straatverlichting | ZUD1 Dummy | 1-Straatverlichting | Masten | 21 | 8 | 1Onbekend |  |  |  |  | OCTA ST 8 M | 7033 CEMENTGRIJS | 1974-01-01 | 2008-05-30 | 1974 | 01 | STRADA 18X 21W NW 2300L GREY T1 DDG | NEDELKO B.V. | 2019-03-11 | 2019 | GRIJS | 01 | LED 21 W | 21 | N |  | 2019-03-11 | 2023-11-11 |  | 01 |  | 0 | 2019-03-11 | Gemeente Landgraaf | Gemeente Landgraaf | 202370 | 324847 | 50.9114 | 6.0607 | 1 |  |  |  | 36019216 | Onbemeterde aansluiting Zuid | x 0,00 watt |  | ZIUTZ06 |  |  | 4029488-T2 ¦ rdoorsch20181203 | GOED |  | 00000000 | 00000000 | 70039992 | 00000000 | 00000000 | STAAL / VERZINKT | 2017-05-27 |  | DCH | [6 empty] | LED | 387816
533288 | 002041 | In Bedrijf | Landgraaf | LANDGRAAF |  | Wijk 02 Ubach over Worms | Rimburg | Palenbergerweg | 6374LS |  |  | Straatverlichting | ZUD1 Dummy | 1-Straatverlichting | Masten | 29 | 4 | 1Onbekend |  |  |  |  | CVL ST 4 M .. | 7033 CEMENTGRIJS POEDERCOAT | 2003-08-25 |  | 2003 | 01 | HOG MAK PL-C 26 W | Hogro | 2004-08-09 | 2004 | 7033 CEMENTGRIJS | 01 | LAMP OSR PLC 26W 840 G24Q-3 4P DULUX DE | 26 | N | 840 | 2023-03-29 16:02 | 2026-04-11 16:02 |  | 01 |  | 3 | 2004-08-09 | Gemeente Landgraaf | Gemeente Landgraaf | 204224.2142 | 325459.0871 | 50.9168 | 6.0872 | 1 |  |  |  | 36026689 | Onbemeterde aansluiting Zuid | e 3,00 watt | [5 empty] | GOED |  | 00000000 | 00000000 | 00000000 | 7005114886 | 00000000 | STAAL / VERZINKT |  |  | BOOGUITHOUDER MAK | [6 empty] | PL-C | 387820
533290 | 000145 | In Bedrijf | Landgraaf | LANDGRAAF |  | Wijk 00 Schaesberg | Schaesberg Centrum | Baanstraat | 6372AG |  |  | Straatverlichting | ZUD1 Dummy | 1-Straatverlichting | Masten | 21 | 6.5 | 1Onbekend |  |  |  |  | OCTA ST 6.5 M | 7033 CEMENTGRIJS | 1998-10-01 | 2008-05-30 | 1998 | 01 | STRADA 18X 21W NW 2300L GREY T1 DDG | NEDELKO B.V. | 2021-03-16 | 2021 | GRIJS | 01 | LED 21 W | 21 | N |  | 2021-03-16 | 2025-11-16 |  | 01 |  | 0 | 2021-03-16 | Gemeente Landgraaf | Gemeente Landgraaf | 199374 | 322776 | 50.893 | 6.0179 | 1 |  |  |  | 36040185 | Onbemeterde aansluiting Zuid | x 0,00 watt |  | ZIUTZ06 |  |  | 4031526 | GOED |  | 00000000 | 00000000 | 70039992 | 00000000 | 00000000 | STAAL / VERZINKT | 2017-05-27 |  | UOO | [6 empty] | LED | 387822
533291 | 002408 | In Bedrijf | Landgraaf | LANDGRAAF |  | Wijk 00 Schaesberg | Mijnbuurt | Strijthagerweg | 6372AC |  |  | Straatverlichting | ZUD1 Dummy | 1-Straatverlichting | Masten | 14 | 4.25 | 1Onbekend |  |  |  |  | OCTA ST 4.25 M | 7033 CEMENTGRIJS | 1980-08-01 | 2008-05-30 | 1980 | 01 | KFK 16X 14W NW 2150L 9005 C7 DDG | LIGHTRONICS | 2021-03-22 | 2021 | 9005 DIEPZWART | 01 | LED 14 W | 14 | N |  | 2021-03-22 | 2025-11-22 |  | 01 |  | 0 | 2021-03-22 | Gemeente Landgraaf | Gemeente Landgraaf | 199383 | 321856 | 50.8848 | 6.0179 | 1 |  |  |  | 36076619 | Onbemeterde aansluiting Zuid | x 0,00 watt |  | ZIUTZ06 |  |  | 4033682 | GOED |  | 00000000 |  | 70044070 | 00000000 | 00000000 | STAAL / VERZINKT | 2017-05-27 | [8 empty] | LED | 387823
533294 | 001569 | In Bedrijf | Landgraaf | LANDGRAAF |  | Wijk 00 Schaesberg | Eiske | Van Itersonstraat | 6372TT |  |  | Straatverlichting | ZUD1 Dummy | 1-Straatverlichting | Masten | 20 | 4.75 | VALMONT |  | 114 | 60 | 0 | PM ST 4,75 CV T60 GG M V |  | 2003-06-02 | 2003-07-25 | 2003 | 01 | _ARM-LED, _KFK, _16pcs, _LED, _20W, _740, _3000lm, _C6, _20W, _ZIUTZ06, _0pcs, _RAL9005, _0mA, _L2WG6, | LIGHTRONICS | 2021-10-01 | 2021 | RAL9005 | 01 | LED 20 W | 20 | N |  | 2021-10-01 | 2045-02-11 |  | 01 |  | 0 | 2021-10-01 | Gemeente Landgraaf | Gemeente Landgraaf | 198884.3662 | 321529.1059 | 50.8819 | 6.0108 | 1 |  |  |  | 36068225 | Onbemeterde aansluiting Zuid | x 0,00 watt |  | ZIUTZ06 |  |  | PR00005125 ¦ jeroen.vermonden20210924 | GOED |  | 70007262 |  | 100648 | 00000000 | 00000000 | STAAL | 2012-07-21 | [8 empty] | LED | 387826
533296 | 002675 | In Bedrijf | Landgraaf | LANDGRAAF |  | Wijk 00 Schaesberg | Klinkerkwartier | Brikkebekker | 6372DT |  |  | Straatverlichting | ZUD1 Dummy | 1-Straatverlichting | Masten | 13 | 4.25 | 1Onbekend |  |  |  |  | OCTA ST 4.25 M | 7033 CEMENTGRIJS | 1978-11-01 | 2008-05-30 | 1978 | 01 | 2000 COMF 1XPLL 24W R9005 EVSA | INDAL | 2008-04-21 | 2008 | 9005 DIEPZWART | 01 | RETROFIT KEGEL LED 13W NW 1300LM LUMIN | 13 | A7 | 840 | 2016-06-08 | 2039-10-20 |  | 01 |  | 0 | 2016-06-08 | Gemeente Landgraaf | Gemeente Landgraaf | 199965 | 323047 | 50.8954 | 6.0263 | 1 |  |  |  | 36079200 | Onbemeterde aansluiting Zuid | x 0,00 watt |  |  |  |  | 4022605 | GOED |  | 00000000 |  | 70005956 | 70025160 | 00000000 | STAAL / VERZINKT | 2017-05-27 | [8 empty] | RETROLED | 387828
533313 | 004041 | In Bedrijf | Landgraaf | LANDGRAAF |  | Wijk 02 Ubach over Worms | Parkheide | Steenenkruisweg | 6374AA |  |  | Straatverlichting | ZUD1 Dummy | 1-Straatverlichting | Masten | 15 | 4.75 | VALMONT |  | 114 | 60 | 0 | PM ST 4,75 CV T60 GG M V |  | 1993-11-01 | 2008-05-30 | 1993 | 01 | *KFK 16X 15W NW 2150L 9005 C7 DDGC | LIGHTRONICS | 2021-03-01 | 2021 | 9005 DIEPZWART | 01 | LED 15 W | 15 | N |  | 2021-03-01 | 2025-11-01 |  | 01 |  | 0 | 2021-03-01 | Gemeente Landgraaf | Gemeente Landgraaf | 200826 | 325065 | 50.9135 | 6.0388 | 1 |  |  |  | 40442802 | Onbemeterde aansluiting Zuid | x 0,00 watt |  | ZIUTZ06 |  |  | 4030195 | GOED |  | 70007262 |  | 70041934 | 00000000 | 00000000 | STAAL | 2017-05-27 | [8 empty] | LED | 387844
533318 | 004602 | In Bedrijf | Landgraaf | LANDGRAAF |  | Wijk 01 Nieuwenhagen | Oud Nieuwenhagen | Emmastraat | 6373HM | 8 |  | Straatverlichting | ZUD1 Dummy | 1-Straatverlichting | Masten | 11 | 3.75 | VALMONT |  | 114 | 60 | 0 | PM ST 3,75 CV T60 GG M V |  | 2000-02-24 | 2008-05-30 | 2000 | 01 | BRISA 16X 11W NW 1600L 9007 LCA2 DDGC | LIGHTRONICS | 2022-01-10 | 2022 | 9007 DC GRIJS ALUMINIUM | 01 | LED 11 W | 11 | N |  | 2022-01-10 | 2026-09-12 |  | 01 |  | 0 | 2022-01-10 | Gemeente Landgraaf | Gemeente Landgraaf | 200423 | 324684 | 50.9101 | 6.033 | 1 |  |  |  | 40815447 | Onbemeterde aansluiting Zuid | x 0,00 watt |  | ZIUTZ06 |  |  | PR00101384 ¦ jeroen.vermonden20210802 | GOED |  | 70007261 | 00000000 | 70044134 | 00000000 | 00000000 | STAAL | 2017-05-27 |  | UBO | [6 empty] | LED | 387850
533327 | 000226 | In Bedrijf | Landgraaf | LANDGRAAF |  | Wijk 01 Nieuwenhagen | Nieuwenhagerheide | Bosheide | 6373CJ |  |  | Straatverlichting | ZUD1 Dummy | 1-Straatverlichting | Masten | 44 | 6.5 | VALMONT |  | 121 | 51 | 0 | OM ST 4,78 CV PTU51 GG M V | 7033 CEMENTGRIJS | 2009-07-09 | 2011-05-04 | 2009 | 01 | RESIDIUM FGS224 1X PLL 36W EVSA | Philips | 2009-07-09 | 2009 | WIT | 01 | LAMP PH PLL 36W 840 2G11 4P | 36 | N | 840 | 2017-02-17 15:29 | 2019-12-08 |  | 01 |  | 8 | 2009-07-09 | Gemeente Landgraaf | Gemeente Landgraaf | 199777 | 324946 | 50.9125 | 6.0239 | 1 |  |  |  | 36008559 | Onbemeterde aansluiting Zuid | c 8,00 Watt | [5 empty] | GOED |  | 70007263 | 00000000 | 70003210 | 7005115185 | 00000000 | STAAL | 2020-04-30 |  | 621353 UBO ENKEL ST 1000/60 | [6 empty] | PL-L | 387857
533349 | 001777 | In Bedrijf | Landgraaf | LANDGRAAF |  | Wijk 02 Ubach over Worms | Abdissenbosch | Jagerspad | 6374CW |  |  | Straatverlichting | ZUD1 Dummy | 1-Straatverlichting | Masten | 13 | 4.25 | 1Onbekend |  |  |  |  | OCTA ST 4.25 M | 7033 CEMENTGRIJS | 1977-11-01 | 2008-05-30 | 1977 | 01 | 2000 COMF 1XPLL 24W R9005 EVSA | INDAL | 2008-04-21 | 2008 | 9005 DIEPZWART | 01 | RETROFIT KEGEL LED 13W NW 1300LM LUMIN | 13 | N | 840 | 2016-06-08 | 2039-10-20 |  | 01 |  | 0 | 2016-06-08 | Gemeente Landgraaf | Gemeente Landgraaf | 200490 | 326040 | 50.9223 | 6.0341 | 1 |  |  |  | 36024041 | Onbemeterde aansluiting Zuid | x 0,00 watt |  |  |  |  | 4022605 | GOED |  | 00000000 |  | 70005956 | 70025160 | 00000000 | STAAL / VERZINKT | 2017-05-27 | [8 empty] | RETROLED | 387879
533350 | 003903 | In Bedrijf | Landgraaf | LANDGRAAF |  | Wijk 00 Schaesberg | De Dormig | Poststraat | 6371VK |  |  | Straatverlichting | ZUD1 Dummy | 1-Straatverlichting | Masten | 26 | 4.75 | VALMONT |  | 114 | 60 | 0 | PM ST 4,75 CV T60 GG M V |  | 1996-12-01 | 2008-05-30 | 1996 | 01 | * 2000 1XPLL 24W R9005 EVSA | INDAL | 1996-12-01 | 1996 | 9005 DIEPZWART | 01 | LAMP PH PLL 24W 840 2G11 4P | 24 | N | 840 | 2021-01-19 15:36 | 2023-11-09 15:36 |  | 01 |  | 2 | 2021-01-19 15:36 | Gemeente Landgraaf | Gemeente Landgraaf | 199385 | 323188 | 50.8967 | 6.0181 | 1 |  |  |  | 40421635 | Onbemeterde aansluiting Zuid | EVSA PH 1 x PL-T/C/L/TL5C 22-42W VIERK | [5 empty] | GOED |  | 70007262 |  | 70000244 | 7005115182 | 70005100 | STAAL | 2017-05-27 | [8 empty] | PL-L | 387880
533375 | 002676 | In Bedrijf | Landgraaf | LANDGRAAF |  | Wijk 00 Schaesberg | Klinkerkwartier | Brikkebekker | 6372DT |  |  | Straatverlichting | ZUD1 Dummy | 1-Straatverlichting | Masten | 13 | 4.25 | 1Onbekend |  |  |  |  | OCTA ST 4.25 M | 7033 CEMENTGRIJS | 1978-11-01 | 2008-05-30 | 1978 | 01 | 2000 COMF 1XPLL 24W R9005 EVSA | INDAL | 2008-04-21 | 2008 | 9005 DIEPZWART | 01 | RETROFIT KEGEL LED 13W NW 1300LM LUMIN | 13 | N | 840 | 2016-06-08 | 2039-10-20 |  | 01 |  | 0 | 2016-06-08 | Gemeente Landgraaf | Gemeente Landgraaf | 199984 | 323055 | 50.8955 | 6.0266 | 1 |  |  |  | 36079219 | Onbemeterde aansluiting Zuid | x 0,00 watt |  |  |  |  | 4022605 | GOED |  | 00000000 |  | 70005956 | 70025160 | 00000000 | STAAL / VERZINKT | 2017-05-27 | [8 empty] | RETROLED | 387906
533376 | 002042 | In Bedrijf | Landgraaf | LANDGRAAF |  | Wijk 02 Ubach over Worms | Rimburg | Palenbergerweg | 6374LS |  |  | Straatverlichting | ZUD1 Dummy | 1-Straatverlichting | Masten | 29 | 4 | VALMONT |  | 121 | 60 | 0 | PM ST 4,0 CV T60 KH M V |  | 2003-08-22 |  | 2003 | 01 | HOG MAK PL-C 26 W | Hogro | 2003-08-22 | 2003 | 7033 CEMENTGRIJS | 01 | LAMP PH PLT 26W 830 GX24Q-3 4P | 26 | A7 | 830 | 2022-09-22 09:38 | 2028-05-13 09:38 |  | 01 |  | 3 | 2005-01-19 | Gemeente Landgraaf | Gemeente Landgraaf | 204248.0989 | 325466.653 | 50.9168 | 6.0875 | 1 |  |  |  | 36026697 | Onbemeterde aansluiting Zuid | e 3,00 watt | [5 empty] | GOED |  | 70007268 | 00000000 | 00000000 | 7005115226 | 00000000 | STAAL |  |  | BOOGUITHOUDER MAK | [6 empty] | PL-T | 387907
533377 | 000452 | In Bedrijf | Landgraaf | LANDGRAAF |  | Wijk 00 Schaesberg | Kakert | Kakertsweg | 6371GA |  |  | Straatverlichting | ZUD1 Dummy | 1-Straatverlichting | Masten | 38 | 8 | VALMONT |  | 140 | 51 | 0 | OM ST 6,5 CV PTU51 GG M V |  | 1998-04-01 | 2008-05-30 | 1998 | 01 | TECEO1 24X 38W NW 4824L A150 5068 DDC | Schréder | 2017-12-11 | 2017 | AKZO 150 GRIS SABLÉ SW310F | 01 | LED 38 W | 38 | N |  | 2017-12-11 | 2022-08-13 |  | 01 |  | 0 | 2017-12-11 | Gemeente Landgraaf | Gemeente Landgraaf | 198602 | 323836 | 50.9026 | 6.007 | 1 |  |  |  | 36043273 | Onbemeterde aansluiting Zuid | x 0,00 watt |  | ZIUTZ06 |  |  | 4022668 ¦ rdoorsch20170323 | GOED |  | 70007264 | 70035834 | 70027553 | 00000000 | 00000000 | STAAL | 2017-05-27 |  | UIHT ST 1X 1000/5 PTU 60 T60 H700 V | [6 empty] | LED | 387908
533380 | 001092 | In Bedrijf | Landgraaf | LANDGRAAF |  | Wijk 02 Ubach over Worms | Abdissenbosch | Reeweg | 6374BT |  |  | Straatverlichting | ZUD1 Dummy | 1-Straatverlichting | Masten | 38 | 8 | 1Onbekend |  |  |  |  | OCTA ST 8 M | 7033 CEMENTGRIJS | 1972-11-01 | 2008-05-30 | 1972 | 01 | TECEO1 24X 38W NW 4824L A150 5103 DDC | Schréder | 2019-04-15 | 2019 | AKZO 150 GRIS SABLÉ SW310F | 01 | LED 38 W | 38 | N |  | 2019-04-16 | 2023-12-16 |  | 01 |  | 0 | 2019-04-15 | Gemeente Landgraaf | Gemeente Landgraaf | 199958.4291 | 325751.0876 | 50.9197 | 6.0265 | 1 |  |  |  | 36037656 | Onbemeterde aansluiting Zuid | x 0,00 watt |  | ZIUTZ06 |  | PR00107822 ¦ jeroen.vermonden20230213 | 4030033-T1 ¦ rened20190314 | MATIG |  | 00000000 | 00000000 | 70027568 | 00000000 | 00000000 | STAAL / VERZINKT | 2017-05-27 |  | DCH | Matige-masten-2023 | [5 empty] | LED | 387911
533380 | 001092 | In Bedrijf | Landgraaf | LANDGRAAF |  | Wijk 02 Ubach over Worms | Abdissenbosch | Reeweg | 6374BT |  |  | Straatverlichting | ZUD1 Dummy | 1-Straatverlichting | Masten | 25 | 8 | 1Onbekend |  |  |  |  | OCTA ST 8 M | 7033 CEMENTGRIJS | 1972-11-01 | 2008-05-30 | 1972 | 02 | RECLAMEBORD | 1Onbekend | 2019-04-16 | 2019 |  | 01 | TL-D 25 W | 25 | N | 029 | 2019-04-16 |  |  | 01 |  | 0 | 2019-04-15 | Gemeente Landgraaf | Gemeente Landgraaf | 199958.4291 | 325751.0876 | 50.9197 | 6.0265 | 1 |  |  |  | 36037656 | Onbemeterde aansluiting Zuid | x 0,00 watt |  | ZIUTZ06 |  | PR00107822 ¦ jeroen.vermonden20230213 | 4030033-T1 ¦ rened20190314 | MATIG |  | 00000000 | 00000000 | 00000000 | 00000000 | 00000000 | STAAL / VERZINKT | 2017-05-27 |  | DCH | Matige-masten-2023 | [5 empty] | TL-D | 387912
533380 | 001092 | In Bedrijf | Landgraaf | LANDGRAAF |  | Wijk 02 Ubach over Worms | Abdissenbosch | Reeweg | 6374BT |  |  | Straatverlichting | ZUD1 Dummy | 1-Straatverlichting | Masten | 25 | 8 | 1Onbekend |  |  |  |  | OCTA ST 8 M | 7033 CEMENTGRIJS | 1972-11-01 | 2008-05-30 | 1972 | 02 | RECLAMEBORD | 1Onbekend | 2019-04-16 | 2019 |  | 02 | TL-D 25 W | 25 | N | 029 | 2019-04-16 |  |  | 01 |  | 0 | 2019-04-15 | Gemeente Landgraaf | Gemeente Landgraaf | 199958.4291 | 325751.0876 | 50.9197 | 6.0265 | 1 |  |  |  | 36037656 | Onbemeterde aansluiting Zuid | x 0,00 watt |  | ZIUTZ06 |  | PR00107822 ¦ jeroen.vermonden20230213 | 4030033-T1 ¦ rened20190314 | MATIG |  | 00000000 | 00000000 | 00000000 | 00000000 | 00000000 | STAAL / VERZINKT | 2017-05-27 |  | DCH | Matige-masten-2023 | [5 empty] | TL-D | 387913
533380 | 001092 | In Bedrijf | Landgraaf | LANDGRAAF |  | Wijk 02 Ubach over Worms | Abdissenbosch | Reeweg | 6374BT |  |  | Straatverlichting | ZUD1 Dummy | 1-Straatverlichting | Masten | 25 | 8 | 1Onbekend |  |  |  |  | OCTA ST 8 M | 7033 CEMENTGRIJS | 1972-11-01 | 2008-05-30 | 1972 | 02 | RECLAMEBORD | 1Onbekend | 2019-04-16 | 2019 |  | 03 | TL-D 25 W | 25 | N | 029 | 2019-04-16 |  |  | 01 |  | 0 | 2019-04-15 | Gemeente Landgraaf | Gemeente Landgraaf | 199958.4291 | 325751.0876 | 50.9197 | 6.0265 | 1 |  |  |  | 36037656 | Onbemeterde aansluiting Zuid | x 0,00 watt |  | ZIUTZ06 |  | PR00107822 ¦ jeroen.vermonden20230213 | 4030033-T1 ¦ rened20190314 | MATIG |  | 00000000 | 00000000 | 00000000 | 00000000 | 00000000 | STAAL / VERZINKT | 2017-05-27 |  | DCH | Matige-masten-2023 | [5 empty] | TL-D | 387914
533380 | 001092 | In Bedrijf | Landgraaf | LANDGRAAF |  | Wijk 02 Ubach over Worms | Abdissenbosch | Reeweg | 6374BT |  |  | Straatverlichting | ZUD1 Dummy | 1-Straatverlichting | Masten | 25 | 8 | 1Onbekend |  |  |  |  | OCTA ST 8 M | 7033 CEMENTGRIJS | 1972-11-01 | 2008-05-30 | 1972 | 02 | RECLAMEBORD | 1Onbekend | 2019-04-16 | 2019 |  | 04 | TL-D 25 W | 25 | N | 029 | 2019-04-16 |  |  | 01 |  | 0 | 2019-04-15 | Gemeente Landgraaf | Gemeente Landgraaf | 199958.4291 | 325751.0876 | 50.9197 | 6.0265 | 1 |  |  |  | 36037656 | Onbemeterde aansluiting Zuid | x 0,00 watt |  | ZIUTZ06 |  | PR00107822 ¦ jeroen.vermonden20230213 | 4030033-T1 ¦ rened20190314 | MATIG |  | 00000000 | 00000000 | 00000000 | 00000000 | 00000000 | STAAL / VERZINKT | 2017-05-27 |  | DCH | Matige-masten-2023 | [5 empty] | TL-D | 387915
533382 | 000146 | In Bedrijf | Landgraaf | LANDGRAAF |  | Wijk 00 Schaesberg | Schaesberg Centrum | Baanstraat | 6372AG |  |  | Straatverlichting | ZUD1 Dummy | 1-Straatverlichting | Masten | 21 | 6.5 | VALMONT |  | 121 | 51 | 0 | OM ST 4,78 CV PTU51 GG M V |  | 1955-01-01 | 2008-05-30 | 1955 | 01 | STRADA 18X 21W NW 2300L GREY T1 DDG | NEDELKO B.V. | 2021-03-16 | 2021 | GRIJS | 01 | LED 21 W | 21 | N |  | 2021-03-16 | 2025-11-16 |  | 01 |  | 0 | 2021-03-16 | Gemeente Landgraaf | Gemeente Landgraaf | 199353 | 322782 | 50.8931 | 6.0176 | 1 |  |  |  | 36040193 | Onbemeterde aansluiting Zuid | x 0,00 watt |  | ZIUTZ06 |  |  | 4031526 | GOED |  | 70007263 |  | 70039992 | 00000000 | 00000000 | STAAL | 2017-05-27 | [8 empty] | LED | 387917
533391 | 000717 | In Bedrijf | Landgraaf | LANDGRAAF |  | Wijk 00 Schaesberg | Lichtenberg | Surinameplein | 6371BB |  |  | Straatverlichting | ZUD1 Dummy | 1-Straatverlichting | Masten | 13 | 4.75 | VALMONT |  | 114 | 60 | 0 | PM ST 4,75 CV T60 GG M V |  | 2003-03-17 | 2003-07-25 | 2003 | 01 | * 2000 1XPLL 24W R9005 EVSA | INDAL | 2003-03-17 12:41 | 2003 | 7033 CEMENTGRIJS | 01 | RETROFIT KEGEL LED 13W NW 1300LM LUMIN | 13 | N | 840 | 2016-06-08 | 2039-10-20 |  | 01 |  | 0 | 2016-06-08 | Gemeente Landgraaf | Gemeente Landgraaf | 199481 | 323673 | 50.9011 | 6.0195 | 1 |  |  |  | 36045926 | Onbemeterde aansluiting Zuid | x 0,00 watt |  |  |  |  | 4022605 | GOED |  | 70007262 |  | 70000244 | 70025160 | 00000000 | STAAL | 2012-07-21 | [8 empty] | RETROLED | 387925
533392 | 001245 | In Bedrijf | Landgraaf | LANDGRAAF |  | Wijk 00 Schaesberg | Kakert | Moltweg | 6371BT |  |  | Straatverlichting | ZUD1 Dummy | 1-Straatverlichting | Masten | 50 | 8 | VALMONT |  | 140 | 51 | 0 | OM ST 6,5 CV PTU51 GG M V |  | 2014-04-22 |  | 2014 | 01 | ARM-LED TECEO1 32LED 50W 740 7975lm 5103 ZIUTZ06 23:00-06:30 50% AKZO150GS 500mA GEN2, GEEN SNOER, OPZ/OPS 48-60mm |  | 2023-03-01 | 2023 |  | 01 | LED 50 W | 50 | A7 |  | 2023-03-01 | 2034-11-05 |  | 01 |  | 0 | 2023-03-01 | Gemeente Landgraaf | Gemeente Landgraaf | 199035 | 324099 | 50.905 | 6.0132 | 1 |  |  |  | 36051233 | Onbemeterde aansluiting Zuid | x 0,00 watt |  | ZIUTZ06 |  |  | PR00103722 ¦ jeroen.vermonden20220524 | GOED |  | 70007264 | 70007338 | 101021 | 00000000 | 00000000 | STAAL |  |  | UITH ST 1x1500/05 PTU60 T60 V | [6 empty] | LED | 387926
533414 | 004116 | In Bedrijf | Landgraaf | LANDGRAAF |  | Wijk 02 Ubach over Worms | Parkheide | Gank | 6374NK |  |  | Straatverlichting | ZUD1 Dummy | 1-Straatverlichting | Masten | 16 | 5 | 1Onbekend |  |  |  |  | CVL ST 5 M | 0000 NVT | 1994-11-01 | 2008-05-30 | 1994 | 01 | STRADA 18X 16W NW 2200L GREY T6 DDG | NEDELKO B.V. | 2020-06-17 | 2020 | GRIJS | 01 | LED 16W | 16 | N |  | 2020-06-17 | 2043-10-29 |  | 01 |  | 0 | 2020-06-17 | Gemeente Landgraaf | Gemeente Landgraaf | 200715.0921 | 325670.8734 | 50.919 | 6.0373 | 1 |  |  |  | 40484130 | Onbemeterde aansluiting Zuid | x 0,00 watt |  | ZIUTZ06 |  |  | 4031867 | GOED |  | 00000000 |  | 70042897 | 00000000 | 00000000 | STAAL | 2017-05-27 | [8 empty] | LED | 387945
533435 | 001550 | In Bedrijf | Landgraaf | LANDGRAAF |  | Wijk 01 Nieuwenhagen | Hoefveld | Burgemeester Vrouenraetslaan | 6373VN |  |  | Straatverlichting | ZUD1 Dummy | 1-Straatverlichting | Masten | 13 | 4.25 | 1Onbekend |  |  |  |  | OCTA ST 4.25 M | 7033 CEMENTGRIJS | 1978-01-01 | 2008-05-30 | 1978 | 01 | *2000 1XPLL 24W R9005 EVSA +LAMP+SN | INDAL | 2010-04-02 | 2010 | 9005 DIEPZWART | 01 | RETROFIT KEGEL LED 13W NW 1300LM LUMIN | 13 | A7 | 840 | 2015-06-25 | 2038-11-05 |  | 01 |  | 0 | 2015-06-25 | Gemeente Landgraaf | Gemeente Landgraaf | 200935 | 323659 | 50.9009 | 6.0402 | 1 |  |  |  | 36002437 | Onbemeterde aansluiting Zuid | x 0,00 watt |  |  |  |  | NWP 8001121050 | GOED |  | 00000000 |  | 70007423 | 70025160 | 00000000 | STAAL / VERZINKT | 2017-05-27 | [8 empty] | RETROLED | 387964
533438 | 001525 | In Bedrijf | Landgraaf | LANDGRAAF |  | Wijk 02 Ubach over Worms | Abdissenbosch | Vogelzankweg | 6374AC |  |  | Straatverlichting | ZUD1 Dummy | 1-Straatverlichting | Masten | 34 | 8 | 1Onbekend |  |  |  |  | OCTA ST 8 M | 7033 CEMENTGRIJS | 1973-03-01 | 2008-05-30 | 1973 | 01 | STRADA 30X 30W NW 3400L GREY T1 DDG | NEDELKO B.V. | 2019-04-16 | 2019 | GRIJS | 01 | LED 30 W | 34 | N |  | 2019-04-16 | 2033-04-22 |  | 01 |  | 0 |  | Gemeente Landgraaf | Gemeente Landgraaf | 200514.615 | 325298.0667 | 50.9156 | 6.0344 | 1 |  |  |  | 36021520 | Onbemeterde aansluiting Zuid | x 0,00 watt |  | ZIUTZ06 |  |  |  | GOED |  | 00000000 | 00000000 | 70041907 | 00000000 | 00000000 | STAAL / VERZINKT | 2017-05-27 |  | DCH | [6 empty] | LED | 387967
533441 | 001875 | In Bedrijf | Landgraaf | LANDGRAAF |  | Wijk 00 Schaesberg | De Dormig | Wentholtstraat | 6371VG |  |  | Straatverlichting | ZUD1 Dummy | 1-Straatverlichting | Masten | 10 | 4.75 | VALMONT |  | 114 | 60 | 0 | PM ST 4,75 CV T60 GG M V |  | 2002-11-04 | 2008-05-30 | 2002 | 01 | STRADA 12X 10W NW 1400L GREY T6 DDG | NEDELKO B.V. | 2021-06-11 | 2021 | GRIJS | 01 | LED 10 W | 10 | N |  | 2021-06-11 | 2035-06-18 |  | 01 |  | 0 | 2021-06-11 | Gemeente Landgraaf | Gemeente Landgraaf | 199830.6303 | 323284.8225 | 50.8976 | 6.0244 | 1 |  |  |  | 36071285 | Onbemeterde aansluiting Zuid | x 0,00 watt |  | ZIUTZ06 |  |  | PR00005034 | GOED |  | 70007262 |  | 70042909 | 00000000 | 00000000 | STAAL | 2017-05-27 | [8 empty] | LED | 387970
533451 | 001874 | In Bedrijf | Landgraaf | LANDGRAAF |  | Wijk 00 Schaesberg | De Dormig | Wentholtstraat | 6371VG |  |  | Straatverlichting | ZUD1 Dummy | 1-Straatverlichting | Masten | 10 | 4.75 | VALMONT |  | 114 | 60 | 0 | PM ST 4,75 CV T60 GG M V |  | 2016-02-04 | 2008-05-30 | 2016 | 01 | STRADA 12X 10W NW 1400L GREY T6 DDG | NEDELKO B.V. | 2021-06-11 | 2021 | GRIJS | 01 | LED 10 W | 10 | N |  | 2021-06-11 | 2035-06-18 |  | 01 |  | 0 | 2021-06-11 | Gemeente Landgraaf | Gemeente Landgraaf | 199836.559 | 323269.0409 | 50.8974 | 6.0245 | 1 |  |  |  | 36071277 | Onbemeterde aansluiting Zuid | x 0,00 watt |  | ZIUTZ06 |  |  | PR00005034 | GOED |  | 70007262 |  | 70042909 | 00000000 | 00000000 | STAAL | 2017-05-27 | [8 empty] | LED | 387980
533454 | 001570 | In Bedrijf | Landgraaf | LANDGRAAF |  | Wijk 00 Schaesberg | Eiske | Saroleaplantsoen | 6372TM |  |  | Straatverlichting | ZUD1 Dummy | 1-Straatverlichting | Masten | 20 | 4.75 | VALMONT |  | 114 | 60 | 0 | PM ST 4,75 CV T60 GG M V |  | 1988-10-01 | 2008-05-30 | 1988 | 01 | _ARM-LED, _KFK, _16pcs, _LED, _20W, _740, _3000lm, _C6, _20W, _ZIUTZ06, _0pcs, _RAL9005, _0mA, _L2WG6, | LIGHTRONICS | 2022-09-06 | 2022 | RAL9005 | 01 | LED 20 W | 20 | N |  | 2022-09-06 | 2035-05-03 |  | 01 |  | 0 | 2022-09-06 | Gemeente Landgraaf | Gemeente Landgraaf | 198884.45 | 321510.46 | 50.8817 | 6.0108 | 1 |  |  |  | 36068233 | Onbemeterde aansluiting Zuid | x 0,00 watt |  | ZIUTZ06 |  |  | PR00005125 ¦ jeroen.vermonden20210924 | GOED |  | 70007262 |  | 100648 | 00000000 | 00000000 | STAAL | 2017-05-27 | [8 empty] | LED | 387989
533460 | 000790 | In Bedrijf | Landgraaf | LANDGRAAF |  | Wijk 02 Ubach over Worms | Waubach | Kloosterstraat | 6374EN |  |  | Straatverlichting | ZUD1 Dummy | 1-Straatverlichting | Masten | 38 | 6.5 | VALMONT |  | 121 | 51 | 0 | OM ST 4,78 CV PTU51 GG M V | 7033 CEMENTGRIJS | 2011-02-09 | 2011-05-04 | 2011 | 01 | SCH VN PL-L 36 W | Schreder | 2000-02-08 | 2000 | 7033 CEMENTGRIJS | 01 | LAMP PH PLL 36W 840 2G11 4P | 36 | N | 840 | 2011-02-09 | 2014-05-18 |  | 01 |  | 2 | 2011-02-09 | Gemeente Landgraaf | Gemeente Landgraaf | 202083.9509 | 325603.9884 | 50.9182 | 6.0567 | 1 |  |  |  | 36034843 | Onbemeterde aansluiting Zuid | e 2,00 Watt |  |  |  |  | 4006261 | GOED |  | 70007263 | 00000000 | 00000000 | 7005115185 | 00000000 | STAAL | 2020-04-30 |  | UBO | [6 empty] | PL-L | 387995
533462 | 000973 | In Bedrijf | Landgraaf | LANDGRAAF |  | Wijk 00 Schaesberg | Lichtenberg | Jonkheerstraat | 6371XV |  |  | Straatverlichting | ZUD1 Dummy | 1-Straatverlichting | Masten | 13 | 4.75 | VALMONT |  | 114 | 60 | 0 | PM ST 4,75 CV T60 GG M V |  | 2002-10-11 | 2003-07-25 | 2002 | 01 | * 2000 1XPLL 24W R9005 EVSA | INDAL | 2002-10-11 | 2002 | 7033 CEMENTGRIJS | 01 | RETROFIT KEGEL LED 13W NW 1300LM LUMIN | 13 | A7 | 840 | 2016-06-08 | 2039-10-20 |  | 01 |  | 0 | 2016-06-08 | Gemeente Landgraaf | Gemeente Landgraaf | 199670 | 323724 | 50.9015 | 6.0222 | 1 |  |  |  | 36048488 | Onbemeterde aansluiting Zuid | x 0,00 watt |  |  |  |  | 4022605 | GOED |  | 70007262 |  | 70000244 | 70025160 | 00000000 | STAAL | 2012-07-21 | [8 empty] | RETROLED | 387997
533467 | 002409 | In Bedrijf | Landgraaf | LANDGRAAF |  | Wijk 00 Schaesberg | Mijnbuurt | Strijthagerweg | 6372AC |  |  | Straatverlichting | ZUD1 Dummy | 1-Straatverlichting | Masten | 14 | 4.25 | 1Onbekend |  |  |  |  | OCTA ST 4.25 M | 7033 CEMENTGRIJS | 1980-08-01 | 2008-05-30 | 1980 | 01 | KFK 16X 14W NW 2150L 9005 C7 DDG | LIGHTRONICS | 2021-03-22 | 2021 | 9005 DIEPZWART | 01 | LED 14 W | 14 | N |  | 2021-03-22 | 2025-11-22 |  | 01 |  | 0 | 2021-03-22 | Gemeente Landgraaf | Gemeente Landgraaf | 199411.2926 | 321857.5943 | 50.8848 | 6.0183 | 1 |  |  |  | 36076627 | Onbemeterde aansluiting Zuid | x 0,00 watt |  | ZIUTZ06 |  |  | 4033682 | GOED |  | 00000000 |  | 70044070 | 00000000 | 00000000 | STAAL / VERZINKT | 2017-05-27 | [8 empty] | LED | 388001
533479 | 003248 | In Bedrijf | Landgraaf | LANDGRAAF |  | Wijk 02 Ubach over Worms | Namiddagsche Driessen | De Tichel | 6374NA |  |  | Straatverlichting | ZUD1 Dummy | 1-Straatverlichting | Masten | 62 | 6.5 | VALMONT |  | 121 | 51 | 0 | OM ST 4,78 CV PTU51 GG M V | 7033 CEMENTGRIJS | 2013-12-13 |  | 2013 | 01 | *RESIDIUM FGS225 1XPLL 55W ESDU | Philips | 2010-02-12 | 2010 | 7035 LICHTGRIJS | 01 | LAMP PH PLL 55W 840 2G11 4P | 55 | N | 840 | 2013-12-13 | 2017-03-21 |  | 01 |  | 7 | 2010-02-12 | Gemeente Landgraaf | Gemeente Landgraaf | 200989 | 325636 | 50.9186 | 6.0412 | 1 |  |  |  | 40068455 | Onbemeterde aansluiting Zuid | e 7,00 Watt |  | ZIUTZ34 | 50 |  | 3098852 | GOED |  | 70007263 | 00000000 | 70008418 | 7005115212 | 00000000 | STAAL |  |  | 621353 UBO ENKEL ST 1000/60 | [6 empty] | PL-L | 388013
533488 | 003904 | In Bedrijf | Landgraaf | LANDGRAAF |  | Wijk 00 Schaesberg | De Dormig | Poststraat | 6371VK |  |  | Straatverlichting | ZUD1 Dummy | 1-Straatverlichting | Masten | 26 | 4.75 | VALMONT |  | 114 | 60 | 0 | PM ST 4,75 CV T60 GG M V |  | 1996-12-01 | 2008-05-30 | 1996 | 01 | * 2000 1XPLL 24W R9005 EVSA | INDAL | 1996-12-01 | 1996 | 9005 DIEPZWART | 02 | LAMP PH PLL 24W 840 2G11 4P | 24 | N | 840 | 2005-12-09 | 2009-03-17 |  | 01 |  | 2 | 1996-12-03 | Gemeente Landgraaf | Gemeente Landgraaf | 199400 | 323191 | 50.8968 | 6.0183 | 1 |  |  |  | 40421643 | Onbemeterde aansluiting Zuid | e 2,00 Watt | [5 empty] | GOED |  | 70007262 |  | 70000244 | 7005115182 | 00000000 | STAAL | 2017-05-27 | [8 empty] | PL-L | 388021
533488 | 003904 | In Bedrijf | Landgraaf | LANDGRAAF |  | Wijk 00 Schaesberg | De Dormig | Poststraat | 6371VK |  |  | Straatverlichting | ZUD1 Dummy | 1-Straatverlichting | Masten | 26 | 4.75 | VALMONT |  | 114 | 60 | 0 | PM ST 4,75 CV T60 GG M V |  | 1996-12-01 | 2008-05-30 | 1996 | 01 | * 2000 1XPLL 24W R9005 EVSA | INDAL | 1996-12-01 | 1996 | 9005 DIEPZWART | 01 | LAMP PH PLL 24W 840 2G11 4P | 24 | N | 840 | 2012-12-19 10:33 | 2016-03-27 10:33 |  | 01 |  | 2 | 1996-12-13 | Gemeente Landgraaf | Gemeente Landgraaf | 199400 | 323191 | 50.8968 | 6.0183 | 1 |  |  |  | 40421643 | Onbemeterde aansluiting Zuid | e 2,00 Watt | [5 empty] | GOED |  | 70007262 |  | 70000244 | 7005115182 | 00000000 | STAAL | 2017-05-27 | [8 empty] | PL-L | 388022
533495 | 000769 | In Bedrijf | Landgraaf | LANDGRAAF |  | Wijk 01 Nieuwenhagen | Oud Nieuwenhagen | Burgemeester Jongenstraat | 6373JW |  |  | Straatverlichting | ZUD1 Dummy | 1-Straatverlichting | Masten | 13 | 4.75 | VALMONT |  | 114 | 60 | 0 | PM ST 4,75 CV T60 GG M V |  | 2004-08-27 | 2004-12-07 | 2004 | 01 | * 2000 1XPLL 24W R9005 EVSA | INDAL | 2004-08-27 | 2004 | 7033 CEMENTGRIJS | 01 | RETROFIT KEGEL LED 13W NW 1300LM LUMIN | 13 | A7 | 840 | 2016-06-08 | 2039-10-20 |  | 01 |  | 0 | 2016-06-08 | Gemeente Landgraaf | Gemeente Landgraaf | 200302 | 324475 | 50.9082 | 6.0313 | 1 |  |  |  | 36013846 | Onbemeterde aansluiting Zuid | x 0,00 watt |  |  |  |  | 4022605 | GOED |  | 70007262 |  | 70000244 | 70025160 | 00000000 | STAAL | 2013-12-04 | [8 empty] | RETROLED | 388029
533500 | 000227 | In Bedrijf | Landgraaf | LANDGRAAF |  | Wijk 01 Nieuwenhagen | Nieuwenhagerheide | Bosheide | 6373CJ |  |  | Straatverlichting | ZUD1 Dummy | 1-Straatverlichting | Masten | 44 | 6.5 | VALMONT |  | 121 | 51 | 0 | OM ST 4,78 CV PTU51 GG M V | 7033 CEMENTGRIJS | 2009-07-09 | 2011-05-04 | 2009 | 01 | RESIDIUM FGS224 1X PLL 36W EVSA | Philips | 2009-07-09 | 2009 | WIT | 01 | LAMP OSR PLL 36W 840 2G11 4P DULUX L | 36 | N | 840 | 2016-11-15 13:09 | 2019-09-05 13:09 |  | 01 |  | 8 | 2009-07-09 | Gemeente Landgraaf | Gemeente Landgraaf | 199788 | 324964 | 50.9127 | 6.024 | 1 |  |  |  | 36008567 | Onbemeterde aansluiting Zuid | c 8,00 Watt | [5 empty] | GOED |  | 70007263 | 00000000 | 70003210 | 7005114913 | 00000000 | STAAL | 2020-04-30 |  | 621353 UBO ENKEL ST 1000/60 | [6 empty] | PL-L | 388034
533505 | 001145 | In Bedrijf | Landgraaf | LANDGRAAF |  | Wijk 01 Nieuwenhagen | Oud Nieuwenhagen | Hereweg | 6373VE |  |  | Straatverlichting | ZUD1 Dummy | 1-Straatverlichting | Masten | 54 | 8 | 1Onbekend |  |  |  |  | OCTA ST 8 M | 7033 CEMENTGRIJS | 1978-01-01 | 2008-05-30 | 1978 | 01 | *ECEO-1 24L 41W NW 4176LM A150 5098 DDC |  | 2013-12-11 | 2013 |  | 01 | LED 41 W | 54 | N |  | 2013-12-11 | 2018-08-13 |  | 01 |  | 0 | 2013-12-11 | Gemeente Landgraaf | Gemeente Landgraaf | 200832.4979 | 324021.8873 | 50.9041 | 6.0387 | 1 |  |  |  | 36016500 | Onbemeterde aansluiting Zuid | x 0,00 watt |  | ZIUTZ04 | 50 |  | 4009820 | GOED |  | 00000000 | 00000000 | 70013917 | 00000000 | 00000000 | STAAL / VERZINKT | 2017-05-27 |  | DCH | [6 empty] | LED | 388039
533516 | 004042 | In Bedrijf | Landgraaf | LANDGRAAF |  | Wijk 02 Ubach over Worms | Parkheide | Steenenkruisweg | 6374AA |  |  | Straatverlichting | ZUD1 Dummy | 1-Straatverlichting | Masten | 15 | 4.75 | VALMONT |  | 114 | 60 | 0 | PM ST 4,75 CV T60 GG M V |  | 1993-11-01 | 2008-05-30 | 1993 | 01 | *KFK 16X 15W NW 2150L 9005 C7 DDGC | LIGHTRONICS | 2021-03-01 | 2021 | 9005 DIEPZWART | 01 | LED 15 W | 15 | N |  | 2021-03-01 | 2025-11-01 |  | 01 |  | 0 | 2021-03-01 | Gemeente Landgraaf | Gemeente Landgraaf | 200785.6021 | 325092.254 | 50.9138 | 6.0382 | 1 |  |  |  | 40442810 | Onbemeterde aansluiting Zuid | x 0,00 watt |  | ZIUTZ06 |  |  | 4030195 | GOED |  | 70007262 |  | 70041934 | 00000000 | 00000000 | STAAL | 2017-05-27 | [8 empty] | LED | 388050
533534 | 000791 | In Bedrijf | Landgraaf | LANDGRAAF |  | Wijk 02 Ubach over Worms | Waubach | Kloosterstraat | 6374EN |  |  | Straatverlichting | ZUD1 Dummy | 1-Straatverlichting | Masten | 21 | 6.5 | VALMONT |  | 121 | 51 |  | OM ST 4,78 CV PTU51 GG M V |  | 2014-01-20 |  | 2014 | 01 | *RESIDIUM BGS224 1800 LM 740 EVSA | Philips | 2014-01-20 | 2014 | WIT | 01 | 20066092 LED 21 W | 21 | N | 840 | 2014-01-20 | 2037-06-02 |  | 01 |  | 0 | 2014-01-20 | Gemeente Landgraaf | Gemeente Landgraaf | 202107 | 325612 | 50.9183 | 6.0571 | 1 |  |  |  | 36034851 | Onbemeterde aansluiting Zuid | x 0,00 watt |  |  |  |  | 4009820/3111523 | GOED |  | 70007263 | 70007337 | 70006711 | 00000000 | 00000000 | STAAL |  |  | UITH ST 1x1000/05 PTU60 T60 V | [6 empty] | LED | 388067
533536 | 002410 | In Bedrijf | Landgraaf | LANDGRAAF |  | Wijk 00 Schaesberg | Mijnbuurt | Strijthagerweg | 6372AC |  |  | Straatverlichting | ZUD1 Dummy | 1-Straatverlichting | Masten | 14 | 4.25 | 1Onbekend |  |  |  |  | OCTA ST 4.25 M | 7033 CEMENTGRIJS | 1980-08-01 | 2008-05-30 | 1980 | 01 | KFK 16X 14W NW 2150L 9005 C7 DDG | LIGHTRONICS | 2021-03-22 | 2021 | 9005 DIEPZWART | 01 | LED 14 W | 14 | N |  | 2021-03-22 | 2025-11-22 |  | 01 |  | 0 | 2021-03-22 | Gemeente Landgraaf | Gemeente Landgraaf | 199433.2057 | 321852.0832 | 50.8847 | 6.0186 | 1 |  |  |  | 36076635 | Onbemeterde aansluiting Zuid | x 0,00 watt |  | ZIUTZ06 |  |  | 4033682 | GOED |  | 00000000 |  | 70044070 | 00000000 | 00000000 | STAAL / VERZINKT | 2017-05-27 | [8 empty] | LED | 388069
533540 | 001290 | In Bedrijf | Landgraaf | LANDGRAAF |  | Wijk 02 Ubach over Worms | Waubach | Akkerwinde | 6374RD |  |  | Straatverlichting | ZUD1 Dummy | 1-Straatverlichting | Masten | 21 | 6.5 | VALMONT |  | 121 | 51 | 0 | OM ST 4,78 CV PTU51 GG M V | 7033 CEMENTGRIJS | 2011-11-08 |  | 2011 | 01 | *RESIDIUM BGS224 1800 LM 740 EVSA | Philips | 2011-11-08 | 2011 | WIT | 01 | 20066092 LED 21 W | 21 | N | 840 | 2011-11-08 | 2035-03-21 |  | 01 |  | 0 | 2011-11-08 | Gemeente Landgraaf | Gemeente Landgraaf | 202231 | 325027 | 50.913 | 6.0588 | 1 |  |  |  | 36019224 | Onbemeterde aansluiting Zuid | x 0,00 watt |  |  | 75 |  | NWP 4001004 | GOED |  | 70007263 | 70007337 | 70006711 | 00000000 | 00000000 | STAAL | 2012-10-10 |  | UITH ST 1x1000/05 PTU60 T60 V | [6 empty] | LED | 388072
533565 | 004603 | In Bedrijf | Landgraaf | LANDGRAAF |  | Wijk 01 Nieuwenhagen | Oud Nieuwenhagen | Emmastraat | 6373HM | 8 |  | Straatverlichting | ZUD1 Dummy | 1-Straatverlichting | Masten | 11 | 3.75 | VALMONT |  | 114 | 60 | 0 | PM ST 3,75 CV T60 GG M V |  | 2000-02-23 | 2008-05-30 | 2000 | 01 | BRISA 16X 11W NW 1600L 9007 LCA2 DDGC | LIGHTRONICS | 2022-01-10 | 2022 | 9007 DC GRIJS ALUMINIUM | 01 | LED 11 W | 11 | N |  | 2022-01-10 | 2026-09-12 |  | 01 |  | 0 | 2022-01-10 | Gemeente Landgraaf | Gemeente Landgraaf | 200407 | 324684 | 50.9101 | 6.0328 | 1 |  |  |  | 40815455 | Onbemeterde aansluiting Zuid | x 0,00 watt |  | ZIUTZ06 |  |  | PR00101384 ¦ jeroen.vermonden20210802 | GOED |  | 70007261 | 00000000 | 70044134 | 00000000 | 00000000 | STAAL | 2017-05-27 |  | UBO | [6 empty] | LED | 388097
533566 | 004644 | In Bedrijf | Landgraaf | LANDGRAAF |  | Wijk 01 Nieuwenhagen | Oud Nieuwenhagen | Hoogstraat | 6373HT | 197 |  | Straatverlichting | ZUD1 Dummy | 1-Straatverlichting | Masten | 80 | 8 | VALMONT |  | 140 | 51 | 0 | OM ST 6,5 CV PTU51 GG M V |  | 2000-06-19 | 2003-07-25 | 2000 | 01 | IND CLIP 28 SON-T 70 W | INDAL | 2000-06-19 | 2000 | 9005 DIEPZWART | 01 | LAMP CDO TT 70W 828 E27 | 70 | N | 828 | 2023-01-27 09:43 | 2025-11-16 09:43 |  | 01 |  | 10 | 2000-06-19 | Gemeente Landgraaf | Gemeente Landgraaf | 199883 | 324319 | 50.9069 | 6.0253 | 1 |  |  |  | 40854167 | Onbemeterde aansluiting Zuid | c 10,00 Watt | [5 empty] | GOED |  | 70007264 |  | 00000000 | 7005115276 | 00000000 | STAAL | 2012-07-21 | [8 empty] | CDO-TT | 388098
533576 | 000453 | In Bedrijf | Landgraaf | LANDGRAAF |  | Wijk 00 Schaesberg | Kakert | Kakertsweg | 6371GA |  |  | Straatverlichting | ZUD1 Dummy | 1-Straatverlichting | Masten | 38 | 8 | VALMONT |  | 140 | 51 | 0 | OM ST 6,5 CV PTU51 GG M V |  | 1998-04-01 | 2008-05-30 | 1998 | 01 | TECEO1 24X 38W NW 4824L A150 5068 DDC | Schréder | 2017-12-11 | 2017 | AKZO 150 GRIS SABLÉ SW310F | 01 | LED 38 W | 38 | N |  | 2017-12-11 | 2022-08-13 |  | 01 |  | 0 | 2017-12-11 | Gemeente Landgraaf | Gemeente Landgraaf | 198582.3037 | 323834.0558 | 50.9026 | 6.0067 | 1 |  |  |  | 36043281 | Onbemeterde aansluiting Zuid | x 0,00 watt |  | ZIUTZ06 |  |  | 4022668 ¦ rdoorsch20170323 | GOED |  | 70007264 | 70035834 | 70027553 | 00000000 | 00000000 | STAAL | 2017-05-27 |  | UIHT ST 1X 1000/5 PTU 60 T60 H700 V | [6 empty] | LED | 388108
533577 | 002933 | In Bedrijf | Landgraaf | LANDGRAAF |  | Wijk 00 Schaesberg | Gravenrode | Overstehofweg | 6372VG |  |  | Straatverlichting | ZUD1 Dummy | 1-Straatverlichting | Masten | 61 | 4.5 | VALMONT |  |  | 76 |  | CVL ST 4.5 m PT .. | 7033 CEMENTGRIJS | 2003-03-25 | 2003-07-25 | 2003 | 01 | CITYDESIGN ALBSTADT 1XSON50W R3004 | INDUSTRIELIGHT | 2003-03-25 | 2003 | 7033 CEMENTGRIJS | 01 | LAMP OSR SONE I 50W E27 NAV-E 50W/I | 50 | N | 220 | 2019-12-23 14:31 | 2023-09-18 14:31 | *ONTSTEKER SON 50-70W SN57T5 (70008985) |  | *ONTSTEKER SON 50-70W SN57T5 (70008985) |  |  | Gemeente Landgraaf | Gemeente Landgraaf | 199681.6113 | 321029.177 | 50.8773 | 6.022 | 1 |  |  |  | 36081779 | Onbemeterde aansluiting Zuid | [6 empty] | GOED |  | 00000000 |  | 70008696 | 7005114858 |  | STAAL / VERZINKT | 2012-07-21 | [8 empty] | SON-E | 388109
533593 | 001778 | In Bedrijf | Landgraaf | LANDGRAAF |  | Wijk 02 Ubach over Worms | Abdissenbosch | Jagerspad | 6374CW |  |  | Straatverlichting | ZUD1 Dummy | 1-Straatverlichting | Masten | 13 | 4.25 | 1Onbekend |  |  |  |  | OCTA ST 4.25 M | 7033 CEMENTGRIJS | 1977-11-01 | 2008-05-30 | 1977 | 01 | 2000 COMF 1XPLL 24W R9005 EVSA | INDAL | 2008-04-21 | 2008 | 9005 DIEPZWART | 01 | RETROFIT KEGEL LED 13W NW 1300LM LUMIN | 13 | N | 840 | 2016-06-08 | 2039-10-20 |  | 01 |  | 0 | 2016-06-08 | Gemeente Landgraaf | Gemeente Landgraaf | 200513 | 326025 | 50.9222 | 6.0345 | 1 |  |  |  | 36024058 | Onbemeterde aansluiting Zuid | x 0,00 watt |  |  |  |  | 4022605 | GOED |  | 00000000 |  | 70005956 | 70025160 | 00000000 | STAAL / VERZINKT | 2017-05-27 | [8 empty] | RETROLED | 388124
533614 | 002043 | In Bedrijf | Landgraaf | LANDGRAAF |  | Wijk 02 Ubach over Worms | Rimburg | Brugstraat | 6374LV | HUISNR. 12 |  | Straatverlichting | ZUD1 Dummy | 1-Straatverlichting | Masten | 35 | 4 | 1Onbekend |  |  |  |  | CVL ST 4 M .. | 7033 CEMENTGRIJS POEDERCOAT | 2003-08-25 |  | 2003 | 01 | HOG MAK PL-C 26 W | Hogro | 2003-08-25 | 2003 | 7033 CEMENTGRIJS | 01 | LAMP OSR PLT 32W 840 GX24Q-3 4P DULUX TE | 32 | A7 | 840 | 2022-02-02 14:56 | 2030-07-21 14:56 |  | 01 |  | 3 | 2003-08-25 | Gemeente Landgraaf | Gemeente Landgraaf | 204243 | 325425 | 50.9165 | 6.0874 | 1 |  |  |  | 36026700 | Onbemeterde aansluiting Zuid | e 3,00 watt | [5 empty] | GOED |  | 00000000 | 00000000 | 00000000 | 7005114921 | 00000000 | STAAL / VERZINKT |  |  | BOOGUITHOUDER MAK | [6 empty] | PL-T | 388142
533616 | 002037 | In Bedrijf | Landgraaf | LANDGRAAF |  | Wijk 02 Ubach over Worms | Abdissenbosch | Vogelzankweg | 6374AC |  |  | Straatverlichting | ZUD1 Dummy | 1-Straatverlichting | Masten | 12 | 4.25 | 1Onbekend |  |  |  |  | OCTA ST 4.25 M | 7033 CEMENTGRIJS | 1982-03-01 | 2008-05-30 | 1982 | 01 | *KFK 16X 12W NW 1600L 9005 C7 DDGC |  | 2021-07-01 | 2021 |  | 01 | LED 12 W | 12 | N |  | 2021-07-01 | 2026-03-03 |  | 01 |  | 0 | 2021-07-01 | Gemeente Landgraaf | Gemeente Landgraaf | 200441 | 325297 | 50.9156 | 6.0333 | 1 |  |  |  | 36026646 | Onbemeterde aansluiting Zuid | x 0,00 watt |  | ZIUTZ06 |  |  | PR00004205 | GOED |  | 00000000 |  | 70041933 | 00000000 | 00000000 | STAAL / VERZINKT | 2017-05-27 | [8 empty] | LED | 388144
533617 | 000515 | In Bedrijf | Landgraaf | LANDGRAAF |  |  | Oud Nieuwenhagen | Rotscherweg | 6373XP |  |  | Straatverlichting | ZUD1 Dummy | 1-Straatverlichting | Masten | 13 | 4.25 | 1Onbekend |  |  |  |  | OCTA ST 4.25 M | 7033 CEMENTGRIJS | 1981-06-01 | 2008-05-30 | 1981 | 01 | *2000 1XPLL 24W R9005 EVSA +LAMP+SN | INDAL | 2010-11-05 | 2010 | 9005 DIEPZWART | 01 | RETROFIT KEGEL LED 13W NW 1300LM LUMIN | 13 | A7 | 840 | 2015-06-17 | 2038-10-28 |  | 01 |  | 0 | 2015-06-17 | Gemeente Landgraaf | Gemeente Landgraaf | 201140 | 324550 | 50.9089 | 6.0432 | 1 |  |  |  | 36032093 | Onbemeterde aansluiting Zuid | x 0,00 watt | [5 empty] | GOED |  | 00000000 |  | 70007423 | 70025160 | 00000000 | STAAL / VERZINKT | 2017-05-27 | [8 empty] | RETROLED | 388145
533618 | 001090 | In Bedrijf | Landgraaf | LANDGRAAF |  | Wijk 02 Ubach over Worms | Abdissenbosch | Vogelzankweg | 6374AC |  |  | Straatverlichting | ZUD1 Dummy | 1-Straatverlichting | Masten | 63 | 6.5 | VALMONT |  | 121 | 51 |  | OM ST 4,78 CV PTU51 GG M V |  | 2014-11-18 |  | 2014 | 01 | *TECEO1 40X 63W NW 8040L A150 5103 DDC | Schréder | 2018-01-13 | 2018 | AKZO 150 GRIS SABLÉ SW310F | 01 | LED 63 W | 63 | N |  | 2018-01-13 | 2022-09-15 |  | 01 |  | 0 | 2018-01-13 | Gemeente Landgraaf | Gemeente Landgraaf | 199975 | 325793 | 50.9201 | 6.0268 | 1 |  |  |  | 36037631 | Onbemeterde aansluiting Zuid | x 0,00 watt |  | ZIUTZ06 |  |  | 4025837 ¦ rdoorsch20170918 | GOED |  | 70007263 | 70007337 | 70027566 | 00000000 | 00000000 | STAAL |  |  | UITH ST 1x1000/05 PTU60 T60 V | [6 empty] | LED | 388146
533619 | 001241 | In Bedrijf | Landgraaf | LANDGRAAF |  | Wijk 00 Schaesberg | Kakert | Moltweg | 6371BT |  |  | Straatverlichting | ZUD1 Dummy | 1-Straatverlichting | Masten | 50 | 8 | VALMONT |  | 159 | 51 | 0 | OM ST 6,5 CV PTU51 GG M V |  | 2023-03-01 |  | 2023 | 01 | ARM-LED TECEO1 32LED 50W 740 7975lm 5103 ZIUTZ06 23:00-06:30 50% AKZO150GS 500mA GEN2, GEEN SNOER, OPZ/OPS 48-60mm |  | 2023-03-01 | 2023 |  | 01 | LED 50 W | 50 | N |  | 2023-03-01 | 2034-11-05 |  | 01 |  | 0 | 2023-03-01 | Gemeente Landgraaf | Gemeente Landgraaf | 198934 | 324092 | 50.9049 | 6.0118 | 1 |  |  |  | 36051195 | Onbemeterde aansluiting Zuid | x 0,00 watt |  | ZIUTZ06 |  |  | PR00103722 ¦ jeroen.vermonden20220524 | GOED |  | 70007273 | 7005115037 | 101021 | 00000000 | 00000000 | STAAL |  |  | UITH ST 1x1500/05 PTU60 T60 V | [6 empty] | LED | 388147
533622 | 002144 | In Bedrijf | Landgraaf | LANDGRAAF |  | Wijk 00 Schaesberg | Schaesberg Centrum | Hoofdstraat | 6372CN |  |  | Straatverlichting | ZUD1 Dummy | 1-Straatverlichting | Masten | 38 | 9 | 1Onbekend |  |  |  |  | OCTA ST 9 M | 7033 CEMENTGRIJS | 1980-01-01 | 2008-05-30 | 1980 | 01 | TECEO1 24X 38W NW 4824L A150 5103 DDC | Schréder | 2022-09-05 16:24 | 2022 | AKZO 150 GRIS SABLÉ SW310F | 01 | LED 38 W | 38 | N |  | 2022-09-05 |  |  | 01 |  | 0 | 2022-09-05 | Gemeente Landgraaf | Gemeente Landgraaf | 199128 | 322333 | 50.8891 | 6.0143 | 1 |  |  |  | 36073970 | Onbemeterde aansluiting Zuid | x 0,00 watt |  | ZIUTZ06 |  |  | WO104879 | GOED |  | 00000000 | 00000000 | 70027568 | 00000000 | 00000000 | STAAL / VERZINKT | 2017-05-27 |  | DCH | [6 empty] | LED | 388150
533636 | 004288 | In Bedrijf | Landgraaf | LANDGRAAF |  | Wijk 02 Ubach over Worms | Abdissenbosch | Vogelzankweg | 6374AC |  |  | Straatverlichting | ZUD1 Dummy | 1-Straatverlichting | Masten | 12 | 4.75 | 1Onbekend |  |  |  |  | CVL ST 4.75 M | 7033 CEMENTGRIJS | 1996-04-01 | 2008-05-30 | 1996 | 01 | *KFK 16X 12W NW 1600L 9005 C7 DDGC |  | 2021-07-01 | 2021 |  | 01 | LED 12 W | 12 | N |  | 2021-07-01 | 2026-03-03 |  | 01 |  | 0 | 2021-07-01 | Gemeente Landgraaf | Gemeente Landgraaf | 199819 | 325549 | 50.9179 | 6.0245 | 1 |  |  |  | 40540154 | Onbemeterde aansluiting Zuid | x 0,00 watt |  | ZIUTZ06 |  |  | PR00004205 | GOED |  | 00000000 |  | 70041933 | 00000000 | 00000000 | STAAL | 2017-05-27 | [8 empty] | LED | 388161
533643 | 004112 | In Bedrijf | Landgraaf | LANDGRAAF |  | Wijk 02 Ubach over Worms | Parkheide | Gank | 6374NK |  |  | Straatverlichting | ZUD1 Dummy | 1-Straatverlichting | Masten | 16 | 6.5 | VALMONT |  | 121 | 51 | 0 | OM ST 4,78 CV PTU51 GG M V |  | 1996-11-01 | 2008-05-30 | 1996 | 01 | STRADA 18X 16W NW 2200L GREY T6 DDG | NEDELKO B.V. | 2020-06-17 | 2020 | GRIJS | 01 | LED 16W | 16 | N |  | 2020-06-17 | 2043-10-29 |  | 01 |  | 0 | 2020-06-17 | Gemeente Landgraaf | Gemeente Landgraaf | 200796 | 325640 | 50.9187 | 6.0384 | 1 |  |  |  | 40484092 | Onbemeterde aansluiting Zuid | x 0,00 watt |  | ZIUTZ06 |  |  | 4031867 | GOED |  | 70007263 |  | 70042897 | 00000000 | 00000000 | STAAL | 2017-05-27 | [8 empty] | LED | 388168
533665 | 000526 | In Bedrijf | Landgraaf | LANDGRAAF |  | Wijk 02 Ubach over Worms | Lauradorp | Esdoornstraat | 6374XK |  |  | Straatverlichting | ZUD1 Dummy | 1-Straatverlichting | Masten | 13 | 4.25 | 1Onbekend |  |  |  |  | OCTA ST 4.25 M | 7033 CEMENTGRIJS | 1979-05-01 | 2008-05-30 | 1979 | 01 | *2000 1XPLL 24W R9005 EVSA +LAMP+SN | INDAL | 2009-03-24 | 2009 | 9005 DIEPZWART | 01 | RETROFIT KEGEL LED 13W NW 1300LM LUMIN | 13 | N | 840 | 2015-10-28 | 2039-03-10 |  | 01 |  | 0 | 2015-10-28 | Gemeente Landgraaf | Gemeente Landgraaf | 201269.9182 | 324845.2197 | 50.9115 | 6.0451 | 1 |  |  |  | 36032204 | Onbemeterde aansluiting Zuid | x 0,00 watt |  |  |  | 4028885-A ¦ rdoorsch20181016 |  | GOED |  | 00000000 |  | 70007423 | 70025160 | 00000000 | STAAL / VERZINKT | 2017-05-27 | [8 empty] | RETROLED | 388190
533669 | 004043 | In Bedrijf | Landgraaf | LANDGRAAF |  | Wijk 02 Ubach over Worms | Parkheide | Steenenkruisweg | 6374AA |  |  | Straatverlichting | ZUD1 Dummy | 1-Straatverlichting | Masten | 15 | 4.75 | VALMONT |  | 114 | 60 | 0 | PM ST 4,75 CV T60 GG M V |  | 1993-11-01 | 2008-05-30 | 1993 | 01 | *KFK 16X 15W NW 2150L 9005 C7 DDGC | LIGHTRONICS | 2021-03-01 | 2021 | 9005 DIEPZWART | 01 | LED 15 W | 15 | N |  | 2021-03-01 | 2025-11-01 |  | 01 |  | 0 | 2021-03-01 | Gemeente Landgraaf | Gemeente Landgraaf | 200892.2186 | 325338.7037 | 50.916 | 6.0398 | 1 |  |  |  | 40442829 | Onbemeterde aansluiting Zuid | x 0,00 watt |  | ZIUTZ06 |  |  | 4030195 | GOED |  | 70007262 |  | 70041934 | 00000000 | 00000000 | STAAL | 2017-05-27 | [8 empty] | LED | 388194
533672 | 000713 | In Bedrijf | Landgraaf | LANDGRAAF |  | Wijk 00 Schaesberg | Lichtenberg | Surinameplein | 6371BB |  |  | Straatverlichting | ZUD1 Dummy | 1-Straatverlichting | Masten | 15 | 4.75 | VALMONT |  | 114 | 60 | 0 | PM ST 4,75 CV T60 GG M V |  | 2003-03-17 | 2003-07-25 | 2003 | 01 | *2000 1XPLL 24W R9005 EVSA +LAMP+SN | INDAL | 2019-11-06 | 2019 | 9005 DIEPZWART | 01 | RETROFIT KEGEL LED 13W NW 1300LM LUMIN | 13 | N | 840 | 2019-11-06 | 2043-03-19 |  | 01 |  | 2 | 2019-11-06 | Gemeente Landgraaf | Gemeente Landgraaf | 199434.1384 | 323759.8407 | 50.9019 | 6.0188 | 1 |  |  |  | 36045888 | Onbemeterde aansluiting Zuid | e 2,00 Watt |  |  |  |  | 4030032-a ¦ rened20190917 | GOED |  | 70007262 |  | 70007423 | 70025160 | 00000000 | STAAL | 2012-07-21 | [8 empty] | RETROLED | 388197
533683 | 001566 | In Bedrijf | Landgraaf | LANDGRAAF |  | Wijk 00 Schaesberg | Eiske | Van Itersonstraat | 6372TT |  |  | Straatverlichting | ZUD1 Dummy | 1-Straatverlichting | Masten | 20 | 4.75 | VALMONT |  | 114 | 60 | 0 | PM ST 4,75 CV T60 GG M V |  | 2003-05-26 | 2003-07-25 | 2003 | 01 | _ARM-LED, _KFK, _16pcs, _LED, _20W, _740, _3000lm, _C6, _20W, _ZIUTZ06, _0pcs, _RAL9005, _0mA, _L2WG6, | LIGHTRONICS | 2022-09-06 | 2022 | RAL9005 | 01 | LED 20 W | 20 | N |  | 2022-09-06 | 2035-05-03 |  | 01 |  | 0 | 2022-09-06 | Gemeente Landgraaf | Gemeente Landgraaf | 198889.84 | 321457.44 | 50.8812 | 6.0108 | 1 |  |  |  | 36068195 | Onbemeterde aansluiting Zuid | x 0,00 watt |  | ZIUTZ06 |  |  | PR00005125 ¦ jeroen.vermonden20210924 | GOED |  | 70007262 |  | 100648 | 00000000 | 00000000 | STAAL | 2012-07-21 | [8 empty] | LED | 388209
533692 | 004038 | In Bedrijf | Landgraaf | LANDGRAAF |  | Wijk 00 Schaesberg | Lichtenberg | Veldstraat | 6371AW |  |  | Straatverlichting | ZUD1 Dummy | 1-Straatverlichting | Masten | 21 | 6.5 | VALMONT |  | 121 | 51 | 0 | OM ST 4,78 CV PTU51 GG M V |  | 1993-11-01 | 2008-05-30 | 1993 | 01 | *STRADA 18X 21W NW 2300L GREY T2 DDG | NEDELKO B.V. | 2019-11-06 | 2019 | GRIJS | 01 | LED 21 W | 21 | N |  | 2019-11-06 | 2024-07-08 |  | 01 |  | 0 | 2019-11-06 | Gemeente Landgraaf | Gemeente Landgraaf | 199601.4085 | 323662.2241 | 50.901 | 6.0212 | 1 |  |  |  | 40442772 | Onbemeterde aansluiting Zuid | x 0,00 watt |  | ZIUTZ06 |  |  | 4030032-T1-F ¦ rened20190917 | GOED |  | 70007263 | 00000000 | 70041882 | 00000000 | 00000000 | STAAL | 2017-05-27 |  | DCH | [6 empty] | LED | 388219
533698 | 004599 | In Bedrijf | Landgraaf | LANDGRAAF |  | Wijk 01 Nieuwenhagen | Oud Nieuwenhagen | Emmastraat | 6373HM | 4 |  | Straatverlichting | ZUD1 Dummy | 1-Straatverlichting | Masten | 26 | 3.75 | VALMONT |  | 114 | 60 | 0 | PM ST 3,75 CV T60 GG M V |  | 2000-02-22 | 2008-05-30 | 2000 | 01 | * 2000 1XPLL 24W R9005 EVSA | INDAL | 2000-02-22 | 2000 | 7033 CEMENTGRIJS | 01 | LAMP PH PLL 24W 840 2G11 4P | 24 | N | 840 | 2020-03-19 14:26 | 2023-01-07 14:26 |  | 01 |  | 2 | 2000-02-22 | Gemeente Landgraaf | Gemeente Landgraaf | 200446 | 324744 | 50.9107 | 6.0333 | 1 |  |  |  | 40815412 | Onbemeterde aansluiting Zuid | e 2,00 Watt | [5 empty] | GOED |  | 70007261 | 00000000 | 70000244 | 7005115182 | 00000000 | STAAL | 2017-05-27 |  | UBO | [6 empty] | PL-L | 388225
533710 | 001093 | In Bedrijf | Landgraaf | LANDGRAAF |  | Wijk 02 Ubach over Worms | Abdissenbosch | Reeweg | 6374BT |  |  | Straatverlichting | ZUD1 Dummy | 1-Straatverlichting | Masten | 38 | 8 | VALMONT |  | 140 | 51 |  | OM ST 6,5 CV PTU51 GG M V |  | 2015-09-16 | 2008-05-30 | 2015 | 01 | TECEO1 24X 38W NW 4824L A150 5103 DDC | Schréder | 1972-11-01 | 1972 | AKZO 150 GRIS SABLÉ SW310F | 01 | LED 38 W | 38 | N |  | 2015-09-16 | 2019-08-25 |  | 01 |  | 0 | 2003-04-01 | Gemeente Landgraaf | Gemeente Landgraaf | 199934 | 325747 | 50.9197 | 6.0262 | 1 |  |  |  | 36037664 | Onbemeterde aansluiting Zuid | x 0,00 watt |  | ZIUTZ06 |  |  | 4013324 ¦ rdoorsch20150511 | GOED |  | 70007264 | 70007338 | 70027568 | 00000000 | 00000000 | STAAL | 2017-05-27 |  | UITH ST 1x1500/05 PTU60 T60 V | [6 empty] | LED | 388235
533712 | 000147 | In Bedrijf | Landgraaf | LANDGRAAF |  | Wijk 00 Schaesberg | Schaesberg Centrum | Baanstraat | 6372AG |  |  | Straatverlichting | ZUD1 Dummy | 1-Straatverlichting | Masten | 21 | 6.5 | VALMONT |  | 121 | 51 | 0 | OM ST 4,78 CV PTU51 GG M V |  | 1991-08-01 | 2008-05-30 | 1991 | 01 | STRADA 18X 21W NW 2300L GREY T1 DDG | NEDELKO B.V. | 2021-03-16 | 2021 | GRIJS | 01 | LED 21 W | 21 | N |  | 2021-03-16 | 2025-11-16 |  | 01 |  | 0 | 2021-03-16 | Gemeente Landgraaf | Gemeente Landgraaf | 199336 | 322785 | 50.8931 | 6.0173 | 1 |  |  |  | 36040207 | Onbemeterde aansluiting Zuid | x 0,00 watt |  | ZIUTZ06 |  |  | 4031526 | GOED |  | 70007263 |  | 70039992 | 00000000 | 00000000 | STAAL | 2017-05-27 | [8 empty] | LED | 388237
533713 | 000527 | In Bedrijf | Landgraaf | LANDGRAAF |  | Wijk 02 Ubach over Worms | Lauradorp | Generaal Hodgesstraat | 6374TL |  |  | Straatverlichting | ZUD1 Dummy | 1-Straatverlichting | Masten | 13 | 4.25 | 1Onbekend |  |  |  |  | OCTA ST 4.25 M | 7033 CEMENTGRIJS | 1979-04-01 | 2008-05-30 | 1979 | 01 | *2000 1XPLL 24W R9005 EVSA +LAMP+SN | INDAL | 2009-03-24 | 2009 | 9005 DIEPZWART | 01 | RETROFIT KEGEL LED 13W NW 1300LM LUMIN | 13 | A7 | 840 | 2015-07-16 | 2086-01-24 |  | 01 |  | 0 | 2015-07-16 | Gemeente Landgraaf | Gemeente Landgraaf | 201270 | 324828 | 50.9113 | 6.0451 | 1 |  |  |  | 36032212 | Onbemeterde aansluiting Zuid | x 0,00 watt |  |  |  | PR00104528 ¦ jeroen.vermonden20220909 |  | GOED |  | 00000000 |  | 70007423 | 70025160 | 00000000 | STAAL / VERZINKT | 2017-05-27 | [8 empty] | RETROLED | 388238
533714 | 000974 | In Bedrijf | Landgraaf | LANDGRAAF |  | Wijk 00 Schaesberg | Lichtenberg | Jonkheerstraat | 6371XV |  |  | Straatverlichting | ZUD1 Dummy | 1-Straatverlichting | Masten | 15 | 4.75 | VALMONT |  | 114 | 60 | 0 | PM ST 4,75 CV T60 GG M V |  | 1999-12-22 | 2003-12-31 | 1999 | 01 | *2000 1XPLL 24W R9005 EVSA +LAMP+SN | INDAL | 2019-11-06 | 2019 | 9005 DIEPZWART | 01 | RETROFIT KEGEL LED 13W NW 1300LM LUMIN | 13 | N | 840 | 2019-11-06 | 2043-03-19 |  | 01 |  | 2 | 2019-11-06 | Gemeente Landgraaf | Gemeente Landgraaf | 199658 | 323750 | 50.9018 | 6.022 | 1 |  |  |  | 36048496 | Onbemeterde aansluiting Zuid | e 2,00 Watt |  |  |  |  | 4030032-a ¦ rened20190917 | GOED |  | 70007262 |  | 70007423 | 70025160 | 00000000 | STAAL | 2012-12-27 | [8 empty] | RETROLED | 388239
533716 | 001246 | In Bedrijf | Landgraaf | LANDGRAAF |  | Wijk 00 Schaesberg | Kakert | Moltweg | 6371BT |  |  | Straatverlichting | ZUD1 Dummy | 1-Straatverlichting | Masten | 50 | 8 | VALMONT |  | 140 | 51 | 0 | OM ST 6,5 CV PTU51 GG M V | 7033 CEMENTGRIJS | 2009-01-26 | 2009-07-01 | 2009 | 01 | ARM-LED TECEO1 32LED 50W 740 7975lm 5103 ZIUTZ06 23:00-06:30 50% AKZO150GS 500mA GEN2, GEEN SNOER, OPZ/OPS 48-60mm |  | 2023-03-01 | 2023 |  | 01 | LED 50 W | 50 | N |  | 2023-03-01 | 2034-11-05 |  | 01 |  | 0 | 2023-03-01 | Gemeente Landgraaf | Gemeente Landgraaf | 199056 | 324086 | 50.9048 | 6.0135 | 1 |  |  |  | 36051241 | Onbemeterde aansluiting Zuid | x 0,00 watt |  | ZIUTZ06 |  |  | PR00103722 ¦ jeroen.vermonden20220524 | GOED |  | 70007264 | 00000000 | 101021 | 00000000 | 00000000 | STAAL | 2018-06-28 |  | 621359 UBO ENKEL ST 1500/60 | [6 empty] | LED | 388241
533717 | 003900 | In Bedrijf | Landgraaf | LANDGRAAF |  | Wijk 00 Schaesberg | De Streep | Banebergpassage | 6371HW |  |  | Straatverlichting | ZUD1 Dummy | 1-Straatverlichting | Masten | 26 | 4.75 | 1Onbekend |  |  |  |  | CVL ST 4.75 M | 9005 DIEPZWART | 1996-05-01 | 2008-05-30 | 1996 | 01 | *OSIRIS 2310 2XPLL 24W R9005 EVSA | INDAL | 1996-05-01 | 1996 | 9005 DIEPZWART | 01 | LAMP PH PLL 24W 840 2G11 4P XTRA | 24 | A7 | 840 | 2016-03-09 12:06 | 2026-01-22 12:06 |  | 01 |  | 2 | 2002-10-03 | Gemeente Landgraaf | Gemeente Landgraaf | 199325 | 323192 | 50.8968 | 6.0172 | 1 |  |  |  | 40421600 | Onbemeterde aansluiting Zuid | e 2,00 Watt | [5 empty] | GOED |  | 00000000 |  | 70000290 | 7005115087 | 00000000 | STAAL | 2017-05-27 | [8 empty] | PL-L | 388242
533717 | 003900 | In Bedrijf | Landgraaf | LANDGRAAF |  | Wijk 00 Schaesberg | De Streep | Banebergpassage | 6371HW |  |  | Straatverlichting | ZUD1 Dummy | 1-Straatverlichting | Masten | 26 | 4.75 | 1Onbekend |  |  |  |  | CVL ST 4.75 M | 9005 DIEPZWART | 1996-05-01 | 2008-05-30 | 1996 | 01 | *OSIRIS 2310 2XPLL 24W R9005 EVSA | INDAL | 1996-05-01 | 1996 | 9005 DIEPZWART | 02 | LAMP PH PLL 24W 840 2G11 4P XTRA | 24 | A7 | 840 | 2016-03-09 12:06 | 2026-01-22 12:06 |  | 01 |  | 2 | 2002-10-03 | Gemeente Landgraaf | Gemeente Landgraaf | 199325 | 323192 | 50.8968 | 6.0172 | 1 |  |  |  | 40421600 | Onbemeterde aansluiting Zuid | e 2,00 Watt | [5 empty] | GOED |  | 00000000 |  | 70000290 | 7005115087 | 00000000 | STAAL | 2017-05-27 | [8 empty] | PL-L | 388243
533737 | 000770 | In Bedrijf | Landgraaf | LANDGRAAF |  | Wijk 01 Nieuwenhagen | Oud Nieuwenhagen | Burgemeester Jongenstraat | 6373JW |  |  | Straatverlichting | ZUD1 Dummy | 1-Straatverlichting | Masten | 13 | 4.75 | VALMONT |  | 114 | 60 | 0 | PM ST 4,75 CV T60 GG M V |  | 2004-08-27 | 2004-12-07 | 2004 | 01 | * 2000 1XPLL 24W R9005 EVSA | INDAL | 2004-08-27 | 2004 | 7033 CEMENTGRIJS | 01 | RETROFIT KEGEL LED 13W NW 1300LM LUMIN | 13 | N | 840 | 2016-06-08 | 2039-10-20 |  | 01 |  | 0 | 2016-06-08 | Gemeente Landgraaf | Gemeente Landgraaf | 200319 | 324480 | 50.9083 | 6.0315 | 1 |  |  |  | 36013854 | Onbemeterde aansluiting Zuid | x 0,00 watt |  |  |  |  | 4022605 | GOED |  | 70007262 |  | 70000244 | 70025160 | 00000000 | STAAL | 2013-12-04 | [8 empty] | RETROLED | 388261
533740 | 001291 | In Bedrijf | Landgraaf | LANDGRAAF |  | Wijk 02 Ubach over Worms | Groenstraat | Groenstraat | 6374JK |  |  | Straatverlichting | ZUD1 Dummy | 1-Straatverlichting | Masten | 21 | 8 | 1Onbekend |  |  |  |  | OCTA ST 8 M | 7033 CEMENTGRIJS | 1974-01-01 | 2008-05-30 | 1974 | 01 | STRADA 18X 21W NW 2300L GREY T1 DDG | NEDELKO B.V. | 2019-03-11 | 2019 | GRIJS | 01 | LED 21 W | 21 | N |  | 2019-03-11 | 2023-11-11 |  | 01 |  | 0 | 2019-03-11 | Gemeente Landgraaf | Gemeente Landgraaf | 202389 | 324853 | 50.9115 | 6.061 | 1 |  |  |  | 36019232 | Onbemeterde aansluiting Zuid | x 0,00 watt |  | ZIUTZ06 |  |  | 4029488-T2 ¦ rdoorsch20181203 | GOED |  | 00000000 | 00000000 | 70039992 | 00000000 | 00000000 | STAAL / VERZINKT | 2017-05-27 |  | DCH | [6 empty] | LED | 388264
533744 | 001094 | In Bedrijf | Landgraaf | LANDGRAAF |  | Wijk 02 Ubach over Worms | Abdissenbosch | Reeweg | 6374BT |  |  | Straatverlichting | ZUD1 Dummy | 1-Straatverlichting | Masten | 38 | 8 | VALMONT |  | 140 | 51 |  | OM ST 6,5 CV PTU51 GG M V |  | 2015-09-16 | 2008-05-30 | 2015 | 01 | TECEO1 24X 38W NW 4824L A150 5103 DDC | Schréder | 1972-11-01 | 1972 | AKZO 150 GRIS SABLÉ SW310F | 01 | LED 38 W | 38 | N |  | 2015-09-16 | 2014-11-18 |  | 01 |  | 0 | 1992-02-01 | Gemeente Landgraaf | Gemeente Landgraaf | 199932 | 325728 | 50.9195 | 6.0262 | 1 |  |  |  | 36037672 | Onbemeterde aansluiting Zuid | x 0,00 watt |  | ZIUTZ06 |  |  | 4013324 ¦ rdoorsch20150511 | GOED |  | 70007264 | 70007338 | 70027568 | 00000000 | 00000000 | STAAL | 2017-05-27 |  | UITH ST 1x1500/05 PTU60 T60 V | [6 empty] | LED | 388269
533745 | 000719 | In Bedrijf | Landgraaf | LANDGRAAF |  | Wijk 00 Schaesberg | Lichtenberg | Curacaostraat | 6371AZ |  |  | Straatverlichting | ZUD1 Dummy | 1-Straatverlichting | Masten | 16 | 4.75 | VALMONT |  | 114 | 60 |  | PM ST 4,75 CV T60 GG M V |  | 2014-02-03 |  | 2014 | 01 | 2000 FORTIMO 16W 740 1100LM R9005 | INDAL | 2014-02-03 | 2014 | 9005 DIEPZWART | 01 | LED 16W | 16 | A7 |  | 2014-02-03 | 2084-08-14 |  | 01 |  | 0 | 2014-02-03 | Gemeente Landgraaf | Gemeente Landgraaf | 199569 | 323668 | 50.901 | 6.0207 | 1 |  |  |  | 36045942 | Onbemeterde aansluiting Zuid | x 0,00 watt |  |  |  |  | 4008788 | GOED |  | 70007262 |  | 70010587 | 00000000 | 00000000 | STAAL | [9 empty] | LED | 388270
533757 | 002672 | In Bedrijf | Landgraaf | LANDGRAAF |  | Wijk 00 Schaesberg | Klinkerkwartier | Brikkebekker | 6372DT |  |  | Straatverlichting | ZUD1 Dummy | 1-Straatverlichting | Masten | 13 | 4.25 | 1Onbekend |  |  |  |  | OCTA ST 4.25 M | 7033 CEMENTGRIJS | 1980-06-01 | 2008-05-30 | 1980 | 01 | 2000 COMF 1XPLL 24W R9005 EVSA | INDAL | 2008-04-21 | 2008 | 9005 DIEPZWART | 01 | RETROFIT KEGEL LED 13W NW 1300LM LUMIN | 13 | A7 | 840 | 2016-06-08 | 2039-10-20 |  | 01 |  | 0 | 2016-06-08 | Gemeente Landgraaf | Gemeente Landgraaf | 199899 | 323053 | 50.8955 | 6.0254 | 1 |  |  |  | 36079170 | Onbemeterde aansluiting Zuid | x 0,00 watt |  |  |  |  | 4022605 | GOED |  | 00000000 |  | 70005956 | 70025160 | 00000000 | STAAL / VERZINKT | 2017-05-27 | [8 empty] | RETROLED | 388282
533769 | 004640 | In Bedrijf | Landgraaf | LANDGRAAF |  | Wijk 01 Nieuwenhagen | Oud Nieuwenhagen | Hoogstraat | 6373HT | 209 |  | Straatverlichting | ZUD1 Dummy | 1-Straatverlichting | Masten | 80 | 8 | VALMONT |  | 140 | 51 | 0 | OM ST 6,5 CV PTU51 GG M V |  | 2000-06-19 | 2003-07-25 | 2000 | 01 | IND CLIP 28 SON-T 70 W | INDAL | 2000-06-19 | 2000 | 9005 DIEPZWART | 01 | Niet meer leverb ZIE 70006003of70014075 | 70 | N | 220 | 2000-06-19 | 2002-10-20 |  | 01 |  | 10 | 2000-06-19 | Gemeente Landgraaf | Gemeente Landgraaf | 199821 | 324299 | 50.9067 | 6.0244 | 1 |  |  |  | 40854124 | Onbemeterde aansluiting Zuid | c 10,00 Watt | [5 empty] | GOED |  | 70007264 |  | 00000000 | 70000878 | 00000000 | STAAL | 2012-07-21 | [8 empty] | SON-T | 388297
533769 | 004640 | In Bedrijf | Landgraaf | LANDGRAAF |  | Wijk 01 Nieuwenhagen | Oud Nieuwenhagen | Hoogstraat | 6373HT | 209 |  | Straatverlichting | ZUD1 Dummy | 1-Straatverlichting | Masten | 27 | 8 | VALMONT |  | 140 | 51 | 0 | OM ST 6,5 CV PTU51 GG M V |  | 2000-06-19 | 2003-07-25 | 2000 | 02 | RECLAMEBORD.. | 1Onbekend | 2004-07-29 | 2004 |  | 01 | LAMP TLD 18W 830 G13 | 18 | N | 830 | 2000-06-19 |  |  | 01 |  | 9 | 2004-07-29 | Gemeente Landgraaf | Gemeente Landgraaf | 199821 | 324299 | 50.9067 | 6.0244 | 1 |  |  |  | 40854124 | Onbemeterde aansluiting Zuid | c 9,00 watt | [5 empty] | GOED |  | 70007264 |  | 00000000 | 7005115235 | 00000000 | STAAL | 2012-07-21 | [8 empty] | TL-D | 388298
533769 | 004640 | In Bedrijf | Landgraaf | LANDGRAAF |  | Wijk 01 Nieuwenhagen | Oud Nieuwenhagen | Hoogstraat | 6373HT | 209 |  | Straatverlichting | ZUD1 Dummy | 1-Straatverlichting | Masten | 27 | 8 | VALMONT |  | 140 | 51 | 0 | OM ST 6,5 CV PTU51 GG M V |  | 2000-06-19 | 2003-07-25 | 2000 | 02 | RECLAMEBORD.. | 1Onbekend | 2004-07-29 | 2004 |  | 02 | LAMP TLD 18W 830 G13 | 18 | N | 830 | 2004-07-29 |  |  | 01 |  | 9 | 2004-07-29 | Gemeente Landgraaf | Gemeente Landgraaf | 199821 | 324299 | 50.9067 | 6.0244 | 1 |  |  |  | 40854124 | Onbemeterde aansluiting Zuid | c 9,00 watt | [5 empty] | GOED |  | 70007264 |  | 00000000 | 7005115235 | 00000000 | STAAL | 2012-07-21 | [8 empty] | TL-D | 388299
533769 | 004640 | In Bedrijf | Landgraaf | LANDGRAAF |  | Wijk 01 Nieuwenhagen | Oud Nieuwenhagen | Hoogstraat | 6373HT | 209 |  | Straatverlichting | ZUD1 Dummy | 1-Straatverlichting | Masten | 27 | 8 | VALMONT |  | 140 | 51 | 0 | OM ST 6,5 CV PTU51 GG M V |  | 2000-06-19 | 2003-07-25 | 2000 | 02 | RECLAMEBORD.. | 1Onbekend | 2004-07-29 | 2004 |  | 03 | LAMP TLD 18W 830 G13 | 18 | N | 830 | 2004-07-29 |  |  | 01 |  | 9 | 2004-07-29 | Gemeente Landgraaf | Gemeente Landgraaf | 199821 | 324299 | 50.9067 | 6.0244 | 1 |  |  |  | 40854124 | Onbemeterde aansluiting Zuid | c 9,00 watt | [5 empty] | GOED |  | 70007264 |  | 00000000 | 7005115235 | 00000000 | STAAL | 2012-07-21 | [8 empty] | TL-D | 388300
533769 | 004640 | In Bedrijf | Landgraaf | LANDGRAAF |  | Wijk 01 Nieuwenhagen | Oud Nieuwenhagen | Hoogstraat | 6373HT | 209 |  | Straatverlichting | ZUD1 Dummy | 1-Straatverlichting | Masten | 27 | 8 | VALMONT |  | 140 | 51 | 0 | OM ST 6,5 CV PTU51 GG M V |  | 2000-06-19 | 2003-07-25 | 2000 | 02 | RECLAMEBORD.. | 1Onbekend | 2004-07-29 | 2004 |  | 04 | LAMP TLD 18W 830 G13 | 18 | N | 830 | 2004-07-29 |  |  | 01 |  | 9 | 2004-07-29 | Gemeente Landgraaf | Gemeente Landgraaf | 199821 | 324299 | 50.9067 | 6.0244 | 1 |  |  |  | 40854124 | Onbemeterde aansluiting Zuid | c 9,00 watt | [5 empty] | GOED |  | 70007264 |  | 00000000 | 7005115235 | 00000000 | STAAL | 2012-07-21 | [8 empty] | TL-D | 388301
533782 | 004604 | In Bedrijf | Landgraaf | LANDGRAAF |  | Wijk 01 Nieuwenhagen | Oud Nieuwenhagen | Emmastraat | 6373HM | 10 |  | Straatverlichting | ZUD1 Dummy | 1-Straatverlichting | Masten | 11 | 3.75 | VALMONT |  | 114 | 60 | 0 | PM ST 3,75 CV T60 GG M V |  | 2000-02-23 | 2008-05-30 | 2000 | 01 | BRISA 16X 11W NW 1600L 9007 LCA2 DDGC | LIGHTRONICS | 2022-01-10 | 2022 | 9007 DC GRIJS ALUMINIUM | 01 | LED 11 W | 11 | N |  | 2022-01-10 | 2026-09-12 |  | 01 |  | 0 | 2022-01-10 | Gemeente Landgraaf | Gemeente Landgraaf | 200395 | 324665 | 50.9099 | 6.0326 | 1 |  |  |  | 40815463 | Onbemeterde aansluiting Zuid | x 0,00 watt |  | ZIUTZ06 |  |  | PR00101384 ¦ jeroen.vermonden20210802 | GOED |  | 70007261 | 00000000 | 70044134 | 00000000 | 00000000 | STAAL | 2017-05-27 |  | UBO | [6 empty] | LED | 388313
533783 | 004645 | In Bedrijf | Landgraaf | LANDGRAAF |  | Wijk 01 Nieuwenhagen | Oud Nieuwenhagen | Hoogstraat | 6373HT | 197 |  | Straatverlichting | ZUD1 Dummy | 1-Straatverlichting | Masten | 80 | 8 | VALMONT |  | 140 | 51 | 0 | OM ST 6,5 CV PTU51 GG M V |  | 2000-06-08 | 2003-07-25 | 2000 | 01 | IND CLIP 28 SON-T 70 W | INDAL | 2000-06-08 | 2000 | 9005 DIEPZWART | 01 | LAMP CDO TT 70W 828 E27 | 70 | N | 828 | 2023-01-27 09:17 | 2025-11-16 09:17 |  | 01 |  | 10 | 2000-06-08 | Gemeente Landgraaf | Gemeente Landgraaf | 199885 | 324307 | 50.9068 | 6.0253 | 1 |  |  |  | 40854175 | Onbemeterde aansluiting Zuid | c 10,00 Watt | [5 empty] | GOED |  | 70007264 |  | 00000000 | 7005115276 | 00000000 | STAAL | 2012-07-21 | [8 empty] | CDO-TT | 388314
533787 | 001779 | In Bedrijf | Landgraaf | LANDGRAAF |  | Wijk 02 Ubach over Worms | Abdissenbosch | Jagerspad | 6374CW |  |  | Straatverlichting | ZUD1 Dummy | 1-Straatverlichting | Masten | 13 | 4.75 | VALMONT |  | 114 | 60 | 0 | PM ST 4,75 CV T60 GG M V |  | 2023-03-23 07:56 |  | 2023 | 01 | 2000 COMF 1XPLL 24W R9005 EVSA | INDAL | 2008-04-21 | 2008 | 9005 DIEPZWART | 01 | RETROFIT KEGEL LED 13W NW 1300LM LUMIN | 13 | A7 | 840 | 2016-06-08 | 2039-10-20 |  | 01 |  | 0 | 2016-06-08 | Gemeente Landgraaf | Gemeente Landgraaf | 200531 | 326007 | 50.922 | 6.0347 | 1 |  |  |  | 36024066 | Onbemeterde aansluiting Zuid | x 0,00 watt |  |  |  |  | WO 155518 | GOED |  | 70007262 |  | 70005956 | 70025160 | 00000000 | STAAL | [9 empty] | RETROLED | 388318
533788 | 000454 | In Bedrijf | Landgraaf | LANDGRAAF |  | Wijk 00 Schaesberg | Kakert | Kakertsweg | 6371GD | 108 |  | Straatverlichting | ZUD1 Dummy | 1-Straatverlichting | Masten | 38 | 8 | VALMONT |  | 140 | 51 | 0 | OM ST 6,5 CV PTU51 GG M V |  | 1998-03-01 | 2008-05-30 | 1998 | 01 | TECEO1 24X 38W NW 4824L A150 5068 DDC | Schréder | 2017-12-12 | 2017 | AKZO 150 GRIS SABLÉ SW310F | 01 | LED 38 W | 38 | N |  | 2017-12-12 | 2022-08-14 |  | 01 |  | 0 | 2017-12-12 | Gemeente Landgraaf | Gemeente Landgraaf | 198560.5115 | 323844.9744 | 50.9027 | 6.0064 | 1 |  |  |  | 36043291 | Onbemeterde aansluiting Zuid | x 0,00 watt |  | ZIUTZ06 |  |  | 4022668 ¦ rdoorsch20170323 | GOED |  | 70007264 | 70035834 | 70027553 | 00000000 | 00000000 | STAAL | 2017-05-27 |  | UIHT ST 1X 1000/5 PTU 60 T60 H700 V | [6 empty] | LED | 388319
533793 | 002677 | In Bedrijf | Landgraaf | LANDGRAAF |  | Wijk 00 Schaesberg | Klinkerkwartier | Brikkebekker | 6372DT |  |  | Straatverlichting | ZUD1 Dummy | 1-Straatverlichting | Masten | 13 | 4.25 | 1Onbekend |  |  |  |  | OCTA ST 4.25 M | 7033 CEMENTGRIJS | 1978-11-01 | 2008-05-30 | 1978 | 01 | 2000 COMF 1XPLL 24W R9005 EVSA | INDAL | 2008-04-21 | 2008 | 9005 DIEPZWART | 01 | RETROFIT KEGEL LED 13W NW 1300LM LUMIN | 13 | A7 | 840 | 2016-06-08 | 2039-10-20 |  | 01 |  | 0 | 2016-06-08 | Gemeente Landgraaf | Gemeente Landgraaf | 200002 | 323052 | 50.8955 | 6.0268 | 1 |  |  |  | 36079227 | Onbemeterde aansluiting Zuid | x 0,00 watt |  |  |  |  | 4022605 | GOED |  | 00000000 |  | 70005956 | 70025160 | 00000000 | STAAL / VERZINKT | 2017-05-27 | [8 empty] | RETROLED | 388326
533798 | 003249 | In Bedrijf | Landgraaf | LANDGRAAF |  | Wijk 02 Ubach over Worms | Namiddagsche Driessen | De Tichel | 6374NA |  |  | Straatverlichting | ZUD1 Dummy | 1-Straatverlichting | Masten | 62 | 6.5 | VALMONT |  | 121 | 51 | 0 | OM ST 4,78 CV PTU51 GG M V |  | 2014-02-10 |  | 2014 | 01 | *RESIDIUM FGS225 1XPLL 55W ESDU | Philips | 2014-02-10 | 2014 | 7035 LICHTGRIJS | 01 | LAMP PH PLL 55W 840 2G11 4P | 55 | N | 840 | 2014-02-10 | 2017-05-19 |  | 01 |  | 7 | 2014-02-10 | Gemeente Landgraaf | Gemeente Landgraaf | 200997.4483 | 325657.4444 | 50.9188 | 6.0413 | 1 |  |  |  | 40068463 | Onbemeterde aansluiting Zuid | e 7,00 Watt |  | ZIUTZ34 | 50 |  | 4010295 | GOED |  | 70007263 | 70007337 | 70008418 | 7005115212 | 00000000 | STAAL |  |  | UITH ST 1x1000/05 PTU60 T60 V | [6 empty] | PL-L | 388331
533801 | 001526 | In Bedrijf | Landgraaf | LANDGRAAF |  | Wijk 02 Ubach over Worms | Abdissenbosch | Vogelzankweg | 6374AC |  |  | Straatverlichting | ZUD1 Dummy | 1-Straatverlichting | Masten | 34 | 8 | 1Onbekend |  |  |  |  | OCTA ST 8 M | 7033 CEMENTGRIJS | 1973-03-01 | 2008-05-30 | 1973 | 01 | STRADA 30X 30W NW 3400L GREY T1 DDG | NEDELKO B.V. | 2019-04-16 | 2019 | GRIJS | 01 | LED 30 W | 34 | N |  | 2019-04-16 | 2033-04-22 |  | 01 |  | 0 | 1995-12-07 | Gemeente Landgraaf | Gemeente Landgraaf | 200523 | 325274 | 50.9154 | 6.0345 | 1 |  |  |  | 36021539 | Onbemeterde aansluiting Zuid | x 0,00 watt |  | ZIUTZ06 |  |  | 4030033-T2 ¦ rened20190314 | GOED |  | 00000000 | 00000000 | 70041907 | 00000000 | 00000000 | STAAL / VERZINKT | 2017-05-27 |  | DCH | [6 empty] | LED | 388334
533802 | 002044 | In Bedrijf | Landgraaf | LANDGRAAF |  | Wijk 02 Ubach over Worms | Rimburg | Brugstraat | 6374LV |  |  | Straatverlichting | ZUD1 Dummy | 1-Straatverlichting | Masten | 35 | 4 | 1Onbekend |  |  |  |  | CVL ST 4 M .. | 7033 CEMENTGRIJS POEDERCOAT | 2003-08-25 |  | 2003 | 01 | 54005286 LIG MAK PL-C 26 W | LIGHTRONICS | 2008-02-01 | 2008 | 7021 ZWARTGRIJS | 01 | LAMP PH PLT 32W 840 GX24Q-3 4P | 32 | N | 840 | 2021-06-29 11:43 | 2023-05-12 11:43 |  | 01 |  | 3 | 2008-02-01 | Gemeente Landgraaf | Gemeente Landgraaf | 204257 | 325409 | 50.9163 | 6.0876 | 1 |  |  |  | 36026719 | Onbemeterde aansluiting Zuid | e 3,00 watt | [5 empty] | GOED |  | 00000000 | 00000000 | 00000000 | 7005115230 | 00000000 | STAAL / VERZINKT |  |  | BOOGUITHOUDER MAK | [6 empty] | PL-T | 388335
533803 | 001247 | In Bedrijf | Landgraaf | LANDGRAAF |  | Wijk 00 Schaesberg | Kakert | Moltweg | 6371BT |  |  | Straatverlichting | ZUD1 Dummy | 1-Straatverlichting | Masten | 50 | 8 | VALMONT |  | 140 | 51 | 0 | OM ST 6,5 CV PTU51 GG M V |  | 2005-03-31 | 2008-12-31 | 2005 | 01 | ARM-LED TECEO1 32LED 50W 740 7975lm 5103 ZIUTZ06 23:00-06:30 50% AKZO150GS 500mA GEN2, GEEN SNOER, OPZ/OPS 48-60mm |  | 2023-03-01 | 2023 |  | 01 | LED 50 W | 50 | N |  | 2023-03-01 | 2034-11-05 |  | 01 |  | 0 | 2023-03-01 | Gemeente Landgraaf | Gemeente Landgraaf | 199084 | 324098 | 50.905 | 6.0139 | 1 |  |  |  | 36051251 | Onbemeterde aansluiting Zuid | x 0,00 watt |  | ZIUTZ06 |  |  | PR00103722 ¦ jeroen.vermonden20220524 | GOED |  | 70007264 | 00000000 | 101021 | 00000000 | 00000000 | STAAL | 2017-12-28 |  | UBO MASTARM CST OPSCH 1500/60 | [6 empty] | LED | 388336
533809 | 004293 | In Bedrijf | Landgraaf | LANDGRAAF |  | Wijk 02 Ubach over Worms | Abdissenbosch | Vogelzankweg | 6374AC |  |  | Straatverlichting | ZUD1 Dummy | 1-Straatverlichting | Masten | 12 | 4.75 | 1Onbekend |  |  |  |  | CVL ST 4.75 M | 7033 CEMENTGRIJS | 1996-04-01 | 2008-05-30 | 1996 | 01 | *KFK 16X 12W NW 1600L 9005 C7 DDGC |  | 2021-07-01 | 2021 |  | 01 | LED 12 W | 12 | N |  | 2021-07-01 | 2026-03-03 |  | 01 |  | 0 | 2021-07-01 | Gemeente Landgraaf | Gemeente Landgraaf | 199970 | 325380 | 50.9164 | 6.0267 | 1 |  |  |  | 40540200 | Onbemeterde aansluiting Zuid | x 0,00 watt |  | ZIUTZ06 |  |  | PR00004205 | GOED |  | 00000000 |  | 70041933 | 00000000 | 00000000 | STAAL | 2017-05-27 | [8 empty] | LED | 388343
533821 | 002149 | In Bedrijf | Landgraaf | LANDGRAAF |  | Wijk 00 Schaesberg | Schaesberg Centrum | Hoofdstraat | 6372CN |  |  | Straatverlichting | ZUD1 Dummy | 1-Straatverlichting | Masten | 38 | 8 | VALMONT |  | 140 | 51 | 0 | OM ST 6,5 CV PTU51 GG M V |  | 2022-01-18 08:32 |  | 2022 | 01 | TECEO1 24X 38W NW 4824L A150 5103 DDC | Schréder | 2022-01-18 | 2022 | AKZO 150 GRIS SABLÉ SW310F | 01 | LED 38 W | 38 | N |  | 2022-01-18 | 2026-09-20 |  | 01 |  | 0 | 2022-01-18 | Gemeente Landgraaf | Gemeente Landgraaf | 199137 | 322256 | 50.8884 | 6.0144 | 1 |  |  |  | 36074020 | Onbemeterde aansluiting Zuid | x 0,00 watt |  |  |  |  | 34144 | GOED |  | 70007264 | 7005115037 | 70027568 | 00000000 | 00000000 | STAAL | 2022-04-13 |  | UITH ST 1x1500/05 PTU60 T60 V | [6 empty] | LED | 388355
533836 | 003905 | In Bedrijf | Landgraaf | LANDGRAAF |  | Wijk 02 Ubach over Worms | Abdissenbosch | Abdissenlaan | 6374BJ |  |  | Straatverlichting | ZUD1 Dummy | 1-Straatverlichting | Masten | 13 | 4.75 | VALMONT |  | 114 | 60 | 0 | PM ST 4,75 CV T60 GG M V |  | 2003-11-11 | 2004-07-06 | 2003 | 01 | * 2000 1XPLL 24W R9005 EVSA | INDAL | 2003-11-11 | 2003 | 7033 CEMENTGRIJS | 01 | RETROFIT KEGEL LED 13W NW 1300LM LUMIN | 13 | N | 840 | 2016-06-08 | 2039-10-20 |  | 01 |  | 0 | 2016-06-08 | Gemeente Landgraaf | Gemeente Landgraaf | 200850 | 325954 | 50.9215 | 6.0392 | 1 |  |  |  | 40421651 | Onbemeterde aansluiting Zuid | x 0,00 watt |  |  |  |  | 4022605 | GOED |  | 70007262 |  | 70000244 | 70025160 | 00000000 | STAAL | 2013-07-03 | [8 empty] | RETROLED | 388369
533837 | 002150 | In Bedrijf | Landgraaf | LANDGRAAF |  | Wijk 00 Schaesberg | Schaesberg Centrum | Hoofdstraat | 6372CN |  |  | Straatverlichting | ZUD1 Dummy | 1-Straatverlichting | Masten | 80 | 8 | VALMONT |  | 140 | 51 | 0 | OM ST 6,5 CV PTU51 GG M V | 7033 CEMENTGRIJS | 2010-04-02 | 2010-07-27 | 2010 | 01 | IRIDIUM SGS253 1XSON-T 70W-E CON | Philips | 2010-04-02 | 2010 | GRIJS | 01 | LAMP PH MST SON-T PIA PLUS 70W E27 | 70 | N | 220 | 2021-09-17 11:26 | 2024-01-18 11:26 |  | 01 |  | 10 | 2010-04-02 | Gemeente Landgraaf | Gemeente Landgraaf | 199118 | 322248 | 50.8883 | 6.0142 | 1 |  |  |  | 36074039 | Onbemeterde aansluiting Zuid | c 10,00 Watt | [5 empty] | GOED |  | 70007264 | 00000000 | 70008218 | 7005115078 | 00000000 | STAAL | 2019-07-24 |  | 621359 UBO ENKEL ST 1500/60 | [6 empty] | SON-T | 388370
533850 | 002151 | In Bedrijf | Landgraaf | LANDGRAAF |  | Wijk 00 Schaesberg | Schaesberg Centrum | Hoofdstraat | 6372CN |  |  | Straatverlichting | ZUD1 Dummy | 1-Straatverlichting | Masten | 80 | 9 | 1Onbekend |  |  |  |  | OCTA ST 9 M | 7033 CEMENTGRIJS | 1980-01-01 | 2008-05-30 | 1980 | 01 | *SINTRA-1 1XSON-T 70W CON | Schréder | 1980-01-01 | 1980 | ZWART | 01 | LAMP OSR SONE I 70W E27 NAV-E 70W/I | 70 | N | 220 | 2022-10-18 15:59 | 2026-07-14 15:59 |  | 01 |  | 10 |  | Gemeente Landgraaf | Gemeente Landgraaf | 199128 | 322227 | 50.8881 | 6.0143 | 1 |  |  |  | 36074047 | Onbemeterde aansluiting Zuid | c 10,00 Watt | [5 empty] | GOED |  | 00000000 | 00000000 | 70000496 | 7005114914 | 00000000 | STAAL / VERZINKT | 2017-05-27 |  | DCH | [6 empty] | SON-E | 388381
533859 | 000148 | In Bedrijf | Landgraaf | LANDGRAAF |  | Wijk 00 Schaesberg | Achter de Haesen | Savelbergstraat | 6372GC |  |  | Straatverlichting | ZUD1 Dummy | 1-Straatverlichting | Masten | 11 | 4.75 | VALMONT |  | 114 | 60 | 0 | PM ST 4,75 CV T60 GG M V | 0000 NVT | 1989-11-01 | 2008-05-30 | 1989 | 01 | KFK 16X 11W NW 1600L 9005 C7 DDG | LIGHTRONICS | 2021-06-21 | 2021 | 9005 DIEPZWART | 01 | LED 11 W | 11 | N |  | 2021-06-21 | 2026-02-21 |  | 01 |  | 0 | 2021-06-21 | Gemeente Landgraaf | Gemeente Landgraaf | 199345 | 322795 | 50.8932 | 6.0175 | 1 |  |  |  | 36040215 | Onbemeterde aansluiting Zuid | x 0,00 watt |  | ZIUTZ06 |  |  | 4031527 | GOED |  | 70007262 |  | 70044080 | 00000000 | 00000000 | STAAL | 2017-05-27 | [8 empty] | LED | 388390
533860 | 000975 | In Bedrijf | Landgraaf | LANDGRAAF |  | Wijk 00 Schaesberg | Lichtenberg | Jonkheerstraat | 6371XV |  |  | Straatverlichting | ZUD1 Dummy | 1-Straatverlichting | Masten | 13 | 4 | VALMONT |  | 121 | 60 | 0 | PM ST 4,0 CV T60 KH M V |  | 2003-04-24 | 2003-07-25 | 2003 | 01 | * 2000 1XPLL 24W R9005 EVSA | INDAL | 2003-04-24 | 2003 | 7033 CEMENTGRIJS | 01 | RETROFIT KEGEL LED 13W NW 1300LM LUMIN | 13 | N | 840 | 2016-06-08 | 2039-10-20 |  | 01 |  | 0 | 2016-06-08 | Gemeente Landgraaf | Gemeente Landgraaf | 199647 | 323775 | 50.902 | 6.0219 | 1 |  |  |  | 36048501 | Onbemeterde aansluiting Zuid | x 0,00 watt |  |  |  |  | 4022605 | GOED |  | 70007268 |  | 70000244 | 70025160 | 00000000 | STAAL | 2012-07-21 | [8 empty] | RETROLED | 388391
533866 | 001146 | In Bedrijf | Landgraaf | LANDGRAAF |  | Wijk 01 Nieuwenhagen | Oud Nieuwenhagen | Hereweg | 6373VE |  |  | Straatverlichting | ZUD1 Dummy | 1-Straatverlichting | Masten | 54 | 8 | 1Onbekend |  |  |  |  | OCTA ST 8 M | 7033 CEMENTGRIJS | 1978-01-01 | 2008-05-30 | 1978 | 01 | *ECEO-1 24L 41W NW 4176LM A150 5098 DDC |  | 2013-11-11 | 2013 |  | 01 | LED 41 W | 54 | N |  | 2013-11-11 | 2018-07-14 |  | 01 |  | 0 | 2013-11-11 | Gemeente Landgraaf | Gemeente Landgraaf | 200858 | 324036 | 50.9043 | 6.0391 | 1 |  |  |  | 36016519 | Onbemeterde aansluiting Zuid | x 0,00 watt |  | ZIUTZ04 | 50 |  | 4009820 | GOED |  | 00000000 | 00000000 | 70013917 | 00000000 | 00000000 | STAAL / VERZINKT | 2017-05-27 |  | DCH | [6 empty] | LED | 388398
533878 | 001572 | In Bedrijf | Landgraaf | LANDGRAAF |  | Wijk 00 Schaesberg | Eiske | Saroleaplantsoen | 6372TM |  |  | Straatverlichting | ZUD1 Dummy | 1-Straatverlichting | Masten | 11 | 4.75 | VALMONT |  | 114 | 60 | 0 | PM ST 4,75 CV T60 GG M V |  | 1994-11-01 | 2008-05-30 | 1994 | 01 | _ARM-LED, _BRISA, _16pcs, _LED, _11W, _740, _1600lm, _LC-A2, _11W, _ZIUTZ06, _0pcs, _RAL9007, _0mA, _L2WG6, | LIGHTRONICS | 2022-09-06 | 2022 | RAL9007 | 01 | LED 11 W | 11 | N |  | 2022-09-06 | 2027-05-09 |  | 01 |  | 0 | 2022-09-06 | Gemeente Landgraaf | Gemeente Landgraaf | 198935.96 | 321525.48 | 50.8818 | 6.0115 | 1 |  |  |  | 36068251 | Onbemeterde aansluiting Zuid | x 0,00 watt |  | ZIUTZ06 |  |  | PR00005125 ¦ jeroen.vermonden20210924 | GOED |  | 70007262 |  | 100647 | 00000000 | 00000000 | STAAL | 2017-05-27 | [8 empty] | LED | 388411
533879 | 002411 | In Bedrijf | Landgraaf | LANDGRAAF |  | Wijk 00 Schaesberg | Mijnbuurt | Strijthagerweg | 6372AC |  |  | Straatverlichting | ZUD1 Dummy | 1-Straatverlichting | Masten | 14 | 4.75 | VALMONT |  | 114 | 60 | 0 | PM ST 4,75 CV T60 GG M V |  | 1995-05-01 | 2008-05-30 | 1995 | 01 | KFK 16X 14W NW 2150L 9005 C7 DDG | LIGHTRONICS | 2021-03-22 | 2021 | 9005 DIEPZWART | 01 | LED 14 W | 14 | N |  | 2021-03-22 | 2025-11-22 |  | 01 |  | 0 | 2021-03-22 | Gemeente Landgraaf | Gemeente Landgraaf | 199450.8108 | 321847.5286 | 50.8847 | 6.0188 | 1 |  |  |  | 36076643 | Onbemeterde aansluiting Zuid | x 0,00 watt |  | ZIUTZ06 |  |  | 4033682 | GOED |  | 70007262 |  | 70044070 | 00000000 | 00000000 | STAAL | 2017-05-27 | [8 empty] | LED | 388412
533884 | 000229 | In Bedrijf | Landgraaf | LANDGRAAF |  | Wijk 01 Nieuwenhagen | Nieuwenhagerheide | Bosheide | 6373CJ |  |  | Straatverlichting | ZUD1 Dummy | 1-Straatverlichting | Masten | 44 | 6.5 | VALMONT |  | 121 | 51 | 0 | OM ST 4,78 CV PTU51 GG M V | 7033 CEMENTGRIJS | 2009-07-09 | 2011-05-04 | 2009 | 01 | RESIDIUM FGS224 1X PLL 36W EVSA | Philips | 2009-07-09 | 2009 | WIT | 01 | LAMP PH PLL 36W 840 2G11 4P | 36 | N | 840 | 2013-04-04 16:02 | 2016-01-23 16:02 |  | 01 |  | 8 | 2009-07-09 | Gemeente Landgraaf | Gemeente Landgraaf | 199795 | 325006 | 50.9131 | 6.0241 | 1 |  |  |  | 36008583 | Onbemeterde aansluiting Zuid | c 8,00 Watt | [5 empty] | GOED |  | 70007263 | 00000000 | 70003210 | 7005115185 | 00000000 | STAAL | 2020-04-30 |  | 621353 UBO ENKEL ST 1000/60 | [6 empty] | PL-L | 388417
533889 | 000976 | In Bedrijf | Landgraaf | LANDGRAAF |  | Wijk 00 Schaesberg | Eiske | Kerkraderweg | 6372TZ | 1 |  | Straatverlichting | ZUD1 Dummy | 1-Straatverlichting | Masten | 58 | 8 | VALMONT |  | 140 | 51 | 0 | OM ST 6,5 CV PTU51 GG M V |  | 2002-12-06 | 2003-07-25 | 2002 | 01 | TECEO1 24X 38W NW 4824L A150 5068 DDC | Schréder | 2017-07-24 | 2017 | AKZO 150 GRIS SABLÉ SW310F | 01 | LED 38 W | 38 | N |  | 2017-07-24 | 2016-10-12 |  | 01 |  | 20 | 2002-12-06 | Gemeente Landgraaf | Gemeente Landgraaf | 199100.1062 | 320927.7245 | 50.8765 | 6.0137 | 1 |  |  |  | 36048518 | Onbemeterde aansluiting Zuid | c 20,00 Watt |  | ZIUTZ06 |  |  | 4025796-1 ¦ michelva20170825 | GOED |  | 70007264 | 00000000 | 70027553 | 00000000 | 00000000 | STAAL | 2012-07-21 |  | UBO | [6 empty] | LED | 388422
533894 | 004045 | In Bedrijf | Landgraaf | LANDGRAAF |  | Wijk 02 Ubach over Worms | Parkheide | Steenenkruisweg | 6374AA |  |  | Straatverlichting | ZUD1 Dummy | 1-Straatverlichting | Masten | 15 | 4.75 | VALMONT |  | 114 | 60 | 0 | PM ST 4,75 CV T60 GG M V | 7033 CEMENTGRIJS | 2008-11-12 | 2009-07-01 | 2008 | 01 | *KFK 16X 15W NW 2150L 9005 C7 DDGC | LIGHTRONICS | 2021-03-01 | 2021 | 9005 DIEPZWART | 01 | LED 15 W | 15 | N |  | 2021-03-01 | 2025-11-01 |  | 01 |  | 0 | 2021-03-01 | Gemeente Landgraaf | Gemeente Landgraaf | 200687.2476 | 325170.2821 | 50.9145 | 6.0368 | 1 |  |  |  | 40442845 | Onbemeterde aansluiting Zuid | x 0,00 watt |  | ZIUTZ06 |  |  | 4030195 | GOED |  | 70007262 |  | 70041934 | 00000000 | 00000000 | STAAL | 2018-06-28 | [8 empty] | LED | 388427
533921 | 004117 | In Bedrijf | Landgraaf | LANDGRAAF |  | Wijk 02 Ubach over Worms | Parkheide | Gank | 6374NK |  |  | Straatverlichting | ZUD1 Dummy | 1-Straatverlichting | Masten | 16 | 5.5 | 1Onbekend |  |  |  |  | CVL ST 5,5 m | 0000 NVT | 1995-07-01 | 2008-05-30 | 1995 | 01 | STRADA 18X 16W NW 2200L GREY T6 DDG | NEDELKO B.V. | 2020-06-17 | 2020 | GRIJS | 01 | LED 16W | 16 | N |  | 2020-06-17 | 2043-10-29 |  | 01 |  | 0 | 2020-06-17 | Gemeente Landgraaf | Gemeente Landgraaf | 200693.1584 | 325672.8372 | 50.919 | 6.037 | 1 |  |  |  | 40484149 | Onbemeterde aansluiting Zuid | x 0,00 watt |  | ZIUTZ06 |  |  | 4031867 | GOED |  | 00000000 |  | 70042897 | 00000000 | 00000000 | STAAL | 2017-05-27 | [8 empty] | LED | 388453
533922 | 004119 | In Bedrijf | Landgraaf | LANDGRAAF |  | Wijk 02 Ubach over Worms | Parkheide | Gank | 6374NK |  |  | Straatverlichting | ZUD1 Dummy | 1-Straatverlichting | Masten | 16 | 4.75 | VALMONT |  | 114 | 60 | 0 | PM ST 4,75 CV T60 GG M V |  | 1995-10-01 | 2008-05-30 | 1995 | 01 | STRADA 18X 16W NW 2200L GREY T6 DDG | NEDELKO B.V. | 2020-06-17 | 2020 | GRIJS | 01 | LED 16W | 16 | N |  | 2020-06-17 | 2043-10-29 |  | 01 |  | 0 | 2020-06-17 | Gemeente Landgraaf | Gemeente Landgraaf | 200658.288 | 325699.511 | 50.9192 | 6.0365 | 1 |  |  |  | 40484165 | Onbemeterde aansluiting Zuid | x 0,00 watt |  | ZIUTZ06 |  |  | 4031867 | GOED |  | 70007262 |  | 70042897 | 00000000 | 00000000 | STAAL | 2017-05-27 | [8 empty] | LED | 388454
533927 | 001876 | In Bedrijf | Landgraaf | LANDGRAAF |  | Wijk 00 Schaesberg | De Dormig | Wentholtstraat | 6371VG |  |  | Straatverlichting | ZUD1 Dummy | 1-Straatverlichting | Masten | 10 | 4.75 | VALMONT |  | 114 | 60 | 0 | PM ST 4,75 CV T60 GG M V |  | 2002-07-01 | 2008-05-30 | 2002 | 01 | STRADA 12X 10W NW 1400L GREY T6 DDG | NEDELKO B.V. | 2021-06-11 | 2021 | GRIJS | 01 | LED 10 W | 10 | N |  | 2021-06-11 | 2035-06-18 |  | 01 |  | 0 | 2021-06-11 | Gemeente Landgraaf | Gemeente Landgraaf | 199823 | 323305 | 50.8978 | 6.0243 | 1 |  |  |  | 36071293 | Onbemeterde aansluiting Zuid | x 0,00 watt |  | ZIUTZ06 |  | WO184707 | PR00005034 | GOED |  | 70007262 |  | 70042909 | 00000000 | 00000000 | STAAL | 2017-05-27 | [8 empty] | LED | 388459
533931 | 003115 | In Bedrijf | Landgraaf | LANDGRAAF |  | Wijk 02 Ubach over Worms | Rimburg | Kapelweien | 6374LW |  |  | Straatverlichting | ZUD1 Dummy | 1-Straatverlichting | Masten | 13 | 4.25 | 1Onbekend |  |  |  |  | OCTA ST 4.25 M | 7033 CEMENTGRIJS | 1986-03-01 | 2008-05-30 | 1986 | 01 | * 2000 1XPLL 24W R9005 EVSA | INDAL | 2003-03-17 | 2003 | 7033 CEMENTGRIJS | 01 | RETROFIT KEGEL LED 13W NW 1300LM LUMIN | 13 | N | 840 | 2016-06-08 | 2039-10-20 |  | 01 |  | 0 | 2016-06-08 | Gemeente Landgraaf | Gemeente Landgraaf | 204003 | 324978 | 50.9125 | 6.0839 | 1 |  |  |  | 36085391 | Onbemeterde aansluiting Zuid | x 0,00 watt |  |  |  |  | 4022605 | GOED |  | 00000000 |  | 70000244 | 70025160 | 00000000 | STAAL / VERZINKT | 2017-05-27 | [8 empty] | RETROLED | 388462
533932 | 004118 | In Bedrijf | Landgraaf | LANDGRAAF |  | Wijk 02 Ubach over Worms | Parkheide | Gank | 6374NK |  |  | Straatverlichting | ZUD1 Dummy | 1-Straatverlichting | Masten | 16 | 6.5 | VALMONT |  | 121 | 51 | 0 | OM ST 4,78 CV PTU51 GG M V |  | 1996-05-01 | 2008-05-30 | 1996 | 01 | STRADA 18X 16W NW 2200L GREY T6 DDG | NEDELKO B.V. | 2020-06-17 | 2020 | GRIJS | 01 | LED 16W | 16 | N |  | 2020-06-17 | 2043-10-29 |  | 01 |  | 0 | 2020-06-17 | Gemeente Landgraaf | Gemeente Landgraaf | 200684.2225 | 325691.382 | 50.9191 | 6.0369 | 1 |  |  |  | 40484157 | Onbemeterde aansluiting Zuid | x 0,00 watt |  | ZIUTZ06 |  |  | 4031867 | GOED |  | 70007263 |  | 70042897 | 00000000 | 00000000 | STAAL | 2017-05-27 | [8 empty] | LED | 388463
533949 | 001551 | In Bedrijf | Landgraaf | LANDGRAAF |  | Wijk 01 Nieuwenhagen | Hoefveld | Burgemeester Vrouenraetslaan | 6373VN |  |  | Straatverlichting | ZUD1 Dummy | 1-Straatverlichting | Masten | 13 | 4.75 | VALMONT |  | 114 | 60 | 0 | PM ST 4,75 CV T60 GG M V |  | 2002-03-20 | 2008-05-30 | 2002 | 01 | * 2000 1XPLL 24W R9005 EVSA | INDAL | 2002-03-20 | 2002 | 7033 CEMENTGRIJS | 01 | RETROFIT KEGEL LED 13W NW 1300LM LUMIN | 13 | N | 840 | 2016-06-08 | 2039-10-20 |  | 01 |  | 0 | 2016-06-08 | Gemeente Landgraaf | Gemeente Landgraaf | 200955 | 323665 | 50.9009 | 6.0404 | 1 |  |  |  | 36002445 | Onbemeterde aansluiting Zuid | x 0,00 watt |  |  |  |  | 4022605 | GOED |  | 70007262 |  | 70000244 | 70025160 | 00000000 | STAAL | 2017-05-27 | [8 empty] | RETROLED | 388480
534026 | 001147 | In Bedrijf | Landgraaf | LANDGRAAF |  | Wijk 01 Nieuwenhagen | Oud Nieuwenhagen | Hereweg | 6373VE |  |  | Straatverlichting | ZUD1 Dummy | 1-Straatverlichting | Masten | 54 | 8 | 1Onbekend |  |  |  |  | OCTA ST 8 M | 7033 CEMENTGRIJS | 1978-01-01 | 2008-05-30 | 1978 | 01 | *ECEO-1 24L 41W NW 4176LM A150 5098 DDC |  | 2013-11-15 | 2013 |  | 01 | LED 41 W | 54 | N |  | 2013-11-15 | 2018-07-18 |  | 01 |  | 0 | 2013-11-15 | Gemeente Landgraaf | Gemeente Landgraaf | 200881 | 324028 | 50.9042 | 6.0394 | 1 |  |  |  | 36016527 | Onbemeterde aansluiting Zuid | x 0,00 watt |  | ZIUTZ04 | 50 |  | 4009820 | GOED |  | 00000000 | 00000000 | 70013917 | 00000000 | 00000000 | STAAL / VERZINKT | 2017-05-27 |  | DCH | [6 empty] | LED | 388557
534029 | 001780 | In Bedrijf | Landgraaf | LANDGRAAF |  | Wijk 02 Ubach over Worms | Abdissenbosch | Jagerspad | 6374CW |  |  | Straatverlichting | ZUD1 Dummy | 1-Straatverlichting | Masten | 13 | 4.25 | 1Onbekend |  |  |  |  | OCTA ST 4.25 M | 7033 CEMENTGRIJS | 1978-05-01 | 2009-10-01 | 1978 | 01 | 2000 COMF 1XPLL 24W R9005 EVSA | INDAL | 2008-04-21 | 2008 | 9005 DIEPZWART | 01 | RETROFIT KEGEL LED 13W NW 1300LM LUMIN | 13 | N | 840 | 2016-06-08 | 2039-10-20 |  | 01 |  | 0 | 2016-06-08 | Gemeente Landgraaf | Gemeente Landgraaf | 200537 | 325988 | 50.9218 | 6.0348 | 1 |  |  |  | 36024074 | Onbemeterde aansluiting Zuid | x 0,00 watt |  |  |  |  | 4022605 | GOED |  | 00000000 |  | 70005956 | 70025160 | 00000000 | STAAL / VERZINKT | 2018-09-28 | [8 empty] | RETROLED | 388560
534030 | 000455 | In Bedrijf | Landgraaf | LANDGRAAF |  | Wijk 00 Schaesberg | Kakert | Kakertsweg | 6371GA |  |  | Straatverlichting | ZUD1 Dummy | 1-Straatverlichting | Masten | 38 | 8 | VALMONT |  | 140 | 51 | 0 | OM ST 6,5 CV PTU51 GG M V |  | 1998-03-01 | 2008-05-30 | 1998 | 01 | TECEO1 24X 38W NW 4824L A150 5068 DDC | Schréder | 2017-12-11 | 2017 | AKZO 150 GRIS SABLÉ SW310F | 01 | LED 38 W | 38 | N |  | 2017-12-11 | 2022-08-13 |  | 01 |  | 0 | 2017-12-11 | Gemeente Landgraaf | Gemeente Landgraaf | 198535.587 | 323858.1249 | 50.9028 | 6.0061 | 1 |  |  |  | 36043303 | Onbemeterde aansluiting Zuid | x 0,00 watt |  | ZIUTZ06 |  |  | 4022668 ¦ rdoorsch20170323 | GOED |  | 70007264 | 70035834 | 70027553 | 00000000 | 00000000 | STAAL | 2017-05-27 |  | UIHT ST 1X 1000/5 PTU 60 T60 H700 V | [6 empty] | LED | 388561
534032 | 001877 | In Bedrijf | Landgraaf | LANDGRAAF |  | Wijk 00 Schaesberg | De Dormig | Zwartebergweg | 6371XD |  |  | Straatverlichting | ZUD1 Dummy | 1-Straatverlichting | Masten | 13 | 4.75 | VALMONT |  | 114 | 60 | 0 | PM ST 4,75 CV T60 GG M V |  | 1991-02-01 | 2003-12-31 | 1991 | 01 | * 2000 1XPLL 24W R9005 EVSA | INDAL | 2003-02-28 | 2003 | 7033 CEMENTGRIJS | 01 | RETROFIT KEGEL LED 13W NW 1300LM LUMIN | 13 | N | 840 | 2016-06-08 | 2039-10-20 |  | 01 |  | 0 | 2016-06-08 | Gemeente Landgraaf | Gemeente Landgraaf | 199758 | 323309 | 50.8978 | 6.0234 | 1 |  |  |  | 36071307 | Onbemeterde aansluiting Zuid | x 0,00 watt |  |  |  |  | 4022605 | GOED |  | 70007262 |  | 70000244 | 70025160 | 00000000 | STAAL | 2012-12-27 | [8 empty] | RETROLED | 388563
534036 | 003251 | In Bedrijf | Landgraaf | LANDGRAAF |  | Wijk 02 Ubach over Worms | Namiddagsche Driessen | De Tichel | 6374NA |  |  | Straatverlichting | ZUD1 Dummy | 1-Straatverlichting | Masten | 62 | 6.5 | 1Onbekend |  |  |  |  | OCTA ST 6.5 M | 7033 CEMENTGRIJS | 1989-04-01 | 2008-05-30 | 1989 | 01 | *RESIDIUM FGS225 1XPLL 55W ESDU | Philips | 2010-02-12 | 2010 | 7035 LICHTGRIJS | 01 | LAMP PH PLL 55W 840 2G11 4P | 55 | N | 840 | 2010-02-12 | 2013-05-21 |  | 01 |  | 7 | 2010-02-12 | Gemeente Landgraaf | Gemeente Landgraaf | 201030 | 325700 | 50.9192 | 6.0418 | 1 |  |  |  | 40068481 | Onbemeterde aansluiting Zuid | e 7,00 Watt |  | ZIUTZ34 | 50 |  |  | GOED |  | 00000000 | 00000000 | 70008418 | 7005115212 | 00000000 | STAAL / VERZINKT | 2017-05-27 |  | DCH | [6 empty] | PL-L | 388567
534045 | 004647 | In Bedrijf | Landgraaf | LANDGRAAF |  | Wijk 00 Schaesberg | Exdel | Kampstraat | 6371AA | 49 |  | Straatverlichting | ZUD1 Dummy | 1-Straatverlichting | Masten | 80 | 8 | VALMONT |  | 140 | 51 | 0 | OM ST 6,5 CV PTU51 GG M V |  |  | 2003-07-25 |  | 01 | IND CLIP 28 SON-T 70 W | INDAL |  |  | 9005 DIEPZWART | 01 | LAMP CDO TT 70W 828 E27 | 70 | N | 828 | 2021-03-30 13:58 | 2024-01-18 13:58 |  | 01 |  | 10 | 2000-10-17 | Gemeente Landgraaf | Gemeente Landgraaf | 199631 | 324204 | 50.9059 | 6.0217 | 1 |  |  |  | 40854248 | Onbemeterde aansluiting Zuid | c 10,00 Watt | [5 empty] | GOED |  | 70007264 |  | 00000000 | 7005115276 | 00000000 | STAAL | 2012-07-21 | [8 empty] | CDO-TT | 388574
534047 | 003250 | In Bedrijf | Landgraaf | LANDGRAAF |  | Wijk 02 Ubach over Worms | Namiddagsche Driessen | De Tichel | 6374NA |  |  | Straatverlichting | ZUD1 Dummy | 1-Straatverlichting | Masten | 62 | 6.5 | 1Onbekend |  |  |  |  | OCTA ST 6.5 M | 7033 CEMENTGRIJS | 1987-12-01 | 2008-05-30 | 1987 | 01 | *RESIDIUM FGS225 1XPLL 55W ESDU | Philips | 2010-02-12 | 2010 | 7035 LICHTGRIJS | 01 | LAMP PH PLL 55W 840 2G11 4P | 55 | N | 840 | 2010-02-12 | 2013-05-21 |  | 01 |  | 7 | 2010-02-12 | Gemeente Landgraaf | Gemeente Landgraaf | 201019 | 325674 | 50.919 | 6.0416 | 1 |  |  |  | 40068471 | Onbemeterde aansluiting Zuid | e 7,00 Watt |  | ZIUTZ34 | 50 |  |  | GOED |  | 00000000 | 00000000 | 70008418 | 7005115212 | 00000000 | STAAL / VERZINKT | 2017-05-27 |  | DCH | [6 empty] | PL-L | 388576
534062 | 001527 | In Bedrijf | Landgraaf | LANDGRAAF |  | Wijk 02 Ubach over Worms | Abdissenbosch | Vogelzankweg | 6374AC |  |  | Straatverlichting | ZUD1 Dummy | 1-Straatverlichting | Masten | 34 | 8 | 1Onbekend |  |  |  |  | OCTA ST 8 M | 7033 CEMENTGRIJS | 1973-03-01 | 2008-05-30 | 1973 | 01 | STRADA 30X 30W NW 3400L GREY T1 DDG | NEDELKO B.V. | 2019-04-16 | 2019 | GRIJS | 01 | LED 30 W | 34 | N |  | 2019-04-16 | 2033-04-22 |  | 01 |  | 0 | 2001-03-20 | Gemeente Landgraaf | Gemeente Landgraaf | 200551.47 | 325264.7237 | 50.9153 | 6.0349 | 1 |  |  |  | 36021547 | Onbemeterde aansluiting Zuid | x 0,00 watt |  | ZIUTZ06 |  |  | 4030033-T2 ¦ rened20190314 | GOED |  | 00000000 | 00000000 | 70041907 | 00000000 | 00000000 | STAAL / VERZINKT | 2017-05-27 |  | DCH | [6 empty] | LED | 388591
534063 | 002045 | In Bedrijf | Landgraaf | LANDGRAAF |  | Wijk 02 Ubach over Worms | Rimburg | Brugstraat | 6374LV |  |  | Straatverlichting | ZUD1 Dummy | 1-Straatverlichting | Masten | 35 | 4 | 1Onbekend |  |  |  |  | CVL ST 4 M .. | 7033 CEMENTGRIJS POEDERCOAT | 2003-08-29 |  | 2003 | 01 | HOG MAK PL-C 26 W | Hogro | 2003-08-29 | 2003 | 7033 CEMENTGRIJS | 01 | LAMP PH PLT 32W 830 GX24Q-3 4P | 32 | A7 | 830 | 2018-11-06 11:08 | 2024-06-27 11:08 |  | 01 |  | 3 | 2003-08-29 | Gemeente Landgraaf | Gemeente Landgraaf | 204276 | 325390 | 50.9161 | 6.0879 | 1 |  |  |  | 36026727 | Onbemeterde aansluiting Zuid | e 3,00 watt | [5 empty] | GOED |  | 00000000 | 00000000 | 00000000 | 7005115229 | 00000000 | STAAL / VERZINKT |  |  | BOOGUITHOUDER MAK | [6 empty] | PL-T | 388592
534064 | 000528 | In Bedrijf | Landgraaf | LANDGRAAF |  | Wijk 02 Ubach over Worms | Lauradorp | Generaal Hodgesstraat | 6374TL |  |  | Straatverlichting | ZUD1 Dummy | 1-Straatverlichting | Masten | 13 | 4.25 | 1Onbekend |  |  |  |  | OCTA ST 4.25 M | 7033 CEMENTGRIJS | 1979-04-01 | 2008-05-30 | 1979 | 01 | *2000 1XPLL 24W R9005 EVSA +LAMP+SN | INDAL | 2009-03-24 | 2009 | 9005 DIEPZWART | 01 | RETROFIT KEGEL LED 13W NW 1300LM LUMIN | 13 | N | 840 | 2015-07-16 | 2086-01-24 |  | 01 |  | 0 | 2015-07-16 | Gemeente Landgraaf | Gemeente Landgraaf | 201279 | 324806 | 50.9111 | 6.0452 | 1 |  |  |  | 36032220 | Onbemeterde aansluiting Zuid | x 0,00 watt |  |  |  | PR00104528 ¦ jeroen.vermonden20220909 |  | GOED |  | 00000000 |  | 70007423 | 70025160 | 00000000 | STAAL / VERZINKT | 2017-05-27 | [8 empty] | RETROLED | 388593
534069 | 001553 | In Bedrijf | Landgraaf | LANDGRAAF |  | Wijk 01 Nieuwenhagen | Hoefveld | Burgemeester Vrouenraetslaan | 6373VN |  |  | Straatverlichting | ZUD1 Dummy | 1-Straatverlichting | Masten | 26 | 4.25 | 1Onbekend |  |  |  |  | OCTA ST 4.25 M | 7033 CEMENTGRIJS | 1978-03-01 | 2008-05-30 | 1978 | 01 | * 2000 1XPLL 24W R9005 EVSA | INDAL | 1999-03-09 | 1999 | 7033 CEMENTGRIJS | 01 | LAMP PH PLL 24W 840 2G11 4P | 24 | N | 840 | 2011-01-27 | 2014-05-05 |  | 01 |  | 2 | 2005-01-20 | Gemeente Landgraaf | Gemeente Landgraaf | 200988 | 323695 | 50.9012 | 6.0409 | 1 |  |  |  | 36002461 | Onbemeterde aansluiting Zuid | e 2,00 Watt | [5 empty] | GOED |  | 00000000 |  | 70000244 | 7005115182 | 00000000 | STAAL / VERZINKT | 2017-05-27 | [8 empty] | PL-L | 388598
534093 | 000771 | In Bedrijf | Landgraaf | LANDGRAAF |  | Wijk 01 Nieuwenhagen | Oud Nieuwenhagen | Burgemeester Jongenstraat | 6373JW |  |  | Straatverlichting | ZUD1 Dummy | 1-Straatverlichting | Masten | 21 | 4.75 | VALMONT |  | 114 | 60 | 0 | PM ST 4,75 CV T60 GG M V |  | 2004-08-27 | 2004-12-07 | 2004 | 01 | *RESIDIUM BGS224 1800 LM 740 EVSA | Philips | 2015-09-08 | 2015 | WIT | 01 | 20066092 LED 21 W | 21 | N | 840 | 2022-01-10 | 2045-05-23 |  | 01 |  | 0 | 2022-01-10 | Gemeente Landgraaf | Gemeente Landgraaf | 200326 | 324495 | 50.9084 | 6.0316 | 1 |  |  |  | 36013862 | Onbemeterde aansluiting Zuid | x 0,00 watt |  |  |  |  | PR00101384 ¦ jeroen.vermonden20210802 | GOED |  | 70007262 |  | 70006711 | 00000000 | 00000000 | STAAL | 2013-12-04 | [8 empty] | LED | 388619
534094 | 000248 | In Bedrijf | Landgraaf | LANDGRAAF |  | Wijk 02 Ubach over Worms | Waubach | Europaweg-Zuid | 6374KG |  |  | Straatverlichting | ZUD1 Dummy | 1-Straatverlichting | Masten | 75 | 9 | 1Onbekend |  |  |  |  | OCTA ST 9 M | 7033 CEMENTGRIJS | 1974-05-01 | 2009-10-01 | 1974 | 01 | *TECEO1 48X 75W NW 9648L A150 5068 DDC | Schréder | 2015-10-15 | 2015 | AKZO 150 GRIS SABLÉ SW310F | 01 | LED 75W | 75 | N |  | 2015-10-15 | 2020-05-08 |  | 01 |  | 0 | 2015-10-15 | Gemeente Landgraaf | Gemeente Landgraaf | 201741 | 325576 | 50.918 | 6.0519 | 1 |  |  |  | 36029440 | Onbemeterde aansluiting Zuid | x 0,00 watt |  | ZIUTZ06 |  |  | 4018929 ¦ rdoorsch20150511 | MATIG |  | 00000000 | 00000000 | 70027550 | 00000000 | 00000000 | STAAL / VERZINKT | 2018-09-28 |  | DCH | Matige-masten-2023 | [5 empty] | LED | 388620
534102 | 000149 | In Bedrijf | Landgraaf | LANDGRAAF |  | Wijk 00 Schaesberg | Achter de Haesen | Haesenstraat | 6372GD |  |  | Straatverlichting | ZUD1 Dummy | 1-Straatverlichting | Masten | 11 | 4.75 | VALMONT |  | 114 | 60 | 0 | PM ST 4,75 CV T60 GG M V |  | 2002-05-13 | 2008-05-30 | 2002 | 01 | KFK 16X 11W NW 1600L 9005 C7 DDG | LIGHTRONICS | 2021-06-21 | 2021 | 9005 DIEPZWART | 01 | LED 11 W | 11 | N |  | 2021-06-21 | 2026-02-21 |  | 01 |  | 0 | 2021-06-21 | Gemeente Landgraaf | Gemeente Landgraaf | 199349.9864 | 322816.5828 | 50.8934 | 6.0175 | 1 |  |  |  | 36040223 | Onbemeterde aansluiting Zuid | x 0,00 watt |  | ZIUTZ06 |  |  | 4031527 | GOED |  | 70007262 |  | 70044080 | 00000000 | 00000000 | STAAL | 2017-05-27 | [8 empty] | LED | 388629
534104 | 001248 | In Bedrijf | Landgraaf | LANDGRAAF |  | Wijk 00 Schaesberg | Kakert | Moltweg | 6371BT |  |  | Straatverlichting | ZUD1 Dummy | 1-Straatverlichting | Masten | 50 | 8 | VALMONT |  | 140 | 51 | 0 | OM ST 6,5 CV PTU51 GG M V |  | 2014-04-22 |  | 2014 | 01 | ARM-LED TECEO1 32LED 50W 740 7975lm 5103 ZIUTZ06 23:00-06:30 50% AKZO150GS 500mA GEN2, GEEN SNOER, OPZ/OPS 48-60mm |  | 2023-03-01 | 2023 |  | 01 | LED 50 W | 50 | N |  | 2023-03-01 | 2034-11-05 |  | 01 |  | 0 | 2023-03-01 | Gemeente Landgraaf | Gemeente Landgraaf | 199102 | 324085 | 50.9048 | 6.0142 | 1 |  |  |  | 36051268 | Onbemeterde aansluiting Zuid | x 0,00 watt |  | ZIUTZ06 |  |  | PR00103722 ¦ jeroen.vermonden20220524 | GOED |  | 70007264 | 70007338 | 101021 | 00000000 | 00000000 | STAAL |  |  | UITH ST 1x1500/05 PTU60 T60 V | [6 empty] | LED | 388631
534110 | 003116 | In Bedrijf | Landgraaf | LANDGRAAF |  | Wijk 02 Ubach over Worms | Rimburg | Kapelweien | 6374LW |  |  | Straatverlichting | ZUD1 Dummy | 1-Straatverlichting | Masten | 26 | 4.25 | 1Onbekend |  |  |  |  | OCTA ST 4.25 M | 7033 CEMENTGRIJS |  | 2008-05-30 |  | 01 | IND 48 C : KEGEL PL-L 18 / 24 W | INDAL |  |  | 7033 CEMENTGRIJS | 01 | LAMP PH PLL 24W 840 2G11 4P | 24 | N | 840 | 2021-04-06 15:44 | 2024-01-25 15:44 |  | 01 |  | 2 | 2003-12-19 | Gemeente Landgraaf | Gemeente Landgraaf | 203945 | 324909 | 50.9118 | 6.0831 | 1 |  |  |  | 36085413 | Onbemeterde aansluiting Zuid | e 2,00 Watt | [5 empty] | GOED |  | 00000000 |  | 00000000 | 7005115182 | 00000000 | STAAL / VERZINKT | 2017-05-27 | [8 empty] | PL-L | 388637
534127 | 003907 | In Bedrijf | Landgraaf | LANDGRAAF |  | Wijk 02 Ubach over Worms | Abdissenbosch | Abdissenlaan | 6374BJ |  |  | Straatverlichting | ZUD1 Dummy | 1-Straatverlichting | Masten | 13 | 4.75 | VALMONT |  | 114 | 60 | 0 | PM ST 4,75 CV T60 GG M V |  | 2003-11-11 | 2004-07-06 | 2003 | 01 | * 2000 1XPLL 24W R9005 EVSA | INDAL | 2003-11-11 | 2003 | 7033 CEMENTGRIJS | 01 | RETROFIT KEGEL LED 13W NW 1300LM LUMIN | 13 | N | 840 | 2016-06-08 | 2039-10-20 |  | 01 |  | 0 | 2016-06-08 | Gemeente Landgraaf | Gemeente Landgraaf | 200857 | 325977 | 50.9217 | 6.0393 | 1 |  |  |  | 40421678 | Onbemeterde aansluiting Zuid | x 0,00 watt |  |  |  |  | 4022605 | GOED |  | 70007262 |  | 70000244 | 70025160 | 00000000 | STAAL | 2013-07-03 | [8 empty] | RETROLED | 388651
534166 | 000228 | In Bedrijf | Landgraaf | LANDGRAAF |  | Wijk 01 Nieuwenhagen | Nieuwenhagerheide | Bosheide | 6373CJ |  |  | Straatverlichting | ZUD1 Dummy | 1-Straatverlichting | Masten | 44 | 6.5 | VALMONT |  | 121 | 51 | 0 | OM ST 4,78 CV PTU51 GG M V | 7033 CEMENTGRIJS | 2009-07-09 | 2011-05-04 | 2009 | 01 | RESIDIUM FGS224 1X PLL 36W EVSA | Philips | 2009-07-09 | 2009 | WIT | 01 | LAMP PH PLL 36W 840 2G11 4P | 36 | A7 | 840 | 2023-02-23 13:15 | 2033-01-07 13:15 |  | 01 |  | 8 | 2009-07-09 | Gemeente Landgraaf | Gemeente Landgraaf | 199785 | 324989 | 50.9129 | 6.024 | 1 |  |  |  | 36008575 | Onbemeterde aansluiting Zuid | c 8,00 Watt | [5 empty] | GOED |  | 70007263 | 00000000 | 70003210 | 7005115185 | 00000000 | STAAL | 2020-04-30 |  | 621353 UBO ENKEL ST 1000/60 | [6 empty] | PL-L | 388688
534167 | 004646 | In Bedrijf | Landgraaf | LANDGRAAF |  | Wijk 00 Schaesberg | Lichtenberg | Kampstraat | 6371AA | 49 |  | Straatverlichting | ZUD1 Dummy | 1-Straatverlichting | Masten | 80 | 8 | VALMONT |  | 140 | 51 | 0 | OM ST 6,5 CV PTU51 GG M V | 0000 NVT | 2008-01-22 | 2009-07-01 | 2008 | 01 | ECLATEC CLIP 28 SON-T 70W R9005 CON | INDAL | 2008-01-22 | 2008 | 9005 DIEPZWART | 01 | LAMP CDO TT 70W 828 E27 | 70 | N | 828 | 2015-09-04 14:35 | 2018-06-24 14:35 |  | 01 |  | 10 | 2008-01-22 | Gemeente Landgraaf | Gemeente Landgraaf | 199625 | 324211 | 50.9059 | 6.0216 | 1 |  |  |  | 40854231 | Onbemeterde aansluiting Zuid | c 10,00 Watt | [5 empty] | GOED |  | 70007264 | 00000000 | 70008611 | 7005115276 | 00000000 | STAAL | 2018-06-28 |  | 621359 UBO ENKEL ST 1500/60 | [6 empty] | CDO-TT | 388689
534192 | 000230 | In Bedrijf | Landgraaf | LANDGRAAF |  | Wijk 01 Nieuwenhagen | Nieuwenhagerheide | Bosheide | 6373CJ |  |  | Straatverlichting | ZUD1 Dummy | 1-Straatverlichting | Masten | 44 | 6.5 | VALMONT |  | 121 | 51 | 0 | OM ST 4,78 CV PTU51 GG M V | 7033 CEMENTGRIJS | 2009-07-09 | 2011-05-04 | 2009 | 01 | RESIDIUM FGS224 1X PLL 36W EVSA | Philips | 2009-07-09 | 2009 | WIT | 01 | LAMP PH PLL 36W 840 2G11 4P | 36 | N | 840 | 2019-01-03 11:19 | 2021-10-23 11:19 |  | 01 |  | 8 | 2009-07-09 | Gemeente Landgraaf | Gemeente Landgraaf | 199792 | 325034 | 50.9133 | 6.0241 | 1 |  |  |  | 36008591 | Onbemeterde aansluiting Zuid | c 8,00 Watt | [5 empty] | GOED |  | 70007263 | 00000000 | 70003210 | 7005115185 | 00000000 | STAAL | 2020-04-30 |  | 621353 UBO ENKEL ST 1000/60 | [6 empty] | PL-L | 388712
534214 | 001148 | In Bedrijf | Landgraaf | LANDGRAAF |  | Wijk 01 Nieuwenhagen | Oud Nieuwenhagen | Hereweg | 6373VE |  |  | Straatverlichting | ZUD1 Dummy | 1-Straatverlichting | Masten | 54 | 8 | 1Onbekend |  |  |  |  | OCTA ST 8 M | 7033 CEMENTGRIJS | 1978-01-01 | 2008-05-30 | 1978 | 01 | *ECEO-1 24L 41W NW 4176LM A150 5098 DDC |  | 2013-11-15 | 2013 |  | 01 | LED 41 W | 54 | N |  | 2013-11-15 | 2018-07-18 |  | 01 |  | 0 | 2013-11-15 | Gemeente Landgraaf | Gemeente Landgraaf | 200899 | 324042 | 50.9043 | 6.0397 | 1 |  |  |  | 36016535 | Onbemeterde aansluiting Zuid | x 0,00 watt |  | ZIUTZ04 | 50 |  | 4009820 | GOED |  | 00000000 | 00000000 | 70013917 | 00000000 | 00000000 | STAAL / VERZINKT | 2017-05-27 |  | DCH | [6 empty] | LED | 388735
534227 | 001292 | In Bedrijf | Landgraaf | LANDGRAAF |  | Wijk 02 Ubach over Worms | Waubach | Wolfsmelk | 6374RM |  |  | Straatverlichting | ZUD1 Dummy | 1-Straatverlichting | Masten | 16 | 4.75 | VALMONT |  | 114 | 60 |  | PM ST 4,75 CV T60 GG M V | 7033 CEMENTGRIJS | 2015-04-02 |  | 2015 | 01 | 2000 FORTIMO 16W 740 1100LM R9005 | INDAL | 2011-12-19 | 2011 | 9005 DIEPZWART | 01 | LAMP LED 16W 1100LM 740 | 16 | N |  | 2011-12-19 | 2047-03-25 |  | 01 |  | 0 | 2011-12-19 | Gemeente Landgraaf | Gemeente Landgraaf | 202049 | 325304 | 50.9156 | 6.0562 | 1 |  |  |  | 36019240 | Onbemeterde aansluiting Zuid | x 0,00 watt |  |  |  |  | NWP 4001004/3226305 | GOED |  | 70007262 |  | 70010587 | 00000000 | 00000000 | STAAL | 2012-10-10 | [8 empty] | LED | 388748
534228 | 002412 | In Bedrijf | Landgraaf | LANDGRAAF |  | Wijk 00 Schaesberg | Schaesberg Centrum | Lotersbergweg | 6372HP |  |  | Straatverlichting | ZUD1 Dummy | 1-Straatverlichting | Masten | 38 | 4.75 | VALMONT |  | 114 | 60 | 0 | PM ST 4,75 CV T60 GG M V | 0000 NVT | 2007-08-13 | 2008-05-30 | 2007 | 01 | 2012 1XPLL 36W R9005 EVSA | INDAL | 2007-08-13 | 2007 | 9005 DIEPZWART | 01 | LAMP PH PLL 36W 840 2G11 4P | 36 | N | 840 | 2014-12-08 14:18 | 2018-03-16 14:18 |  | 01 |  | 2 | 2007-08-13 | Gemeente Landgraaf | Gemeente Landgraaf | 198546 | 322691 | 50.8923 | 6.0061 | 1 |  |  |  | 36076651 | Onbemeterde aansluiting Zuid | e 2,00 Watt | [5 empty] | GOED |  | 70007262 |  | 70007680 | 7005115185 | 00000000 | STAAL | 2017-05-27 | [8 empty] | PL-L | 388749
534249 | 000247 | In Bedrijf | Landgraaf | LANDGRAAF |  | Wijk 02 Ubach over Worms | Waubach | Europaweg-Zuid | 6374KG | 3 |  | Straatverlichting | ZUD1 Dummy | 1-Straatverlichting | Masten | 75 | 9 | 1Onbekend |  |  |  |  | OCTA ST 9 M | 7033 CEMENTGRIJS | 1974-05-01 | 2009-10-01 | 1974 | 01 | *TECEO1 48X 75W NW 9648L A150 5068 DDC | Schréder | 2015-10-15 | 2015 | AKZO 150 GRIS SABLÉ SW310F | 01 | LED 75W | 75 | N |  | 2015-10-15 | 2014-09-12 |  | 01 |  | 0 | 2015-10-15 | Gemeente Landgraaf | Gemeente Landgraaf | 201722 | 325585 | 50.9181 | 6.0516 | 1 |  | Links |  | 36029432 | Onbemeterde aansluiting Zuid | x 0,00 watt |  | ZIUTZ06 |  |  | 4018929 ¦ rdoorsch20150511 | MATIG |  | 00000000 | 00000000 | 70027550 | 00000000 | 00000000 | STAAL / VERZINKT | 2018-09-28 |  | DCH | Matige-masten-2023 | [5 empty] | LED | 388770
534251 | 001095 | In Bedrijf | Landgraaf | LANDGRAAF |  | Wijk 02 Ubach over Worms | Abdissenbosch | Reeweg | 6374BT |  |  | Straatverlichting | ZUD1 Dummy | 1-Straatverlichting | Masten | 38 | 8 | 1Onbekend |  |  |  |  | OCTA ST 8 M | 7033 CEMENTGRIJS | 1972-11-01 | 2008-05-30 | 1972 | 01 | TECEO1 24X 38W NW 4824L A150 5103 DDC | Schréder | 2019-04-15 | 2019 | AKZO 150 GRIS SABLÉ SW310F | 01 | LED 38 W | 38 | N |  | 2019-04-15 | 2023-12-16 |  | 01 |  | 0 | 2019-04-15 | Gemeente Landgraaf | Gemeente Landgraaf | 199897 | 325715 | 50.9194 | 6.0257 | 1 |  |  |  | 36037680 | Onbemeterde aansluiting Zuid | x 0,00 watt |  | ZIUTZ06 |  |  | 4030033-T1 ¦ rened20190314 | MATIG |  | 00000000 | 00000000 | 70027568 | 00000000 | 00000000 | STAAL / VERZINKT | 2017-05-27 |  | DCH | Matige-masten-2023 | [5 empty] | LED | 388772
534253 | 000720 | In Bedrijf | Landgraaf | LANDGRAAF |  | Wijk 00 Schaesberg | Lichtenberg | Curacaostraat | 6371AZ |  |  | Straatverlichting | ZUD1 Dummy | 1-Straatverlichting | Masten | 16 | 4.75 | VALMONT |  | 114 | 60 | 0 | PM ST 4,75 CV T60 GG M V | 7033 CEMENTGRIJS | 2008-03-12 | 2008-05-05 | 2008 | 01 | 2000 FORTIMO 16W 740 1100LM R9005 | INDAL | 2012-01-30 | 2012 | 9005 DIEPZWART | 01 | LAMP LED 16W 1100LM 740 | 16 | N |  | 2012-01-30 | 2023-10-06 |  | 01 |  | 0 | 2012-01-30 | Gemeente Landgraaf | Gemeente Landgraaf | 199548 | 323656 | 50.9009 | 6.0204 | 1 |  |  |  | 36045950 | Onbemeterde aansluiting Zuid | x 0,00 watt | [5 empty] | GOED |  | 70007262 |  | 70010587 | 00000000 | 00000000 | STAAL | 2017-05-02 | [8 empty] | LED | 388774
534259 | 002413 | In Bedrijf | Landgraaf | LANDGRAAF |  | Wijk 00 Schaesberg | Schaesberg Centrum | Lotersbergweg | 6372HP |  |  | Straatverlichting | ZUD1 Dummy | 1-Straatverlichting | Masten | 38 | 4.75 | VALMONT |  | 114 | 60 | 0 | PM ST 4,75 CV T60 GG M V | 0000 NVT | 2007-08-13 | 2008-05-30 | 2007 | 01 | 2012 1XPLL 36W R9005 EVSA | INDAL | 2007-08-13 | 2007 | 9005 DIEPZWART | 01 | LAMP PH PLL 36W 840 2G11 4P | 36 | N | 840 | 2015-12-31 13:09 | 2019-04-08 13:09 |  | 01 |  | 2 | 2007-08-13 | Gemeente Landgraaf | Gemeente Landgraaf | 198540 | 322706 | 50.8925 | 6.006 | 1 |  |  |  | 36076661 | Onbemeterde aansluiting Zuid | e 2,00 Watt | [5 empty] | GOED |  | 70007262 |  | 70007680 | 7005115185 | 00000000 | STAAL | 2017-05-27 | [8 empty] | PL-L | 388781
534260 | 001555 | In Bedrijf | Landgraaf | LANDGRAAF |  | Wijk 00 Schaesberg | Eiske | Van Itersonstraat | 6372TT |  |  | Straatverlichting | ZUD1 Dummy | 1-Straatverlichting | Masten | 20 | 4.75 | VALMONT |  | 114 | 60 | 0 | PM ST 4,75 CV T60 GG M V |  | 2002-02-21 | 2003-07-25 | 2002 | 01 | _ARM-LED, _KFK, _16pcs, _LED, _20W, _740, _3000lm, _C6, _20W, _ZIUTZ06, _0pcs, _RAL9005, _0mA, _L2WG6, | LIGHTRONICS | 2022-09-06 | 2022 | RAL9005 | 01 | LED 20 W | 20 | N |  | 2022-09-06 | 2035-05-03 |  | 01 |  | 0 | 2022-09-06 | Gemeente Landgraaf | Gemeente Landgraaf | 198907.3954 | 321281.6467 | 50.8796 | 6.0111 | 1 |  |  |  | 36085421 | Onbemeterde aansluiting Zuid | x 0,00 watt |  | ZIUTZ06 |  |  | PR00005125 ¦ jeroen.vermonden20210924 | GOED |  | 70007262 |  | 100648 | 00000000 | 00000000 | STAAL | 2012-07-21 | [8 empty] | LED | 388782
534261 | 004294 | In Bedrijf | Landgraaf | LANDGRAAF |  | Wijk 02 Ubach over Worms | Abdissenbosch | Vogelzankweg | 6374AC |  |  | Straatverlichting | ZUD1 Dummy | 1-Straatverlichting | Masten | 13 | 4.75 | 1Onbekend |  |  |  |  | CVL ST 4.75 M | 7033 CEMENTGRIJS | 1996-04-01 | 2008-05-30 | 1996 | 01 | *2000 1XPLL 24W R9005 EVSA +LAMP+SN | INDAL | 2009-06-19 | 2009 | 9005 DIEPZWART | 01 | RETROFIT KEGEL LED 13W NW 1300LM LUMIN | 13 | N | 840 | 2016-04-01 | 2039-03-16 |  | 01 |  | 0 | 2016-04-01 | Gemeente Landgraaf | Gemeente Landgraaf | 200004 | 325353 | 50.9162 | 6.0271 | 1 |  |  |  | 40540219 | Onbemeterde aansluiting Zuid | x 0,00 watt | [5 empty] | GOED |  | 00000000 |  | 70007423 | 70025160 | 00000000 | STAAL | 2017-05-27 | [8 empty] | RETROLED | 388783
534286 | 001528 | In Bedrijf | Landgraaf | LANDGRAAF |  | Wijk 02 Ubach over Worms | Abdissenbosch | Vogelzankweg | 6374AC |  |  | Straatverlichting | ZUD1 Dummy | 1-Straatverlichting | Masten | 34 | 8 | 1Onbekend |  |  |  |  | OCTA ST 8 M | 7033 CEMENTGRIJS | 1973-03-01 | 2008-05-30 | 1973 | 01 | STRADA 30X 30W NW 3400L GREY T1 DDG | NEDELKO B.V. | 2019-04-16 | 2019 | GRIJS | 01 | LED 30 W | 34 | N |  | 2019-04-16 | 2033-04-22 |  | 01 |  | 0 |  | Gemeente Landgraaf | Gemeente Landgraaf | 200555 | 325249 | 50.9152 | 6.035 | 1 |  |  |  | 36021555 | Onbemeterde aansluiting Zuid | x 0,00 watt |  | ZIUTZ06 |  |  | 4030033-T2 ¦ rened20190314 | GOED |  | 00000000 | 00000000 | 70041907 | 00000000 | 00000000 | STAAL / VERZINKT | 2017-05-27 |  | DCH | [6 empty] | LED | 388805
534287 | 000529 | In Bedrijf | Landgraaf | LANDGRAAF |  | Wijk 02 Ubach over Worms | Lauradorp | Generaal Hodgesstraat | 6374TL |  |  | Straatverlichting | ZUD1 Dummy | 1-Straatverlichting | Masten | 13 | 4.25 | 1Onbekend |  |  |  |  | OCTA ST 4.25 M | 7033 CEMENTGRIJS | 1979-04-01 | 2008-05-30 | 1979 | 01 | *2000 1XPLL 24W R9005 EVSA +LAMP+SN | INDAL | 2009-03-24 | 2009 | 9005 DIEPZWART | 01 | RETROFIT KEGEL LED 13W NW 1300LM LUMIN | 13 | N | 840 | 2015-07-16 | 2086-01-24 |  | 01 |  | 0 | 2015-07-16 | Gemeente Landgraaf | Gemeente Landgraaf | 201283 | 324782 | 50.9109 | 6.0452 | 1 |  |  |  | 36032239 | Onbemeterde aansluiting Zuid | x 0,00 watt |  |  |  | PR00104528 ¦ jeroen.vermonden20220909 |  | GOED |  | 00000000 |  | 70007423 | 70025160 | 00000000 | STAAL / VERZINKT | 2017-05-27 | [8 empty] | RETROLED | 388806
534305 | 003097 | In Bedrijf | Landgraaf | LANDGRAAF |  | Wijk 00 Schaesberg | Lichtenberg | Pasweg | 6371BJ |  |  | Straatverlichting | ZUD1 Dummy | 1-Straatverlichting | Masten | 13 | 4.25 | 1Onbekend |  |  |  |  | OCTA ST 4.25 M | 7033 CEMENTGRIJS | 1986-03-01 | 2008-05-30 | 1986 | 01 | * 2000 1XPLL 24W R9005 EVSA | INDAL | 2003-02-24 | 2003 | 7033 CEMENTGRIJS | 01 | RETROFIT KEGEL LED 13W NW 1300LM LUMIN | 13 | A7 | 840 | 2016-06-08 | 2039-10-20 |  | 01 |  | 0 | 2016-06-08 | Gemeente Landgraaf | Gemeente Landgraaf | 199329 | 323597 | 50.9004 | 6.0173 | 1 |  |  |  | 36085367 | Onbemeterde aansluiting Zuid | x 0,00 watt |  |  |  |  | 4022605 | GOED |  | 00000000 |  | 70000244 | 70025160 | 00000000 | STAAL / VERZINKT | 2017-05-27 | [8 empty] | RETROLED | 388824
534307 | 003098 | In Bedrijf | Landgraaf | LANDGRAAF |  | Wijk 00 Schaesberg | Lichtenberg | Pasweg | 6371BJ |  |  | Straatverlichting | ZUD1 Dummy | 1-Straatverlichting | Masten | 18.6 | 4 | PETITJEAN |  | 142 | 60 | 0 | PM ST 4,0 CO T60 GG M V LIMBURG |  | 2014-04-30 |  | 2014 | 01 | KFK 16L 18,6W NW 1593LM R9005 CODE1 D | LIGHTRONICS | 2014-04-30 | 2014 | 9005 DIEPZWART | 01 | LED 18,6 W | 18.6 | N |  | 2014-04-30 | 2018-12-31 |  | 01 |  | 0 | 2014-04-30 | Gemeente Landgraaf | Gemeente Landgraaf | 199316.8291 | 323587.4613 | 50.9003 | 6.0171 | 1 |  |  |  | 36085375 | Onbemeterde aansluiting Zuid | x 0,00 watt |  |  |  |  | 4011798 | GOED |  | 70007717 |  | 70022926 | 00000000 | 00000000 | STAAL | [9 empty] | LED | 388826
534309 | 003906 | In Bedrijf | Landgraaf | LANDGRAAF |  | Wijk 02 Ubach over Worms | Abdissenbosch | Abdissenlaan | 6374BJ |  |  | Straatverlichting | ZUD1 Dummy | 1-Straatverlichting | Masten | 13 | 4.75 | VALMONT |  | 114 | 60 | 0 | PM ST 4,75 CV T60 GG M V |  | 1993-09-01 | 2004-12-31 | 1993 | 01 | * 2000 1XPLL 24W R9005 EVSA | INDAL | 2003-11-11 | 2003 | 7033 CEMENTGRIJS | 01 | RETROFIT KEGEL LED 13W NW 1300LM LUMIN | 13 | N | 840 | 2016-06-08 | 2039-10-20 |  | 01 |  | 0 | 2016-06-08 | Gemeente Landgraaf | Gemeente Landgraaf | 200876 | 325960 | 50.9215 | 6.0396 | 1 |  |  |  | 40421661 | Onbemeterde aansluiting Zuid | x 0,00 watt |  |  |  |  | 4022605 | GOED |  | 70007262 |  | 70000244 | 70025160 | 00000000 | STAAL | 2013-12-28 | [8 empty] | RETROLED | 388828
534321 | 001554 | In Bedrijf | Landgraaf | LANDGRAAF |  | Wijk 01 Nieuwenhagen | Hoefveld | Burgemeester Vrouenraetslaan | 6373VN |  |  | Straatverlichting | ZUD1 Dummy | 1-Straatverlichting | Masten | 13 | 4.25 | 1Onbekend |  |  |  |  | OCTA ST 4.25 M | 7033 CEMENTGRIJS | 1978-03-01 | 2008-05-30 | 1978 | 01 | *2000 1XPLL 24W R9005 EVSA +LAMP+SN | INDAL | 2010-04-02 | 2010 | 9005 DIEPZWART | 01 | RETROFIT KEGEL LED 13W NW 1300LM LUMIN | 13 | A7 | 840 | 2015-06-19 | 2038-10-30 |  | 01 |  | 0 | 2015-06-19 | Gemeente Landgraaf | Gemeente Landgraaf | 200995 | 323712 | 50.9013 | 6.041 | 1 |  |  |  | 36002471 | Onbemeterde aansluiting Zuid | x 0,00 watt |  |  |  |  | NWP 8001121050 | GOED |  | 00000000 |  | 70007423 | 70025160 | 00000000 | STAAL / VERZINKT | 2017-05-27 | [8 empty] | RETROLED | 388837
534324 | 000773 | In Bedrijf | Landgraaf | LANDGRAAF |  | Wijk 01 Nieuwenhagen | Oud Nieuwenhagen | Burgemeester Jongenstraat | 6373JW |  |  | Straatverlichting | ZUD1 Dummy | 1-Straatverlichting | Masten | 13 | 4.75 | VALMONT |  | 114 | 60 | 0 | PM ST 4,75 CV T60 GG M V |  | 2004-08-27 | 2004-12-07 | 2004 | 01 | * 2000 1XPLL 24W R9005 EVSA | INDAL | 2004-08-27 | 2004 | 7033 CEMENTGRIJS | 01 | RETROFIT KEGEL LED 13W NW 1300LM LUMIN | 13 | N | 840 | 2016-06-08 | 2039-10-20 |  | 01 |  | 0 | 2016-06-08 | Gemeente Landgraaf | Gemeente Landgraaf | 200356 | 324466 | 50.9082 | 6.032 | 1 |  |  |  | 36013889 | Onbemeterde aansluiting Zuid | x 0,00 watt |  |  |  |  | 4022605 | GOED |  | 70007262 |  | 70000244 | 70025160 | 00000000 | STAAL | 2013-12-04 | [8 empty] | RETROLED | 388840
534333 | 000772 | In Bedrijf | Landgraaf | LANDGRAAF |  | Wijk 01 Nieuwenhagen | Oud Nieuwenhagen | Burgemeester Jongenstraat | 6373JW |  |  | Straatverlichting | ZUD1 Dummy | 1-Straatverlichting | Masten | 13 | 4.75 | VALMONT |  | 114 | 60 | 0 | PM ST 4,75 CV T60 GG M V |  | 2004-08-27 | 2004-12-07 | 2004 | 01 | * 2000 1XPLL 24W R9005 EVSA | INDAL | 2004-08-27 | 2004 | 7033 CEMENTGRIJS | 01 | RETROFIT KEGEL LED 13W NW 1300LM LUMIN | 13 | A7 | 840 | 2016-06-08 | 2039-10-20 |  | 01 |  | 0 | 2016-06-08 | Gemeente Landgraaf | Gemeente Landgraaf | 200341 | 324481 | 50.9083 | 6.0318 | 1 |  |  |  | 36013870 | Onbemeterde aansluiting Zuid | x 0,00 watt |  |  |  |  | 4022605 | GOED |  | 70007262 |  | 70000244 | 70025160 | 00000000 | STAAL | 2013-12-04 | [8 empty] | RETROLED | 388848
534347 | 000794 | In Bedrijf | Landgraaf | LANDGRAAF |  | Wijk 02 Ubach over Worms | Waubach | Sportlaan | 6374CM |  |  | Straatverlichting | ZUD1 Dummy | 1-Straatverlichting | Masten | 13 | 4.75 | VALMONT |  | 114 | 60 | 0 | PM ST 4,75 CV T60 GG M V |  | 2004-11-04 | 2005-10-31 | 2004 | 01 | * 2000 1XPLL 24W R9005 EVSA | INDAL | 2004-11-04 | 2004 | 9005 DIEPZWART | 01 | RETROFIT KEGEL LED 13W NW 1300LM LUMIN | 13 | A7 | 840 | 2016-06-08 | 2039-10-20 |  | 01 |  | 0 | 2016-06-08 | Gemeente Landgraaf | Gemeente Landgraaf | 202151 | 325591 | 50.9181 | 6.0577 | 1 |  |  |  | 36034886 | Onbemeterde aansluiting Zuid | x 0,00 watt |  |  |  |  | 4022605 | GOED |  | 70007262 |  | 70000244 | 70025160 | 00000000 | STAAL | 2014-10-28 | [8 empty] | RETROLED | 388863
534352 | 001878 | In Bedrijf | Landgraaf | LANDGRAAF |  | Wijk 00 Schaesberg | De Dormig | Zwartebergweg | 6371XD |  |  | Straatverlichting | ZUD1 Dummy | 1-Straatverlichting | Masten | 13 | 4.75 | VALMONT |  | 114 | 60 | 0 | PM ST 4,75 CV T60 GG M V |  | 2003-10-16 | 2004-07-06 | 2003 | 01 | * 2000 1XPLL 24W R9005 EVSA | INDAL | 2003-04-24 | 2003 | 9005 DIEPZWART | 01 | RETROFIT KEGEL LED 13W NW 1300LM LUMIN | 13 | N | 840 | 2016-06-08 | 2039-10-20 |  | 01 |  | 0 | 2016-06-08 | Gemeente Landgraaf | Gemeente Landgraaf | 199745 | 323327 | 50.898 | 6.0232 | 1 |  |  |  | 36071315 | Onbemeterde aansluiting Zuid | x 0,00 watt |  |  |  |  | 4022605 | GOED |  | 70007262 |  | 70000244 | 70025160 | 00000000 | STAAL | 2013-07-03 | [8 empty] | RETROLED | 388868
534359 | 004648 | In Bedrijf | Landgraaf | LANDGRAAF |  | Wijk 00 Schaesberg | Lichtenberg | Kampstraat | 6371AA | 53 |  | Straatverlichting | ZUD1 Dummy | 1-Straatverlichting | Masten | 80 | 8 | VALMONT |  | 140 | 51 | 0 | OM ST 6,5 CV PTU51 GG M V |  | 2000-10-17 | 2003-07-25 | 2000 | 01 | IND CLIP 28 SON-T 70 W | INDAL | 2000-10-17 | 2000 | 9005 DIEPZWART | 01 | LAMP CDO TT 70W 828 E27 | 70 | N | 828 | 2018-10-16 14:42 | 2021-08-05 14:42 |  | 01 |  | 10 | 2000-10-17 | Gemeente Landgraaf | Gemeente Landgraaf | 199643 | 324226 | 50.9061 | 6.0219 | 1 |  |  |  | 40854256 | Onbemeterde aansluiting Zuid | c 10,00 Watt | [5 empty] | GOED |  | 70007264 |  | 00000000 | 7005115276 | 00000000 | STAAL | 2012-07-21 | [8 empty] | CDO-TT | 388873
534377 | 001249 | In Bedrijf | Landgraaf | LANDGRAAF |  | Wijk 00 Schaesberg | Kakert | Moltweg | 6371BT |  |  | Straatverlichting | ZUD1 Dummy | 1-Straatverlichting | Masten | 50 | 8 | VALMONT |  | 140 | 51 | 0 | OM ST 6,5 CV PTU51 GG M V | 0000 NVT | 2007-12-07 | 2009-07-01 | 2007 | 01 | ARM-LED TECEO1 32LED 50W 740 7975lm 5103 ZIUTZ06 23:00-06:30 50% AKZO150GS 500mA GEN2, GEEN SNOER, OPZ/OPS 48-60mm |  | 2023-03-01 | 2023 |  | 01 | LED 50 W | 50 | N |  | 2023-03-01 | 2034-11-05 |  | 01 |  | 0 | 2023-03-01 | Gemeente Landgraaf | Gemeente Landgraaf | 199130 | 324093 | 50.9049 | 6.0146 | 1 |  |  |  | 36051276 | Onbemeterde aansluiting Zuid | x 0,00 watt |  | ZIUTZ06 |  |  | PR00103722 ¦ jeroen.vermonden20220524 | GOED |  | 70007264 | 00000000 | 101021 | 00000000 | 00000000 | STAAL | 2018-06-28 |  | 621359 UBO ENKEL ST 1500/60 | [6 empty] | LED | 388889
534402 | 001096 | In Bedrijf | Landgraaf | LANDGRAAF |  | Wijk 02 Ubach over Worms | Abdissenbosch | Reeweg | 6374BT |  |  | Straatverlichting | ZUD1 Dummy | 1-Straatverlichting | Masten | 38 | 8 | 1Onbekend |  |  |  |  | OCTA ST 8 M | 7033 CEMENTGRIJS | 1972-11-01 | 2008-05-30 | 1972 | 01 | TECEO1 24X 38W NW 4824L A150 5103 DDC | Schréder | 2019-04-15 | 2019 | AKZO 150 GRIS SABLÉ SW310F | 01 | LED 38 W | 38 | N |  | 2019-04-15 | 2023-12-16 |  | 01 |  | 0 | 2019-04-15 | Gemeente Landgraaf | Gemeente Landgraaf | 199893 | 325694 | 50.9192 | 6.0256 | 1 |  |  |  | 36037699 | Onbemeterde aansluiting Zuid | x 0,00 watt |  | ZIUTZ06 |  |  | 4030033-T1 ¦ rened20190314 | MATIG |  | 00000000 | 00000000 | 70027568 | 00000000 | 00000000 | STAAL / VERZINKT | 2017-05-27 |  | DCH | Matige-masten-2023 | [5 empty] | LED | 388915
534404 | 000150 | In Bedrijf | Landgraaf | LANDGRAAF |  | Wijk 00 Schaesberg | Achter de Haesen | Savelbergstraat | 6372GC |  |  | Straatverlichting | ZUD1 Dummy | 1-Straatverlichting | Masten | 11 | 4.75 | VALMONT |  | 114 | 60 | 0 | PM ST 4,75 CV T60 GG M V | 0000 NVT | 1989-11-01 | 2008-05-30 | 1989 | 01 | KFK 16X 11W NW 1600L 9005 C7 DDG | LIGHTRONICS | 2021-06-21 | 2021 | 9005 DIEPZWART | 01 | LED 11 W | 11 | N |  | 2021-06-21 | 2026-02-21 |  | 01 |  | 0 | 2021-06-21 | Gemeente Landgraaf | Gemeente Landgraaf | 199332 | 322818 | 50.8934 | 6.0173 | 1 |  |  |  | 36040231 | Onbemeterde aansluiting Zuid | x 0,00 watt |  | ZIUTZ06 |  |  | 4031527 | GOED |  | 70007262 |  | 70044080 | 00000000 | 00000000 | STAAL | 2017-05-27 | [8 empty] | LED | 388916
534406 | 000721 | In Bedrijf | Landgraaf | LANDGRAAF |  | Wijk 00 Schaesberg | Lichtenberg | Curacaostraat | 6371AZ |  |  | Straatverlichting | ZUD1 Dummy | 1-Straatverlichting | Masten | 15 | 4.75 | VALMONT |  | 114 | 60 | 0 | PM ST 4,75 CV T60 GG M V |  | 2003-03-17 | 2003-07-25 | 2003 | 01 | *KFK 16X 15W NW 2150L 9005 C7 DDGC | LIGHTRONICS | 2019-11-06 | 2019 | 9005 DIEPZWART | 01 | LED 15 W | 15 | N |  | 2019-11-06 | 2024-07-08 |  | 01 |  | 0 | 2019-11-06 | Gemeente Landgraaf | Gemeente Landgraaf | 199518.5235 | 323662.0004 | 50.901 | 6.02 | 1 |  |  |  | 36045969 | Onbemeterde aansluiting Zuid | x 0,00 watt |  | ZIUTZ06 |  |  | 4030032-T2-c ¦ rened20190917 | GOED |  | 70007262 |  | 70041934 | 00000000 | 00000000 | STAAL | 2012-07-21 | [8 empty] | LED | 388917
534417 | 004605 | In Bedrijf | Landgraaf | LANDGRAAF |  | Wijk 01 Nieuwenhagen | Oud Nieuwenhagen | Emmastraat | 6373HM | 8 |  | Straatverlichting | ZUD1 Dummy | 1-Straatverlichting | Masten | 15 | 3.75 | VALMONT |  | 114 | 60 | 0 | PM ST 3,75 CV T60 GG M V |  | 2000-02-24 | 2008-05-30 | 2000 | 01 | KFK LED2WELL 15W NW 1593LM R9005 D | LIGHTRONICS | 2013-08-21 | 2013 | 9005 DIEPZWART | 01 | LED 15 W | 15 | N |  | 2022-01-10 | 2026-09-12 |  | 01 |  | 0 | 2022-01-10 | Gemeente Landgraaf | Gemeente Landgraaf | 200362 | 324614 | 50.9095 | 6.0321 | 1 |  |  |  | 40815471 | Onbemeterde aansluiting Zuid | x 0,00 watt |  | ZIUTZ06 |  |  | PR00101384 ¦ jeroen.vermonden20210802 | GOED |  | 70007261 |  | 70014520 | 00000000 | 00000000 | STAAL | 2017-05-27 | [8 empty] | LED | 388930
534421 | 003253 | In Bedrijf | Landgraaf | LANDGRAAF |  | Wijk 02 Ubach over Worms | Namiddagsche Driessen | De Tichel | 6374NA |  |  | Straatverlichting | ZUD1 Dummy | 1-Straatverlichting | Masten | 13 | 4.25 | 1Onbekend |  |  |  |  | OCTA ST 4.25 M | 7033 CEMENTGRIJS | 1988-01-01 | 2008-05-30 | 1988 | 01 | *2000 1XPLL 24W R9005 EVSA +LAMP+SN | INDAL | 2010-01-21 | 2010 | 9005 DIEPZWART | 01 | RETROFIT KEGEL LED 13W NW 1300LM LUMIN | 13 | A7 | 840 | 2015-07-10 | 2038-11-20 |  | 01 |  | 0 | 2015-07-10 | Gemeente Landgraaf | Gemeente Landgraaf | 201041 | 325731 | 50.9195 | 6.0419 | 1 |  |  |  | 40068501 | Onbemeterde aansluiting Zuid | x 0,00 watt | [5 empty] | GOED |  | 00000000 |  | 70007423 | 70025160 | 00000000 | STAAL / VERZINKT | 2017-05-27 | [8 empty] | RETROLED | 388934
534436 | 001293 | In Bedrijf | Landgraaf | LANDGRAAF |  | Wijk 02 Ubach over Worms | Waubach | Wolfsmelk | 6374RM |  |  | Straatverlichting | ZUD1 Dummy | 1-Straatverlichting | Masten | 16 | 4.75 | VALMONT |  | 114 | 60 |  | PM ST 4,75 CV T60 GG M V | 7033 CEMENTGRIJS | 2011-12-19 |  | 2011 | 01 | 2000 FORTIMO 16W 740 1100LM R9005 | INDAL | 2011-12-19 | 2011 | 9005 DIEPZWART | 01 | LAMP LED 16W 1100LM 740 | 16 | N |  | 2011-12-19 | 2047-03-25 |  | 01 |  | 0 | 2011-12-19 | Gemeente Landgraaf | Gemeente Landgraaf | 202055 | 325289 | 50.9154 | 6.0563 | 1 |  |  |  | 36019259 | Onbemeterde aansluiting Zuid | x 0,00 watt |  |  |  |  | NWP 4001004 | GOED |  | 70007262 |  | 70010587 | 00000000 | 00000000 | STAAL | 2012-10-10 | [8 empty] | LED | 388949
534445 | 000977 | In Bedrijf | Landgraaf | LANDGRAAF |  | Wijk 00 Schaesberg | Eiske | Kerkraderweg | 6372TZ |  |  | Straatverlichting | ZUD1 Dummy | 1-Straatverlichting | Masten | 58 | 8 | VALMONT |  | 140 | 51 | 0 | OM ST 6,5 CV PTU51 GG M V |  | 1995-02-01 | 2003-12-31 | 1995 | 01 | TECEO1 24X 38W NW 4824L A150 5068 DDC | Schréder | 2017-07-24 | 2017 | AKZO 150 GRIS SABLÉ SW310F | 01 | LED 38 W | 38 | N |  | 2017-07-24 | 2016-10-12 |  | 01 |  | 20 |  | Gemeente Landgraaf | Gemeente Landgraaf | 199094 | 320951 | 50.8767 | 6.0137 | 1 |  |  |  | 36048526 | Onbemeterde aansluiting Zuid | c 20,00 Watt |  | ZIUTZ06 |  |  | 4025796-1 ¦ michelva20170825 | GOED |  | 70007264 | 00000000 | 70027553 | 00000000 | 00000000 | STAAL | 2012-12-27 |  | DCH | [6 empty] | LED | 388958
534447 | 002680 | In Bedrijf | Landgraaf | LANDGRAAF |  | Wijk 00 Schaesberg | Klinkerkwartier | Brikkebekker | 6372DT |  |  | Straatverlichting | ZUD1 Dummy | 1-Straatverlichting | Masten | 13 | 4.25 | 1Onbekend |  |  |  |  | OCTA ST 4.25 M | 7033 CEMENTGRIJS | 1978-10-01 | 2008-05-30 | 1978 | 01 | 2000 COMF 1XPLL 24W R9005 EVSA | INDAL | 2008-04-21 | 2008 | 9005 DIEPZWART | 01 | RETROFIT KEGEL LED 13W NW 1300LM LUMIN | 13 | N | 840 | 2016-06-08 | 2039-10-20 |  | 01 |  | 0 | 2016-06-08 | Gemeente Landgraaf | Gemeente Landgraaf | 200065 | 323060 | 50.8955 | 6.0277 | 1 |  |  |  | 36079251 | Onbemeterde aansluiting Zuid | x 0,00 watt |  |  |  |  | 4022605 | GOED |  | 00000000 |  | 70005956 | 70025160 | 00000000 | STAAL / VERZINKT | 2017-05-27 | [8 empty] | RETROLED | 388960
534452 | 003252 | In Bedrijf | Landgraaf | LANDGRAAF |  | Wijk 02 Ubach over Worms | Namiddagsche Driessen | De Tichel | 6374NA |  |  | Straatverlichting | ZUD1 Dummy | 1-Straatverlichting | Masten | 45 | 6.5 | 1Onbekend |  |  |  |  | OCTA ST 6.5 M | 7033 CEMENTGRIJS | 1989-05-01 | 2008-05-30 | 1989 | 01 | IRIDIUM SGS452 1XCPO-TW 45W EVSA | Philips | 2020-10-01 | 2020 | GRIJS | 01 | LAMP PH MST CPO TW 45W 628 XTRA PGZ12 | 45 | N | 628 | 2020-10-01 | 2024-06-27 |  | 01 |  | 0 | 2020-10-01 | Gemeente Landgraaf | Gemeente Landgraaf | 201051 | 325717 | 50.9193 | 6.0421 | 1 |  |  |  | 40068498 | Onbemeterde aansluiting Zuid | x 0,00 watt |  | ZIUTZ34 | 50 |  | 1441231 | GOED |  | 00000000 | 00000000 | 70008705 | 7005115284 | 00000000 | STAAL / VERZINKT | 2017-05-27 |  | DCH | [6 empty] | CPO | 388965
534453 | 001294 | In Bedrijf | Landgraaf | LANDGRAAF |  | Wijk 02 Ubach over Worms | Waubach | Wolfsmelk | 6374RM |  |  | Straatverlichting | ZUD1 Dummy | 1-Straatverlichting | Masten | 16 | 4.75 | VALMONT |  | 114 | 60 |  | PM ST 4,75 CV T60 GG M V | 7033 CEMENTGRIJS | 2011-12-19 |  | 2011 | 01 | 2000 FORTIMO 16W 740 1100LM R9005 | INDAL | 2011-12-19 | 2011 | 9005 DIEPZWART | 01 | LAMP LED 16W 1100LM 740 | 16 | A7 |  | 2011-12-19 | 2047-03-25 |  | 01 |  | 0 | 2011-12-19 | Gemeente Landgraaf | Gemeente Landgraaf | 202047 | 325274 | 50.9153 | 6.0562 | 1 |  |  |  | 36019267 | Onbemeterde aansluiting Zuid | x 0,00 watt |  |  |  |  | NWP 4001004 | GOED |  | 70007262 |  | 70010587 | 00000000 | 00000000 | STAAL | 2012-10-10 | [8 empty] | LED | 388966
534471 | 002152 | In Bedrijf | Landgraaf | LANDGRAAF |  | Wijk 00 Schaesberg | Schaesberg Centrum | Antoon Coolenstraat | 6372HW |  |  | Straatverlichting | ZUD1 Dummy | 1-Straatverlichting | Masten | 13 | 3.5 | 1Onbekend |  |  |  |  | OCTA ST 3.5 M | 7033 CEMENTGRIJS | 1970-01-01 | 2008-05-30 | 1970 | 01 | * 2000 1XPLL 24W R9005 EVSA | INDAL | 2003-10-31 | 2003 | 7033 CEMENTGRIJS | 01 | RETROFIT KEGEL LED 13W NW 1300LM LUMIN | 13 | N | 840 | 2016-06-08 | 2039-10-20 |  | 01 |  | 0 | 2016-06-08 | Gemeente Landgraaf | Gemeente Landgraaf | 198580 | 322594 | 50.8915 | 6.0066 | 1 |  |  |  | 36074055 | Onbemeterde aansluiting Zuid | x 0,00 watt |  |  |  |  | 4022605 | GOED |  | 00000000 |  | 70000244 | 70025160 | 00000000 | STAAL / VERZINKT | 2017-05-27 | [8 empty] | RETROLED | 388984
534484 | 001529 | In Bedrijf | Landgraaf | LANDGRAAF |  | Wijk 02 Ubach over Worms | Abdissenbosch | Vogelzankweg | 6374AC |  |  | Straatverlichting | ZUD1 Dummy | 1-Straatverlichting | Masten | 34 | 8 | 1Onbekend |  |  |  |  | OCTA ST 8 M | 7033 CEMENTGRIJS | 1973-03-01 | 2008-05-30 | 1973 | 01 | STRADA 30X 30W NW 3400L GREY T1 DDG | NEDELKO B.V. | 2019-04-16 | 2019 | GRIJS | 01 | LED 30 W | 34 | N |  | 2019-04-16 | 2033-04-22 |  | 01 |  | 0 | 1992-02-01 | Gemeente Landgraaf | Gemeente Landgraaf | 200585.3 | 325234.23 | 50.915 | 6.0354 | 1 |  |  |  | 36021563 | Onbemeterde aansluiting Zuid | x 0,00 watt |  | ZIUTZ06 |  |  | 4030033-T2 ¦ rened20190314 | GOED |  | 00000000 | 00000000 | 70041907 | 00000000 | 00000000 | STAAL / VERZINKT | 2017-05-27 |  | DCH | [6 empty] | LED | 388995
534486 | 004297 | In Bedrijf | Landgraaf | LANDGRAAF |  | Wijk 02 Ubach over Worms | Abdissenbosch | Vogelzankweg | 6374AC |  |  | Straatverlichting | ZUD1 Dummy | 1-Straatverlichting | Masten | 13 | 4.75 | VALMONT |  | 114 | 60 | 0 | PM ST 4,75 CV T60 GG M V |  | 1996-04-01 | 2008-05-30 | 1996 | 01 | *2000 1XPLL 24W R9005 EVSA +LAMP+SN | INDAL | 2009-04-27 | 2009 | 9005 DIEPZWART | 01 | RETROFIT KEGEL LED 13W NW 1300LM LUMIN | 13 | N | 840 | 2016-04-01 | 2039-03-16 |  | 01 |  | 0 | 2016-04-01 | Gemeente Landgraaf | Gemeente Landgraaf | 200113 | 325283 | 50.9155 | 6.0287 | 1 |  |  |  | 40540243 | Onbemeterde aansluiting Zuid | x 0,00 watt | [5 empty] | GOED |  | 70007262 |  | 70007423 | 70025160 | 00000000 | STAAL | 2017-05-27 | [8 empty] | RETROLED | 388997
534490 | 004048 | In Bedrijf | Landgraaf | LANDGRAAF |  | Wijk 02 Ubach over Worms | Abdissenbosch | Vogelzankweg | 6374AC |  |  | Straatverlichting | ZUD1 Dummy | 1-Straatverlichting | Masten | 12 | 4.75 | VALMONT |  | 114 | 60 | 0 | PM ST 4,75 CV T60 GG M V |  | 1995-11-01 | 2008-05-30 | 1995 | 01 | *KFK 16X 12W NW 1600L 9005 C7 DDGC |  | 2020-09-01 | 2020 |  | 01 | LED 12 W | 12 | N |  | 2020-09-01 | 2025-05-04 |  | 01 |  | 0 | 2020-09-01 | Gemeente Landgraaf | Gemeente Landgraaf | 200751 | 325036 | 50.9133 | 6.0377 | 1 |  |  |  | 40442871 | Onbemeterde aansluiting Zuid | x 0,00 watt |  | ZIUTZ06 |  |  | 4031868 | GOED |  | 70007262 |  | 70041933 | 00000000 | 00000000 | STAAL | 2017-05-27 | [8 empty] | LED | 389001
534491 | 004296 | In Bedrijf | Landgraaf | LANDGRAAF |  | Wijk 02 Ubach over Worms | Abdissenbosch | Vogelzankweg | 6374AC |  |  | Straatverlichting | ZUD1 Dummy | 1-Straatverlichting | Masten | 12 | 4.75 | 1Onbekend |  |  |  |  | CVL ST 4.75 M | 7033 CEMENTGRIJS | 1996-04-01 | 2008-05-30 | 1996 | 01 | *KFK 16X 12W NW 1600L 9005 C7 DDGC |  | 2021-07-01 | 2021 |  | 01 | LED 12 W | 12 | N |  | 2021-07-01 | 2026-03-03 |  | 01 |  | 0 | 2021-07-01 | Gemeente Landgraaf | Gemeente Landgraaf | 200075 | 325305 | 50.9157 | 6.0281 | 1 |  |  |  | 40540235 | Onbemeterde aansluiting Zuid | x 0,00 watt |  | ZIUTZ06 |  |  | PR00004205 | GOED |  | 00000000 |  | 70041933 | 00000000 | 00000000 | STAAL | 2017-05-27 | [8 empty] | LED | 389002
534504 | 000530 | In Bedrijf | Landgraaf | LANDGRAAF |  | Wijk 02 Ubach over Worms | Lauradorp | Generaal Hodgesstraat | 6374TL |  |  | Straatverlichting | ZUD1 Dummy | 1-Straatverlichting | Masten | 13 | 4.25 | 1Onbekend |  |  |  |  | OCTA ST 4.25 M | 7033 CEMENTGRIJS | 1979-04-01 | 2008-05-30 | 1979 | 01 | *2000 1XPLL 24W R9005 EVSA +LAMP+SN | INDAL | 2009-03-24 | 2009 | 9005 DIEPZWART | 01 | RETROFIT KEGEL LED 13W NW 1300LM LUMIN | 13 | A7 | 840 | 2015-07-16 | 2086-01-24 |  | 01 |  | 0 | 2015-07-16 | Gemeente Landgraaf | Gemeente Landgraaf | 201286 | 324761 | 50.9107 | 6.0453 | 1 |  |  |  | 36032247 | Onbemeterde aansluiting Zuid | x 0,00 watt |  |  |  | PR00104528 ¦ jeroen.vermonden20220909 |  | GOED |  | 00000000 |  | 70007423 | 70025160 | 00000000 | STAAL / VERZINKT | 2017-05-27 | [8 empty] | RETROLED | 389013
534548 | 001295 | In Bedrijf | Landgraaf | LANDGRAAF |  | Wijk 02 Ubach over Worms | Waubach | Wolfsmelk | 6374RM |  |  | Straatverlichting | ZUD1 Dummy | 1-Straatverlichting | Masten | 16 | 4.75 | VALMONT |  | 114 | 60 |  | PM ST 4,75 CV T60 GG M V | 7033 CEMENTGRIJS | 2011-12-19 |  | 2011 | 01 | 2000 FORTIMO 16W 740 1100LM R9005 | INDAL | 2011-12-19 | 2011 | 9005 DIEPZWART | 01 | LAMP LED 16W 1100LM 740 | 16 | N |  | 2011-12-19 | 2047-03-25 |  | 01 |  | 0 | 2011-12-19 | Gemeente Landgraaf | Gemeente Landgraaf | 202053 | 325259 | 50.9151 | 6.0563 | 1 |  |  |  | 36019275 | Onbemeterde aansluiting Zuid | x 0,00 watt |  |  |  |  | NWP 4001004 | GOED |  | 70007262 |  | 70010587 | 00000000 | 00000000 | STAAL | 2012-10-10 | [8 empty] | LED | 389058
534556 | 000151 | In Bedrijf | Landgraaf | LANDGRAAF |  | Wijk 00 Schaesberg | Achter de Haesen | Savelbergstraat | 6372GC |  |  | Straatverlichting | ZUD1 Dummy | 1-Straatverlichting | Masten | 11 | 4.75 | VALMONT |  | 114 | 60 | 0 | PM ST 4,75 CV T60 GG M V | 0000 NVT | 1989-11-01 | 2008-05-30 | 1989 | 01 | KFK 16X 11W NW 1600L 9005 C7 DDG | LIGHTRONICS | 2021-06-21 | 2021 | 9005 DIEPZWART | 01 | LED 11 W | 11 | N |  | 2021-06-21 | 2026-02-21 |  | 01 |  | 0 | 2021-06-21 | Gemeente Landgraaf | Gemeente Landgraaf | 199336 | 322841 | 50.8936 | 6.0173 | 1 |  |  |  | 36040241 | Onbemeterde aansluiting Zuid | x 0,00 watt |  | ZIUTZ06 |  |  | 4031527 | GOED |  | 70007262 |  | 70044080 | 00000000 | 00000000 | STAAL | 2017-05-27 | [8 empty] | LED | 389066
534569 | 000231 | In Bedrijf | Landgraaf | LANDGRAAF |  | Wijk 01 Nieuwenhagen | Nieuwenhagerheide | Bosheide | 6373CJ |  |  | Straatverlichting | ZUD1 Dummy | 1-Straatverlichting | Masten | 44 | 6.5 | VALMONT |  | 121 | 51 | 0 | OM ST 4,78 CV PTU51 GG M V | 7033 CEMENTGRIJS | 2009-07-09 | 2011-05-04 | 2009 | 01 | RESIDIUM FGS224 1X PLL 36W EVSA | Philips | 2009-07-09 | 2009 | WIT | 01 | LAMP PH PLL 36W 840 2G11 4P | 36 | A7 | 840 | 2018-11-27 15:03 | 2027-05-15 15:03 |  | 01 |  | 8 | 2009-07-09 | Gemeente Landgraaf | Gemeente Landgraaf | 199805 | 325060 | 50.9135 | 6.0243 | 1 |  |  |  | 36008605 | Onbemeterde aansluiting Zuid | c 8,00 Watt | [5 empty] | GOED |  | 70007263 | 00000000 | 70003210 | 7005115185 | 00000000 | STAAL | 2020-04-30 |  | 621353 UBO ENKEL ST 1000/60 | [6 empty] | PL-L | 389078
534579 | 001149 | In Bedrijf | Landgraaf | LANDGRAAF |  | Wijk 01 Nieuwenhagen | Oud Nieuwenhagen | Hereweg | 6373VE |  |  | Straatverlichting | ZUD1 Dummy | 1-Straatverlichting | Masten | 38 | 8 | VALMONT |  | 140 | 51 | 0 | OM ST 6,5 CV PTU51 GG M V |  | 2019-05-20 10:00 |  | 2019 | 01 | TECEO1 24X 38W NW 4824L A150 5068 DDC | Schréder | 2019-05-20 10:00 | 2019 | AKZO 150 GRIS SABLÉ SW310F | 01 | LED 38 W | 38 | N |  | 2019-05-20 | 2024-01-20 |  | 01 |  | 0 | 2019-05-20 | Gemeente Landgraaf | Gemeente Landgraaf | 200924 | 324036 | 50.9042 | 6.0401 | 1 |  |  |  | 36016543 | Onbemeterde aansluiting Zuid | x 0,00 watt |  | ZIUTZ04 | 50 |  | 3653155 | GOED |  | 70007264 | 70007338 | 70027553 | 00000000 | 00000000 | STAAL | 2022-04-13 |  | UITH ST 1x1500/05 PTU60 T60 V | [6 empty] | LED | 389088
534580 | 001782 | In Bedrijf | Landgraaf | LANDGRAAF |  | Wijk 02 Ubach over Worms | Abdissenbosch | Jagerspad | 6374CW |  |  | Straatverlichting | ZUD1 Dummy | 1-Straatverlichting | Masten | 13 | 4.25 | 1Onbekend |  |  |  |  | OCTA ST 4.25 M | 7033 CEMENTGRIJS | 1977-11-01 | 2008-05-30 | 1977 | 01 | 2000 COMF 1XPLL 24W R9005 EVSA | INDAL | 2008-04-21 | 2008 | 9005 DIEPZWART | 01 | RETROFIT KEGEL LED 13W NW 1300LM LUMIN | 13 | N | 840 | 2016-06-08 | 2039-10-20 |  | 01 |  | 0 | 2016-06-08 | Gemeente Landgraaf | Gemeente Landgraaf | 200509 | 325961 | 50.9216 | 6.0344 | 1 |  |  |  | 36024090 | Onbemeterde aansluiting Zuid | x 0,00 watt |  |  |  |  | 4022605 | GOED |  | 00000000 |  | 70005956 | 70025160 | 00000000 | STAAL / VERZINKT | 2017-05-27 | [8 empty] | RETROLED | 389089
534596 | 000795 | In Bedrijf | Landgraaf | LANDGRAAF |  | Wijk 02 Ubach over Worms | Waubach | Sportlaan | 6374CM | HUISNR. 5 |  | Straatverlichting | ZUD1 Dummy | 1-Straatverlichting | Masten | 13 | 4.75 | VALMONT |  | 114 | 60 | 0 | PM ST 4,75 CV T60 GG M V |  | 2005-04-15 | 2005-10-31 | 2005 | 01 | * 2000 1XPLL 24W R9005 EVSA | INDAL | 2004-11-04 | 2004 | 9005 DIEPZWART | 01 | RETROFIT KEGEL LED 13W NW 1300LM LUMIN | 13 | A7 | 840 | 2016-06-08 | 2039-10-20 |  | 01 |  | 0 | 2016-06-08 | Gemeente Landgraaf | Gemeente Landgraaf | 202149 | 325571 | 50.9179 | 6.0577 | 1 |  |  |  | 36034894 | Onbemeterde aansluiting Zuid | x 0,00 watt |  |  |  |  | 4022605 | GOED |  | 70007262 |  | 70000244 | 70025160 | 00000000 | STAAL | 2014-10-28 | [8 empty] | RETROLED | 389108
534597 | 002681 | In Bedrijf | Landgraaf | LANDGRAAF |  | Wijk 00 Schaesberg | Klinkerkwartier | Brikkebekker | 6372DT |  |  | Straatverlichting | ZUD1 Dummy | 1-Straatverlichting | Masten | 13 | 4.25 | 1Onbekend |  |  |  |  | OCTA ST 4.25 M | 7033 CEMENTGRIJS | 1978-10-01 | 2008-05-30 | 1978 | 01 | 2000 COMF 1XPLL 24W R9005 EVSA | INDAL | 2008-04-21 | 2008 | 9005 DIEPZWART | 01 | RETROFIT KEGEL LED 13W NW 1300LM LUMIN | 13 | A7 | 840 | 2016-06-08 | 2039-10-20 |  | 01 |  | 0 | 2016-06-08 | Gemeente Landgraaf | Gemeente Landgraaf | 200052 | 323036 | 50.8953 | 6.0275 | 1 |  |  |  | 36079261 | Onbemeterde aansluiting Zuid | x 0,00 watt |  |  |  |  | 4022605 | GOED |  | 00000000 |  | 70005956 | 70025160 | 00000000 | STAAL / VERZINKT | 2017-05-27 | [8 empty] | RETROLED | 389109
534598 | 001097 | In Bedrijf | Landgraaf | LANDGRAAF |  | Wijk 02 Ubach over Worms | Abdissenbosch | Reeweg | 6374BT |  |  | Straatverlichting | ZUD1 Dummy | 1-Straatverlichting | Masten | 38 | 8 | 1Onbekend |  |  |  |  | OCTA ST 8 M | 7033 CEMENTGRIJS | 1972-11-01 | 2008-05-30 | 1972 | 01 | TECEO1 24X 38W NW 4824L A150 5103 DDC | Schréder | 2019-04-15 | 2019 | AKZO 150 GRIS SABLÉ SW310F | 01 | LED 38 W | 38 | N |  | 2019-04-15 | 2023-12-16 |  | 01 |  | 0 | 2019-04-15 | Gemeente Landgraaf | Gemeente Landgraaf | 199868 | 325690 | 50.9192 | 6.0252 | 1 |  |  |  | 36037702 | Onbemeterde aansluiting Zuid | x 0,00 watt |  | ZIUTZ06 |  |  | 4030033-T1 ¦ rened20190314 | MATIG |  | 00000000 | 00000000 | 70027568 | 00000000 | 00000000 | STAAL / VERZINKT | 2017-05-27 |  | DCH | Matige-masten-2023 | [5 empty] | LED | 389110
534609 | 001783 | In Bedrijf | Landgraaf | LANDGRAAF |  | Wijk 02 Ubach over Worms | Abdissenbosch | Jagerspad | 6374CW |  |  | Straatverlichting | ZUD1 Dummy | 1-Straatverlichting | Masten | 13 | 4.25 | 1Onbekend |  |  |  |  | OCTA ST 4.25 M | 7033 CEMENTGRIJS | 1978-05-01 | 2008-05-30 | 1978 | 01 | 2000 COMF 1XPLL 24W R9005 EVSA | INDAL | 2008-04-21 | 2008 | 9005 DIEPZWART | 01 | RETROFIT KEGEL LED 13W NW 1300LM LUMIN | 13 | N | 840 | 2016-06-08 | 2039-10-20 |  | 01 |  | 0 | 2016-06-08 | Gemeente Landgraaf | Gemeente Landgraaf | 200493 | 325935 | 50.9214 | 6.0342 | 1 |  |  |  | 36024104 | Onbemeterde aansluiting Zuid | x 0,00 watt |  |  |  |  | 4022605 | GOED |  | 00000000 |  | 70005956 | 70025160 | 00000000 | STAAL / VERZINKT | 2017-05-27 | [8 empty] | RETROLED | 389124
534610 | 004649 | In Bedrijf | Landgraaf | LANDGRAAF |  | Wijk 00 Schaesberg | Exdel | Kampstraat | 6371AA | 53 |  | Straatverlichting | ZUD1 Dummy | 1-Straatverlichting | Masten | 80 | 8 | VALMONT |  | 140 | 51 | 0 | OM ST 6,5 CV PTU51 GG M V |  |  | 2003-07-25 |  | 01 | IND CLIP 28 SON-T 70 W | INDAL |  |  | 9005 DIEPZWART | 01 | LAMP CDO TT 70W 828 E27 | 70 | N | 828 | 2021-03-30 14:00 | 2024-01-18 14:00 |  | 01 |  | 10 | 2002-07-22 | Gemeente Landgraaf | Gemeente Landgraaf | 199647 | 324219 | 50.906 | 6.0219 | 1 |  |  |  | 40854264 | Onbemeterde aansluiting Zuid | c 10,00 Watt | [5 empty] | GOED |  | 70007264 |  | 00000000 | 7005115276 | 00000000 | STAAL | 2012-07-21 | [8 empty] | CDO-TT | 389125
534611 | 000796 | In Bedrijf | Landgraaf | LANDGRAAF |  | Wijk 02 Ubach over Worms | Waubach | Sportlaan | 6374CM |  |  | Straatverlichting | ZUD1 Dummy | 1-Straatverlichting | Masten | 13 | 4.75 | VALMONT |  | 114 | 60 | 0 | PM ST 4,75 CV T60 GG M V |  | 2004-11-04 | 2005-10-31 | 2004 | 01 | * 2000 1XPLL 24W R9005 EVSA | INDAL | 2004-11-04 | 2004 | 9005 DIEPZWART | 01 | RETROFIT KEGEL LED 13W NW 1300LM LUMIN | 13 | N | 840 | 2016-06-08 | 2039-10-20 |  | 01 |  | 0 | 2016-06-08 | Gemeente Landgraaf | Gemeente Landgraaf | 202149 | 325552 | 50.9178 | 6.0577 | 1 |  |  |  | 36034908 | Onbemeterde aansluiting Zuid | x 0,00 watt |  |  |  |  | 4022605 | GOED |  | 70007262 |  | 70000244 | 70025160 | 00000000 | STAAL | 2014-10-28 | [8 empty] | RETROLED | 389126
534613 | 000458 | In Bedrijf | Landgraaf | LANDGRAAF |  | Wijk 00 Schaesberg | Kakert | Kakertsweg | 6371GA |  |  | Straatverlichting | ZUD1 Dummy | 1-Straatverlichting | Masten | 38 | 8 | VALMONT |  | 140 | 51 | 0 | OM ST 6,5 CV PTU51 GG M V |  | 1998-03-01 | 2008-05-30 | 1998 | 01 | TECEO1 24X 38W NW 4824L A150 5068 DDC | Schréder | 2017-12-12 | 2017 | AKZO 150 GRIS SABLÉ SW310F | 01 | LED 38 W | 38 | N |  | 2018-12-12 | 2010-03-19 |  | 01 |  | 0 | 2017-12-12 | Gemeente Landgraaf | Gemeente Landgraaf | 198487.2672 | 323904.4808 | 50.9033 | 6.0054 | 1 |  |  |  | 36043338 | Onbemeterde aansluiting Zuid | x 0,00 watt |  | ZIUTZ06 |  |  | 4022668 ¦ rdoorsch20170323 | GOED |  | 70007264 | 70035834 | 70027553 | 00000000 | 00000000 | STAAL | 2017-05-27 |  | UIHT ST 1X 1000/5 PTU 60 T60 H700 V | [6 empty] | LED | 389128
534625 | 003908 | In Bedrijf | Landgraaf | LANDGRAAF |  | Wijk 00 Schaesberg | Eiske | Engweide | 6372EV |  |  | Straatverlichting | ZUD1 Dummy | 1-Straatverlichting | Masten | 26 | 4.75 | VALMONT |  | 114 | 60 | 0 | PM ST 4,75 CV T60 GG M V |  | 1993-01-01 | 2003-07-25 | 1993 | 01 | * 2000 1XPLL 24W R9005 EVSA | INDAL | 1993-01-01 | 1993 | 7033 CEMENTGRIJS | 01 | LAMP PH PLL 24W 840 2G11 4P | 24 | N | 840 | 2018-08-16 10:27 | 2021-11-22 10:27 |  | 01 |  | 2 | 2002-03-13 | Gemeente Landgraaf | Gemeente Landgraaf | 199087 | 321971 | 50.8858 | 6.0137 | 1 |  |  |  | 40422291 | Onbemeterde aansluiting Zuid | e 2,00 Watt | [5 empty] | GOED |  | 70007262 |  | 70000244 | 7005115182 | 00000000 | STAAL | 2012-07-21 | [8 empty] | PL-L | 389138
534637 | 001555 | In Bedrijf | Landgraaf | LANDGRAAF |  | Wijk 01 Nieuwenhagen | Hoefveld | Burgemeester Vrouenraetslaan | 6373VN |  |  | Straatverlichting | ZUD1 Dummy | 1-Straatverlichting | Masten | 13 | 4.25 | 1Onbekend |  |  |  |  | OCTA ST 4.25 M | 7033 CEMENTGRIJS | 1978-03-01 | 2008-05-30 | 1978 | 01 | *2000 1XPLL 24W R9005 EVSA +LAMP+SN | INDAL | 2008-08-21 | 2008 | 9005 DIEPZWART | 01 | RETROFIT KEGEL LED 13W NW 1300LM LUMIN | 13 | N | 840 | 2015-10-29 | 2039-03-11 |  | 01 |  | 0 | 2015-10-29 | Gemeente Landgraaf | Gemeente Landgraaf | 200998 | 323732 | 50.9015 | 6.0411 | 1 |  |  |  | 36002488 | Onbemeterde aansluiting Zuid | x 0,00 watt | [5 empty] | GOED |  | 00000000 |  | 70007423 | 70025160 | 00000000 | STAAL / VERZINKT | 2017-05-27 | [8 empty] | RETROLED | 389149
534641 | 000489 | In Bedrijf | Landgraaf | LANDGRAAF |  | Wijk 01 Nieuwenhagen | Oud Nieuwenhagen | Dorpstraat | 6373JB |  | THV HOOGSTR | Straatverlichting | ZUD1 Dummy | 1-Straatverlichting | Masten | 27 | 4.75 | VALMONT |  | 114 | 60 | 0 | PM ST 4,75 CV T60 GG M V | 0000 NVT | 1991-11-01 | 2008-05-30 | 1991 | 01 | BGP630 24LED 27W NW 3050LM ALU WRN DVB | Philips | 2016-12-18 | 2016 | ALUMINIUM | 01 | LED 27 W | 27 | N |  | 2016-12-18 | 2021-08-20 |  | 01 |  | 0 | 2016-12-18 | Gemeente Landgraaf | Gemeente Landgraaf | 199929 | 324296 | 50.9067 | 6.0259 | 1 |  |  |  | 36011185 | Onbemeterde aansluiting Zuid | x 0,00 watt |  | ZIUTZ06 |  |  | 4018734 ¦ rdoorsch20150721 | GOED |  | 70007262 |  | 70028920 | 00000000 | 00000000 | STAAL | 2017-05-27 | [8 empty] | LED | 389153
534646 | 004049 | In Bedrijf | Landgraaf | LANDGRAAF |  | Wijk 02 Ubach over Worms | Abdissenbosch | Vogelzankweg | 6374AC |  |  | Straatverlichting | ZUD1 Dummy | 1-Straatverlichting | Masten | 12 | 4.75 | VALMONT |  | 114 | 60 | 0 | PM ST 4,75 CV T60 GG M V |  | 1994-07-01 | 2008-05-30 | 1994 | 01 | *KFK 16X 12W NW 1600L 9005 C7 DDGC |  | 2020-09-01 | 2020 |  | 01 | LED 12 W | 12 | N |  | 2020-09-01 | 2025-05-04 |  | 01 |  | 0 | 2020-09-01 | Gemeente Landgraaf | Gemeente Landgraaf | 200755 | 325015 | 50.9131 | 6.0378 | 1 |  |  |  | 40442888 | Onbemeterde aansluiting Zuid | x 0,00 watt |  | ZIUTZ06 |  |  | 4031868 | GOED |  | 70007262 |  | 70041933 | 00000000 | 00000000 | STAAL | 2017-05-27 | [8 empty] | LED | 389158
534651 | 002153 | In Bedrijf | Landgraaf | LANDGRAAF |  | Wijk 00 Schaesberg | Schaesberg Centrum | Antoon Coolenstraat | 6372HW |  |  | Straatverlichting | ZUD1 Dummy | 1-Straatverlichting | Masten | 13 | 3.5 | 1Onbekend |  |  |  |  | OCTA ST 3.5 M | 7033 CEMENTGRIJS | 1970-01-01 | 2008-05-30 | 1970 | 01 | * 2000 1XPLL 24W R9005 EVSA | INDAL | 2003-10-31 | 2003 | 7033 CEMENTGRIJS | 01 | RETROFIT KEGEL LED 13W NW 1300LM LUMIN | 13 | A7 | 840 | 2016-06-08 | 2039-10-20 |  | 01 |  | 0 | 2016-06-08 | Gemeente Landgraaf | Gemeente Landgraaf | 198562 | 322586 | 50.8914 | 6.0063 | 1 |  |  |  | 36074063 | Onbemeterde aansluiting Zuid | x 0,00 watt |  |  |  |  | 4022605 | GOED |  | 00000000 |  | 70000244 | 70025160 | 00000000 | STAAL / VERZINKT | 2017-05-27 | [8 empty] | RETROLED | 389162
534677 | 004121 | In Bedrijf | Landgraaf | LANDGRAAF |  | Wijk 02 Ubach over Worms | Parkheide | Gravenweg | 6374BB | 58 |  | Straatverlichting | ZUD1 Dummy | 1-Straatverlichting | Masten | 10 | 4.75 | VALMONT |  | 114 | 60 | 0 | PM ST 4,75 CV T60 GG M V |  | 1995-11-01 | 2008-06-05 | 1995 | 01 | STRADA 12X 10W NW 1400L GREY T6 DDG | NEDELKO B.V. | 2020-11-01 | 2020 | GRIJS | 01 | LED 10 W | 10 | N |  | 2020-11-01 | 2034-11-08 |  | 01 |  | 0 | 2020-11-01 | Gemeente Landgraaf | Gemeente Landgraaf | 200639.2446 | 325695.5917 | 50.9192 | 6.0362 | 1 |  |  |  | 40484181 | Onbemeterde aansluiting Zuid | x 0,00 watt |  | ZIUTZ06 |  |  | 4031869 | GOED |  | 70007262 |  | 70042909 | 00000000 | 00000000 | STAAL | 2017-06-02 | [8 empty] | LED | 389185
534679 | 001250 | In Bedrijf | Landgraaf | LANDGRAAF |  | Wijk 00 Schaesberg | Kakert | Moltweg | 6371BT |  |  | Straatverlichting | ZUD1 Dummy | 1-Straatverlichting | Masten | 50 | 8 | VALMONT |  | 140 | 51 | 0 | OM ST 6,5 CV PTU51 GG M V |  | 2023-03-09 08:23 |  | 2023 | 01 | TECEO1 32X 50W NW 7750L A150 5103 DGCSR | Schréder | 2023-03-09 08:23 | 2023 | AKZO 150 GRIJS SW310F | 01 | LED 50 W | 50 | N |  | 2023-03-09 | 2034-11-13 |  | 01 |  | 0 | 2023-03-09 | Gemeente Landgraaf | Gemeente Landgraaf | 199158 | 324080 | 50.9048 | 6.015 | 1 |  |  |  | 36051284 | Onbemeterde aansluiting Zuid | x 0,00 watt |  |  |  |  | WO122617 | GOED |  | 70007264 | 7005115037 | 70042186 | 00000000 | 00000000 | STAAL |  |  | UITH ST 1x1500/05 PTU60 T60 V | [6 empty] | LED | 389187
534710 | 004122 | In Bedrijf | Landgraaf | LANDGRAAF |  | Wijk 02 Ubach over Worms | Parkheide | Gravenweg | 6374BA |  |  | Straatverlichting | ZUD1 Dummy | 1-Straatverlichting | Masten | 10 | 5 | 1Onbekend |  |  |  |  | CVL ST 5 M | 3005 WIJNROOD | 1995-11-01 | 2008-06-05 | 1995 | 01 | STRADA 12X 10W NW 1400L GREY T6 DDG | NEDELKO B.V. | 2020-11-06 | 2020 | GRIJS | 01 | LED 10 W | 10 | N |  | 2020-11-06 | 2034-11-13 |  | 01 |  | 0 | 2020-11-06 | Gemeente Landgraaf | Gemeente Landgraaf | 200622 | 325676 | 50.919 | 6.036 | 1 |  |  |  | 40484191 | Onbemeterde aansluiting Zuid | x 0,00 watt |  | ZIUTZ06 |  |  | 4031869 | GOED |  | 00000000 |  | 70042909 | 00000000 | 00000000 | STAAL | 2017-06-02 | [8 empty] | LED | 389217
534711 | 002940 | In Bedrijf | Landgraaf | LANDGRAAF |  | Wijk 00 Schaesberg | Heistraat | Casinolaan | 6372XG | 6 |  | Straatverlichting | ZUD1 Dummy | 1-Straatverlichting | Masten | 12 | 4.75 | VALMONT |  | 114 | 60 | 0 | PM ST 4,75 CV T60 GG M V |  | 2015-11-11 | 2009-10-01 | 2015 | 01 | POLAR 12X 12W WW 1550L ZILV SYM ND | Disano | 2019-04-04 | 2019 | ZILVER | 01 | LED 12 W | 12 | N |  | 2019-04-04 | 2023-12-05 |  | 01 |  | 0 | 2019-04-04 | Gemeente Landgraaf | Gemeente Landgraaf | 199675 | 320520 | 50.8727 | 6.0219 | 1 |  |  |  | 36081841 | Onbemeterde aansluiting Zuid | x 0,00 watt |  |  |  |  | 4029914 ¦ rened20190211 | GOED |  | 70007262 |  | 70041780 | 00000000 | 00000000 | STAAL | 2018-09-28 | [8 empty] | LED | 389218
534722 | 001880 | In Bedrijf | Landgraaf | LANDGRAAF |  | Wijk 00 Schaesberg | De Dormig | Zwartebergweg | 6371XD |  |  | Straatverlichting | ZUD1 Dummy | 1-Straatverlichting | Masten | 13 | 4.75 | VALMONT |  | 114 | 60 | 0 | PM ST 4,75 CV T60 GG M V |  | 2003-04-24 | 2003-07-25 | 2003 | 01 | * 2000 1XPLL 24W R9005 EVSA | INDAL | 2003-04-24 | 2003 | 9005 DIEPZWART | 01 | RETROFIT KEGEL LED 13W NW 1300LM LUMIN | 13 | N | 840 | 2016-06-08 | 2039-10-20 |  | 01 |  | 0 | 2016-06-08 | Gemeente Landgraaf | Gemeente Landgraaf | 199738 | 323367 | 50.8983 | 6.0231 | 1 |  |  |  | 36071331 | Onbemeterde aansluiting Zuid | x 0,00 watt |  |  |  |  | 4022605 | GOED |  | 70007262 |  | 70000244 | 70025160 | 00000000 | STAAL | 2012-07-21 | [8 empty] | RETROLED | 389229
534726 | 000722 | In Bedrijf | Landgraaf | LANDGRAAF |  | Wijk 00 Schaesberg | Lichtenberg | Curacaostraat | 6371AZ |  |  | Straatverlichting | ZUD1 Dummy | 1-Straatverlichting | Masten | 13 | 4.75 | VALMONT |  | 114 | 60 | 0 | PM ST 4,75 CV T60 GG M V |  | 2001-08-22 | 2003-07-25 | 2001 | 01 | * 2000 1XPLL 24W R9005 EVSA | INDAL | 2001-08-22 | 2001 | 7033 CEMENTGRIJS | 01 | RETROFIT KEGEL LED 13W NW 1300LM LUMIN | 13 | N | 840 | 2016-06-08 | 2039-10-20 |  | 01 |  | 0 | 2016-06-08 | Gemeente Landgraaf | Gemeente Landgraaf | 199500.0584 | 323644.2647 | 50.9008 | 6.0198 | 1 |  |  |  | 36045977 | Onbemeterde aansluiting Zuid | x 0,00 watt |  |  |  |  | 4022605 | GOED |  | 70007262 |  | 70000244 | 70025160 | 00000000 | STAAL | 2012-07-21 | [8 empty] | RETROLED | 389233
534741 | 004650 | In Bedrijf | Landgraaf | LANDGRAAF |  | Wijk 00 Schaesberg | Lichtenberg | Kampstraat | 6371AA | 59 |  | Straatverlichting | ZUD1 Dummy | 1-Straatverlichting | Masten | 80 | 8 | VALMONT |  | 140 | 51 | 0 | OM ST 6,5 CV PTU51 GG M V |  | 2000-10-17 | 2003-07-25 | 2000 | 01 | IND CLIP 28 SON-T 70 W | INDAL | 2000-10-17 | 2000 | 9005 DIEPZWART | 01 | LAMP CDO TT 70W 828 E27 | 70 | N | 828 | 2022-04-20 14:33 | 2025-02-07 14:33 |  | 01 |  | 10 | 2000-10-17 | Gemeente Landgraaf | Gemeente Landgraaf | 199673 | 324240 | 50.9062 | 6.0223 | 1 |  |  |  | 40854272 | Onbemeterde aansluiting Zuid | c 10,00 Watt | [5 empty] | GOED |  | 70007264 |  | 00000000 | 7005115276 | 00000000 | STAAL | 2012-07-21 | [8 empty] | CDO-TT | 389248
534741 | 004650 | In Bedrijf | Landgraaf | LANDGRAAF |  | Wijk 00 Schaesberg | Lichtenberg | Kampstraat | 6371AA | 59 |  | Straatverlichting | ZUD1 Dummy | 1-Straatverlichting | Masten | 20.5 | 8 | VALMONT |  | 140 | 51 | 0 | OM ST 6,5 CV PTU51 GG M V |  | 2000-10-17 | 2003-07-25 | 2000 | 02 | RECLAMEBORD.. | 1Onbekend | 2007-01-09 | 2007 |  | 01 | LAMP TLD 18W 830 G13 | 18 | N | 830 | 2007-01-09 |  |  | 01 |  | 2.5 | 2007-01-09 | Gemeente Landgraaf | Gemeente Landgraaf | 199673 | 324240 | 50.9062 | 6.0223 | 1 |  |  |  | 40854272 | Onbemeterde aansluiting Zuid | e 2,5 watt | [5 empty] | GOED |  | 70007264 |  | 00000000 | 7005115235 | 00000000 | STAAL | 2012-07-21 | [8 empty] | TL-D | 389249
534741 | 004650 | In Bedrijf | Landgraaf | LANDGRAAF |  | Wijk 00 Schaesberg | Lichtenberg | Kampstraat | 6371AA | 59 |  | Straatverlichting | ZUD1 Dummy | 1-Straatverlichting | Masten | 20.5 | 8 | VALMONT |  | 140 | 51 | 0 | OM ST 6,5 CV PTU51 GG M V |  | 2000-10-17 | 2003-07-25 | 2000 | 02 | RECLAMEBORD.. | 1Onbekend | 2007-01-09 | 2007 |  | 02 | LAMP TLD 18W 830 G13 | 18 | N | 830 | 2007-01-09 |  |  | 01 |  | 2.5 | 2007-01-09 | Gemeente Landgraaf | Gemeente Landgraaf | 199673 | 324240 | 50.9062 | 6.0223 | 1 |  |  |  | 40854272 | Onbemeterde aansluiting Zuid | e 2,5 watt | [5 empty] | GOED |  | 70007264 |  | 00000000 | 7005115235 | 00000000 | STAAL | 2012-07-21 | [8 empty] | TL-D | 389250
534741 | 004650 | In Bedrijf | Landgraaf | LANDGRAAF |  | Wijk 00 Schaesberg | Lichtenberg | Kampstraat | 6371AA | 59 |  | Straatverlichting | ZUD1 Dummy | 1-Straatverlichting | Masten | 20.5 | 8 | VALMONT |  | 140 | 51 | 0 | OM ST 6,5 CV PTU51 GG M V |  | 2000-10-17 | 2003-07-25 | 2000 | 02 | RECLAMEBORD.. | 1Onbekend | 2007-01-09 | 2007 |  | 03 | LAMP TLD 18W 830 G13 | 18 | N | 830 | 2007-01-09 |  |  | 01 |  | 2.5 | 2007-01-09 | Gemeente Landgraaf | Gemeente Landgraaf | 199673 | 324240 | 50.9062 | 6.0223 | 1 |  |  |  | 40854272 | Onbemeterde aansluiting Zuid | e 2,5 watt | [5 empty] | GOED |  | 70007264 |  | 00000000 | 7005115235 | 00000000 | STAAL | 2012-07-21 | [8 empty] | TL-D | 389251
534741 | 004650 | In Bedrijf | Landgraaf | LANDGRAAF |  | Wijk 00 Schaesberg | Lichtenberg | Kampstraat | 6371AA | 59 |  | Straatverlichting | ZUD1 Dummy | 1-Straatverlichting | Masten | 20.5 | 8 | VALMONT |  | 140 | 51 | 0 | OM ST 6,5 CV PTU51 GG M V |  | 2000-10-17 | 2003-07-25 | 2000 | 02 | RECLAMEBORD.. | 1Onbekend | 2007-01-09 | 2007 |  | 04 | LAMP TLD 18W 830 G13 | 18 | N | 830 | 2007-01-09 |  |  | 01 |  | 2.5 | 2007-01-09 | Gemeente Landgraaf | Gemeente Landgraaf | 199673 | 324240 | 50.9062 | 6.0223 | 1 |  |  |  | 40854272 | Onbemeterde aansluiting Zuid | e 2,5 watt | [5 empty] | GOED |  | 70007264 |  | 00000000 | 7005115235 | 00000000 | STAAL | 2012-07-21 | [8 empty] | TL-D | 389252
534747 | 001098 | In Bedrijf | Landgraaf | LANDGRAAF |  | Wijk 02 Ubach over Worms | Abdissenbosch | Reeweg | 6374BT |  |  | Straatverlichting | ZUD1 Dummy | 1-Straatverlichting | Masten | 38 | 8 | VALMONT |  | 140 | 51 | 0 | OM ST 6,5 CV PTU51 GG M V | 7033 CEMENTGRIJS | 2010-09-06 |  | 2010 | 01 | TECEO1 24X 38W NW 4824L A150 5103 DDC | Schréder | 2019-04-15 | 2019 | AKZO 150 GRIS SABLÉ SW310F | 01 | LED 38 W | 38 | N |  | 2019-04-15 | 2023-12-16 |  | 01 |  | 0 | 2019-04-15 | Gemeente Landgraaf | Gemeente Landgraaf | 199860 | 325666 | 50.919 | 6.0251 | 1 |  |  |  | 36037710 | Onbemeterde aansluiting Zuid | x 0,00 watt |  | ZIUTZ06 |  |  | 4030033-T1 ¦ rened20190314 | GOED |  | 70007264 | 00000000 | 70027568 | 00000000 | 00000000 | STAAL |  |  | 621359 UBO ENKEL ST 1500/60 | [6 empty] | LED | 389257
534748 | 000152 | In Bedrijf | Landgraaf | LANDGRAAF |  | Wijk 00 Schaesberg | Achter de Haesen | Savelbergstraat | 6372GC |  |  | Straatverlichting | ZUD1 Dummy | 1-Straatverlichting | Masten | 11 | 4.75 | VALMONT |  | 114 | 60 | 0 | PM ST 4,75 CV T60 GG M V |  | 2004-11-16 | 2008-05-30 | 2004 | 01 | KFK 16X 11W NW 1600L 9005 C7 DDG | LIGHTRONICS | 2021-06-21 | 2021 | 9005 DIEPZWART | 01 | LED 11 W | 11 | N |  | 2021-06-21 | 2026-02-21 |  | 01 |  | 0 | 2021-06-21 | Gemeente Landgraaf | Gemeente Landgraaf | 199324 | 322860 | 50.8938 | 6.0172 | 1 |  |  |  | 36040258 | Onbemeterde aansluiting Zuid | x 0,00 watt |  | ZIUTZ06 |  |  | 4031527 | GOED |  | 70007262 |  | 70044080 | 00000000 | 00000000 | STAAL | 2017-05-27 | [8 empty] | LED | 389258
534749 | 000723 | In Bedrijf | Landgraaf | LANDGRAAF |  | Wijk 00 Schaesberg | Lichtenberg | Curacaostraat | 6371AZ |  |  | Straatverlichting | ZUD1 Dummy | 1-Straatverlichting | Masten | 15 | 4.75 | VALMONT |  | 114 | 60 | 0 | PM ST 4,75 CV T60 GG M V |  | 1992-08-01 | 2003-12-31 | 1992 | 01 | *2000 1XPLL 24W R9005 EVSA +LAMP+SN | INDAL | 2019-11-06 | 2019 | 9005 DIEPZWART | 01 | RETROFIT KEGEL LED 13W NW 1300LM LUMIN | 13 | N | 840 | 2019-11-06 | 2043-03-19 |  | 01 |  | 2 | 2019-11-06 | Gemeente Landgraaf | Gemeente Landgraaf | 199475.8961 | 323643.4238 | 50.9008 | 6.0194 | 1 |  |  |  | 36045985 | Onbemeterde aansluiting Zuid | e 2,00 Watt |  |  |  |  | 4030032-a ¦ rened20190917 | GOED |  | 70007262 |  | 70007423 | 70025160 | 00000000 | STAAL | 2012-12-27 | [8 empty] | RETROLED | 389259
534764 | 001151 | In Bedrijf | Landgraaf | LANDGRAAF |  | Wijk 01 Nieuwenhagen | Nieuwenhagerheide | An de Voeegelsjtang | 6373BJ |  |  | Straatverlichting | ZUD1 Dummy | 1-Straatverlichting | Masten | 13 | 4.75 | VALMONT |  | 114 | 60 | 0 | PM ST 4,75 CV T60 GG M V |  | 2004-08-27 | 2004-12-07 | 2004 | 01 | * 2000 1XPLL 24W R9005 EVSA | INDAL | 2004-08-27 | 2004 | 7033 CEMENTGRIJS | 01 | RETROFIT KEGEL LED 13W NW 1300LM LUMIN | 13 | N | 840 | 2016-06-08 | 2039-10-20 |  | 01 |  | 0 | 2016-06-08 | Gemeente Landgraaf | Gemeente Landgraaf | 200061 | 324459 | 50.9081 | 6.0278 | 1 |  |  |  | 36016561 | Onbemeterde aansluiting Zuid | x 0,00 watt |  |  |  |  | 4022605 | GOED |  | 70007262 | 00000000 | 70000244 | 70025160 | 00000000 | STAAL | 2013-12-04 |  | DCH | [6 empty] | RETROLED | 389276
534766 | 004861 | In Bedrijf | Landgraaf | LANDGRAAF |  | Wijk 00 Schaesberg | Heistraat | Veldesdoorn | 6372XK |  |  | Straatverlichting | ZUD1 Dummy | 1-Straatverlichting | Masten | 38 | 4.5 | INDAL |  |  |  |  | CON AL 4.5 m LUXOR M211 (144-76) |  | 2005-11-02 14:20 |  | 2005 | 01 | LUXOR 2100 1XPLL36W R9010 EVSA | INDAL | 2005-11-02 14:20 | 2005 | 9010 HELDERWIT | 01 | LAMP PH PLL 36W 840 2G11 4P | 36 | N | 840 | 2018-05-29 10:53 | 2021-09-04 10:53 |  | 01 |  | 2 | 2005-11-02 14:21 | Gemeente Landgraaf | Gemeente Landgraaf | 199093.74 | 320890.02 | 50.8761 | 6.0137 | 1 |  | Links |  | 41202503 | Onbemeterde aansluiting Zuid | e 2,00 Watt |  | ZIUTZ34 | 50 |  |  | GOED |  | 00000000 |  | 70000275 | 7005115185 | 00000000 | ALUMINIUM | [9 empty] | PL-L | 389278
534775 | 002415 | In Bedrijf | Landgraaf | LANDGRAAF |  | Wijk 00 Schaesberg | Schaesberg Centrum | Lotersbergweg | 6372HP |  |  | Straatverlichting | ZUD1 Dummy | 1-Straatverlichting | Masten | 38 | 4.75 | VALMONT |  | 114 | 60 | 0 | PM ST 4,75 CV T60 GG M V | 0000 NVT | 2007-08-13 | 2008-05-30 | 2007 | 01 | 2012 1XPLL 36W R9005 EVSA | INDAL | 2007-08-13 | 2007 | 9005 DIEPZWART | 01 | LAMP PH PLL 36W 840 2G11 4P | 36 | N | 840 | 2018-08-24 14:28 | 2021-11-30 14:28 |  | 01 |  | 2 | 2007-08-13 | Gemeente Landgraaf | Gemeente Landgraaf | 198566 | 322732 | 50.8927 | 6.0064 | 1 |  |  |  | 36076686 | Onbemeterde aansluiting Zuid | e 2,00 Watt | [5 empty] | GOED |  | 70007262 |  | 70007680 | 7005115185 | 00000000 | STAAL | 2017-05-27 | [8 empty] | PL-L | 389287
534776 | 001530 | In Bedrijf | Landgraaf | LANDGRAAF |  | Wijk 02 Ubach over Worms | Abdissenbosch | Vogelzankweg | 6374AC |  |  | Straatverlichting | ZUD1 Dummy | 1-Straatverlichting | Masten | 34 | 8 | 1Onbekend |  |  |  |  | OCTA ST 8 M | 7033 CEMENTGRIJS | 1994-11-01 | 2008-05-30 | 1994 | 01 | STRADA 30X 30W NW 3400L GREY T1 DDG | NEDELKO B.V. | 2019-04-16 | 2019 | GRIJS | 01 | LED 30 W | 34 | N |  | 2019-04-16 | 2033-04-22 |  | 01 |  | 0 | 2001-02-27 | Gemeente Landgraaf | Gemeente Landgraaf | 200593 | 325210 | 50.9148 | 6.0355 | 1 |  |  |  | 36021571 | Onbemeterde aansluiting Zuid | x 0,00 watt |  | ZIUTZ06 |  |  | 4030033-T2 ¦ rened20190314 | GOED |  | 00000000 | 00000000 | 70041907 | 00000000 | 00000000 | STAAL / VERZINKT | 2017-05-27 |  | DCH | [6 empty] | LED | 389288
534778 | 000531 | In Bedrijf | Landgraaf | LANDGRAAF |  | Wijk 02 Ubach over Worms | Lauradorp | Generaal Hodgesstraat | 6374TL |  |  | Straatverlichting | ZUD1 Dummy | 1-Straatverlichting | Masten | 13 | 4.25 | 1Onbekend |  |  |  |  | OCTA ST 4.25 M | 7033 CEMENTGRIJS | 1979-04-01 | 2008-05-30 | 1979 | 01 | *2000 1XPLL 24W R9005 EVSA +LAMP+SN | INDAL | 2009-03-24 | 2009 | 9005 DIEPZWART | 01 | RETROFIT KEGEL LED 13W NW 1300LM LUMIN | 13 | N | 840 | 2015-07-16 | 2086-01-24 |  | 01 |  | 0 | 2015-07-16 | Gemeente Landgraaf | Gemeente Landgraaf | 201283 | 324739 | 50.9105 | 6.0452 | 1 |  |  |  | 36032255 | Onbemeterde aansluiting Zuid | x 0,00 watt |  |  |  | PR00104528 ¦ jeroen.vermonden20220909 |  | GOED |  | 00000000 |  | 70007423 | 70025160 | 00000000 | STAAL / VERZINKT | 2017-05-27 | [8 empty] | RETROLED | 389290
534780 | 001576 | In Bedrijf | Landgraaf | LANDGRAAF |  | Wijk 00 Schaesberg | Eiske | Cluysenaerstraat | 6372TP |  |  | Straatverlichting | ZUD1 Dummy | 1-Straatverlichting | Masten | 14 | 4.75 | VALMONT |  | 114 | 60 | 0 | PM ST 4,75 CV T60 GG M V |  | 2019-12-17 09:00 |  | 2019 | 01 | _ARM-LED, _BRISA, _16pcs, _LED, _14W, _740, _2150lm, _LC-A2, _14W, _ZIUTZ06, _0pcs, _RAL9007, _0mA, _L2WG6, | LIGHTRONICS | 2022-03-16 | 2022 | RAL9007 | 01 | LED 14 W | 14 | N |  | 2022-03-16 | 2026-11-16 |  | 01 |  | 0 | 2022-03-16 | Gemeente Landgraaf | Gemeente Landgraaf | 198964.6 | 321434.7 | 50.881 | 6.0119 | 1 |  |  |  | 36068292 | Onbemeterde aansluiting Zuid | x 0,00 watt |  | ZIUTZ06 |  |  | PR00005125 ¦ jeroen.vermonden20210924 | GOED |  | 70007262 |  | 100643 | 00000000 | 00000000 | STAAL | 2022-04-13 | [8 empty] | LED | 389297
534781 | 000457 | In Bedrijf | Landgraaf | LANDGRAAF |  | Wijk 00 Schaesberg | Kakert | Kakertsweg | 6371GA |  |  | Straatverlichting | ZUD1 Dummy | 1-Straatverlichting | Masten | 38 | 8 | VALMONT |  | 140 | 51 | 0 | OM ST 6,5 CV PTU51 GG M V |  | 1998-03-01 | 2008-05-30 | 1998 | 01 | TECEO1 24X 38W NW 4824L A150 5068 DDC | Schréder | 2017-12-12 | 2017 | AKZO 150 GRIS SABLÉ SW310F | 01 | LED 38 W | 38 | N |  | 2017-12-12 | 2022-08-14 |  | 01 |  | 0 | 2017-12-12 | Gemeente Landgraaf | Gemeente Landgraaf | 198492 | 323881 | 50.903 | 6.0055 | 1 |  |  |  | 36043321 | Onbemeterde aansluiting Zuid | x 0,00 watt |  | ZIUTZ06 |  |  | 4022668 ¦ rdoorsch20170323 | GOED |  | 70007264 | 70035834 | 70027553 | 00000000 | 00000000 | STAAL | 2017-05-27 |  | UIHT ST 1X 1000/5 PTU 60 T60 H700 V | [6 empty] | LED | 389298
534783 | 001879 | In Bedrijf | Landgraaf | LANDGRAAF |  | Wijk 00 Schaesberg | De Dormig | Zwartebergweg | 6371XD | 4 |  | Straatverlichting | ZUD1 Dummy | 1-Straatverlichting | Masten | 13 | 4.75 | VALMONT |  | 114 | 60 | 0 | PM ST 4,75 CV T60 GG M V |  | 2003-04-24 | 2003-07-25 | 2003 | 01 | * 2000 1XPLL 24W R9005 EVSA | INDAL | 2003-04-24 | 2003 | 9005 DIEPZWART | 01 | RETROFIT KEGEL LED 13W NW 1300LM LUMIN | 13 | N | 840 | 2016-06-08 | 2039-10-20 |  | 01 |  | 0 | 2016-06-08 | Gemeente Landgraaf | Gemeente Landgraaf | 199748 | 323347 | 50.8981 | 6.0232 | 1 |  |  |  | 36071323 | Onbemeterde aansluiting Zuid | x 0,00 watt |  |  |  |  | 4022605 | GOED |  | 70007262 |  | 70000244 | 70025160 | 00000000 | STAAL | 2012-07-21 | [8 empty] | RETROLED | 389300
534785 | 002414 | In Bedrijf | Landgraaf | LANDGRAAF |  | Wijk 00 Schaesberg | Schaesberg Centrum | Lotersbergweg | 6372HP |  |  | Straatverlichting | ZUD1 Dummy | 1-Straatverlichting | Masten | 38 | 4.75 | VALMONT |  | 114 | 60 | 0 | PM ST 4,75 CV T60 GG M V | 0000 NVT | 2007-08-13 | 2008-05-30 | 2007 | 01 | 2012 1XPLL 36W R9005 EVSA | INDAL | 2007-08-13 | 2007 | 9005 DIEPZWART | 01 | LAMP PH PLL 36W 840 2G11 4P | 36 | N | 840 | 2018-08-24 14:47 | 2021-11-30 14:47 |  | 01 |  | 2 | 2007-08-13 | Gemeente Landgraaf | Gemeente Landgraaf | 198547 | 322721 | 50.8926 | 6.0061 | 1 |  |  |  | 36076678 | Onbemeterde aansluiting Zuid | e 2,00 Watt | [5 empty] | GOED |  | 70007262 |  | 70007680 | 7005115185 | 00000000 | STAAL | 2017-05-27 | [8 empty] | PL-L | 389302
534788 | 003117 | In Bedrijf | Landgraaf | LANDGRAAF |  | Wijk 00 Schaesberg | Leenhof | Melchersstraat | 6371HK |  | LET OP: Staat nabij Hoogspanningsverbinding Tennet | Straatverlichting | ZUD1 Dummy | 1-Straatverlichting | Masten | 11 | 4.75 | VALMONT |  | 114 | 60 | 0 | PM ST 4,75 CV T60 GG M V |  | 2001-12-18 | 2008-05-30 | 2001 | 01 | KFK 16X 11W NW 1600L 9005 C7 DDG | LIGHTRONICS | 2021-02-01 | 2021 | 9005 DIEPZWART | 01 | LED 11 W | 11 | N |  | 2021-02-01 | 2025-10-04 |  | 01 |  | 0 | 2021-02-01 | Gemeente Landgraaf | Gemeente Landgraaf | 198608 | 322363 | 50.8894 | 6.0069 | 1 |  |  |  | 36085431 | Onbemeterde aansluiting Zuid | x 0,00 watt |  | ZIUTZ06 |  |  | 4033641 | GOED |  | 70007262 |  | 70044080 | 00000000 | 00000000 | STAAL | 2017-05-27 | [8 empty] | LED | 389304
534795 | 003118 | In Bedrijf | Landgraaf | LANDGRAAF |  | Wijk 00 Schaesberg | Leenhof | Melchersstraat | 6371HK |  |  | Straatverlichting | ZUD1 Dummy | 1-Straatverlichting | Masten | 13 | 4.25 | 1Onbekend |  |  |  |  | OCTA ST 4.25 M | 7033 CEMENTGRIJS | 1986-05-01 | 2008-05-30 | 1986 | 01 | 2000 FORTIMO 16W 740 1100LM R9005 | INDAL | 2012-07-10 | 2012 | 9005 DIEPZWART | 01 | RETROFIT KEGEL LED 13W NW 1300LM LUMIN | 13 | N | 840 | 2016-04-07 | 2039-08-19 |  | 01 |  | 0 | 1996-12-13 | Gemeente Landgraaf | Gemeente Landgraaf | 198568 | 322346 | 50.8892 | 6.0064 | 1 |  |  |  | 36085448 | Onbemeterde aansluiting Zuid | x 0,00 watt |  |  |  |  | 4005512 | GOED |  | 00000000 |  | 70010587 | 70025160 | 00000000 | STAAL / VERZINKT | 2017-05-27 | [8 empty] | RETROLED | 389311
534806 | 000775 | In Bedrijf | Landgraaf | LANDGRAAF |  | Wijk 01 Nieuwenhagen | Oud Nieuwenhagen | Prins Hendrikstraat | 6373KD |  |  | Straatverlichting | ZUD1 Dummy | 1-Straatverlichting | Masten | 16 | 4.25 | 1Onbekend |  |  |  |  | OCTA ST 4.25 M | 7033 CEMENTGRIJS | 1979-01-01 | 2008-05-30 | 1979 | 01 | 2000 FORTIMO 16W 740 1100LM R9005 | INDAL | 2012-07-31 | 2012 | 9005 DIEPZWART | 01 | LAMP LED 16W 1100LM 740 | 16 | N |  | 2012-07-31 | 2024-04-06 |  | 01 |  | 0 | 2012-07-31 | Gemeente Landgraaf | Gemeente Landgraaf | 200373 | 324435 | 50.9079 | 6.0323 | 1 |  |  |  | 36013900 | Onbemeterde aansluiting Zuid | x 0,00 watt |  |  |  |  | 4005512 | GOED |  | 00000000 |  | 70010587 | 00000000 | 00000000 | STAAL / VERZINKT | 2017-05-27 | [8 empty] | LED | 389321
534828 | 004051 | In Bedrijf | Landgraaf | LANDGRAAF |  | Wijk 02 Ubach over Worms | Abdissenbosch | Vogelzankweg | 6374AC |  |  | Straatverlichting | ZUD1 Dummy | 1-Straatverlichting | Masten | 12 | 4.75 | VALMONT |  | 114 | 60 | 0 | PM ST 4,75 CV T60 GG M V |  | 1994-08-01 | 2008-05-30 | 1994 | 01 | *KFK 16X 12W NW 1600L 9005 C7 DDGC |  | 2020-09-01 | 2020 |  | 01 | LED 12 W | 12 | N |  | 2020-09-01 | 2025-05-04 |  | 01 |  | 0 | 2020-09-01 | Gemeente Landgraaf | Gemeente Landgraaf | 200709 | 325016 | 50.9131 | 6.0371 | 1 |  |  |  | 40442901 | Onbemeterde aansluiting Zuid | x 0,00 watt |  | ZIUTZ06 |  |  | 4031868 | GOED |  | 70007262 |  | 70041933 | 00000000 | 00000000 | STAAL | 2017-05-27 | [8 empty] | LED | 389343
534830 | 004299 | In Bedrijf | Landgraaf | LANDGRAAF |  | Wijk 02 Ubach over Worms | Abdissenbosch | Vogelzankweg | 6374AC |  |  | Straatverlichting | ZUD1 Dummy | 1-Straatverlichting | Masten | 13 | 4.75 | 1Onbekend |  |  |  |  | CVL ST 4.75 M | 7033 CEMENTGRIJS | 1996-04-01 | 2008-05-30 | 1996 | 01 | *2000 1XPLL 24W R9005 EVSA +LAMP+SN | INDAL | 2009-06-19 | 2009 | 9005 DIEPZWART | 01 | RETROFIT KEGEL LED 13W NW 1300LM LUMIN | 13 | N | 840 | 2016-04-01 | 2039-03-16 |  | 01 |  | 0 | 2016-04-01 | Gemeente Landgraaf | Gemeente Landgraaf | 200185 | 325235 | 50.9151 | 6.0297 | 1 |  |  |  | 40540261 | Onbemeterde aansluiting Zuid | x 0,00 watt | [5 empty] | GOED |  | 00000000 |  | 70007423 | 70025160 | 00000000 | STAAL | 2017-05-27 | [8 empty] | RETROLED | 389345
534848 | 001296 | In Bedrijf | Landgraaf | LANDGRAAF |  | Wijk 02 Ubach over Worms | Waubach | Wolfsmelk | 6374RM |  |  | Straatverlichting | ZUD1 Dummy | 1-Straatverlichting | Masten | 16 | 4.75 | VALMONT |  | 114 | 60 |  | PM ST 4,75 CV T60 GG M V | 7033 CEMENTGRIJS | 2011-12-19 |  | 2011 | 01 | 2000 FORTIMO 16W 740 1100LM R9005 | INDAL | 2011-12-19 | 2011 | 9005 DIEPZWART | 01 | LAMP LED 16W 1100LM 740 | 16 | A7 |  | 2011-12-19 | 2047-03-25 |  | 01 |  | 0 | 2011-12-19 | Gemeente Landgraaf | Gemeente Landgraaf | 202045 | 325240 | 50.915 | 6.0561 | 1 |  |  |  | 36019283 | Onbemeterde aansluiting Zuid | x 0,00 watt |  |  |  |  | NWP 4001004 | GOED |  | 70007262 |  | 70010587 | 00000000 | 00000000 | STAAL | 2012-10-10 | [8 empty] | LED | 389362
534863 | 002154 | In Bedrijf | Landgraaf | LANDGRAAF |  | Wijk 00 Schaesberg | Schaesberg Centrum | Antoon Coolenstraat | 6372HW |  |  | Straatverlichting | ZUD1 Dummy | 1-Straatverlichting | Masten | 13 | 3.5 | 1Onbekend |  |  |  |  | OCTA ST 3.5 M | 7033 CEMENTGRIJS | 1970-01-01 | 2008-05-30 | 1970 | 01 | * 2000 1XPLL 24W R9005 EVSA | INDAL | 2003-10-31 | 2003 | 7033 CEMENTGRIJS | 01 | RETROFIT KEGEL LED 13W NW 1300LM LUMIN | 13 | N | 840 | 2016-06-08 | 2039-10-20 |  | 01 |  | 0 | 2016-06-08 | Gemeente Landgraaf | Gemeente Landgraaf | 198551 | 322576 | 50.8913 | 6.0061 | 1 |  |  |  | 36074071 | Onbemeterde aansluiting Zuid | x 0,00 watt |  |  |  |  | 4022605 | MATIG |  | 00000000 |  | 70000244 | 70025160 | 00000000 | STAAL / VERZINKT | 2017-05-27 |  |  | Matige-masten-2023 | [5 empty] | RETROLED | 389377
534875 | 003910 | In Bedrijf | Landgraaf | LANDGRAAF |  | Wijk 00 Schaesberg | Eiske | Engweide | 6372EV |  |  | Straatverlichting | ZUD1 Dummy | 1-Straatverlichting | Masten | 26 | 4.75 | VALMONT |  | 114 | 60 | 0 | PM ST 4,75 CV T60 GG M V |  | 1996-03-01 | 2003-12-31 | 1996 | 01 | * 2000 1XPLL 24W R9005 EVSA | INDAL | 1996-03-01 | 1996 | 7033 CEMENTGRIJS | 01 | LAMP PH PLL 24W 840 2G11 4P | 24 | N | 840 | 2017-02-06 15:59 | 2020-05-15 15:59 |  | 01 |  | 2 | 2013-07-10 15:33 | Gemeente Landgraaf | Gemeente Landgraaf | 199042 | 321963 | 50.8858 | 6.013 | 1 |  |  |  | 40422313 | Onbemeterde aansluiting Zuid | e 2,00 Watt | [5 empty] | GOED |  | 70007262 |  | 70000244 | 7005115182 | 00000000 | STAAL | 2012-12-27 | [8 empty] | PL-L | 389389
534877 | 001251 | In Bedrijf | Landgraaf | LANDGRAAF |  | Wijk 00 Schaesberg | Kakert | Moltweg | 6371BT |  |  | Straatverlichting | ZUD1 Dummy | 1-Straatverlichting | Masten | 50 | 8 | VALMONT |  | 140 | 51 | 0 | OM ST 6,5 CV PTU51 GG M V |  | 1997-06-01 | 2008-05-30 | 1997 | 01 | ARM-LED TECEO1 32LED 50W 740 7975lm 5103 ZIUTZ06 23:00-06:30 50% AKZO150GS 500mA GEN2, GEEN SNOER, OPZ/OPS 48-60mm |  | 2023-03-01 | 2023 |  | 01 | LED 50 W | 50 | N |  | 2023-03-01 | 2034-11-05 |  | 01 |  | 0 | 2023-03-01 | Gemeente Landgraaf | Gemeente Landgraaf | 199179 | 324088 | 50.9049 | 6.0153 | 1 |  |  |  | 36051292 | Onbemeterde aansluiting Zuid | x 0,00 watt |  | ZIUTZ06 |  |  | PR00103722 ¦ jeroen.vermonden20220524 | GOED |  | 70007264 | 00000000 | 101021 | 00000000 | 00000000 | STAAL | 2017-05-27 |  | UBO | [6 empty] | LED | 389391
534906 | 000774 | In Bedrijf | Landgraaf | LANDGRAAF |  | Wijk 01 Nieuwenhagen | Oud Nieuwenhagen | Burgemeester Jongenstraat | 6373JW |  |  | Straatverlichting | ZUD1 Dummy | 1-Straatverlichting | Masten | 13 | 4.75 | VALMONT |  | 114 | 60 | 0 | PM ST 4,75 CV T60 GG M V |  | 2004-08-27 | 2004-12-07 | 2004 | 01 | * 2000 1XPLL 24W R9005 EVSA | INDAL | 2004-08-27 | 2004 | 7033 CEMENTGRIJS | 01 | RETROFIT KEGEL LED 13W NW 1300LM LUMIN | 13 | A7 | 840 | 2016-06-08 | 2039-10-20 |  | 01 |  | 0 | 2016-06-08 | Gemeente Landgraaf | Gemeente Landgraaf | 200377 | 324464 | 50.9081 | 6.0323 | 1 |  |  |  | 36013897 | Onbemeterde aansluiting Zuid | x 0,00 watt |  |  |  |  | 4022605 | GOED |  | 70007262 |  | 70000244 | 70025160 | 00000000 | STAAL | 2013-12-04 | [8 empty] | RETROLED | 389421
534928 | 001150 | In Bedrijf | Landgraaf | LANDGRAAF |  | Wijk 01 Nieuwenhagen | Nieuwenhagerheide | An de Voeegelsjtang | 6373BJ |  |  | Straatverlichting | ZUD1 Dummy | 1-Straatverlichting | Masten | 13 | 4.75 | VALMONT |  | 114 | 60 | 0 | PM ST 4,75 CV T60 GG M V | 7033 CEMENTGRIJS | 2008-08-12 | 2009-07-01 | 2008 | 01 | *2000 1XPLL 24W R9005 EVSA +LAMP+SN | INDAL | 2008-08-12 | 2008 | 9005 DIEPZWART | 01 | RETROFIT KEGEL LED 13W NW 1300LM LUMIN | 13 | N | 840 | 2015-11-04 | 2039-03-17 |  | 01 |  | 0 | 2015-11-04 07:36 | Gemeente Landgraaf | Gemeente Landgraaf | 200089 | 324428 | 50.9078 | 6.0282 | 1 |  |  |  | 36016551 | Onbemeterde aansluiting Zuid | x 0,00 watt | [5 empty] | GOED |  | 70007262 |  | 70007423 | 70025160 | 00000000 | STAAL | 2018-06-28 | [8 empty] | RETROLED | 389442
534931 | 004860 | In Bedrijf | Landgraaf | LANDGRAAF |  | Wijk 00 Schaesberg | Heistraat | Veldesdoorn | 6372XT |  |  | Straatverlichting | ZUD1 Dummy | 1-Straatverlichting | Masten | 38 | 4.5 | INDAL |  |  |  |  | CON AL 4.5 m LUXOR M211 (144-76) |  | 2002-07-01 |  | 2002 | 01 | LUXOR 2100 1XPLL36W R9010 EVSA | INDAL | 2002-07-01 | 2002 | 9010 HELDERWIT | 01 | LAMP PH PLL 36W 840 2G11 4P | 36 | N | 840 | 2022-11-11 12:12 | 2026-02-17 12:12 |  | 01 |  | 2 | 2002-07-01 | Gemeente Landgraaf | Gemeente Landgraaf | 199111 | 320911 | 50.8763 | 6.0139 | 1 |  | Links |  | 41202491 | Onbemeterde aansluiting Zuid | e 2,00 Watt |  | ZIUTZ34 | 50 |  |  | GOED |  | 00000000 |  | 70000275 | 7005115185 | 00000000 | ALUMINIUM | [9 empty] | PL-L | 389445
534946 | 000153 | In Bedrijf | Landgraaf | LANDGRAAF |  | Wijk 00 Schaesberg | Achter de Haesen | Savelbergstraat | 6372GC |  |  | Straatverlichting | ZUD1 Dummy | 1-Straatverlichting | Masten | 11 | 4.75 | 1Onbekend |  |  |  |  | CVL ST 4.75 M | 7033 CEMENTGRIJS | 1989-11-01 | 2008-05-30 | 1989 | 01 | KFK 16X 11W NW 1600L 9005 C7 DDG | LIGHTRONICS | 2021-06-21 | 2021 | 9005 DIEPZWART | 01 | LED 11 W | 11 | N |  | 2021-06-21 | 2026-02-21 |  | 01 |  | 0 | 2021-06-21 | Gemeente Landgraaf | Gemeente Landgraaf | 199326 | 322884 | 50.894 | 6.0172 | 1 |  |  |  | 36040266 | Onbemeterde aansluiting Zuid | x 0,00 watt |  | ZIUTZ06 |  |  | 4031527 | GOED |  | 00000000 |  | 70044080 | 00000000 | 00000000 | STAAL | 2017-05-27 | [8 empty] | LED | 389461
534947 | 000724 | In Bedrijf | Landgraaf | LANDGRAAF |  | Wijk 00 Schaesberg | Lichtenberg | Curacaostraat | 6371AZ |  |  | Straatverlichting | ZUD1 Dummy | 1-Straatverlichting | Masten | 13 | 4.75 | VALMONT |  | 114 | 60 | 0 | PM ST 4,75 CV T60 GG M V |  | 2003-03-17 | 2003-07-25 | 2003 | 01 | * 2000 1XPLL 24W R9005 EVSA | INDAL | 2003-03-17 | 2003 | 7033 CEMENTGRIJS | 01 | RETROFIT KEGEL LED 13W NW 1300LM LUMIN | 13 | N | 840 | 2016-06-08 | 2039-10-20 |  | 01 |  | 0 | 2016-06-08 | Gemeente Landgraaf | Gemeente Landgraaf | 199452.309 | 323623.3385 | 50.9007 | 6.0191 | 1 |  |  |  | 36045993 | Onbemeterde aansluiting Zuid | x 0,00 watt |  |  |  |  | 4022605 | GOED |  | 70007262 |  | 70000244 | 70025160 | 00000000 | STAAL | 2012-07-21 | [8 empty] | RETROLED | 389462
534948 | 000980 | In Bedrijf | Landgraaf | LANDGRAAF |  | Wijk 00 Schaesberg | Eiske | Kerkraderweg | 6372TZ | 249 |  | Straatverlichting | ZUD1 Dummy | 1-Straatverlichting | Masten | 58 | 8 | VALMONT |  | 140 | 51 | 0 | OM ST 6,5 CV PTU51 GG M V |  | 2002-04-19 | 2003-07-25 | 2002 | 01 | TECEO1 24X 38W NW 4824L A150 5068 DDC | Schréder | 2017-07-24 | 2017 | AKZO 150 GRIS SABLÉ SW310F | 01 | LED 38 W | 38 | N |  | 2017-07-24 | 2016-10-12 |  | 01 |  | 20 | 2002-04-19 | Gemeente Landgraaf | Gemeente Landgraaf | 199042.6334 | 320969.8812 | 50.8768 | 6.0129 | 1 |  |  |  | 36048550 | Onbemeterde aansluiting Zuid | c 20,00 Watt |  | ZIUTZ06 |  |  | 4025796-1 ¦ michelva20170825 | GOED |  | 70007264 | 00000000 | 70027553 | 00000000 | 00000000 | STAAL | 2012-07-21 |  | UBO MASTARM CST OPSCH 1500/60 | [6 empty] | LED | 389463
534978 | 001557 | In Bedrijf | Landgraaf | LANDGRAAF |  | Wijk 01 Nieuwenhagen | Hoefveld | Burgemeester Vrouenraetslaan | 6373VN |  |  | Straatverlichting | ZUD1 Dummy | 1-Straatverlichting | Masten | 13 | 4.25 | 1Onbekend |  |  |  |  | OCTA ST 4.25 M | 7033 CEMENTGRIJS | 1978-03-01 | 2008-05-30 | 1978 | 01 | *2000 1XPLL 24W R9005 EVSA +LAMP+SN | INDAL | 2009-03-23 | 2009 | 9005 DIEPZWART | 01 | RETROFIT KEGEL LED 13W NW 1300LM LUMIN | 13 | N | 840 | 2015-07-29 | 2086-02-06 |  | 01 |  | 0 | 2015-07-29 | Gemeente Landgraaf | Gemeente Landgraaf | 200989 | 323776 | 50.9019 | 6.0409 | 1 |  |  |  | 36002501 | Onbemeterde aansluiting Zuid | x 0,00 watt | [5 empty] | GOED |  | 00000000 |  | 70007423 | 70025160 | 00000000 | STAAL / VERZINKT | 2017-05-27 | [8 empty] | RETROLED | 389493
534979 | 001531 | In Bedrijf | Landgraaf | LANDGRAAF |  | Wijk 02 Ubach over Worms | Abdissenbosch | Vogelzankweg | 6374AC |  |  | Straatverlichting | ZUD1 Dummy | 1-Straatverlichting | Masten | 34 | 8 | 1Onbekend |  |  |  |  | OCTA ST 8 M | 7033 CEMENTGRIJS | 1973-03-01 | 2008-05-30 | 1973 | 01 | STRADA 30X 30W NW 3400L GREY T1 DDG | NEDELKO B.V. | 2019-04-16 | 2019 | GRIJS | 01 | LED 30 W | 34 | N |  | 2019-04-16 | 2033-04-22 |  | 01 |  | 0 | 2004-11-22 | Gemeente Landgraaf | Gemeente Landgraaf | 200611 | 325201 | 50.9147 | 6.0357 | 1 |  |  |  | 36021581 | Onbemeterde aansluiting Zuid | x 0,00 watt |  | ZIUTZ06 |  |  | 4030033-T2 ¦ rened20190314 | GOED |  | 00000000 | 00000000 | 70041907 | 00000000 | 00000000 | STAAL / VERZINKT | 2017-05-27 |  | DCH | [6 empty] | LED | 389494
534980 | 000532 | In Bedrijf | Landgraaf | LANDGRAAF |  | Wijk 02 Ubach over Worms | Lauradorp | Generaal Hodgesstraat | 6374TL |  |  | Straatverlichting | ZUD1 Dummy | 1-Straatverlichting | Masten | 13 | 4.25 | 1Onbekend |  |  |  |  | OCTA ST 4.25 M | 7033 CEMENTGRIJS | 1979-04-01 | 2008-05-30 | 1979 | 01 | *2000 1XPLL 24W R9005 EVSA +LAMP+SN | INDAL | 2009-03-24 | 2009 | 9005 DIEPZWART | 01 | RETROFIT KEGEL LED 13W NW 1300LM LUMIN | 13 | A7 | 840 | 2015-07-16 | 2086-01-24 |  | 01 |  | 0 | 2015-07-16 | Gemeente Landgraaf | Gemeente Landgraaf | 201287.89 | 324719.13 | 50.9104 | 6.0453 | 1 |  |  |  | 36032263 | Onbemeterde aansluiting Zuid | x 0,00 watt |  |  |  | PR00104528 ¦ jeroen.vermonden20220909 |  | GOED |  | 00000000 |  | 70007423 | 70025160 | 00000000 | STAAL / VERZINKT | 2017-05-27 | [8 empty] | RETROLED | 389495
534982 | 001252 | In Bedrijf | Landgraaf | LANDGRAAF |  | Wijk 00 Schaesberg | Kakert | Moltweg | 6371BT |  |  | Straatverlichting | ZUD1 Dummy | 1-Straatverlichting | Masten | 50 | 9 | VALMONT |  | 159 | 51 | 0 | OM ST 7,46 CV PTU51 GG M V | 7033 CEMENTGRIJS | 2010-03-19 | 2010-07-27 | 2010 | 01 | ARM-LED TECEO1 32LED 50W 740 7975lm 5103 ZIUTZ06 23:00-06:30 50% AKZO150GS 500mA GEN2, GEEN SNOER, OPZ/OPS 48-60mm |  | 2023-03-01 | 2023 |  | 01 | LED 50 W | 50 | N |  | 2023-03-01 | 2034-11-05 |  | 01 |  | 0 | 2023-03-01 | Gemeente Landgraaf | Gemeente Landgraaf | 199199 | 324077 | 50.9048 | 6.0155 | 1 |  |  |  | 36051306 | Onbemeterde aansluiting Zuid | x 0,00 watt |  | ZIUTZ06 |  |  | PR00103722 ¦ jeroen.vermonden20220524 | GOED |  | 70007265 | 00000000 | 101021 | 00000000 | 00000000 | STAAL | 2019-07-24 |  | 621359 UBO ENKEL ST 1500/60 | [6 empty] | LED | 389497
534990 | 004050 | In Bedrijf | Landgraaf | LANDGRAAF |  | Wijk 02 Ubach over Worms | Abdissenbosch | Vogelzankweg | 6374AC |  |  | Straatverlichting | ZUD1 Dummy | 1-Straatverlichting | Masten | 12 | 4.75 | VALMONT |  | 114 | 60 | 0 | PM ST 4,75 CV T60 GG M V |  | 1994-07-01 | 2008-05-30 | 1994 | 01 | *KFK 16X 12W NW 1600L 9005 C7 DDGC |  | 2020-09-01 | 2020 |  | 01 | LED 12 W | 12 | N |  | 2020-09-01 | 2025-05-04 |  | 01 |  | 0 | 2020-09-01 | Gemeente Landgraaf | Gemeente Landgraaf | 200731 | 325024 | 50.9131 | 6.0374 | 1 |  |  |  | 40442896 | Onbemeterde aansluiting Zuid | x 0,00 watt |  | ZIUTZ06 |  |  | 4031868 | GOED |  | 70007262 |  | 70041933 | 00000000 | 00000000 | STAAL | 2017-05-27 | [8 empty] | LED | 389504
534991 | 004298 | In Bedrijf | Landgraaf | LANDGRAAF |  | Wijk 02 Ubach over Worms | Abdissenbosch | Vogelzankweg | 6374AC |  |  | Straatverlichting | ZUD1 Dummy | 1-Straatverlichting | Masten | 13 | 4.75 | 1Onbekend |  |  |  |  | CVL ST 4.75 M | 7033 CEMENTGRIJS | 1996-04-01 | 2008-05-30 | 1996 | 01 | *2000 1XPLL 24W R9005 EVSA +LAMP+SN | INDAL | 2009-06-19 | 2009 | 9005 DIEPZWART | 01 | RETROFIT KEGEL LED 13W NW 1300LM LUMIN | 13 | N | 840 | 2016-04-01 | 2039-03-16 |  | 01 |  | 0 | 2016-04-01 | Gemeente Landgraaf | Gemeente Landgraaf | 200150 | 325260 | 50.9153 | 6.0292 | 1 |  |  |  | 40540251 | Onbemeterde aansluiting Zuid | x 0,00 watt | [5 empty] | GOED |  | 00000000 |  | 70007423 | 70025160 | 00000000 | STAAL | 2017-05-27 | [8 empty] | RETROLED | 389505
534995 | 002155 | In Bedrijf | Landgraaf | LANDGRAAF |  | Wijk 00 Schaesberg | Schaesberg Centrum | Antoon Coolenstraat | 6372HW |  |  | Straatverlichting | ZUD1 Dummy | 1-Straatverlichting | Masten | 13 | 3.5 | 1Onbekend |  |  |  |  | OCTA ST 3.5 M | 7033 CEMENTGRIJS | 1970-01-01 | 2008-05-30 | 1970 | 01 | * 2000 1XPLL 24W R9005 EVSA | INDAL | 2003-10-31 | 2003 | 7033 CEMENTGRIJS | 01 | RETROFIT KEGEL LED 13W NW 1300LM LUMIN | 13 | A7 | 840 | 2016-06-08 | 2039-10-20 |  | 01 |  | 0 | 2016-06-08 | Gemeente Landgraaf | Gemeente Landgraaf | 198556 | 322561 | 50.8912 | 6.0062 | 1 |  |  |  | 36074081 | Onbemeterde aansluiting Zuid | x 0,00 watt |  |  |  |  | 4022605 | GOED |  | 00000000 |  | 70000244 | 70025160 | 00000000 | STAAL / VERZINKT | 2017-05-27 | [8 empty] | RETROLED | 389509
535016 | 001532 | In Bedrijf | Landgraaf | LANDGRAAF |  | Wijk 02 Ubach over Worms | Abdissenbosch | Vogelzankweg | 6374AC |  |  | Straatverlichting | ZUD1 Dummy | 1-Straatverlichting | Masten | 34 | 8 | 1Onbekend |  |  |  |  | OCTA ST 8 M | 7033 CEMENTGRIJS | 1973-03-01 | 2008-05-30 | 1973 | 01 | STRADA 30X 30W NW 3400L GREY T1 DDG | NEDELKO B.V. | 2019-04-16 | 2019 | GRIJS | 01 | LED 30 W | 34 | N |  | 2019-04-16 | 2033-04-22 |  | 01 |  | 0 | 1992-02-01 | Gemeente Landgraaf | Gemeente Landgraaf | 200617 | 325178 | 50.9145 | 6.0358 | 1 |  |  |  | 36021598 | Onbemeterde aansluiting Zuid | x 0,00 watt |  | ZIUTZ06 |  |  | 4030033-T2 ¦ rened20190314 | GOED |  | 00000000 | 00000000 | 70041907 | 00000000 | 00000000 | STAAL / VERZINKT | 2017-05-27 |  | DCH | [6 empty] | LED | 389528
535021 | 002156 | In Bedrijf | Landgraaf | LANDGRAAF |  | Wijk 00 Schaesberg | Schaesberg Centrum | Antoon Coolenstraat | 6372HW |  |  | Straatverlichting | ZUD1 Dummy | 1-Straatverlichting | Masten | 13 | 3.5 | 1Onbekend |  |  |  |  | OCTA ST 3.5 M | 7033 CEMENTGRIJS | 1970-01-01 | 2008-05-30 | 1970 | 01 | * 2000 1XPLL 24W R9005 EVSA | INDAL | 2003-10-31 | 2003 | 7033 CEMENTGRIJS | 01 | RETROFIT KEGEL LED 13W NW 1300LM LUMIN | 13 | N | 840 | 2016-06-08 | 2039-10-20 |  | 01 |  | 0 | 2016-06-08 | Gemeente Landgraaf | Gemeente Landgraaf | 198565 | 322540 | 50.891 | 6.0063 | 1 |  |  |  | 36074098 | Onbemeterde aansluiting Zuid | x 0,00 watt |  |  |  |  | 4022605 | GOED |  | 00000000 |  | 70000244 | 70025160 | 00000000 | STAAL / VERZINKT | 2017-05-27 | [8 empty] | RETROLED | 389533
535038 | 000492 | In Bedrijf | Landgraaf | LANDGRAAF |  | Wijk 01 Nieuwenhagen | Oud Nieuwenhagen | Dorpstraat | 6373JE | 54 |  | Straatverlichting | ZUD1 Dummy | 1-Straatverlichting | Masten | 27 | 4.75 | VALMONT |  | 114 | 60 | 0 | PM ST 4,75 CV T60 GG M V |  | 1991-11-01 | 2008-05-30 | 1991 | 01 | BGP630 24LED 27W NW 3050LM ALU WRN DVB | Philips | 2016-12-18 | 2016 | ALUMINIUM | 01 | LED 27 W | 27 | N |  | 2016-12-18 | 2021-08-20 |  | 01 |  | 0 | 2016-12-18 | Gemeente Landgraaf | Gemeente Landgraaf | 199956 | 324222 | 50.906 | 6.0263 | 1 |  |  |  | 36011215 | Onbemeterde aansluiting Zuid | x 0,00 watt |  | ZIUTZ06 |  |  | 4018734 ¦ rdoorsch20150721 | GOED |  | 70007262 |  | 70028920 | 00000000 | 00000000 | STAAL | 2017-05-27 | [8 empty] | LED | 389550
535053 | 003911 | In Bedrijf | Landgraaf | LANDGRAAF |  | Wijk 00 Schaesberg | Eiske | Engweide | 6372EV |  |  | Straatverlichting | ZUD1 Dummy | 1-Straatverlichting | Masten | 26 | 4.75 | VALMONT |  | 114 | 60 | 0 | PM ST 4,75 CV T60 GG M V |  | 1993-01-01 | 2003-07-25 | 1993 | 01 | * 2000 1XPLL 24W R9005 EVSA | INDAL | 1993-01-01 | 1993 | 7033 CEMENTGRIJS | 01 | LAMP PH PLL 24W 840 2G11 4P | 24 | A7 | 840 | 2017-02-06 17:48 | 2026-12-22 17:48 |  | 01 |  | 2 | 1993-01-08 | Gemeente Landgraaf | Gemeente Landgraaf | 199028 | 321951 | 50.8857 | 6.0128 | 1 |  |  |  | 40422321 | Onbemeterde aansluiting Zuid | e 2,00 Watt | [5 empty] | GOED |  | 70007262 |  | 70000244 | 7005115182 | 00000000 | STAAL | 2012-07-21 | [8 empty] | PL-L | 389562
535054 | 004123 | In Bedrijf | Landgraaf | LANDGRAAF |  | Wijk 02 Ubach over Worms | Parkheide | Gravenweg | 6374BA |  |  | Straatverlichting | ZUD1 Dummy | 1-Straatverlichting | Masten | 10 | 5 | 1Onbekend |  |  |  |  | CVL ST 5 M | 3005 WIJNROOD | 1994-11-01 | 2008-06-05 | 1994 | 01 | STRADA 12X 10W NW 1400L GREY T6 DDG | NEDELKO B.V. | 2020-11-06 | 2020 | GRIJS | 01 | LED 10 W | 10 | N |  | 2020-11-06 | 2034-11-13 |  | 01 |  | 0 | 2020-11-06 | Gemeente Landgraaf | Gemeente Landgraaf | 200600 | 325667 | 50.9189 | 6.0357 | 1 |  |  |  | 40484203 | Onbemeterde aansluiting Zuid | x 0,00 watt |  | ZIUTZ06 |  |  | 4031869 | GOED |  | 00000000 |  | 70042909 | 00000000 | 00000000 | STAAL | 2017-06-02 | [8 empty] | LED | 389563
535058 | 003136 | In Bedrijf | Landgraaf | LANDGRAAF |  | Wijk 01 Nieuwenhagen | Op de Kamp | Beethovensingel | 6371LE |  |  | Straatverlichting | ZUD1 Dummy | 1-Straatverlichting | Masten | 51 | 8 | VALMONT |  | 140 | 51 |  | OM ST 6,5 CV PTU51 GG M V |  | 2014-09-12 |  | 2014 | 01 | *TECEO1 32X 51W NW 6432L A150 5068 DDC | Schréder | 2020-07-21 12:07 | 2020 | AKZO 150 GRIS SABLÉ SW310F | 01 | LED 51 W | 51 | N |  | 2020-07-21 | 2043-12-02 |  | 01 |  | 0 | 2020-07-21 | Gemeente Landgraaf | Gemeente Landgraaf | 199945.0524 | 323752.3458 | 50.9018 | 6.0261 | 1 |  |  |  | 36085464 | Onbemeterde aansluiting Zuid | x 0,00 watt |  | ZIUTZ02 | 50 |  | 3720556 | GOED |  | 70007264 | 70007338 | 70027552 | 00000000 | 00000000 | STAAL |  |  | UITH ST 1x1500/05 PTU60 T60 V | [6 empty] | LED | 389566
535072 | 003912 | In Bedrijf | Landgraaf | LANDGRAAF |  | Wijk 00 Schaesberg | Eiske | Engweide | 6372EV |  |  | Straatverlichting | ZUD1 Dummy | 1-Straatverlichting | Masten | 26 | 4.75 | VALMONT |  | 114 | 60 | 0 | PM ST 4,75 CV T60 GG M V |  | 1992-12-01 | 2003-07-25 | 1992 | 01 | * 2000 1XPLL 24W R9005 EVSA | INDAL | 1992-12-01 | 1992 | 7033 CEMENTGRIJS | 01 | LAMP PH PLL 24W 840 2G11 4P | 24 | N | 840 | 2018-12-06 09:48 | 2022-03-14 09:48 |  | 01 |  | 2 | 2013-07-10 15:44 | Gemeente Landgraaf | Gemeente Landgraaf | 199008 | 321946 | 50.8856 | 6.0126 | 1 |  |  |  | 40422331 | Onbemeterde aansluiting Zuid | e 2,00 Watt | [5 empty] | GOED |  | 70007262 |  | 70000244 | 7005115182 | 00000000 | STAAL | 2012-07-21 | [8 empty] | PL-L | 389580
535075 | 002682 | In Bedrijf | Landgraaf | LANDGRAAF |  | Wijk 00 Schaesberg | Klinkerkwartier | Brikkebekker | 6372DT |  |  | Straatverlichting | ZUD1 Dummy | 1-Straatverlichting | Masten | 13 | 4.25 | 1Onbekend |  |  |  |  | OCTA ST 4.25 M | 7033 CEMENTGRIJS | 1978-10-01 | 2008-05-30 | 1978 | 01 | 2000 COMF 1XPLL 24W R9005 EVSA | INDAL | 2008-04-21 | 2008 | 9005 DIEPZWART | 01 | RETROFIT KEGEL LED 13W NW 1300LM LUMIN | 13 | A7 | 840 | 2016-06-08 | 2039-10-20 |  | 01 |  | 0 | 2016-06-08 | Gemeente Landgraaf | Gemeente Landgraaf | 200048 | 323015 | 50.8951 | 6.0275 | 1 |  |  |  | 36079278 | Onbemeterde aansluiting Zuid | x 0,00 watt |  |  |  |  | 4022605 | GOED |  | 00000000 |  | 70005956 | 70025160 | 00000000 | STAAL / VERZINKT | 2017-05-27 | [8 empty] | RETROLED | 389583
535078 | 003254 | In Bedrijf | Landgraaf | LANDGRAAF |  | Wijk 02 Ubach over Worms | Namiddagsche Driessen | De Tichel | 6374NA |  |  | Straatverlichting | ZUD1 Dummy | 1-Straatverlichting | Masten | 13 | 4.25 | 1Onbekend |  |  |  |  | OCTA ST 4.25 M | 7033 CEMENTGRIJS | 1987-12-01 | 2008-05-30 | 1987 | 01 | *2000 1XPLL 24W R9005 EVSA +LAMP+SN | INDAL | 2010-01-21 | 2010 | 9005 DIEPZWART | 01 | RETROFIT KEGEL LED 13W NW 1300LM LUMIN | 13 | N | 840 | 2015-07-10 | 2038-11-20 |  | 01 |  | 0 | 2015-07-10 | Gemeente Landgraaf | Gemeente Landgraaf | 201013 | 325746 | 50.9196 | 6.0415 | 1 |  |  |  | 40068511 | Onbemeterde aansluiting Zuid | x 0,00 watt | [5 empty] | GOED |  | 00000000 |  | 70007423 | 70025160 | 00000000 | STAAL / VERZINKT | 2017-05-27 | [8 empty] | RETROLED | 389586
535095 | 002683 | In Bedrijf | Landgraaf | LANDGRAAF |  | Wijk 00 Schaesberg | Klinkerkwartier | Brikkebekker | 6372DT |  |  | Straatverlichting | ZUD1 Dummy | 1-Straatverlichting | Masten | 13 | 4.25 | 1Onbekend |  |  |  |  | OCTA ST 4.25 M | 7033 CEMENTGRIJS | 1978-10-01 | 2008-05-30 | 1978 | 01 | 2000 COMF 1XPLL 24W R9005 EVSA | INDAL | 2008-04-21 | 2008 | 9005 DIEPZWART | 01 | RETROFIT KEGEL LED 13W NW 1300LM LUMIN | 13 | N | 840 | 2016-06-08 | 2039-10-20 |  | 01 |  | 0 | 2016-06-08 | Gemeente Landgraaf | Gemeente Landgraaf | 200054 | 322994 | 50.895 | 6.0276 | 1 |  |  |  | 36079286 | Onbemeterde aansluiting Zuid | x 0,00 watt |  |  |  |  | 4022605 | GOED |  | 00000000 |  | 70005956 | 70025160 | 00000000 | STAAL / VERZINKT | 2017-05-27 | [8 empty] | RETROLED | 389605
535101 | 000234 | In Bedrijf | Landgraaf | LANDGRAAF |  | Wijk 01 Nieuwenhagen | Nieuwenhagerheide | Bosheide | 6373CJ |  |  | Straatverlichting | ZUD1 Dummy | 1-Straatverlichting | Masten | 44 | 6.5 | VALMONT |  | 121 | 51 | 0 | OM ST 4,78 CV PTU51 GG M V | 7033 CEMENTGRIJS | 2009-07-09 | 2011-05-04 | 2009 | 01 | RESIDIUM FGS224 1X PLL 36W EVSA | Philips | 2009-07-09 | 2009 | WIT | 01 | LAMP PH PLL 36W 840 2G11 4P | 36 | A7 | 840 | 2016-12-23 09:24 | 2025-06-10 09:24 |  | 01 |  | 8 | 2009-07-09 | Gemeente Landgraaf | Gemeente Landgraaf | 199826 | 325143 | 50.9143 | 6.0246 | 1 |  |  |  | 36008631 | Onbemeterde aansluiting Zuid | c 8,00 Watt | [5 empty] | GOED |  | 70007263 | 00000000 | 70003210 | 7005115185 | 00000000 | STAAL | 2020-04-30 |  | 621353 UBO ENKEL ST 1000/60 | [6 empty] | PL-L | 389611
535103 | 001297 | In Bedrijf | Landgraaf | LANDGRAAF |  | Wijk 02 Ubach over Worms | Waubach | Wolfsmelk | 6374RM |  |  | Straatverlichting | ZUD1 Dummy | 1-Straatverlichting | Masten | 16 | 4.75 | VALMONT |  | 114 | 60 |  | PM ST 4,75 CV T60 GG M V | 7033 CEMENTGRIJS | 2011-12-19 |  | 2011 | 01 | 2000 FORTIMO 16W 740 1100LM R9005 | INDAL | 2011-12-19 | 2011 | 9005 DIEPZWART | 01 | LAMP LED 16W 1100LM 740 | 16 | N |  | 2011-12-19 | 2047-03-25 |  | 01 |  | 0 | 2011-12-19 | Gemeente Landgraaf | Gemeente Landgraaf | 202044 | 325218 | 50.9148 | 6.0561 | 1 |  |  |  | 36019291 | Onbemeterde aansluiting Zuid | x 0,00 watt |  |  |  |  | NWP 4001004 | GOED |  | 70007262 |  | 70010587 | 00000000 | 00000000 | STAAL | 2012-10-10 | [8 empty] | LED | 389613
535110 | 000460 | In Bedrijf | Landgraaf | LANDGRAAF |  | Wijk 00 Schaesberg | Kakert | Kakertsweg | 6371GA |  |  | Straatverlichting | ZUD1 Dummy | 1-Straatverlichting | Masten | 38 | 8 | VALMONT |  | 140 | 51 | 0 | OM ST 6,5 CV PTU51 GG M V |  | 1998-03-01 | 2008-05-30 | 1998 | 01 | TECEO1 24X 38W NW 4824L A150 5068 DDC | Schréder | 2017-12-12 | 2017 | AKZO 150 GRIS SABLÉ SW310F | 01 | LED 38 W | 38 | N |  | 2017-12-12 | 2022-08-14 |  | 01 |  | 0 | 2017-12-12 | Gemeente Landgraaf | Gemeente Landgraaf | 198460.3243 | 323944.4307 | 50.9036 | 6.005 | 1 |  |  |  | 36043354 | Onbemeterde aansluiting Zuid | x 0,00 watt |  | ZIUTZ06 |  |  | 4022668 ¦ rdoorsch20170323 | GOED |  | 70007264 | 70035834 | 70027553 | 00000000 | 00000000 | STAAL | 2017-05-27 |  | UIHT ST 1X 1000/5 PTU 60 T60 H700 V | [6 empty] | LED | 389620
535116 | 004651 | In Bedrijf | Landgraaf | LANDGRAAF |  | Wijk 00 Schaesberg | Lichtenberg | Kampstraat | 6371AA | 61 |  | Straatverlichting | ZUD1 Dummy | 1-Straatverlichting | Masten | 80 | 8 | VALMONT |  | 140 | 51 | 0 | OM ST 6,5 CV PTU51 GG M V |  | 2000-10-17 | 2003-07-25 | 2000 | 01 | IND CLIP 28 SON-T 70 W | INDAL | 2000-10-17 | 2000 | 9005 DIEPZWART | 01 | LAMP CDO TT 70W 828 E27 | 70 | N | 828 | 2022-12-15 12:14 | 2025-10-04 12:14 |  | 01 |  | 10 | 2004-07-26 | Gemeente Landgraaf | Gemeente Landgraaf | 199682 | 324233 | 50.9061 | 6.0224 | 1 |  |  |  | 40854280 | Onbemeterde aansluiting Zuid | c 10,00 Watt | [5 empty] | GOED |  | 70007264 |  | 00000000 | 7005115276 | 00000000 | STAAL | 2012-07-21 | [8 empty] | CDO-TT | 389626
535119 | 002943 | In Bedrijf | Landgraaf | LANDGRAAF |  | Wijk 00 Schaesberg | Schaesberg Centrum | Pasteurstraat | 6372BV |  |  | Straatverlichting | ZUD1 Dummy | 1-Straatverlichting | Masten | 41 | 9 | 1Onbekend |  |  |  |  | OCTA ST 9 M | 7033 CEMENTGRIJS | 1970-01-01 | 2008-05-30 | 1970 | 01 | *ECEO-1 24L 41W NW 4176LM A150 5098 DDC |  | 2013-02-05 | 2013 |  | 01 | LED 41 W | 41 | N |  | 2013-02-05 | 2017-10-08 |  | 01 |  | 0 | 2013-02-05 | Gemeente Landgraaf | Gemeente Landgraaf | 199135 | 322042 | 50.8865 | 6.0144 | 1 |  |  |  | 36081876 | Onbemeterde aansluiting Zuid | x 0,00 watt |  | ZIUTZ04 |  |  | 4006479 | MATIG |  | 00000000 | 00000000 | 70013917 | 00000000 | 00000000 | STAAL / VERZINKT | 2017-05-27 |  | DCH | Matige-masten-2023 | [5 empty] | LED | 389629
535155 | 004124 | In Bedrijf | Landgraaf | LANDGRAAF |  | Wijk 02 Ubach over Worms | Parkheide | Gravenweg | 6374BA |  |  | Straatverlichting | ZUD1 Dummy | 1-Straatverlichting | Masten | 10 | 5 | 1Onbekend |  |  |  |  | CVL ST 5 M | 3005 WIJNROOD | 1995-11-01 | 2008-06-05 | 1995 | 01 | STRADA 12X 10W NW 1400L GREY T6 DDG | NEDELKO B.V. | 2020-11-01 | 2020 | GRIJS | 01 | LED 10 W | 10 | N |  | 2020-11-01 | 2034-11-08 |  | 01 |  | 0 | 2020-11-01 | Gemeente Landgraaf | Gemeente Landgraaf | 200598 | 325650 | 50.9188 | 6.0356 | 1 |  |  |  | 40484211 | Onbemeterde aansluiting Zuid | x 0,00 watt |  | ZIUTZ06 |  |  | 4031869 | GOED |  | 00000000 |  | 70042909 | 00000000 | 00000000 | STAAL | 2017-06-02 | [8 empty] | LED | 389659
535174 | 004301 | In Bedrijf | Landgraaf | LANDGRAAF |  | Wijk 02 Ubach over Worms | Abdissenbosch | Vogelzankweg | 6374AC |  |  | Straatverlichting | ZUD1 Dummy | 1-Straatverlichting | Masten | 13 | 4.75 | 1Onbekend |  |  |  |  | CVL ST 4.75 M | 7033 CEMENTGRIJS | 1996-04-01 | 2008-05-30 | 1996 | 01 | *2000 1XPLL 24W R9005 EVSA +LAMP+SN | INDAL | 2009-06-19 | 2009 | 9005 DIEPZWART | 01 | RETROFIT KEGEL LED 13W NW 1300LM LUMIN | 13 | N | 840 | 2016-04-01 | 2039-03-16 |  | 01 |  | 0 | 2016-04-01 | Gemeente Landgraaf | Gemeente Landgraaf | 200257 | 325204 | 50.9148 | 6.0307 | 1 |  |  |  | 40540286 | Onbemeterde aansluiting Zuid | x 0,00 watt | [5 empty] | GOED |  | 00000000 |  | 70007423 | 70025160 | 00000000 | STAAL | 2017-05-27 | [8 empty] | RETROLED | 389674
535179 | 000798 | In Bedrijf | Landgraaf | LANDGRAAF |  | Wijk 02 Ubach over Worms | Waubach | Sportlaan | 6374CM |  |  | Straatverlichting | ZUD1 Dummy | 1-Straatverlichting | Masten | 13 | 4.75 | VALMONT |  | 114 | 60 | 0 | PM ST 4,75 CV T60 GG M V |  | 2004-11-04 | 2005-10-31 | 2004 | 01 | * 2000 1XPLL 24W R9005 EVSA | INDAL | 2004-11-04 | 2004 | 9005 DIEPZWART | 01 | RETROFIT KEGEL LED 13W NW 1300LM LUMIN | 13 | N | 840 | 2016-06-08 | 2039-10-20 |  | 01 |  | 0 | 2016-06-08 | Gemeente Landgraaf | Gemeente Landgraaf | 202151 | 325511 | 50.9174 | 6.0577 | 1 |  |  |  | 36034924 | Onbemeterde aansluiting Zuid | x 0,00 watt |  |  |  |  | 4022605 | GOED |  | 70007262 |  | 70000244 | 70025160 | 00000000 | STAAL | 2014-10-28 | [8 empty] | RETROLED | 389683
535180 | 000154 | In Bedrijf | Landgraaf | LANDGRAAF |  | Wijk 00 Schaesberg | Achter de Haesen | Savelbergstraat | 6372GC |  |  | Straatverlichting | ZUD1 Dummy | 1-Straatverlichting | Masten | 11 | 4.75 | VALMONT |  | 114 | 60 | 0 | PM ST 4,75 CV T60 GG M V |  | 2023-01-10 09:01 |  | 2023 | 01 | KFK 16X 11W NW 1600L 9005 C7 DDG | LIGHTRONICS | 2021-06-21 | 2021 | 9005 DIEPZWART | 01 | LED 11 W | 11 | N |  | 2021-06-21 | 2026-02-21 |  | 01 |  | 0 | 2021-06-21 | Gemeente Landgraaf | Gemeente Landgraaf | 199315 | 322897 | 50.8941 | 6.017 | 1 |  |  |  | 36040274 | Onbemeterde aansluiting Zuid | x 0,00 watt |  | ZIUTZ06 |  |  | 134726 | GOED |  | 70007262 |  | 70044080 | 00000000 | 00000000 | STAAL | [9 empty] | LED | 389684
535181 | 000981 | In Bedrijf | Landgraaf | LANDGRAAF |  | Wijk 00 Schaesberg | Eiske | Kerkraderweg | 6372TZ | HUISNR. 20 |  | Straatverlichting | ZUD1 Dummy | 1-Straatverlichting | Masten | 58 | 8 | VALMONT |  | 140 | 51 | 0 | OM ST 6,5 CV PTU51 GG M V |  | 1992-09-01 | 2003-07-25 | 1992 | 01 | TECEO1 24X 38W NW 4824L A150 5068 DDC | Schréder | 2017-07-24 | 2017 | AKZO 150 GRIS SABLÉ SW310F | 01 | LED 38 W | 38 | N |  | 2017-07-24 | 2016-10-12 |  | 01 |  | 20 | 2002-09-10 | Gemeente Landgraaf | Gemeente Landgraaf | 199028 | 320997 | 50.8771 | 6.0127 | 1 |  |  |  | 36048569 | Onbemeterde aansluiting Zuid | c 20,00 Watt |  | ZIUTZ06 |  |  | 4025796-1 ¦ michelva20170825 | GOED |  | 70007264 | 00000000 | 70027553 | 00000000 | 00000000 | STAAL | 2012-07-21 |  | UBO | [6 empty] | LED | 389685
535184 | 001882 | In Bedrijf | Landgraaf | LANDGRAAF |  | Wijk 00 Schaesberg | De Dormig | Zwartebergweg | 6371XD | 10 |  | Straatverlichting | ZUD1 Dummy | 1-Straatverlichting | Masten | 13 | 4.75 | VALMONT |  | 114 | 60 | 0 | PM ST 4,75 CV T60 GG M V |  | 2003-04-24 | 2003-07-25 | 2003 | 01 | * 2000 1XPLL 24W R9005 EVSA | INDAL | 2003-04-24 | 2003 | 9005 DIEPZWART | 01 | RETROFIT KEGEL LED 13W NW 1300LM LUMIN | 13 | N | 840 | 2016-06-08 | 2039-10-20 |  | 01 |  | 0 | 2016-06-08 | Gemeente Landgraaf | Gemeente Landgraaf | 199735 | 323408 | 50.8987 | 6.0231 | 1 |  |  |  | 36071358 | Onbemeterde aansluiting Zuid | x 0,00 watt |  |  |  |  | 4022605 | GOED |  | 70007262 |  | 70000244 | 70025160 | 00000000 | STAAL | 2012-07-21 | [8 empty] | RETROLED | 389689
535200 | 000233 | In Bedrijf | Landgraaf | LANDGRAAF |  | Wijk 01 Nieuwenhagen | Nieuwenhagerheide | Bosheide | 6373CJ |  |  | Straatverlichting | ZUD1 Dummy | 1-Straatverlichting | Masten | 44 | 6.5 | VALMONT |  | 121 | 51 | 0 | OM ST 4,78 CV PTU51 GG M V | 7033 CEMENTGRIJS | 2009-07-09 | 2011-05-04 | 2009 | 01 | RESIDIUM FGS224 1X PLL 36W EVSA | Philips | 2009-07-09 | 2009 | WIT | 01 | LAMP PH PLL 36W 840 2G11 4P | 36 | N | 840 | 2022-01-07 11:10 | 2024-10-27 11:10 |  | 01 |  | 8 | 2009-07-09 | Gemeente Landgraaf | Gemeente Landgraaf | 199816 | 325116 | 50.914 | 6.0244 | 1 |  |  |  | 36008621 | Onbemeterde aansluiting Zuid | c 8,00 Watt | [5 empty] | GOED |  | 70007263 | 00000000 | 70003210 | 7005115185 | 00000000 | STAAL | 2020-04-30 |  | 621353 UBO ENKEL ST 1000/60 | [6 empty] | PL-L | 389706
535218 | 000252 | In Bedrijf | Landgraaf | LANDGRAAF |  | Wijk 02 Ubach over Worms | Waubach | Kloosterstraat | 6374EN |  |  | Straatverlichting | ZUD1 Dummy | 1-Straatverlichting | Masten | 38 | 6.5 | VALMONT |  | 121 | 51 | 0 | OM ST 4,78 CV PTU51 GG M V |  | 1992-11-01 | 2008-05-30 | 1992 | 01 | *ALTRA-2 1XPLL 36W R7021 EVSA | Schréder | 2005-04-08 | 2005 | 7033 CEMENTGRIJS | 01 | LAMP PH PLL 36W 840 2G11 4P | 36 | N | 840 | 2006-05-22 | 2009-08-28 |  | 01 |  | 2 | 2005-04-08 | Gemeente Landgraaf | Gemeente Landgraaf | 201886.9947 | 325554.9691 | 50.9178 | 6.0539 | 1 |  |  |  | 36029483 | Onbemeterde aansluiting Zuid | e 2,00 Watt | [5 empty] | GOED |  | 70007263 | 00000000 | 70008651 | 7005115185 | 00000000 | STAAL | 2017-05-27 |  | DCH | [6 empty] | PL-L | 389723
535219 | 000797 | In Bedrijf | Landgraaf | LANDGRAAF |  | Wijk 02 Ubach over Worms | Waubach | Sportlaan | 6374CM |  |  | Straatverlichting | ZUD1 Dummy | 1-Straatverlichting | Masten | 13 | 5.5 | 1Onbekend |  |  |  |  | CON AL 5.5 m | 7033 CEMENTGRIJS | 1972-01-01 |  | 1972 | 01 | * 2000 1XPLL 24W R9005 EVSA | INDAL | 2000-06-16 | 2000 | 9005 DIEPZWART | 01 | RETROFIT KEGEL LED 13W NW 1300LM LUMIN | 13 | A7 | 840 | 2016-06-08 | 2039-10-20 |  | 01 |  | 0 | 2016-06-08 | Gemeente Landgraaf | Gemeente Landgraaf | 202148 | 325534 | 50.9176 | 6.0576 | 1 |  |  |  | 36034916 | Onbemeterde aansluiting Zuid | x 0,00 watt |  |  |  |  | 4022605 | Reilux Meting Code A t/m april 2023 |  | 00000000 |  | 70000244 | 70025160 | 00000000 | ALUMINIUM |  |  |  | Conditie-masten-2023 | [5 empty] | RETROLED | 389724
535224 | 001152 | In Bedrijf | Landgraaf | LANDGRAAF |  | Wijk 01 Nieuwenhagen | Nieuwenhagerheide | An de Voeegelsjtang | 6373BJ |  |  | Straatverlichting | ZUD1 Dummy | 1-Straatverlichting | Masten | 13 | 4.75 | VALMONT |  | 114 | 60 | 0 | PM ST 4,75 CV T60 GG M V |  | 2004-08-27 | 2004-12-07 | 2004 | 01 | * 2000 1XPLL 24W R9005 EVSA | INDAL | 2004-08-27 | 2004 | 7033 CEMENTGRIJS | 01 | RETROFIT KEGEL LED 13W NW 1300LM LUMIN | 13 | N | 840 | 2016-06-08 | 2039-10-20 |  | 01 |  | 0 | 2016-06-08 | Gemeente Landgraaf | Gemeente Landgraaf | 200037 | 324485 | 50.9084 | 6.0275 | 1 |  |  |  | 36016578 | Onbemeterde aansluiting Zuid | x 0,00 watt |  |  |  | 3348843 | 4022605 | GOED |  | 70007262 |  | 70000244 | 70025160 | 00000000 | STAAL | 2013-12-04 | [8 empty] | RETROLED | 389731
535249 | 001784 | In Bedrijf | Landgraaf | LANDGRAAF |  | Wijk 02 Ubach over Worms | Abdissenbosch | Jagerspad | 6374CW |  |  | Straatverlichting | ZUD1 Dummy | 1-Straatverlichting | Masten | 13 | 4.25 | 1Onbekend |  |  |  |  | OCTA ST 4.25 M | 7033 CEMENTGRIJS | 1977-11-01 | 2009-10-01 | 1977 | 01 | 2000 COMF 1XPLL 24W R9005 EVSA | INDAL | 2008-04-21 | 2008 | 9005 DIEPZWART | 01 | RETROFIT KEGEL LED 13W NW 1300LM LUMIN | 13 | N | 840 | 2016-06-08 | 2039-10-20 |  | 01 |  | 0 | 2016-06-08 | Gemeente Landgraaf | Gemeente Landgraaf | 200500 | 325918 | 50.9212 | 6.0343 | 1 |  |  |  | 36024112 | Onbemeterde aansluiting Zuid | x 0,00 watt |  |  |  |  | 4022605 | GOED |  | 00000000 |  | 70005956 | 70025160 | 00000000 | STAAL / VERZINKT | 2018-09-28 | [8 empty] | RETROLED | 389755
535250 | 000459 | In Bedrijf | Landgraaf | LANDGRAAF |  | Wijk 00 Schaesberg | Kakert | Kakertsweg | 6371GA |  |  | Straatverlichting | ZUD1 Dummy | 1-Straatverlichting | Masten | 38 | 8 | VALMONT |  | 140 | 51 | 0 | OM ST 6,5 CV PTU51 GG M V |  | 1998-03-01 | 2008-05-30 | 1998 | 01 | TECEO1 24X 38W NW 4824L A150 5068 DDC | Schréder | 2017-12-13 | 2017 | AKZO 150 GRIS SABLÉ SW310F | 01 | LED 38 W | 38 | N |  | 2017-12-13 | 2021-08-10 |  | 01 |  | 0 | 2017-12-13 | Gemeente Landgraaf | Gemeente Landgraaf | 198459 | 323922 | 50.9034 | 6.005 | 1 |  |  |  | 36043346 | Onbemeterde aansluiting Zuid | x 0,00 watt |  | ZIUTZ06 |  |  | 4022668 ¦ rdoorsch20170323 | GOED |  | 70007264 | 70035834 | 70027553 | 00000000 | 00000000 | STAAL | 2017-05-27 |  | UIHT ST 1X 1000/5 PTU 60 T60 H700 V | [6 empty] | LED | 389756
535263 | 004862 | In Bedrijf | Landgraaf | LANDGRAAF |  | Wijk 00 Schaesberg | Heistraat | Veldesdoorn | 6372XT |  |  | Straatverlichting | ZUD1 Dummy | 1-Straatverlichting | Masten | 38 | 4.5 | INDAL |  |  |  |  | CON AL 4.5 m LUXOR M211 (144-76) |  | 2002-07-01 |  | 2002 | 01 | LUXOR 2100 1XPLL36W R9010 EVSA | INDAL | 2002-07-01 | 2002 | 9010 HELDERWIT | 01 | LAMP OSR PLL 36W 840 2G11 4P DULUX L | 36 | N | 840 | 2016-02-22 08:56 | 2018-12-12 08:56 |  | 01 |  | 2 | 2002-07-01 | Gemeente Landgraaf | Gemeente Landgraaf | 199070 | 320889 | 50.8761 | 6.0133 | 1 |  | Links |  | 41202511 | Onbemeterde aansluiting Zuid | e 2,00 Watt |  | ZIUTZ34 | 50 |  |  | GOED |  | 00000000 |  | 70000275 | 7005114913 | 00000000 | ALUMINIUM | [9 empty] | PL-L | 389771
535268 | 001559 | In Bedrijf | Landgraaf | LANDGRAAF |  | Wijk 01 Nieuwenhagen | Hoefveld | Hoefveld | 6373XM |  |  | Straatverlichting | ZUD1 Dummy | 1-Straatverlichting | Masten | 38 | 6.5 | 1Onbekend |  |  |  |  | OCTA ST 6.5 M | 7033 CEMENTGRIJS | 1976-01-01 | 2008-05-30 | 1976 | 01 | ALTRA-2 1xPLL 36W R7038 EVSA | Schréder | 2009-09-24 | 2009 | 7033 CEMENTGRIJS | 01 | LAMP PH PLL 36W 840 2G11 4P | 36 | N | 840 | 2020-02-11 13:57 | 2023-05-20 13:57 |  | 01 |  | 2 | 2009-04-21 | Gemeente Landgraaf | Gemeente Landgraaf | 200968 | 323807 | 50.9022 | 6.0406 | 1 |  |  |  | 36002526 | Onbemeterde aansluiting Zuid | e 2,00 Watt | [5 empty] | GOED |  | 00000000 | 00000000 | 70000458 | 7005115185 | 00000000 | STAAL / VERZINKT | 2017-05-27 |  | DCH | [6 empty] | PL-L | 389776
535269 | 004609 | In Bedrijf | Landgraaf | LANDGRAAF |  | Wijk 00 Schaesberg | De Streep | Cortenbachstraat | 6371VJ | 18 |  | Straatverlichting | ZUD1 Dummy | 1-Straatverlichting | Masten | 26 | 4.75 | 1Onbekend |  |  |  |  | CVL ST 4.75 M | 9005 DIEPZWART | 1999-11-24 | 2008-05-30 | 1999 | 01 | *OSIRIS 2310 2XPLL 24W R9005 EVSA | INDAL | 1999-11-24 | 1999 | 9005 DIEPZWART | 01 | LAMP PH PLL 24W 840 2G11 4P | 24 | N | 840 | 2016-06-09 13:56 | 2019-09-16 13:56 |  | 01 |  | 2 | 1999-11-24 | Gemeente Landgraaf | Gemeente Landgraaf | 199478 | 323202 | 50.8969 | 6.0194 | 1 |  |  |  | 40816427 | Onbemeterde aansluiting Zuid | e 2,00 Watt | [5 empty] | GOED |  | 00000000 |  | 70000290 | 7005115182 | 00000000 | STAAL | 2017-05-27 | [8 empty] | PL-L | 389777
535269 | 004609 | In Bedrijf | Landgraaf | LANDGRAAF |  | Wijk 00 Schaesberg | De Streep | Cortenbachstraat | 6371VJ | 18 |  | Straatverlichting | ZUD1 Dummy | 1-Straatverlichting | Masten | 26 | 4.75 | 1Onbekend |  |  |  |  | CVL ST 4.75 M | 9005 DIEPZWART | 1999-11-24 | 2008-05-30 | 1999 | 01 | *OSIRIS 2310 2XPLL 24W R9005 EVSA | INDAL | 1999-11-24 | 1999 | 9005 DIEPZWART | 02 | LAMP PH PLL 24W 840 2G11 4P | 24 | A7 | 840 | 2016-06-09 13:56 | 2026-04-24 13:56 |  | 01 |  | 2 | 1999-11-24 | Gemeente Landgraaf | Gemeente Landgraaf | 199478 | 323202 | 50.8969 | 6.0194 | 1 |  |  |  | 40816427 | Onbemeterde aansluiting Zuid | e 2,00 Watt | [5 empty] | GOED |  | 00000000 |  | 70000290 | 7005115182 | 00000000 | STAAL | 2017-05-27 | [8 empty] | PL-L | 389778
535286 | 001785 | In Bedrijf | Landgraaf | LANDGRAAF |  | Wijk 02 Ubach over Worms | Abdissenbosch | Jagerspad | 6374CW |  |  | Straatverlichting | ZUD1 Dummy | 1-Straatverlichting | Masten | 13 | 4.25 | 1Onbekend |  |  |  |  | OCTA ST 4.25 M | 7033 CEMENTGRIJS | 1978-05-01 | 2008-05-30 | 1978 | 01 | 2000 COMF 1XPLL 24W R9005 EVSA | INDAL | 2008-04-21 | 2008 | 9005 DIEPZWART | 01 | RETROFIT KEGEL LED 13W NW 1300LM LUMIN | 13 | A7 | 840 | 2016-06-08 | 2039-10-20 |  | 01 |  | 0 | 2016-06-08 | Gemeente Landgraaf | Gemeente Landgraaf | 200518 | 325911 | 50.9211 | 6.0345 | 1 |  |  |  | 36024120 | Onbemeterde aansluiting Zuid | x 0,00 watt |  |  |  |  | 4022605 | GOED |  | 00000000 |  | 70005956 | 70025160 | 00000000 | STAAL / VERZINKT | 2017-05-27 | [8 empty] | RETROLED | 389796
535291 | 001881 | In Bedrijf | Landgraaf | LANDGRAAF |  | Wijk 00 Schaesberg | De Dormig | Zwartebergweg | 6371XD |  |  | Straatverlichting | ZUD1 Dummy | 1-Straatverlichting | Masten | 13 | 4 | PETITJEAN |  | 142 | 60 | 0 | PM ST 4,0 CO T60 GG M V LIMBURG |  | 2015-01-28 |  | 2015 | 01 | *BDS711 12X 14W NW 1400L 9005 SDN DVDC | INDAL | 2015-01-28 | 2015 | 9005 DIEPZWART | 01 | LED 13 W | 13 | N |  | 2015-01-28 | 2026-10-04 |  | 01 |  | 0 | 2015-01-28 | Gemeente Landgraaf | Gemeente Landgraaf | 199742 | 323387 | 50.8985 | 6.0232 | 1 |  |  |  | 36071341 | Onbemeterde aansluiting Zuid | x 0,00 watt |  |  |  |  | 3205762 | GOED |  | 70007717 |  | 70023170 | 00000000 | 00000000 | STAAL | [9 empty] | LED | 389801
535293 | 002416 | In Bedrijf | Landgraaf | LANDGRAAF |  | Wijk 00 Schaesberg | Leenhof | Leenstraat | 6372HN |  |  | Straatverlichting | ZUD1 Dummy | 1-Straatverlichting | Masten | 38 | 4.75 | VALMONT |  | 114 | 60 | 0 | PM ST 4,75 CV T60 GG M V | 0000 NVT | 2007-08-13 | 2008-05-30 | 2007 | 01 | 2012 1XPLL 36W R9005 EVSA | INDAL | 2007-08-13 | 2007 | 9005 DIEPZWART | 01 | LAMP PH PLL 36W 840 2G11 4P | 36 | N | 840 | 2022-04-15 10:47 | 2025-07-22 10:47 |  | 01 |  | 2 | 2007-08-13 | Gemeente Landgraaf | Gemeente Landgraaf | 198612 | 322808 | 50.8934 | 6.007 | 1 |  |  |  | 36076694 | Onbemeterde aansluiting Zuid | e 2,00 Watt | [5 empty] | GOED |  | 70007262 |  | 70007680 | 7005115185 | 00000000 | STAAL | 2017-05-27 | [8 empty] | PL-L | 389803
535296 | 003137 | In Bedrijf | Landgraaf | LANDGRAAF |  | Wijk 01 Nieuwenhagen | Oud Nieuwenhagen | Hereweg | 6373VE |  |  | Straatverlichting | ZUD1 Dummy | 1-Straatverlichting | Masten | 41 | 8 | VALMONT |  | 140 | 51 | 0 | OM ST 6,5 CV PTU51 GG M V |  | 2001-10-22 | 2008-05-30 | 2001 | 01 | *ECEO-1 32L 53W NW 5600LM A150 5068 DDC | Schréder | 2014-12-18 | 2014 | AKZO 150 GRIS SABLÉ SW310F | 01 | LED 53 W | 41 | N |  | 2014-12-18 |  |  | 01 |  | 0 | 2014-12-18 | Gemeente Landgraaf | Gemeente Landgraaf | 199940 | 323724 | 50.9015 | 6.026 | 1 |  |  |  | 36085456 | Onbemeterde aansluiting Zuid | x 0,00 watt |  | ZIUTZ02 | 50 |  | 4009820/4013482 | GOED |  | 70007264 | 00000000 | 70013501 | 00000000 | 00000000 | STAAL | 2017-05-27 |  | UBO | [6 empty] | LED | 389806
535299 | 001556 | In Bedrijf | Landgraaf | LANDGRAAF |  | Wijk 01 Nieuwenhagen | Hoefveld | Burgemeester Vrouenraetslaan | 6373VN |  |  | Straatverlichting | ZUD1 Dummy | 1-Straatverlichting | Masten | 13 | 4.25 | 1Onbekend |  |  |  |  | OCTA ST 4.25 M | 7033 CEMENTGRIJS | 1978-03-01 | 2008-05-30 | 1978 | 01 | *2000 1XPLL 24W R9005 EVSA +LAMP+SN | INDAL | 2010-04-02 | 2010 | 9005 DIEPZWART | 01 | RETROFIT KEGEL LED 13W NW 1300LM LUMIN | 13 | A7 | 840 | 2015-06-19 | 2038-10-30 |  | 01 |  | 0 | 2015-06-19 | Gemeente Landgraaf | Gemeente Landgraaf | 200989 | 323753 | 50.9017 | 6.0409 | 1 |  |  |  | 36002496 | Onbemeterde aansluiting Zuid | x 0,00 watt |  |  |  |  | NWP 8001121050 | GOED |  | 00000000 |  | 70007423 | 70025160 | 00000000 | STAAL / VERZINKT | 2017-05-27 | [8 empty] | RETROLED | 389809
535304 | 000490 | In Bedrijf | Landgraaf | LANDGRAAF |  | Wijk 01 Nieuwenhagen | Oud Nieuwenhagen | Dorpstraat | 6373JE | 62 |  | Straatverlichting | ZUD1 Dummy | 1-Straatverlichting | Masten | 27 | 4.75 | VALMONT |  | 114 | 60 | 0 | PM ST 4,75 CV T60 GG M V | 7033 CEMENTGRIJS | 2022-05-16 08:48 |  | 2022 | 01 | BGP630 24LED 27W NW 3050LM ALU WRN DVB | Philips | 2016-12-18 | 2016 | ALUMINIUM | 01 | LED 27 W | 27 | N |  | 2016-12-18 | 2021-08-20 |  | 01 |  | 0 | 2016-12-18 | Gemeente Landgraaf | Gemeente Landgraaf | 199940.558 | 324267.5953 | 50.9064 | 6.0261 | 1 |  |  |  | 36011193 | Onbemeterde aansluiting Zuid | x 0,00 watt |  | ZIUTZ06 |  |  | 104543 | GOED |  | 70007262 |  | 70028920 | 00000000 | 00000000 | STAAL | [9 empty] | LED | 389814
535311 | 000235 | In Bedrijf | Landgraaf | LANDGRAAF |  | Wijk 01 Nieuwenhagen | Nieuwenhagerheide | Bosheide | 6373CJ |  |  | Straatverlichting | ZUD1 Dummy | 1-Straatverlichting | Masten | 44 | 6.5 | VALMONT |  | 121 | 51 | 0 | OM ST 4,78 CV PTU51 GG M V | 7033 CEMENTGRIJS | 2009-07-09 | 2011-05-04 | 2009 | 01 | RESIDIUM FGS224 1X PLL 36W EVSA | Philips | 2009-07-09 | 2009 | WIT | 01 | LAMP PH PLL 36W 840 2G11 4P | 36 | N | 840 | 2016-12-23 11:31 | 2019-10-13 11:31 |  | 01 |  | 8 | 2009-07-09 | Gemeente Landgraaf | Gemeente Landgraaf | 199849 | 325155 | 50.9144 | 6.0249 | 1 |  |  |  | 36008648 | Onbemeterde aansluiting Zuid | c 8,00 Watt |  |  |  | WO 138123 |  | GOED |  | 70007263 | 00000000 | 70003210 | 7005115185 | 00000000 | STAAL | 2020-04-30 |  | 621353 UBO ENKEL ST 1000/60 | [6 empty] | PL-L | 389821
535337 | 003913 | In Bedrijf | Landgraaf | LANDGRAAF |  | Wijk 00 Schaesberg | Eiske | Engweide | 6372EV |  |  | Straatverlichting | ZUD1 Dummy | 1-Straatverlichting | Masten | 26 | 4.75 | VALMONT |  | 114 | 60 | 0 | PM ST 4,75 CV T60 GG M V |  | 1993-01-01 | 2003-07-25 | 1993 | 01 | * 2000 1XPLL 24W R9005 EVSA | INDAL | 1993-01-01 | 1993 | 7033 CEMENTGRIJS | 01 | LAMP PH PLL 24W 840 2G11 4P | 24 | A7 | 840 | 2018-12-06 09:41 | 2028-10-20 09:41 |  | 01 |  | 2 | 1993-01-08 | Gemeente Landgraaf | Gemeente Landgraaf | 198999 | 321927 | 50.8854 | 6.0124 | 1 |  |  |  | 40422348 | Onbemeterde aansluiting Zuid | e 2,00 Watt | [5 empty] | GOED |  | 70007262 |  | 70000244 | 7005115182 | 00000000 | STAAL | 2012-07-21 | [8 empty] | PL-L | 389846
535348 | 000776 | In Bedrijf | Landgraaf | LANDGRAAF |  | Wijk 01 Nieuwenhagen | Oud Nieuwenhagen | Prins Hendrikstraat | 6373KD |  |  | Straatverlichting | ZUD1 Dummy | 1-Straatverlichting | Masten | 16 | 4.25 | 1Onbekend |  |  |  |  | OCTA ST 4.25 M | 7033 CEMENTGRIJS | 1979-01-01 | 2008-05-30 | 1979 | 01 | 2000 FORTIMO 16W 740 1100LM R9005 | INDAL | 2012-07-31 | 2012 | 9005 DIEPZWART | 01 | LAMP LED 16W 1100LM 740 | 16 | A7 |  | 2012-07-31 | 2024-04-06 |  | 01 |  | 0 | 2012-07-31 | Gemeente Landgraaf | Gemeente Landgraaf | 200370 | 324413 | 50.9077 | 6.0322 | 1 |  |  |  | 36013919 | Onbemeterde aansluiting Zuid | x 0,00 watt |  |  |  |  | 4005512 | GOED |  | 00000000 |  | 70010587 | 00000000 | 00000000 | STAAL / VERZINKT | 2017-05-27 | [8 empty] | LED | 389858
535351 | 000983 | In Bedrijf | Landgraaf | LANDGRAAF |  | Wijk 00 Schaesberg | Eiske | Kerkraderweg | 6372TZ |  |  | Straatverlichting | ZUD1 Dummy | 1-Straatverlichting | Masten | 58 | 8 | VALMONT |  | 140 | 51 | 0 | OM ST 6,5 CV PTU51 GG M V |  | 1993-05-01 | 2003-07-25 | 1993 | 01 | TECEO1 24X 38W NW 4824L A150 5068 DDC | Schréder | 2017-07-24 | 2017 | AKZO 150 GRIS SABLÉ SW310F | 01 | LED 38 W | 38 | N |  | 2017-07-24 | 2016-10-12 |  | 01 |  | 20 | 2005-01-18 | Gemeente Landgraaf | Gemeente Landgraaf | 198986 | 321024 | 50.8773 | 6.0121 | 1 |  |  |  | 36048585 | Onbemeterde aansluiting Zuid | c 20,00 Watt |  | ZIUTZ06 |  |  | 4025796-1 ¦ michelva20170825 | GOED |  | 70007264 | 00000000 | 70027553 | 00000000 | 00000000 | STAAL | 2012-07-21 |  | DCH | [6 empty] | LED | 389861
535357 | 004608 | In Bedrijf | Landgraaf | LANDGRAAF |  | Wijk 00 Schaesberg | De Streep | Cortenbachstraat | 6371VJ | 16 |  | Straatverlichting | ZUD1 Dummy | 1-Straatverlichting | Masten | 26 | 4.75 | 1Onbekend |  |  |  |  | CVL ST 4.75 M | 9005 DIEPZWART | 1999-11-24 | 2008-05-30 | 1999 | 01 | *OSIRIS 2310 2XPLL 24W R9005 EVSA | INDAL | 1999-11-24 | 1999 | 9005 DIEPZWART | 02 | LAMP PH PLL 24W 840 2G11 4P | 24 | A7 | 840 | 2006-05-22 | 2016-04-05 |  | 01 |  | 2 | 1999-11-24 | Gemeente Landgraaf | Gemeente Landgraaf | 199497 | 323205 | 50.8969 | 6.0197 | 1 |  |  |  | 40816419 | Onbemeterde aansluiting Zuid | e 2,00 Watt | [5 empty] | GOED |  | 00000000 |  | 70000290 | 7005115182 | 00000000 | STAAL | 2017-05-27 | [8 empty] | PL-L | 389867
535357 | 004608 | In Bedrijf | Landgraaf | LANDGRAAF |  | Wijk 00 Schaesberg | De Streep | Cortenbachstraat | 6371VJ | 16 |  | Straatverlichting | ZUD1 Dummy | 1-Straatverlichting | Masten | 26 | 4.75 | 1Onbekend |  |  |  |  | CVL ST 4.75 M | 9005 DIEPZWART | 1999-11-24 | 2008-05-30 | 1999 | 01 | *OSIRIS 2310 2XPLL 24W R9005 EVSA | INDAL | 1999-11-24 | 1999 | 9005 DIEPZWART | 01 | LAMP PH PLL 24W 840 2G11 4P | 24 | N | 840 | 2006-05-22 | 2009-08-28 |  | 01 |  | 2 | 1999-11-24 | Gemeente Landgraaf | Gemeente Landgraaf | 199497 | 323205 | 50.8969 | 6.0197 | 1 |  |  |  | 40816419 | Onbemeterde aansluiting Zuid | e 2,00 Watt | [5 empty] | GOED |  | 00000000 |  | 70000290 | 7005115182 | 00000000 | STAAL | 2017-05-27 | [8 empty] | PL-L | 389868
535369 | 002941 | In Bedrijf | Landgraaf | LANDGRAAF |  | Wijk 00 Schaesberg | Heistraat | Parallelstraat | 6372XD |  |  | Straatverlichting | ZUD1 Dummy | 1-Straatverlichting | Masten | 16 | 3.5 | 1Onbekend |  |  |  |  | OCTA ST 3.5 M | 7033 CEMENTGRIJS | 1981-02-01 | 2003-12-31 | 1981 | 01 | 2000 FORTIMO 16W 740 1100LM R9005 | INDAL | 2013-03-01 | 2013 | 9005 DIEPZWART | 01 | LED 16W | 16 | N |  | 2013-03-01 | 2036-07-12 |  | 01 |  | 0 | 2013-03-01 | Gemeente Landgraaf | Gemeente Landgraaf | 199749 | 320548 | 50.873 | 6.0229 | 1 |  |  |  | 36081851 | Onbemeterde aansluiting Zuid | x 0,00 watt |  |  |  |  | 4008223 | GOED |  | 00000000 |  | 70010587 | 00000000 | 00000000 | STAAL / VERZINKT | 2012-12-27 | [8 empty] | LED | 389881
535371 | 001558 | In Bedrijf | Landgraaf | LANDGRAAF |  | Wijk 01 Nieuwenhagen | Hoefveld | Burgemeester Vrouenraetslaan | 6373VN |  |  | Straatverlichting | ZUD1 Dummy | 1-Straatverlichting | Masten | 13 | 4.25 | 1Onbekend |  |  |  |  | OCTA ST 4.25 M | 7033 CEMENTGRIJS | 1978-03-01 | 2008-05-30 | 1978 | 01 | *2000 1XPLL 24W R9005 EVSA +LAMP+SN | INDAL | 2010-04-02 | 2010 | 9005 DIEPZWART | 01 | RETROFIT KEGEL LED 13W NW 1300LM LUMIN | 13 | N | 840 | 2015-06-19 | 2038-10-30 |  | 01 |  | 0 | 2015-06-19 | Gemeente Landgraaf | Gemeente Landgraaf | 200978 | 323789 | 50.902 | 6.0408 | 1 |  |  |  | 36002518 | Onbemeterde aansluiting Zuid | x 0,00 watt |  |  |  |  | NWP 8001121050 | GOED |  | 00000000 |  | 70007423 | 70025160 | 00000000 | STAAL / VERZINKT | 2017-05-27 | [8 empty] | RETROLED | 389883
535372 | 000493 | In Bedrijf | Landgraaf | LANDGRAAF |  | Wijk 01 Nieuwenhagen | Oud Nieuwenhagen | Dorpstraat | 6373JB |  |  | Straatverlichting | ZUD1 Dummy | 1-Straatverlichting | Masten | 27 | 4.75 | VALMONT |  | 114 | 60 | 0 | PM ST 4,75 CV T60 GG M V |  | 1991-11-01 | 2008-05-30 | 1991 | 01 | BGP630 24LED 27W NW 3050LM ALU WRN DVB | Philips | 2016-12-18 | 2016 | ALUMINIUM | 01 | LED 27 W | 27 | N |  | 2016-12-18 | 2021-08-20 |  | 01 |  | 0 | 2016-12-18 | Gemeente Landgraaf | Gemeente Landgraaf | 199964.0369 | 324201.224 | 50.9058 | 6.0264 | 1 |  |  |  | 36011223 | Onbemeterde aansluiting Zuid | x 0,00 watt |  | ZIUTZ06 |  |  | 4018734 ¦ rdoorsch20150721 | GOED |  | 70007262 |  | 70028920 | 00000000 | 00000000 | STAAL | 2017-05-27 | [8 empty] | LED | 389884
535375 | 000725 | In Bedrijf | Landgraaf | LANDGRAAF |  | Wijk 00 Schaesberg | Kakert | Parklaan | 6371CR |  |  | Straatverlichting | ZUD1 Dummy | 1-Straatverlichting | Masten | 13 | 4.75 | VALMONT |  | 114 | 60 | 0 | PM ST 4,75 CV T60 GG M V |  | 2001-05-01 | 2004-06-30 | 2001 | 01 | * 2000 1XPLL 24W R9005 EVSA | INDAL | 2001-05-01 | 2001 | 7033 CEMENTGRIJS | 01 | RETROFIT KEGEL LED 13W NW 1300LM LUMIN | 13 | N | 840 | 2016-06-08 | 2039-10-20 |  | 01 |  | 0 | 2016-06-08 | Gemeente Landgraaf | Gemeente Landgraaf | 198212 | 324167 | 50.9056 | 6.0015 | 1 |  |  |  | 36046000 | Onbemeterde aansluiting Zuid | x 0,00 watt |  |  |  |  | 4022605 | GOED |  | 70007262 |  | 70000244 | 70025160 | 00000000 | STAAL | 2013-06-27 | [8 empty] | RETROLED | 389887
535376 | 001253 | In Bedrijf | Landgraaf | LANDGRAAF |  | Wijk 00 Schaesberg | Kakert | Moltweg | 6371BT |  |  | Straatverlichting | ZUD1 Dummy | 1-Straatverlichting | Masten | 50 | 9 | VALMONT |  | 159 | 51 | 0 | OM ST 7,46 CV PTU51 GG M V | 7033 CEMENTGRIJS | 2010-03-19 | 2010-07-27 | 2010 | 01 | ARM-LED TECEO1 32LED 50W 740 7975lm 5103 ZIUTZ06 23:00-06:30 50% AKZO150GS 500mA GEN2, GEEN SNOER, OPZ/OPS 48-60mm |  | 2023-03-01 | 2023 |  | 01 | LED 50 W | 50 | N |  | 2023-03-01 | 2034-11-05 |  | 01 |  | 0 | 2023-03-01 | Gemeente Landgraaf | Gemeente Landgraaf | 199231 | 324084 | 50.9048 | 6.016 | 1 |  |  |  | 36051314 | Onbemeterde aansluiting Zuid | x 0,00 watt |  | ZIUTZ06 |  |  | PR00103722 ¦ jeroen.vermonden20220524 | GOED |  | 70007265 | 00000000 | 101021 | 00000000 | 00000000 | STAAL | 2019-07-24 |  | 621359 UBO ENKEL ST 1500/60 | [6 empty] | LED | 389888
535394 | 000253 | In Bedrijf | Landgraaf | LANDGRAAF |  | Wijk 02 Ubach over Worms | Waubach | Europaweg-Zuid | 6374KG |  |  | Straatverlichting | ZUD1 Dummy | 1-Straatverlichting | Masten | 75 | 9 | 1Onbekend |  |  |  |  | OCTA ST 9 M | 7033 CEMENTGRIJS | 1994-11-01 | 2009-10-01 | 1994 | 01 | *TECEO1 48X 75W NW 9648L A150 5068 DDC | Schréder | 2015-10-15 | 2015 | AKZO 150 GRIS SABLÉ SW310F | 01 | LED 75W | 75 | N |  | 2015-10-15 | 2012-09-29 |  | 01 |  | 0 | 2015-10-15 | Gemeente Landgraaf | Gemeente Landgraaf | 201801 | 325552 | 50.9178 | 6.0527 | 1 |  |  |  | 36029491 | Onbemeterde aansluiting Zuid | x 0,00 watt |  | ZIUTZ06 |  |  | 4018929 ¦ rdoorsch20150511 | GOED |  | 00000000 | 00000000 | 70027550 | 00000000 | 00000000 | STAAL / VERZINKT | 2018-09-28 |  | DCH | [6 empty] | LED | 389906
535394 | 000253 | In Bedrijf | Landgraaf | LANDGRAAF |  | Wijk 02 Ubach over Worms | Waubach | Europaweg-Zuid | 6374KG |  |  | Straatverlichting | ZUD1 Dummy | 1-Straatverlichting | Masten | 20.5 | 9 | 1Onbekend |  |  |  |  | OCTA ST 9 M | 7033 CEMENTGRIJS | 1994-11-01 | 2009-10-01 | 1994 | 02 | RECLAMEBORD | 1Onbekend | 2014-06-20 | 2014 |  | 01 | LAMP TLD 18W 830 G13 | 18 | N | 830 | 2014-06-20 |  |  | 01 |  | 2.5 | 2014-06-20 | Gemeente Landgraaf | Gemeente Landgraaf | 201801 | 325552 | 50.9178 | 6.0527 | 1 |  |  |  | 36029491 | Onbemeterde aansluiting Zuid | e 2,5 watt |  |  |  |  | 4018929 ¦ rdoorsch20150511 | GOED |  | 00000000 | 00000000 | 00000000 | 7005115235 | 00000000 | STAAL / VERZINKT | 2018-09-28 |  | DCH | [6 empty] | TL-D | 389907
535394 | 000253 | In Bedrijf | Landgraaf | LANDGRAAF |  | Wijk 02 Ubach over Worms | Waubach | Europaweg-Zuid | 6374KG |  |  | Straatverlichting | ZUD1 Dummy | 1-Straatverlichting | Masten | 20.5 | 9 | 1Onbekend |  |  |  |  | OCTA ST 9 M | 7033 CEMENTGRIJS | 1994-11-01 | 2009-10-01 | 1994 | 02 | RECLAMEBORD | 1Onbekend | 2014-06-20 | 2014 |  | 02 | LAMP TLD 18W 830 G13 | 18 | N | 830 | 2014-06-20 |  |  | 02 |  | 2.5 | 2014-06-20 | Gemeente Landgraaf | Gemeente Landgraaf | 201801 | 325552 | 50.9178 | 6.0527 | 1 |  |  |  | 36029491 | Onbemeterde aansluiting Zuid | e 2,5 watt |  |  |  |  | 4018929 ¦ rdoorsch20150511 | GOED |  | 00000000 | 00000000 | 00000000 | 7005115235 | 00000000 | STAAL / VERZINKT | 2018-09-28 |  | DCH | [6 empty] | TL-D | 389908
535394 | 000253 | In Bedrijf | Landgraaf | LANDGRAAF |  | Wijk 02 Ubach over Worms | Waubach | Europaweg-Zuid | 6374KG |  |  | Straatverlichting | ZUD1 Dummy | 1-Straatverlichting | Masten | 20.5 | 9 | 1Onbekend |  |  |  |  | OCTA ST 9 M | 7033 CEMENTGRIJS | 1994-11-01 | 2009-10-01 | 1994 | 02 | RECLAMEBORD | 1Onbekend | 2014-06-20 | 2014 |  | 03 | LAMP TLD 18W 830 G13 | 18 | N | 830 | 2014-06-20 |  |  | 03 |  | 2.5 | 2014-06-20 | Gemeente Landgraaf | Gemeente Landgraaf | 201801 | 325552 | 50.9178 | 6.0527 | 1 |  |  |  | 36029491 | Onbemeterde aansluiting Zuid | e 2,5 watt |  |  |  |  | 4018929 ¦ rdoorsch20150511 | GOED |  | 00000000 | 00000000 | 00000000 | 7005115235 | 00000000 | STAAL / VERZINKT | 2018-09-28 |  | DCH | [6 empty] | TL-D | 389909
535394 | 000253 | In Bedrijf | Landgraaf | LANDGRAAF |  | Wijk 02 Ubach over Worms | Waubach | Europaweg-Zuid | 6374KG |  |  | Straatverlichting | ZUD1 Dummy | 1-Straatverlichting | Masten | 20.5 | 9 | 1Onbekend |  |  |  |  | OCTA ST 9 M | 7033 CEMENTGRIJS | 1994-11-01 | 2009-10-01 | 1994 | 02 | RECLAMEBORD | 1Onbekend | 2014-06-20 | 2014 |  | 04 | LAMP TLD 18W 830 G13 | 18 | N | 830 | 2014-06-20 |  |  | 04 |  | 2.5 | 2014-06-20 | Gemeente Landgraaf | Gemeente Landgraaf | 201801 | 325552 | 50.9178 | 6.0527 | 1 |  |  |  | 36029491 | Onbemeterde aansluiting Zuid | e 2,5 watt |  |  |  |  | 4018929 ¦ rdoorsch20150511 | GOED |  | 00000000 | 00000000 | 00000000 | 7005115235 | 00000000 | STAAL / VERZINKT | 2018-09-28 |  | DCH | [6 empty] | TL-D | 389910
535413 | 001534 | In Bedrijf | Landgraaf | LANDGRAAF |  | Wijk 02 Ubach over Worms | Abdissenbosch | Vogelzankweg | 6374AC |  |  | Straatverlichting | ZUD1 Dummy | 1-Straatverlichting | Masten | 63 | 8 | VALMONT |  | 140 | 51 |  | OM ST 6,5 CV PTU51 GG M V |  | 2018-02-02 |  | 2018 | 01 | *TECEO1 40X 63W NW 8040L A150 5103 DDC | Schréder | 2018-02-02 | 2018 | AKZO 150 GRIS SABLÉ SW310F | 01 | LED 63 W | 63 | N |  | 2018-02-02 | 2022-10-05 |  | 01 |  | 0 | 2018-02-02 | Gemeente Landgraaf | Gemeente Landgraaf | 200638 | 325139 | 50.9142 | 6.0361 | 1 |  |  |  | 36021611 | Onbemeterde aansluiting Zuid | x 0,00 watt |  |  |  |  | 2054736 ¦ rdoorsch20170728 | GOED |  | 70007264 | 70007338 | 70027566 | 00000000 | 00000000 | STAAL | 2022-04-13 |  | UITH ST 1x1500/05 PTU60 T60 V | [6 empty] | LED | 389931
535415 | 000156 | In Bedrijf | Landgraaf | LANDGRAAF |  | Wijk 00 Schaesberg | Achter de Haesen | Prinssenstraat | 6372EW |  |  | Straatverlichting | ZUD1 Dummy | 1-Straatverlichting | Masten | 16 | 6.5 | VALMONT |  | 121 | 51 | 0 | OM ST 4,78 CV PTU51 GG M V |  | 1998-04-01 | 2008-05-30 | 1998 | 01 | STRADA 18X 16W NW 2200L GREY T2 DDG | NEDELKO B.V. | 2021-06-21 | 2021 | GRIJS | 01 | LED 16W | 16 | N |  | 2021-06-21 | 2044-11-01 |  | 01 |  | 0 | 2021-06-21 | Gemeente Landgraaf | Gemeente Landgraaf | 199243 | 322901 | 50.8942 | 6.016 | 1 |  |  |  | 36040290 | Onbemeterde aansluiting Zuid | x 0,00 watt |  | ZIUTZ06 |  |  | 4031527 | GOED |  | 70007263 | 00000000 | 70044197 | 00000000 | 00000000 | STAAL | 2017-05-27 |  | UBO | [6 empty] | LED | 389933
535419 | 002158 | In Bedrijf | Landgraaf | LANDGRAAF |  | Wijk 00 Schaesberg | Schaesberg Centrum | Antoon Coolenstraat | 6372HW |  |  | Straatverlichting | ZUD1 Dummy | 1-Straatverlichting | Masten | 13 | 3.5 | 1Onbekend |  |  |  |  | OCTA ST 3.5 M | 7033 CEMENTGRIJS | 1970-01-01 | 2008-05-30 | 1970 | 01 | * 2000 1XPLL 24W R9005 EVSA | INDAL | 2003-10-31 | 2003 | 7033 CEMENTGRIJS | 01 | RETROFIT KEGEL LED 13W NW 1300LM LUMIN | 13 | N | 840 | 2016-06-08 | 2039-10-20 |  | 01 |  | 0 | 2016-06-08 | Gemeente Landgraaf | Gemeente Landgraaf | 198579 | 322508 | 50.8907 | 6.0065 | 1 |  |  |  | 36074111 | Onbemeterde aansluiting Zuid | x 0,00 watt |  |  |  |  | 4022605 | GOED |  | 00000000 |  | 70000244 | 70025160 | 00000000 | STAAL / VERZINKT | 2017-05-27 | [8 empty] | RETROLED | 389937
535424 | 003760 | In Bedrijf | Landgraaf | LANDGRAAF |  | Wijk 01 Nieuwenhagen | Oud Nieuwenhagen | Heigank | 6373KM |  |  | Straatverlichting | ZUD1 Dummy | 1-Straatverlichting | Masten | 13 | 4.75 | VALMONT |  | 114 | 60 | 0 | PM ST 4,75 CV T60 GG M V |  | 1990-12-01 | 1999-12-31 | 1990 | 01 | * 2000 1XPLL 24W R9005 EVSA | INDAL | 2002-09-27 | 2002 | 7033 CEMENTGRIJS | 01 | RETROFIT KEGEL LED 13W NW 1300LM LUMIN | 13 | N | 840 | 2016-06-08 | 2039-10-20 |  | 01 |  | 0 | 2016-06-08 | Gemeente Landgraaf | Gemeente Landgraaf | 200955 | 324337 | 50.907 | 6.0405 | 1 |  |  |  | 40276015 | Onbemeterde aansluiting Zuid | x 0,00 watt |  |  |  |  | 4022605 | GOED |  | 70007262 |  | 70000244 | 70025160 | 00000000 | STAAL | 2008-12-27 | [8 empty] | RETROLED | 389941
535425 | 004300 | In Bedrijf | Landgraaf | LANDGRAAF |  | Wijk 02 Ubach over Worms | Abdissenbosch | Vogelzankweg | 6374AC |  |  | Straatverlichting | ZUD1 Dummy | 1-Straatverlichting | Masten | 13 | 4.75 | 1Onbekend |  |  |  |  | CVL ST 4.75 M | 7033 CEMENTGRIJS | 1996-04-01 | 2008-05-30 | 1996 | 01 | *2000 1XPLL 24W R9005 EVSA +LAMP+SN | INDAL | 2009-06-19 | 2009 | 9005 DIEPZWART | 01 | RETROFIT KEGEL LED 13W NW 1300LM LUMIN | 13 | N | 840 | 2016-04-01 | 2039-03-16 |  | 01 |  | 0 | 2016-04-01 | Gemeente Landgraaf | Gemeente Landgraaf | 200219 | 325209 | 50.9148 | 6.0302 | 1 |  |  |  | 40540278 | Onbemeterde aansluiting Zuid | x 0,00 watt | [5 empty] | GOED |  | 00000000 |  | 70007423 | 70025160 | 00000000 | STAAL | 2017-05-27 | [8 empty] | RETROLED | 389942
535428 | 003256 | In Bedrijf | Landgraaf | LANDGRAAF |  | Wijk 01 Nieuwenhagen | Op de Kamp | Mozartstraat | 6371LS |  |  | Straatverlichting | ZUD1 Dummy | 1-Straatverlichting | Masten | 11 | 4.75 | VALMONT |  | 114 | 60 | 0 | PM ST 4,75 CV T60 GG M V |  | 2022-09-28 |  | 2022 | 01 | _ARM-LED, _BRISA, _16pcs, _LED, _11W, _740, _1600lm, _LC-A2, _11W, _ZIUTZ06, _0pcs, _RAL9007, _0mA, _L2WG6, | LIGHTRONICS | 2022-09-28 | 2022 | RAL9007 | 01 | LED 11 W | 11 | N |  | 2022-09-28 |  |  | 01 |  | 0 | 2022-09-28 | Gemeente Landgraaf | Gemeente Landgraaf | 199929 | 323937 | 50.9034 | 6.0259 | 1 |  |  |  | 40070026 | Onbemeterde aansluiting Zuid | x 0,00 watt |  | ZIUTZ06 |  |  | PR00103723 ¦ jeroen.vermonden20220524 | GOED |  | 70007262 |  | 100647 | 00000000 | 00000000 | STAAL | [9 empty] | LED | 389951
535442 | 000778 | In Bedrijf | Landgraaf | LANDGRAAF |  | Wijk 01 Nieuwenhagen | Oud Nieuwenhagen | Prins Hendrikstraat | 6373KD |  |  | Straatverlichting | ZUD1 Dummy | 1-Straatverlichting | Masten | 16 | 4.25 | 1Onbekend |  |  |  |  | OCTA ST 4.25 M | 7033 CEMENTGRIJS | 1979-01-01 | 2008-05-30 | 1979 | 01 | 2000 FORTIMO 16W 740 1100LM R9005 | INDAL | 2012-07-31 | 2012 | 9005 DIEPZWART | 01 | LAMP LED 16W 1100LM 740 | 16 | A7 |  | 2012-07-31 | 2024-04-06 |  | 01 |  | 0 | 2012-07-31 | Gemeente Landgraaf | Gemeente Landgraaf | 200352 | 324376 | 50.9074 | 6.032 | 1 |  |  |  | 36013935 | Onbemeterde aansluiting Zuid | x 0,00 watt |  |  |  |  | 4005512 | GOED |  | 00000000 |  | 70010587 | 00000000 | 00000000 | STAAL / VERZINKT | 2017-05-27 | [8 empty] | LED | 389961
535456 | 000255 | In Bedrijf | Landgraaf | LANDGRAAF |  | Wijk 02 Ubach over Worms | Waubach | Europaweg-Zuid | 6374KR | 16 |  | Straatverlichting | ZUD1 Dummy | 1-Straatverlichting | Masten | 75 | 9 | VALMONT |  | 159 | 51 | 0 | OM ST 7,46 CV PTU51 GG M V |  | 1974-05-01 | 1999-09-15 | 1974 | 01 | *TECEO1 48X 75W NW 9648L A150 5068 DDC | Schréder | 2015-10-15 | 2015 | AKZO 150 GRIS SABLÉ SW310F | 01 | LED 75W | 75 | N |  | 2015-10-15 | 2013-06-22 |  | 01 |  | 0 | 2015-10-15 | Gemeente Landgraaf | Gemeente Landgraaf | 201843 | 325548 | 50.9178 | 6.0533 | 1 |  |  |  | 36029513 | Onbemeterde aansluiting Zuid | x 0,00 watt |  | ZIUTZ06 |  |  | 4018929 ¦ rdoorsch20150511 | GOED |  | 70007265 | 00000000 | 70027550 | 00000000 | 00000000 | STAAL | 2008-09-11 |  | UBO | [6 empty] | LED | 389974
535456 | 000255 | In Bedrijf | Landgraaf | LANDGRAAF |  | Wijk 02 Ubach over Worms | Waubach | Europaweg-Zuid | 6374KR | 16 |  | Straatverlichting | ZUD1 Dummy | 1-Straatverlichting | Masten | 6 | 9 | VALMONT |  | 159 | 51 | 0 | OM ST 7,46 CV PTU51 GG M V |  | 1974-05-01 | 1999-09-15 | 1974 | 02 | Dynamische Bushalte | Abri | 2012-01-02 | 2012 |  | 01 | Verbruik 6 W | 6 | N |  | 2012-01-02 |  |  | 01 |  | 0 | 2012-01-02 | Gemeente Landgraaf | Gemeente Landgraaf | 201843 | 325548 | 50.9178 | 6.0533 | 1 |  |  |  | 36029513 | Onbemeterde aansluiting Zuid | x 0,00 watt |  |  |  |  | 4018929 ¦ rdoorsch20150511 | GOED |  | 70007265 | 00000000 | 00000000 | 00000000 | 00000000 | STAAL | 2008-09-11 |  | UBO | [6 empty] | NNB | 389975
535465 | 001533 | In Bedrijf | Landgraaf | LANDGRAAF |  | Wijk 02 Ubach over Worms | Abdissenbosch | Vogelzankweg | 6374AC |  |  | Straatverlichting | ZUD1 Dummy | 1-Straatverlichting | Masten | 34 | 8 | 1Onbekend |  |  |  |  | OCTA ST 8 M | 7033 CEMENTGRIJS | 1973-03-01 | 2008-05-30 | 1973 | 01 | STRADA 30X 30W NW 3400L GREY T1 DDG | NEDELKO B.V. | 2019-04-16 | 2019 | GRIJS | 01 | LED 30 W | 34 | N |  | 2019-04-16 | 2033-04-22 |  | 01 |  | 0 | 1992-02-01 | Gemeente Landgraaf | Gemeente Landgraaf | 200636 | 325163 | 50.9144 | 6.0361 | 1 |  |  |  | 36021601 | Onbemeterde aansluiting Zuid | x 0,00 watt |  | ZIUTZ06 |  |  | 4030033-T2 ¦ rened20190314 | GOED |  | 00000000 | 00000000 | 70041907 | 00000000 | 00000000 | STAAL / VERZINKT | 2017-05-27 |  | DCH | [6 empty] | LED | 389985
535468 | 002157 | In Bedrijf | Landgraaf | LANDGRAAF |  | Wijk 00 Schaesberg | Schaesberg Centrum | Antoon Coolenstraat | 6372HW |  |  | Straatverlichting | ZUD1 Dummy | 1-Straatverlichting | Masten | 13 | 3.5 | 1Onbekend |  |  |  |  | OCTA ST 3.5 M | 7033 CEMENTGRIJS | 1970-01-01 | 2008-05-30 | 1970 | 01 | * 2000 1XPLL 24W R9005 EVSA | INDAL | 2003-10-31 | 2003 | 7033 CEMENTGRIJS | 01 | RETROFIT KEGEL LED 13W NW 1300LM LUMIN | 13 | A7 | 840 | 2016-06-08 | 2039-10-20 |  | 01 |  | 0 | 2016-06-08 | Gemeente Landgraaf | Gemeente Landgraaf | 198571 | 322525 | 50.8909 | 6.0064 | 1 |  |  |  | 36074101 | Onbemeterde aansluiting Zuid | x 0,00 watt |  |  |  |  | 4022605 | GOED |  | 00000000 |  | 70000244 | 70025160 | 00000000 | STAAL / VERZINKT | 2017-05-27 | [8 empty] | RETROLED | 389988
535489 | 002684 | In Bedrijf | Landgraaf | LANDGRAAF |  | Wijk 00 Schaesberg | Klinkerkwartier | Brikkebekker | 6372DT |  |  | Straatverlichting | ZUD1 Dummy | 1-Straatverlichting | Masten | 13 | 4.25 | 1Onbekend |  |  |  |  | OCTA ST 4.25 M | 7033 CEMENTGRIJS | 1978-10-01 | 2008-05-30 | 1978 | 01 | 2000 COMF 1XPLL 24W R9005 EVSA | INDAL | 2008-04-21 | 2008 | 9005 DIEPZWART | 01 | RETROFIT KEGEL LED 13W NW 1300LM LUMIN | 13 | A7 | 840 | 2016-06-08 | 2039-10-20 |  | 01 |  | 0 | 2016-06-08 | Gemeente Landgraaf | Gemeente Landgraaf | 200054 | 322975 | 50.8948 | 6.0276 | 1 |  |  |  | 36079294 | Onbemeterde aansluiting Zuid | x 0,00 watt |  |  |  |  | 4022605 | GOED |  | 00000000 |  | 70005956 | 70025160 | 00000000 | STAAL / VERZINKT | 2017-05-27 | [8 empty] | RETROLED | 390008
535494 | 001299 | In Bedrijf | Landgraaf | LANDGRAAF |  | Wijk 02 Ubach over Worms | Waubach | Wolfsmelk | 6374RM |  |  | Straatverlichting | ZUD1 Dummy | 1-Straatverlichting | Masten | 16 | 4.75 | VALMONT |  | 114 | 60 |  | PM ST 4,75 CV T60 GG M V | 7033 CEMENTGRIJS | 2011-12-19 |  | 2011 | 01 | 2000 FORTIMO 16W 740 1100LM R9005 | INDAL | 2011-12-19 | 2011 | 9005 DIEPZWART | 01 | LAMP LED 16W 1100LM 740 | 16 | N |  | 2011-12-19 | 2047-03-25 |  | 01 |  | 0 | 2011-12-19 | Gemeente Landgraaf | Gemeente Landgraaf | 202042 | 325181 | 50.9144 | 6.0561 | 1 |  |  |  | 36019313 | Onbemeterde aansluiting Zuid | x 0,00 watt |  |  |  |  | NWP 4001004 | GOED |  | 70007262 |  | 70010587 | 00000000 | 00000000 | STAAL | 2012-10-10 | [8 empty] | LED | 390014
535501 | 001787 | In Bedrijf | Landgraaf | LANDGRAAF |  | Wijk 02 Ubach over Worms | Abdissenbosch | Jagerspad | 6374CW |  |  | Straatverlichting | ZUD1 Dummy | 1-Straatverlichting | Masten | 13 | 4.25 | 1Onbekend |  |  |  |  | OCTA ST 4.25 M | 7033 CEMENTGRIJS | 1977-11-01 | 2008-05-30 | 1977 | 01 | 2000 COMF 1XPLL 24W R9005 EVSA | INDAL | 2008-04-21 | 2008 | 9005 DIEPZWART | 01 | RETROFIT KEGEL LED 13W NW 1300LM LUMIN | 13 | N | 840 | 2016-06-08 | 2039-10-20 |  | 01 |  | 0 | 2016-06-08 | Gemeente Landgraaf | Gemeente Landgraaf | 200536 | 325887 | 50.9209 | 6.0348 | 1 |  |  |  | 36024147 | Onbemeterde aansluiting Zuid | x 0,00 watt |  |  |  |  | 4022605 | GOED |  | 00000000 |  | 70005956 | 70025160 | 00000000 | STAAL / VERZINKT | 2017-05-27 | [8 empty] | RETROLED | 390020
535529 | 004939 | In Bedrijf | Landgraaf | LANDGRAAF |  | Wijk 01 Nieuwenhagen | Oud Nieuwenhagen | Sun-Plein | 6373LG |  |  | Straatverlichting | ZUD1 Dummy | 1-Straatverlichting | Masten | 27 | 4.75 | 1Onbekend |  |  |  |  | CVL ST 4.75 M | 7033 CEMENTGRIJS | 2005-01-17 | 2008-05-30 | 2005 | 01 | BGP630 24LED 27W NW 3050LM ALU WRN DVB | Philips | 2017-11-20 | 2017 | ALUMINIUM | 01 | LED 27 W | 27 | N |  | 2022-01-10 | 2026-09-12 |  | 01 |  | 0 | 2022-01-10 | Gemeente Landgraaf | Gemeente Landgraaf | 200615 | 324374 | 50.9073 | 6.0357 | 1 |  | Links |  | 41227591 | Onbemeterde aansluiting Zuid | x 0,00 watt |  | ZIUTZ06 |  |  | PR00101384 ¦ jeroen.vermonden20210802 | GOED |  | 00000000 |  | 70028920 | 00000000 | 00000000 | STAAL | 2017-05-27 | [8 empty] | LED | 390050
535537 | 000800 | In Bedrijf | Landgraaf | LANDGRAAF |  | Wijk 02 Ubach over Worms | Waubach | Sportlaan | 6374CM |  |  | Straatverlichting | ZUD1 Dummy | 1-Straatverlichting | Masten | 13 | 4.75 | VALMONT |  | 114 | 60 | 0 | PM ST 4,75 CV T60 GG M V |  | 2018-12-21 |  | 2018 | 01 | *2000 1XPLL 24W R9005 EVSA +LAMP+SN | INDAL | 2008-08-21 | 2008 | 9005 DIEPZWART | 01 | RETROFIT KEGEL LED 13W NW 1300LM LUMIN | 13 | N | 840 | 2015-11-04 | 2039-03-17 |  | 01 |  | 0 | 2015-11-04 07:36 | Gemeente Landgraaf | Gemeente Landgraaf | 202140.8277 | 325473.6792 | 50.9171 | 6.0575 | 1 |  |  |  | 36034940 | Onbemeterde aansluiting Zuid | x 0,00 watt |  |  |  |  | 4006261 | GOED |  | 70007262 |  | 70007423 | 70025160 | 00000000 | STAAL | 2022-04-13 | [8 empty] | RETROLED | 390058
535540 | 001884 | In Bedrijf | Landgraaf | LANDGRAAF |  | Wijk 00 Schaesberg | De Dormig | Wachtendonckstraat | 6371VV |  |  | Straatverlichting | ZUD1 Dummy | 1-Straatverlichting | Masten | 14 | 4.75 | VALMONT |  | 114 | 60 | 0 | PM ST 4,75 CV T60 GG M V |  | 2018-09-19 12:00 |  | 2018 | 01 | *BDS711 12X 14W NW 1400L 9005 SDN DVDC | INDAL | 2018-09-19 12:00 | 2018 | 9005 DIEPZWART | 01 | LED 14 W | 14 | N |  | 2018-09-19 | 2023-05-22 |  | 01 |  | 0 | 2018-09-19 | Gemeente Landgraaf | Gemeente Landgraaf | 199727 | 323421 | 50.8988 | 6.023 | 1 |  |  |  | 36071374 | Onbemeterde aansluiting Zuid | x 0,00 watt |  |  |  |  | 3601485 | GOED |  | 70007262 |  | 70023170 | 00000000 | 00000000 | STAAL | 2022-04-13 | [8 empty] | LED | 390060
535541 | 002419 | In Bedrijf | Landgraaf | LANDGRAAF |  | Wijk 00 Schaesberg | Leenhof | Leenstraat | 6372HN |  |  | Straatverlichting | ZUD1 Dummy | 1-Straatverlichting | Masten | 38 | 4.75 | VALMONT |  | 114 | 60 | 0 | PM ST 4,75 CV T60 GG M V | 0000 NVT | 2007-08-29 | 2008-05-30 | 2007 | 01 | 2012 1XPLL 36W R9005 EVSA | INDAL | 2007-08-29 | 2007 | 9005 DIEPZWART | 01 | LAMP PH PLL 36W 840 2G11 4P | 36 | N | 840 | 2017-07-31 13:42 | 2020-11-06 13:42 |  | 01 |  | 2 | 2007-08-29 | Gemeente Landgraaf | Gemeente Landgraaf | 198631 | 322769 | 50.893 | 6.0073 | 1 |  |  |  | 36076724 | Onbemeterde aansluiting Zuid | e 2,00 Watt | [5 empty] | GOED |  | 70007262 |  | 70007680 | 7005115185 | 00000000 | STAAL | 2017-05-27 | [8 empty] | PL-L | 390061
535546 | 000236 | In Bedrijf | Landgraaf | LANDGRAAF |  | Wijk 01 Nieuwenhagen | Nieuwenhagerheide | Bosheide | 6373CJ |  |  | Straatverlichting | ZUD1 Dummy | 1-Straatverlichting | Masten | 16 | 8 | VALMONT |  | 140 | 51 |  | OM ST 6,5 CV PTU51 GG M V |  | 2023-02-27 08:36 |  | 2023 | 01 | STRADA 18X 16W NW 2200L GREY T6 DDG | NEDELKO B.V. | 2023-02-27 08:37 | 2023 | GRIJS | 01 | LED 16W | 16 | N |  | 2023-02-27 | 2046-07-10 |  | 01 |  | 0 | 2023-02-27 | Gemeente Landgraaf | Gemeente Landgraaf | 199860 | 325178 | 50.9146 | 6.0251 | 1 |  |  |  | 36008656 | Onbemeterde aansluiting Zuid | x 0,00 watt |  |  |  |  | 138123 | GOED |  | 70007264 | 7005115037 | 70042897 | 00000000 | 00000000 | STAAL |  |  | UITH ST 1x1500/05 PTU60 T60 V | [6 empty] | LED | 390066
535554 | 000799 | In Bedrijf | Landgraaf | LANDGRAAF |  | Wijk 02 Ubach over Worms | Waubach | Sportlaan | 6374CM |  |  | Straatverlichting | ZUD1 Dummy | 1-Straatverlichting | Masten | 13 | 4.75 | VALMONT |  | 114 | 60 | 0 | PM ST 4,75 CV T60 GG M V |  | 2004-11-04 | 2005-10-31 | 2004 | 01 | * 2000 1XPLL 24W R9005 EVSA | INDAL | 2004-11-04 | 2004 | 9005 DIEPZWART | 01 | RETROFIT KEGEL LED 13W NW 1300LM LUMIN | 13 | A7 | 840 | 2016-06-08 | 2039-10-20 |  | 01 |  | 0 | 2016-06-08 | Gemeente Landgraaf | Gemeente Landgraaf | 202148.6794 | 325491.7177 | 50.9172 | 6.0576 | 1 |  |  |  | 36034932 | Onbemeterde aansluiting Zuid | x 0,00 watt |  |  |  |  | 4022605 | GOED |  | 70007262 |  | 70000244 | 70025160 | 00000000 | STAAL | 2014-10-28 | [8 empty] | RETROLED | 390074
535556 | 000462 | In Bedrijf | Landgraaf | LANDGRAAF |  | Wijk 00 Schaesberg | Kakert | Kakertsweg | 6371GG | 162 |  | Straatverlichting | ZUD1 Dummy | 1-Straatverlichting | Masten | 38 | 8 | VALMONT |  | 140 | 51 | 0 | OM ST 6,5 CV PTU51 GG M V |  | 1998-03-01 | 2008-05-30 | 1998 | 01 | TECEO1 24X 38W NW 4824L A150 5068 DDC | Schréder | 2017-12-12 | 2017 | AKZO 150 GRIS SABLÉ SW310F | 01 | LED 38 W | 38 | N |  | 2017-12-12 | 2015-06-08 |  | 01 |  | 0 | 2017-12-12 | Gemeente Landgraaf | Gemeente Landgraaf | 198445 | 323992 | 50.904 | 6.0048 | 1 |  |  |  | 36043370 | Onbemeterde aansluiting Zuid | x 0,00 watt |  | ZIUTZ06 |  |  | 4022668 ¦ rdoorsch20170323 | GOED |  | 70007264 | 70035834 | 70027553 | 00000000 | 00000000 | STAAL | 2017-05-27 |  | UIHT ST 1X 1000/5 PTU 60 T60 H700 V | [6 empty] | LED | 390076
535557 | 002944 | In Bedrijf | Landgraaf | LANDGRAAF |  | Wijk 00 Schaesberg | Schaesberg Centrum | Pasteurstraat | 6372BV |  |  | Straatverlichting | ZUD1 Dummy | 1-Straatverlichting | Masten | 41 | 9 | 1Onbekend |  |  |  |  | OCTA ST 9 M | 7033 CEMENTGRIJS | 1981-01-01 | 2008-05-30 | 1981 | 01 | *ECEO-1 24L 41W NW 4176LM A150 5098 DDC |  | 2013-02-05 | 2013 |  | 01 | LED 41 W | 41 | N |  | 2013-02-05 | 2017-10-08 |  | 01 |  | 0 | 2013-02-05 | Gemeente Landgraaf | Gemeente Landgraaf | 199141 | 322056 | 50.8866 | 6.0145 | 1 |  |  |  | 36081884 | Onbemeterde aansluiting Zuid | x 0,00 watt |  | ZIUTZ04 |  |  | 4006479 | GOED |  | 00000000 | 00000000 | 70013917 | 00000000 | 00000000 | STAAL / VERZINKT | 2017-05-27 |  | DCH | [6 empty] | LED | 390077
535565 | 002945 | In Bedrijf | Landgraaf | LANDGRAAF |  | Wijk 00 Schaesberg | Schaesberg Centrum | Pasteurstraat | 6372BV |  |  | Straatverlichting | ZUD1 Dummy | 1-Straatverlichting | Masten | 41 | 9 | 1Onbekend |  |  |  |  | OCTA ST 9 M | 7033 CEMENTGRIJS | 1981-01-01 | 2008-05-30 | 1981 | 01 | *ECEO-1 24L 41W NW 4176LM A150 5098 DDC |  | 2013-02-05 | 2013 |  | 01 | LED 41 W | 41 | N |  | 2013-02-05 | 2017-10-08 |  | 01 |  | 0 | 2013-02-05 | Gemeente Landgraaf | Gemeente Landgraaf | 199164 | 322056 | 50.8866 | 6.0148 | 1 |  |  |  | 36081892 | Onbemeterde aansluiting Zuid | x 0,00 watt |  | ZIUTZ04 |  |  | 4006479 | GOED |  | 00000000 | 00000000 | 70013917 | 00000000 | 00000000 | STAAL / VERZINKT | 2017-05-27 |  | DCH | [6 empty] | LED | 390086
535583 | 000727 | In Bedrijf | Landgraaf | LANDGRAAF |  | Wijk 00 Schaesberg | Kakert | Parklaan | 6371CR |  |  | Straatverlichting | ZUD1 Dummy | 1-Straatverlichting | Masten | 13 | 4.75 | VALMONT |  | 114 | 60 | 0 | PM ST 4,75 CV T60 GG M V |  | 2001-04-02 | 2003-07-25 | 2001 | 01 | * 2000 1XPLL 24W R9005 EVSA | INDAL | 2003-11-06 | 2003 | 9005 DIEPZWART | 01 | RETROFIT KEGEL LED 13W NW 1300LM LUMIN | 13 | N | 840 | 2016-06-18 | 2040-04-21 | [5 empty] | Gemeente Landgraaf | Gemeente Landgraaf | 198052 | 324179 | 50.9058 | 5.9992 | 1 |  |  |  | 36046027 | Onbemeterde aansluiting Zuid | [5 empty] | 4030031 | GOED |  | 70007262 |  | 70000244 | 70025160 |  | STAAL | 2012-07-21 | [8 empty] | RETROLED | 390105
535585 | 001255 | In Bedrijf | Landgraaf | LANDGRAAF |  | Wijk 00 Schaesberg | Kakert | Moltweg | 6371BT |  |  | Straatverlichting | ZUD1 Dummy | 1-Straatverlichting | Masten | 50 | 8 | VALMONT |  | 140 | 51 | 0 | OM ST 6,5 CV PTU51 GG M V |  | 1997-07-01 | 2008-05-30 | 1997 | 01 | ARM-LED TECEO1 32LED 50W 740 7975lm 5103 ZIUTZ06 23:00-06:30 50% AKZO150GS 500mA GEN2, GEEN SNOER, OPZ/OPS 48-60mm |  | 2023-03-01 | 2023 |  | 01 | LED 50 W | 50 | A7 |  | 2023-03-01 | 2034-11-05 |  | 01 |  | 0 | 2023-03-01 | Gemeente Landgraaf | Gemeente Landgraaf | 199280 | 324080 | 50.9048 | 6.0167 | 1 |  |  |  | 36051330 | Onbemeterde aansluiting Zuid | x 0,00 watt |  | ZIUTZ06 |  |  | PR00103722 ¦ jeroen.vermonden20220524 | GOED |  | 70007264 | 00000000 | 101021 | 00000000 | 00000000 | STAAL | 2017-05-27 |  | UBO | [6 empty] | LED | 390107
535587 | 001153 | In Bedrijf | Landgraaf | LANDGRAAF |  | Wijk 01 Nieuwenhagen | Nieuwenhagerheide | An de Voeegelsjtang | 6373BJ |  |  | Straatverlichting | ZUD1 Dummy | 1-Straatverlichting | Masten | 13 | 4.75 | VALMONT |  | 114 | 60 | 0 | PM ST 4,75 CV T60 GG M V |  | 2004-08-27 | 2004-12-07 | 2004 | 01 | * 2000 1XPLL 24W R9005 EVSA | INDAL | 2004-08-27 | 2004 | 7033 CEMENTGRIJS | 01 | RETROFIT KEGEL LED 13W NW 1300LM LUMIN | 13 | N | 840 | 2016-06-08 | 2039-10-20 |  | 01 |  | 0 | 2016-06-08 | Gemeente Landgraaf | Gemeente Landgraaf | 200013 | 324512 | 50.9086 | 6.0272 | 1 |  |  |  | 36016586 | Onbemeterde aansluiting Zuid | x 0,00 watt |  |  |  |  | 4022605 | GOED |  | 70007262 |  | 70000244 | 70025160 | 00000000 | STAAL | 2013-12-04 | [8 empty] | RETROLED | 390109
535593 | 004863 | In Bedrijf | Landgraaf | LANDGRAAF |  | Wijk 00 Schaesberg | Heistraat | Veldesdoorn | 6372XT |  |  | Straatverlichting | ZUD1 Dummy | 1-Straatverlichting | Masten | 26 | 4.5 | INDAL |  |  |  |  | CON AL 4.5 m LUXOR M211 (144-76) |  | 2002-07-01 |  | 2002 | 01 | LUXOR 2100 1XPLL36W R9010 EVSA | INDAL | 2002-07-01 | 2002 | 9010 HELDERWIT | 01 | LAMP PH PLL 24W 840 2G11 4P | 24 | N | 840 | 2022-11-23 14:07 | 2025-09-12 14:07 |  | 01 |  | 2 | 2002-07-01 | Gemeente Landgraaf | Gemeente Landgraaf | 199043 | 320889 | 50.8761 | 6.0129 | 1 |  | Links |  | 41202521 | Onbemeterde aansluiting Zuid | e 2,00 Watt |  | ZIUTZ34 | 50 |  |  | GOED |  | 00000000 |  | 70000275 | 7005115182 | 00000000 | ALUMINIUM | [9 empty] | PL-L | 390114
535602 | 000494 | In Bedrijf | Landgraaf | LANDGRAAF |  | Wijk 01 Nieuwenhagen | Oud Nieuwenhagen | Dorpstraat | 6373JB |  |  | Straatverlichting | ZUD1 Dummy | 1-Straatverlichting | Masten | 27 | 4.75 | VALMONT |  | 114 | 60 | 0 | PM ST 4,75 CV T60 GG M V |  | 1991-11-01 | 2008-05-30 | 1991 | 01 | BGP630 24LED 27W NW 3050LM ALU WRN DVB | Philips | 2016-12-18 | 2016 | ALUMINIUM | 01 | LED 27 W | 27 | N |  | 2016-12-18 | 2021-08-20 |  | 01 |  | 0 | 2016-12-18 | Gemeente Landgraaf | Gemeente Landgraaf | 199961.7544 | 324181.7278 | 50.9056 | 6.0264 | 1 |  |  |  | 36011231 | Onbemeterde aansluiting Zuid | x 0,00 watt |  | ZIUTZ06 |  |  | 4018734 ¦ rdoorsch20150721 | GOED |  | 70007262 |  | 70028920 | 00000000 | 00000000 | STAAL | 2017-05-27 | [8 empty] | LED | 390123
535606 | 003134 | In Bedrijf | Landgraaf | LANDGRAAF |  | Wijk 01 Nieuwenhagen | Op de Kamp | Beethovensingel | 6371LE |  |  | Straatverlichting | ZUD1 Dummy | 1-Straatverlichting | Masten | 54 | 8 | 1Onbekend |  |  |  |  | OCTA ST 8 M | 7033 CEMENTGRIJS | 1987-04-01 | 2008-05-30 | 1987 | 01 | *ECEO-1 40L 65W NW 6960LM A150 5098 DDC |  | 2013-11-28 | 2013 |  | 01 | LED 65 W | 54 | N |  | 2013-11-28 | 2018-07-31 |  | 01 |  | 0 | 2013-11-28 | Gemeente Landgraaf | Gemeente Landgraaf | 199913 | 323810 | 50.9023 | 6.0257 | 1 |  |  |  | 36085480 | Onbemeterde aansluiting Zuid | x 0,00 watt |  | ZIUTZ04 | 50 |  | 4009820 | GOED |  | 00000000 | 00000000 | 70013945 | 00000000 | 00000000 | STAAL / VERZINKT | 2017-05-27 |  | DCH | [6 empty] | LED | 390127
535630 | 000534 | In Bedrijf | Landgraaf | LANDGRAAF |  | Wijk 02 Ubach over Worms | Lauradorp | Generaal Hodgesstraat | 6374TL |  |  | Straatverlichting | ZUD1 Dummy | 1-Straatverlichting | Masten | 13 | 4.25 | 1Onbekend |  |  |  |  | OCTA ST 4.25 M | 7033 CEMENTGRIJS | 1979-04-01 | 2008-05-30 | 1979 | 01 | *2000 1XPLL 24W R9005 EVSA +LAMP+SN | INDAL | 2009-03-24 | 2009 | 9005 DIEPZWART | 01 | RETROFIT KEGEL LED 13W NW 1300LM LUMIN | 13 | N | 840 | 2015-07-16 | 2086-01-24 |  | 01 |  | 0 | 2015-07-16 | Gemeente Landgraaf | Gemeente Landgraaf | 201278 | 324674 | 50.91 | 6.0452 | 1 |  |  |  | 36032281 | Onbemeterde aansluiting Zuid | x 0,00 watt |  |  |  | PR00104528 ¦ jeroen.vermonden20220909 |  | GOED |  | 00000000 |  | 70007423 | 70025160 | 00000000 | STAAL / VERZINKT | 2017-05-27 | [8 empty] | RETROLED | 390148
535631 | 000726 | In Bedrijf | Landgraaf | LANDGRAAF |  | Wijk 00 Schaesberg | Kakert | Parklaan | 6371CR |  |  | Straatverlichting | ZUD1 Dummy | 1-Straatverlichting | Masten | 13 | 4.75 | VALMONT |  | 114 | 60 | 0 | PM ST 4,75 CV T60 GG M V |  | 2001-04-02 | 2003-07-25 | 2001 | 01 | * 2000 1XPLL 24W R9005 EVSA | INDAL | 2001-04-02 | 2001 | 7033 CEMENTGRIJS | 01 | RETROFIT KEGEL LED 13W NW 1300LM LUMIN | 13 | A7 | 840 | 2016-06-08 | 2039-10-20 |  | 01 |  | 0 | 2016-06-08 | Gemeente Landgraaf | Gemeente Landgraaf | 198137 | 324191 | 50.9059 | 6.0005 | 1 |  |  |  | 36046019 | Onbemeterde aansluiting Zuid | x 0,00 watt |  |  |  |  | 4022605 | GOED |  | 70007262 |  | 70000244 | 70025160 | 00000000 | STAAL | 2012-07-21 | [8 empty] | RETROLED | 390149
535634 | 003914 | In Bedrijf | Landgraaf | LANDGRAAF |  | Wijk 00 Schaesberg | Eiske | Engweide | 6372EV |  |  | Straatverlichting | ZUD1 Dummy | 1-Straatverlichting | Masten | 26 | 4.25 | 1Onbekend |  |  |  |  | OCTA ST 4.25 M | 7033 CEMENTGRIJS | 1992-12-01 | 2003-07-25 | 1992 | 01 | * 2000 1XPLL 24W R9005 EVSA | INDAL | 1992-12-01 | 1992 | 7033 CEMENTGRIJS | 01 | LAMP PH PLL 24W 840 2G11 4P | 24 | N | 840 | 2022-10-11 08:36 | 2025-07-31 08:36 | STARTER S10 SIN 10 4-65W |  | STARTER S10 SIN 10 4-65W |  |  | Gemeente Landgraaf | Gemeente Landgraaf | 198977 | 321932 | 50.8855 | 6.0121 | 1 |  |  |  | 40422356 | Onbemeterde aansluiting Zuid | [6 empty] | GOED |  | 00000000 |  | 70000244 | 7005115182 |  | STAAL / VERZINKT | 2012-07-21 | [8 empty] | PL-L | 390152
535644 | 000777 | In Bedrijf | Landgraaf | LANDGRAAF |  | Wijk 01 Nieuwenhagen | Oud Nieuwenhagen | Prins Hendrikstraat | 6373KD |  |  | Straatverlichting | ZUD1 Dummy | 1-Straatverlichting | Masten | 13 | 4.75 | VALMONT |  | 114 | 60 | 0 | PM ST 4,75 CV T60 GG M V | 7033 CEMENTGRIJS | 2008-04-17 | 2008-05-30 | 2008 | 01 | *2000 1XPLL 24W R9005 EVSA +LAMP+SN | INDAL | 2006-05-08 | 2006 | 9005 DIEPZWART | 01 | RETROFIT KEGEL LED 13W NW 1300LM LUMIN | 13 | N | 840 | 2016-06-08 | 2039-10-20 |  | 01 |  | 0 | 2016-06-08 | Gemeente Landgraaf | Gemeente Landgraaf | 200355 | 324397 | 50.9075 | 6.032 | 1 |  |  |  | 36013927 | Onbemeterde aansluiting Zuid | x 0,00 watt |  |  |  |  | 4022605 | GOED |  | 70007262 |  | 70007423 | 70025160 | 00000000 | STAAL | 2017-05-27 | [8 empty] | RETROLED | 390161
535653 | 000155 | In Bedrijf | Landgraaf | LANDGRAAF |  | Wijk 00 Schaesberg | Achter de Haesen | Prinssenstraat | 6372EW |  |  | Straatverlichting | ZUD1 Dummy | 1-Straatverlichting | Masten | 16 | 6.5 | VALMONT |  | 121 | 51 | 0 | OM ST 4,78 CV PTU51 GG M V |  | 1998-04-01 | 2008-05-30 | 1998 | 01 | STRADA 18X 16W NW 2200L GREY T2 DDG | NEDELKO B.V. | 2021-06-21 | 2021 | GRIJS | 01 | LED 16W | 16 | N |  | 2021-06-21 | 2044-11-01 |  | 01 |  | 0 | 2021-06-21 | Gemeente Landgraaf | Gemeente Landgraaf | 199220 | 322890 | 50.8941 | 6.0157 | 1 |  |  |  | 36040282 | Onbemeterde aansluiting Zuid | x 0,00 watt |  | ZIUTZ06 |  |  | 4031527 | GOED |  | 70007263 | 00000000 | 70044197 | 00000000 | 00000000 | STAAL | 2017-05-27 |  | UBO | [6 empty] | LED | 390169
535657 | 004126 | In Bedrijf | Landgraaf | LANDGRAAF |  | Wijk 02 Ubach over Worms | Parkheide | Gravenweg | 6374BA |  |  | Straatverlichting | ZUD1 Dummy | 1-Straatverlichting | Masten | 10 | 5 | 1Onbekend |  |  |  |  | CVL ST 5 M | 3005 WIJNROOD | 1995-11-01 | 2008-06-05 | 1995 | 01 | STRADA 12X 10W NW 1400L GREY T6 DDG | NEDELKO B.V. | 2020-11-01 | 2020 | GRIJS | 01 | LED 10 W | 10 | N |  | 2020-11-01 | 2034-11-08 |  | 01 |  | 0 | 2020-11-01 | Gemeente Landgraaf | Gemeente Landgraaf | 200576 | 325626 | 50.9186 | 6.0353 | 1 |  |  |  | 40484238 | Onbemeterde aansluiting Zuid | x 0,00 watt |  | ZIUTZ06 |  |  | 4031869 | GOED |  | 00000000 |  | 70042909 | 00000000 | 00000000 | STAAL | 2017-06-02 | [8 empty] | LED | 390173
535658 | 004302 | In Bedrijf | Landgraaf | LANDGRAAF |  | Wijk 02 Ubach over Worms | Abdissenbosch | Vogelzankweg | 6374AC |  |  | Straatverlichting | ZUD1 Dummy | 1-Straatverlichting | Masten | 13 | 4.75 | VALMONT |  | 114 | 60 | 0 | PM ST 4,75 CV T60 GG M V |  | 1996-04-01 | 2008-05-30 | 1996 | 01 | *2000 1XPLL 24W R9005 EVSA +LAMP+SN | INDAL | 2008-06-04 | 2008 | 9005 DIEPZWART | 01 | RETROFIT KEGEL LED 13W NW 1300LM LUMIN | 13 | N | 840 | 2016-04-01 | 2039-03-16 |  | 01 |  | 0 | 2016-04-01 | Gemeente Landgraaf | Gemeente Landgraaf | 200284 | 325237 | 50.9151 | 6.0311 | 1 |  |  |  | 40540294 | Onbemeterde aansluiting Zuid | x 0,00 watt | [5 empty] | GOED |  | 70007262 |  | 70007423 | 70025160 | 00000000 | STAAL | 2017-05-27 | [8 empty] | RETROLED | 390174
535661 | 003133 | In Bedrijf | Landgraaf | LANDGRAAF |  | Wijk 01 Nieuwenhagen | Op de Kamp | Beethovensingel | 6371LE |  |  | Straatverlichting | ZUD1 Dummy | 1-Straatverlichting | Masten | 54 | 8 | 1Onbekend |  |  |  |  | OCTA ST 8 M | 7033 CEMENTGRIJS | 1987-04-01 | 2008-05-30 | 1987 | 01 | *ECEO-1 40L 65W NW 6960LM A150 5098 DDC |  | 2013-11-28 | 2013 |  | 01 | LED 65 W | 54 | N |  | 2013-11-28 | 2018-07-31 |  | 01 |  | 0 | 2013-11-28 | Gemeente Landgraaf | Gemeente Landgraaf | 199889 | 323828 | 50.9025 | 6.0253 | 1 |  |  |  | 36085499 | Onbemeterde aansluiting Zuid | x 0,00 watt |  | ZIUTZ04 | 50 |  | 4009820 | GOED |  | 00000000 | 00000000 | 70013945 | 00000000 | 00000000 | STAAL / VERZINKT | 2017-05-27 |  | DCH | [6 empty] | LED | 390176
535694 | 000461 | In Bedrijf | Landgraaf | LANDGRAAF |  | Wijk 00 Schaesberg | Kakert | Kakertsweg | 6371GA |  |  | Straatverlichting | ZUD1 Dummy | 1-Straatverlichting | Masten | 38 | 8 | VALMONT |  | 140 | 51 | 0 | OM ST 6,5 CV PTU51 GG M V | 0000 NVT | 2007-04-02 | 2008-05-30 | 2007 | 01 | TECEO1 24X 38W NW 4824L A150 5068 DDC | Schréder | 2017-12-13 | 2017 | AKZO 150 GRIS SABLÉ SW310F | 01 | LED 38 W | 38 | N |  | 2017-12-13 | 2022-08-15 |  | 01 |  | 0 | 2017-12-13 | Gemeente Landgraaf | Gemeente Landgraaf | 198442.9768 | 323965.3609 | 50.9038 | 6.0048 | 1 |  |  |  | 36043362 | Onbemeterde aansluiting Zuid | x 0,00 watt |  | ZIUTZ06 |  |  | 4022668 ¦ rdoorsch20170323 | GOED |  | 70007264 | 00000000 | 70027553 | 00000000 | 00000000 | STAAL | 2017-05-27 |  | UBO | [6 empty] | LED | 390206
535702 | 001883 | In Bedrijf | Landgraaf | LANDGRAAF |  | Wijk 00 Schaesberg | De Dormig | Zwartebergweg | 6371XD |  |  | Straatverlichting | ZUD1 Dummy | 1-Straatverlichting | Masten | 13 | 4.75 | VALMONT |  | 114 | 60 | 0 | PM ST 4,75 CV T60 GG M V |  | 2003-04-24 | 2003-07-25 | 2003 | 01 | * 2000 1XPLL 24W R9005 EVSA | INDAL | 2003-04-24 | 2003 | 9005 DIEPZWART | 01 | RETROFIT KEGEL LED 13W NW 1300LM LUMIN | 13 | N | 840 | 2016-06-08 | 2039-10-20 |  | 01 |  | 0 | 2016-06-08 | Gemeente Landgraaf | Gemeente Landgraaf | 199741 | 323432 | 50.8989 | 6.0232 | 1 |  |  |  | 36071366 | Onbemeterde aansluiting Zuid | x 0,00 watt |  |  |  | 3205763 | 4022605 | GOED |  | 70007262 |  | 70000244 | 70025160 | 00000000 | STAAL | 2012-07-21 | [8 empty] | RETROLED | 390214
535706 | 002686 | In Bedrijf | Landgraaf | LANDGRAAF |  | Wijk 00 Schaesberg | Klinkerkwartier | Brikkebekker | 6372DT |  |  | Straatverlichting | ZUD1 Dummy | 1-Straatverlichting | Masten | 13 | 4.25 | 1Onbekend |  |  |  |  | OCTA ST 4.25 M | 7033 CEMENTGRIJS | 1978-10-01 | 2008-05-30 | 1978 | 01 | 2000 COMF 1XPLL 24W R9005 EVSA | INDAL | 2008-04-21 | 2008 | 9005 DIEPZWART | 01 | RETROFIT KEGEL LED 13W NW 1300LM LUMIN | 13 | A7 | 840 | 2016-06-08 | 2039-10-20 |  | 01 |  | 0 | 2016-06-08 | Gemeente Landgraaf | Gemeente Landgraaf | 200063 | 322936 | 50.8944 | 6.0277 | 1 |  |  |  | 36079316 | Onbemeterde aansluiting Zuid | x 0,00 watt |  |  |  |  | 4022605 | GOED |  | 00000000 |  | 70005956 | 70025160 | 00000000 | STAAL / VERZINKT | 2017-05-27 | [8 empty] | RETROLED | 390218
535714 | 001298 | In Bedrijf | Landgraaf | LANDGRAAF |  | Wijk 02 Ubach over Worms | Waubach | Wolfsmelk | 6374RM |  |  | Straatverlichting | ZUD1 Dummy | 1-Straatverlichting | Masten | 16 | 4.75 | VALMONT |  | 114 | 60 |  | PM ST 4,75 CV T60 GG M V | 7033 CEMENTGRIJS | 2011-12-19 |  | 2011 | 01 | 2000 FORTIMO 16W 740 1100LM R9005 | INDAL | 2011-12-19 | 2011 | 9005 DIEPZWART | 01 | LAMP LED 16W 1100LM 740 | 16 | N |  | 2011-12-19 | 2047-03-25 |  | 01 |  | 0 | 2011-12-19 | Gemeente Landgraaf | Gemeente Landgraaf | 202050 | 325200 | 50.9146 | 6.0562 | 1 |  |  |  | 36019305 | Onbemeterde aansluiting Zuid | x 0,00 watt |  |  |  |  | NWP 4001004 | GOED |  | 70007262 |  | 70010587 | 00000000 | 00000000 | STAAL | 2012-10-10 | [8 empty] | LED | 390226
535721 | 004610 | In Bedrijf | Landgraaf | LANDGRAAF |  | Wijk 00 Schaesberg | De Streep | Cortenbachstraat | 6371VJ | 24 |  | Straatverlichting | ZUD1 Dummy | 1-Straatverlichting | Masten | 26 | 4.75 | 1Onbekend |  |  |  |  | CVL ST 4.75 M | 9005 DIEPZWART | 1999-11-24 | 2008-05-30 | 1999 | 01 | *OSIRIS 2310 2XPLL 24W R9005 EVSA | INDAL | 1999-11-24 | 1999 | 9005 DIEPZWART | 01 | LAMP PH PLL 24W 840 2G11 4P | 24 | N | 840 | 2019-03-07 15:43 | 2022-06-13 15:43 |  | 01 |  | 2 | 1999-11-24 | Gemeente Landgraaf | Gemeente Landgraaf | 199459 | 323199 | 50.8968 | 6.0191 | 1 |  |  |  | 40816435 | Onbemeterde aansluiting Zuid | e 2,00 Watt | [5 empty] | GOED |  | 00000000 |  | 70000290 | 7005115182 | 00000000 | STAAL | 2017-05-27 | [8 empty] | PL-L | 390233
535721 | 004610 | In Bedrijf | Landgraaf | LANDGRAAF |  | Wijk 00 Schaesberg | De Streep | Cortenbachstraat | 6371VJ | 24 |  | Straatverlichting | ZUD1 Dummy | 1-Straatverlichting | Masten | 26 | 4.75 | 1Onbekend |  |  |  |  | CVL ST 4.75 M | 9005 DIEPZWART | 1999-11-24 | 2008-05-30 | 1999 | 01 | *OSIRIS 2310 2XPLL 24W R9005 EVSA | INDAL | 1999-11-24 | 1999 | 9005 DIEPZWART | 02 | LAMP PH PLL 24W 840 2G11 4P | 24 | A7 | 840 | 2019-03-07 15:43 | 2029-01-19 15:43 |  | 01 |  | 2 | 1999-11-24 | Gemeente Landgraaf | Gemeente Landgraaf | 199459 | 323199 | 50.8968 | 6.0191 | 1 |  |  |  | 40816435 | Onbemeterde aansluiting Zuid | e 2,00 Watt | [5 empty] | GOED |  | 00000000 |  | 70000290 | 7005115182 | 00000000 | STAAL | 2017-05-27 | [8 empty] | PL-L | 390234
535729 | 001786 | In Bedrijf | Landgraaf | LANDGRAAF |  | Wijk 02 Ubach over Worms | Abdissenbosch | Jagerspad | 6374CW |  |  | Straatverlichting | ZUD1 Dummy | 1-Straatverlichting | Masten | 13 | 4.25 | 1Onbekend |  |  |  |  | OCTA ST 4.25 M | 7033 CEMENTGRIJS | 1977-11-01 | 2008-05-30 | 1977 | 01 | 2000 COMF 1XPLL 24W R9005 EVSA | INDAL | 2008-04-21 | 2008 | 9005 DIEPZWART | 01 | RETROFIT KEGEL LED 13W NW 1300LM LUMIN | 13 | N | 840 | 2016-06-08 | 2039-10-20 |  | 01 |  | 0 | 2016-06-08 | Gemeente Landgraaf | Gemeente Landgraaf | 200519 | 325897 | 50.921 | 6.0345 | 1 |  |  |  | 36024139 | Onbemeterde aansluiting Zuid | x 0,00 watt |  |  |  |  | 4022605 | GOED |  | 00000000 |  | 70005956 | 70025160 | 00000000 | STAAL / VERZINKT | 2017-05-27 | [8 empty] | RETROLED | 390242
535765 | 004054 | In Bedrijf | Landgraaf | LANDGRAAF |  | Wijk 02 Ubach over Worms | Lauradorp | Karel Doormanstraat | 6374VC |  |  | Straatverlichting | ZUD1 Dummy | 1-Straatverlichting | Masten | 10 | 4.75 | VALMONT |  | 114 | 60 | 0 | PM ST 4,75 CV T60 GG M V |  | 1994-10-01 | 2008-05-30 | 1994 | 01 | STRADA 12X 10W NW 1400L GREY T6 DDG | NEDELKO B.V. | 2020-04-20 | 2020 | GRIJS | 01 | LED 10 W | 10 | N |  | 2020-04-20 | 2034-04-27 |  | 01 |  | 0 | 2020-04-20 | Gemeente Landgraaf | Gemeente Landgraaf | 201514 | 324747 | 50.9106 | 6.0485 | 1 |  |  |  | 40442934 | Onbemeterde aansluiting Zuid | x 0,00 watt |  | ZIUTZ06 |  |  | 4031870 | GOED |  | 70007262 |  | 70042909 | 00000000 | 00000000 | STAAL | 2017-05-27 | [8 empty] | LED | 390279
535770 | 000237 | In Bedrijf | Landgraaf | LANDGRAAF |  | Wijk 01 Nieuwenhagen | Nieuwenhagerheide | Bosheide | 6373CJ |  |  | Straatverlichting | ZUD1 Dummy | 1-Straatverlichting | Masten | 44 | 6.5 | VALMONT |  | 121 | 51 | 0 | OM ST 4,78 CV PTU51 GG M V | 7033 CEMENTGRIJS | 2009-07-09 | 2011-05-04 | 2009 | 01 | RESIDIUM FGS224 1X PLL 36W EVSA | Philips | 2009-07-09 | 2009 | WIT | 01 | LAMP PH PLL 36W 840 2G11 4P | 36 | N | 840 | 2016-12-23 11:35 | 2019-10-13 11:35 |  | 01 |  | 8 | 2009-07-09 | Gemeente Landgraaf | Gemeente Landgraaf | 199884 | 325191 | 50.9147 | 6.0254 | 1 |  |  |  | 36008664 | Onbemeterde aansluiting Zuid | c 8,00 Watt | [5 empty] | GOED |  | 70007263 | 00000000 | 70003210 | 7005115185 | 00000000 | STAAL | 2020-04-30 |  | 621353 UBO ENKEL ST 1000/60 | [6 empty] | PL-L | 390284
535771 | 001560 | In Bedrijf | Landgraaf | LANDGRAAF |  | Wijk 01 Nieuwenhagen | Hoefveld | Hoefveld | 6373XM |  |  | Straatverlichting | ZUD1 Dummy | 1-Straatverlichting | Masten | 38 | 6.5 | 1Onbekend |  |  |  |  | OCTA ST 6.5 M | 7033 CEMENTGRIJS | 1976-01-01 | 2008-05-30 | 1976 | 01 | ALTRA-2 1xPLL 36W R7038 EVSA | Schréder | 2009-09-24 | 2009 | 7033 CEMENTGRIJS | 01 | LAMP PH PLL 36W 840 2G11 4P | 36 | N | 840 | 2019-07-04 13:57 | 2022-10-10 13:57 |  | 01 |  | 2 | 2009-04-21 | Gemeente Landgraaf | Gemeente Landgraaf | 200953 | 323790 | 50.902 | 6.0404 | 1 |  |  |  | 36002534 | Onbemeterde aansluiting Zuid | e 2,00 Watt | [5 empty] | GOED |  | 00000000 | 00000000 | 70000458 | 7005115185 | 00000000 | STAAL / VERZINKT | 2017-05-27 |  | DCH | [6 empty] | PL-L | 390285
535773 | 001300 | In Bedrijf | Landgraaf | LANDGRAAF |  | Wijk 02 Ubach over Worms | Waubach | Wolfsmelk | 6374RM |  |  | Straatverlichting | ZUD1 Dummy | 1-Straatverlichting | Masten | 16 | 4.75 | VALMONT |  | 114 | 60 |  | PM ST 4,75 CV T60 GG M V | 7033 CEMENTGRIJS | 2011-12-19 |  | 2011 | 01 | 2000 FORTIMO 16W 740 1100LM R9005 | INDAL | 2011-12-19 | 2011 | 9005 DIEPZWART | 01 | LAMP LED 16W 1100LM 740 | 16 | N |  | 2011-12-19 | 2047-03-25 |  | 01 |  | 0 | 2011-12-19 | Gemeente Landgraaf | Gemeente Landgraaf | 202061 | 325179 | 50.9144 | 6.0564 | 1 |  |  |  | 36019321 | Onbemeterde aansluiting Zuid | x 0,00 watt |  |  |  |  | NWP 4001004 | GOED |  | 70007262 |  | 70010587 | 00000000 | 00000000 | STAAL | 2012-10-10 | [8 empty] | LED | 390287
535774 | 000779 | In Bedrijf | Landgraaf | LANDGRAAF |  | Wijk 01 Nieuwenhagen | Oud Nieuwenhagen | Beuteweg | 6373LK |  |  | Straatverlichting | ZUD1 Dummy | 1-Straatverlichting | Masten | 11 | 4.75 | VALMONT |  | 114 | 60 | 0 | PM ST 4,75 CV T60 GG M V |  | 2022-01-10 |  | 2022 | 01 | BRISA 16X 11W NW 1600L 9007 LCA2 DDGC | LIGHTRONICS | 2022-01-10 | 2022 | 9007 DC GRIJS ALUMINIUM | 01 | LED 11 W | 11 | N |  | 2022-01-10 | 2026-09-12 |  | 01 |  | 0 | 2022-01-10 | Gemeente Landgraaf | Gemeente Landgraaf | 200634 | 324544 | 50.9088 | 6.036 | 1 |  |  |  | 36013943 | Onbemeterde aansluiting Zuid | x 0,00 watt |  | ZIUTZ06 |  |  | PR00101384 |  |  | 70007262 |  | 70044134 | 00000000 | 00000000 | STAAL | 2022-04-13 | [8 empty] | LED | 390288
535784 | 004055 | In Bedrijf | Landgraaf | LANDGRAAF |  | Wijk 02 Ubach over Worms | Lauradorp | Karel Doormanstraat | 6374VC |  |  | Straatverlichting | ZUD1 Dummy | 1-Straatverlichting | Masten | 10 | 4.75 | VALMONT |  | 114 | 60 | 0 | PM ST 4,75 CV T60 GG M V |  | 1994-10-01 | 2008-05-30 | 1994 | 01 | STRADA 12X 10W NW 1400L GREY T6 DDG | NEDELKO B.V. | 2020-04-20 | 2020 | GRIJS | 01 | LED 10 W | 10 | N |  | 2020-04-20 | 2034-04-27 |  | 01 |  | 0 | 2020-04-20 | Gemeente Landgraaf | Gemeente Landgraaf | 201553 | 324755 | 50.9107 | 6.0491 | 1 |  |  |  | 40442942 | Onbemeterde aansluiting Zuid | x 0,00 watt |  | ZIUTZ06 |  |  | 4031870 | GOED |  | 70007262 |  | 70042909 | 00000000 | 00000000 | STAAL | 2017-05-27 | [8 empty] | LED | 390296
535789 | 002685 | In Bedrijf | Landgraaf | LANDGRAAF |  | Wijk 00 Schaesberg | Klinkerkwartier | Brikkebekker | 6372DT |  |  | Straatverlichting | ZUD1 Dummy | 1-Straatverlichting | Masten | 13 | 4.25 | 1Onbekend |  |  |  |  | OCTA ST 4.25 M | 7033 CEMENTGRIJS | 1978-10-01 | 2008-05-30 | 1978 | 01 | 2000 COMF 1XPLL 24W R9005 EVSA | INDAL | 2008-04-21 | 2008 | 9005 DIEPZWART | 01 | RETROFIT KEGEL LED 13W NW 1300LM LUMIN | 13 | N | 840 | 2016-06-08 | 2039-10-20 |  | 01 |  | 0 | 2016-06-08 | Gemeente Landgraaf | Gemeente Landgraaf | 200051 | 322955 | 50.8946 | 6.0275 | 1 |  |  |  | 36079308 | Onbemeterde aansluiting Zuid | x 0,00 watt |  |  |  |  | 4022605 | GOED |  | 00000000 |  | 70005956 | 70025160 | 00000000 | STAAL / VERZINKT | 2017-05-27 | [8 empty] | RETROLED | 390301
535806 | 003258 | In Bedrijf | Landgraaf | LANDGRAAF |  | Wijk 01 Nieuwenhagen | Op de Kamp | Mozartstraat | 6371LS |  |  | Straatverlichting | ZUD1 Dummy | 1-Straatverlichting | Masten | 11 | 4.75 | VALMONT |  | 114 | 60 | 0 | PM ST 4,75 CV T60 GG M V |  | 2022-09-28 |  | 2022 | 01 | _ARM-LED, _BRISA, _16pcs, _LED, _11W, _740, _1600lm, _LC-A2, _11W, _ZIUTZ06, _0pcs, _RAL9007, _0mA, _L2WG6, | LIGHTRONICS | 2022-09-28 | 2022 | RAL9007 | 01 | LED 11 W | 11 | N |  | 2022-09-28 |  |  | 01 |  | 0 | 2022-09-28 | Gemeente Landgraaf | Gemeente Landgraaf | 199927 | 323953 | 50.9036 | 6.0259 | 1 |  |  |  | 40070042 | Onbemeterde aansluiting Zuid | x 0,00 watt |  | ZIUTZ06 |  |  | PR00103723 ¦ jeroen.vermonden20220524 | GOED |  | 70007262 |  | 100647 | 00000000 | 00000000 | STAAL | [9 empty] | LED | 390318
535813 | 003915 | In Bedrijf | Landgraaf | LANDGRAAF |  | Wijk 00 Schaesberg | Eiske | Engweide | 6372EV |  |  | Straatverlichting | ZUD1 Dummy | 1-Straatverlichting | Masten | 26 | 4.75 | VALMONT |  | 114 | 60 | 0 | PM ST 4,75 CV T60 GG M V |  | 1993-01-01 | 2003-07-25 | 1993 | 01 | * 2000 1XPLL 24W R9005 EVSA | INDAL | 1993-01-01 | 1993 | 7033 CEMENTGRIJS | 01 | LAMP PH PLL 24W 840 2G11 4P | 24 | A7 | 840 | 2018-01-05 13:53 | 2026-06-23 13:53 |  | 01 |  | 2 | 2014-04-04 09:55 | Gemeente Landgraaf | Gemeente Landgraaf | 198968 | 321953 | 50.8857 | 6.012 | 1 |  |  |  | 40422364 | Onbemeterde aansluiting Zuid | e 2,00 Watt | [5 empty] | GOED |  | 70007262 |  | 70000244 | 7005115182 | 00000000 | STAAL | 2012-07-21 | [8 empty] | PL-L | 390323
535824 | 003135 | In Bedrijf | Landgraaf | LANDGRAAF |  | Wijk 01 Nieuwenhagen | Op de Kamp | Beethovensingel | 6371LE |  |  | Straatverlichting | ZUD1 Dummy | 1-Straatverlichting | Masten | 54 | 8 | 1Onbekend |  |  |  |  | OCTA ST 8 M | 7033 CEMENTGRIJS | 1987-04-01 | 2008-05-30 | 1987 | 01 | *ECEO-1 40L 65W NW 6960LM A150 5098 DDC |  | 2013-11-28 | 2013 |  | 01 | LED 65 W | 54 | N |  | 2013-11-28 | 2018-07-31 |  | 01 |  | 0 | 2013-11-28 | Gemeente Landgraaf | Gemeente Landgraaf | 199917 | 323774 | 50.902 | 6.0257 | 1 |  |  |  | 36085472 | Onbemeterde aansluiting Zuid | x 0,00 watt |  | ZIUTZ04 | 50 |  | 4009820 | GOED |  | 00000000 | 00000000 | 70013945 | 00000000 | 00000000 | STAAL / VERZINKT | 2017-05-27 |  | DCH | [6 empty] | LED | 390332
535834 | 000496 | In Bedrijf | Landgraaf | LANDGRAAF |  | Wijk 01 Nieuwenhagen | Oud Nieuwenhagen | Dorpstraat | 6373JB |  |  | Straatverlichting | ZUD1 Dummy | 1-Straatverlichting | Masten | 27 | 4.75 | VALMONT |  | 114 | 60 | 0 | PM ST 4,75 CV T60 GG M V |  | 1991-11-01 | 2008-05-30 | 1991 | 01 | BGP630 24LED 27W NW 3050LM ALU WRN DVB | Philips | 2016-12-18 | 2016 | ALUMINIUM | 01 | LED 27 W | 27 | N |  | 2016-12-18 | 2021-08-20 |  | 01 |  | 0 | 2016-12-18 | Gemeente Landgraaf | Gemeente Landgraaf | 199978.1731 | 324159.7604 | 50.9054 | 6.0266 | 1 |  |  |  | 36011258 | Onbemeterde aansluiting Zuid | x 0,00 watt |  | ZIUTZ06 |  |  | 4018734 ¦ rdoorsch20150721 | GOED |  | 70007262 |  | 70028920 | 00000000 | 00000000 | STAAL | 2017-05-27 | [8 empty] | LED | 390341
535855 | 000780 | In Bedrijf | Landgraaf | LANDGRAAF |  | Wijk 01 Nieuwenhagen | Oud Nieuwenhagen | Beuteweg | 6373LK |  |  | Straatverlichting | ZUD1 Dummy | 1-Straatverlichting | Masten | 11 | 4.75 | VALMONT |  | 114 | 60 | 0 | PM ST 4,75 CV T60 GG M V | 7033 CEMENTGRIJS | 2022-01-10 |  | 2022 | 01 | BRISA 16X 11W NW 1600L 9007 LCA2 DDGC | LIGHTRONICS | 2022-01-10 | 2022 | 9007 DC GRIJS ALUMINIUM | 01 | LED 11 W | 11 | N |  | 2022-01-10 | 2026-09-12 |  | 01 |  | 0 | 2022-01-10 | Gemeente Landgraaf | Gemeente Landgraaf | 200625 | 324530 | 50.9087 | 6.0359 | 1 |  |  |  | 36013951 | Onbemeterde aansluiting Zuid | x 0,00 watt |  | ZIUTZ06 |  |  | PR00101384 |  |  | 70007262 |  | 70044134 | 00000000 | 00000000 | STAAL | 2022-04-13 | [8 empty] | LED | 390361
535859 | 004865 | In Bedrijf | Landgraaf | LANDGRAAF |  | Wijk 00 Schaesberg | Heistraat | Veldesdoorn | 6372XT |  |  | Straatverlichting | ZUD1 Dummy | 1-Straatverlichting | Masten | 38 | 4.5 | INDAL |  |  |  |  | CON AL 4.5 m LUXOR M211 (144-76) |  | 2002-07-01 |  | 2002 | 01 | LUXOR 2100 1XPLL36W R9010 EVSA | INDAL | 2002-07-01 | 2002 | 9010 HELDERWIT | 01 | LAMP PH PLL 36W 840 2G11 4P | 36 | N | 840 | 2018-09-12 13:46 | 2021-12-19 13:46 |  | 01 |  | 2 | 2002-07-01 | Gemeente Landgraaf | Gemeente Landgraaf | 199016 | 320913 | 50.8763 | 6.0125 | 1 |  | Links |  | 41202546 | Onbemeterde aansluiting Zuid | e 2,00 Watt |  | ZIUTZ34 | 50 |  |  | GOED |  | 00000000 |  | 70000275 | 7005115185 | 00000000 | ALUMINIUM | [9 empty] | PL-L | 390366
535860 | 004940 | In Bedrijf | Landgraaf | LANDGRAAF |  | Wijk 01 Nieuwenhagen | Oud Nieuwenhagen | Sun-Plein | 6373LG |  |  | Straatverlichting | ZUD1 Dummy | 1-Straatverlichting | Masten | 21 | 4.75 | VALMONT |  | 114 | 60 | 0 | PM ST 4,75 CV T60 GG M V |  | 2003-03-17 | 2008-05-30 | 2003 | 01 | *BDS711 20X 21W NW 2300L 9005 SDN DDG | INDAL | 2015-06-29 | 2015 | 9005 DIEPZWART | 01 | LED 21 W | 21 | N |  | 2015-06-29 | 2020-02-29 |  | 01 |  | 0 | 2015-06-29 | Gemeente Landgraaf | Gemeente Landgraaf | 200616.3238 | 324455.4017 | 50.908 | 6.0357 | 1 |  | Links |  | 41227621 | Onbemeterde aansluiting Zuid | x 0,00 watt |  | ZIUTZ02 |  |  | 4018369 ¦ rdoorsch20150513 | GOED |  | 70007262 |  | 70023203 | 00000000 | 00000000 | STAAL | 2017-05-27 | [8 empty] | LED | 390367
535864 | 000801 | In Bedrijf | Landgraaf | LANDGRAAF |  | Wijk 02 Ubach over Worms | Waubach | Sportlaan | 6374CM |  |  | Straatverlichting | ZUD1 Dummy | 1-Straatverlichting | Masten | 26 | 4.75 | VALMONT |  | 114 | 60 | 0 | PM ST 4,75 CV T60 GG M V |  | 1998-03-01 | 2008-05-30 | 1998 | 01 | * 2000 1XPLL 24W R9005 EVSA | INDAL | 1998-03-01 | 1998 | 7033 CEMENTGRIJS | 01 | LAMP PH PLL 24W 840 2G11 4P | 24 | N | 840 | 2010-04-09 | 2013-07-16 |  | 01 |  | 2 | 1998-03-25 | Gemeente Landgraaf | Gemeente Landgraaf | 202138.981 | 325438.4815 | 50.9168 | 6.0575 | 1 |  |  |  | 36034959 | Onbemeterde aansluiting Zuid | e 2,00 Watt |  |  |  |  | 4006261 | GOED |  | 70007262 |  | 70000244 | 7005115182 | 00000000 | STAAL | 2017-05-27 | [8 empty] | PL-L | 390371
535879 | 000984 | In Bedrijf | Landgraaf | LANDGRAAF |  | Wijk 00 Schaesberg | Eiske | Kerkraderweg | 6372TZ | 235 |  | Straatverlichting | ZUD1 Dummy | 1-Straatverlichting | Masten | 58 | 8 | VALMONT |  | 140 | 51 | 0 | OM ST 6,5 CV PTU51 GG M V |  | 2002-04-19 | 2003-07-25 | 2002 | 01 | TECEO1 24X 38W NW 4824L A150 5068 DDC | Schréder | 2017-07-24 | 2017 | AKZO 150 GRIS SABLÉ SW310F | 01 | LED 38 W | 38 | N |  | 2017-07-24 | 2016-10-12 |  | 01 |  | 20 | 2002-04-19 | Gemeente Landgraaf | Gemeente Landgraaf | 198960.9517 | 321028.2129 | 50.8774 | 6.0118 | 1 |  |  |  | 36048593 | Onbemeterde aansluiting Zuid | c 20,00 Watt |  | ZIUTZ06 |  |  | 4025796-1 ¦ michelva20170825 | GOED |  | 70007264 | 00000000 | 70027553 | 00000000 | 00000000 | STAAL | 2012-07-21 |  | UBO MASTARM CST OPSCH 1500/60 | [6 empty] | LED | 390388
535906 | 004303 | In Bedrijf | Landgraaf | LANDGRAAF |  | Wijk 02 Ubach over Worms | Abdissenbosch | Vogelzankweg | 6374AC |  |  | Straatverlichting | ZUD1 Dummy | 1-Straatverlichting | Masten | 12 | 4.75 | 1Onbekend |  |  |  |  | CVL ST 4.75 M | 7033 CEMENTGRIJS | 1996-04-01 | 2008-05-30 | 1996 | 01 | *KFK 16X 12W NW 1600L 9005 C7 DDGC |  | 2021-07-01 | 2021 |  | 01 | LED 12 W | 12 | N |  | 2021-07-01 | 2026-03-03 |  | 01 |  | 0 | 2021-07-01 | Gemeente Landgraaf | Gemeente Landgraaf | 200305 | 325275 | 50.9154 | 6.0314 | 1 |  |  |  | 40540308 | Onbemeterde aansluiting Zuid | x 0,00 watt |  | ZIUTZ06 |  |  | PR00004205 | GOED |  | 00000000 |  | 70041933 | 00000000 | 00000000 | STAAL | 2017-05-27 | [8 empty] | LED | 390426
535933 | 001535 | In Bedrijf | Landgraaf | LANDGRAAF |  | Wijk 02 Ubach over Worms | Abdissenbosch | Vogelzankweg | 6374AC |  |  | Straatverlichting | ZUD1 Dummy | 1-Straatverlichting | Masten | 63 | 8 | 1Onbekend |  |  |  |  | OCTA ST 8 M | 7033 CEMENTGRIJS | 1973-03-01 | 2008-05-30 | 1973 | 01 | *TECEO1 40X 63W NW 8040L A150 5103 DDC | Schréder | 2017-03-22 | 2017 | AKZO 150 GRIS SABLÉ SW310F | 01 | LED 63 W | 63 | N |  | 2017-03-22 | 2021-11-22 |  | 01 |  | 0 | 2017-03-22 | Gemeente Landgraaf | Gemeente Landgraaf | 200658 | 325120 | 50.914 | 6.0364 | 1 |  |  |  | 36021628 | Onbemeterde aansluiting Zuid | x 0,00 watt |  | ZIUTZ06 |  |  | 4023406 ¦ robvh20170306 | GOED |  | 00000000 | 00000000 | 70027566 | 00000000 | 00000000 | STAAL / VERZINKT | 2017-05-27 |  | DCH | [6 empty] | LED | 390451
535934 | 000538 | In Bedrijf | Landgraaf | LANDGRAAF |  | Wijk 02 Ubach over Worms | Rimburg | Broekhuizenstraat | 6374LH |  |  | Straatverlichting | ZUD1 Dummy | 1-Straatverlichting | Masten | 26 | 4.75 | VALMONT |  | 114 | 60 |  | PM ST 4,75 CV T60 GG M V |  | 2021-08-01 |  | 2021 | 01 | 2000 COMF 1XPLL 24W R9005 EVSA | INDAL | 2008-04-21 | 2008 | 9005 DIEPZWART | 01 | LAMP PH PLL 24W 840 2G11 4P | 24 | N | 840 | 2008-04-21 | 2011-07-29 |  | 01 |  | 2 | 2008-04-21 | Gemeente Landgraaf | Gemeente Landgraaf | 203895 | 325134 | 50.9139 | 6.0824 | 1 |  |  |  | 36032328 | Onbemeterde aansluiting Zuid | e 2,00 Watt |  |  |  |  | PR00100892 | GOED |  | 70007262 |  | 70005956 | 7005115182 | 00000000 | STAAL | 2022-04-13 | [8 empty] | PL-L | 390452
535935 | 000157 | In Bedrijf | Landgraaf | LANDGRAAF |  | Wijk 00 Schaesberg | Achter de Haesen | Prinssenstraat | 6372EW |  |  | Straatverlichting | ZUD1 Dummy | 1-Straatverlichting | Masten | 16 | 6.5 | VALMONT |  | 121 | 51 | 0 | OM ST 4,78 CV PTU51 GG M V |  | 1998-04-01 | 2008-05-30 | 1998 | 01 | STRADA 18X 16W NW 2200L GREY T2 DDG | NEDELKO B.V. | 2021-06-21 | 2021 | GRIJS | 01 | LED 16W | 16 | N |  | 2021-06-21 | 2044-11-01 |  | 01 |  | 0 | 2021-06-21 | Gemeente Landgraaf | Gemeente Landgraaf | 199274 | 322897 | 50.8941 | 6.0165 | 1 |  |  |  | 36040304 | Onbemeterde aansluiting Zuid | x 0,00 watt |  | ZIUTZ06 |  |  | 4031527 | GOED |  | 70007263 | 00000000 | 70044197 | 00000000 | 00000000 | STAAL | 2017-05-27 |  | UBO | [6 empty] | LED | 390453
535938 | 001581 | In Bedrijf | Landgraaf | LANDGRAAF |  | Wijk 00 Schaesberg | Eiske | Bungestraat | 6372TN |  |  | Straatverlichting | ZUD1 Dummy | 1-Straatverlichting | Masten | 20 | 4.75 | VALMONT |  | 114 | 60 | 0 | PM ST 4,75 CV T60 GG M V | 7033 CEMENTGRIJS | 2011-03-16 | 2012-07-06 | 2011 | 01 | _ARM-LED, _KFK, _16pcs, _LED, _20W, _740, _3000lm, _C6, _20W, _ZIUTZ06, _0pcs, _RAL9005, _0mA, _L2WG6, | LIGHTRONICS | 2022-09-06 | 2022 | RAL9005 | 01 | LED 20 W | 20 | N |  | 2022-09-06 | 2035-05-03 |  | 01 |  | 0 | 2022-09-06 | Gemeente Landgraaf | Gemeente Landgraaf | 198896.2241 | 321396.2139 | 50.8807 | 6.0109 | 1 |  |  |  | 36068349 | Onbemeterde aansluiting Zuid | x 0,00 watt |  | ZIUTZ06 |  |  | PR00005125 ¦ jeroen.vermonden20210924 | GOED |  | 70007262 |  | 100648 | 00000000 | 00000000 | STAAL | 2021-07-03 | [8 empty] | LED | 390456
535939 | 002159 | In Bedrijf | Landgraaf | LANDGRAAF |  | Wijk 00 Schaesberg | Schaesberg Centrum | Antoon Coolenstraat | 6372HW |  |  | Straatverlichting | ZUD1 Dummy | 1-Straatverlichting | Masten | 13 | 3.5 | 1Onbekend |  |  |  |  | OCTA ST 3.5 M | 7033 CEMENTGRIJS | 1970-01-01 | 2008-05-30 | 1970 | 01 | * 2000 1XPLL 24W R9005 EVSA | INDAL | 2003-10-31 | 2003 | 7033 CEMENTGRIJS | 01 | RETROFIT KEGEL LED 13W NW 1300LM LUMIN | 13 | N | 840 | 2016-06-08 | 2039-10-20 |  | 01 |  | 0 | 2016-06-08 | Gemeente Landgraaf | Gemeente Landgraaf | 198588 | 322490 | 50.8905 | 6.0067 | 1 |  |  |  | 36074128 | Onbemeterde aansluiting Zuid | x 0,00 watt |  |  |  |  | 4022605 | GOED |  | 00000000 |  | 70000244 | 70025160 | 00000000 | STAAL / VERZINKT | 2017-05-27 | [8 empty] | RETROLED | 390457
535947 | 004611 | In Bedrijf | Landgraaf | LANDGRAAF |  | Wijk 00 Schaesberg | De Streep | Cortenbachstraat | 6371VJ | 24 |  | Straatverlichting | ZUD1 Dummy | 1-Straatverlichting | Masten | 26 | 4.75 | 1Onbekend |  |  |  |  | CVL ST 4.75 M | 9005 DIEPZWART | 1999-12-06 | 2008-05-30 | 1999 | 01 | *OSIRIS 2310 2XPLL 24W R9005 EVSA | INDAL | 1999-12-06 | 1999 | 9005 DIEPZWART | 01 | LAMP PH PLL 24W 840 2G11 4P | 24 | N | 840 | 2019-03-07 16:49 | 2022-06-13 16:49 |  | 01 |  | 2 | 1999-12-06 | Gemeente Landgraaf | Gemeente Landgraaf | 199439.0877 | 323195.4141 | 50.8968 | 6.0188 | 1 |  |  |  | 40816443 | Onbemeterde aansluiting Zuid | e 2,00 Watt | [5 empty] | GOED |  | 00000000 |  | 70000290 | 7005115182 | 00000000 | STAAL | 2017-05-27 | [8 empty] | PL-L | 390466
535947 | 004611 | In Bedrijf | Landgraaf | LANDGRAAF |  | Wijk 00 Schaesberg | De Streep | Cortenbachstraat | 6371VJ | 24 |  | Straatverlichting | ZUD1 Dummy | 1-Straatverlichting | Masten | 26 | 4.75 | 1Onbekend |  |  |  |  | CVL ST 4.75 M | 9005 DIEPZWART | 1999-12-06 | 2008-05-30 | 1999 | 01 | *OSIRIS 2310 2XPLL 24W R9005 EVSA | INDAL | 1999-12-06 | 1999 | 9005 DIEPZWART | 02 | LAMP PH PLL 24W 840 2G11 4P | 24 | A7 | 840 | 2019-03-07 16:49 | 2029-01-19 16:49 |  | 01 |  | 2 | 1999-12-06 | Gemeente Landgraaf | Gemeente Landgraaf | 199439.0877 | 323195.4141 | 50.8968 | 6.0188 | 1 |  |  |  | 40816443 | Onbemeterde aansluiting Zuid | e 2,00 Watt | [5 empty] | GOED |  | 00000000 |  | 70000290 | 7005115182 | 00000000 | STAAL | 2017-05-27 | [8 empty] | PL-L | 390467
535954 | 001156 | In Bedrijf | Landgraaf | LANDGRAAF |  | Wijk 01 Nieuwenhagen | Oud Nieuwenhagen | Emmastraat | 6373HM |  | Na sloop sporthal 'In de Bende' werkt deze lichtmast niet meer. Waarschijnlijk was deze mast op de voeding van de sporthal aangesloten. | Straatverlichting | ZUD1 Dummy | 1-Straatverlichting | Masten | 11 | 3.75 | VALMONT |  | 114 | 60 | 0 | PM ST 3,75 CV T60 GG M V |  | 2003-08-26 | 2008-05-30 | 2003 | 01 | KFK 16X 11W NW 1600L 9005 C7 DDG | LIGHTRONICS | 2023-02-15 | 2023 | 9005 DIEPZWART | 01 | LED 11 W | 11 | N |  | 2023-02-15 | 2023-06-27 |  | 01 |  | 0 | 2023-02-15 | Gemeente Landgraaf | Gemeente Landgraaf | 200642.28 | 324681.8 | 50.9101 | 6.0361 | 1 |  |  |  | 36016616 | Onbemeterde aansluiting Zuid | x 0,00 watt |  | ZIUTZ06 |  |  | 4033655 | GOED | Enexis | 70007261 |  | 70044080 | 00000000 | 00000000 | STAAL | 2017-05-27 | [8 empty] | LED | 390473
535957 | 001788 | In Bedrijf | Landgraaf | LANDGRAAF |  | Wijk 02 Ubach over Worms | Abdissenbosch | Jagerspad | 6374CW |  |  | Straatverlichting | ZUD1 Dummy | 1-Straatverlichting | Masten | 13 | 4.25 | 1Onbekend |  |  |  |  | OCTA ST 4.25 M | 7033 CEMENTGRIJS | 1978-05-01 | 2008-05-30 | 1978 | 01 | 2000 COMF 1XPLL 24W R9005 EVSA | INDAL | 2008-04-21 | 2008 | 9005 DIEPZWART | 01 | RETROFIT KEGEL LED 13W NW 1300LM LUMIN | 13 | A7 | 840 | 2016-06-08 | 2039-10-20 |  | 01 |  | 0 | 2016-06-08 | Gemeente Landgraaf | Gemeente Landgraaf | 200553 | 325903 | 50.9211 | 6.035 | 1 |  |  |  | 36024155 | Onbemeterde aansluiting Zuid | x 0,00 watt |  |  |  |  | 4022605 | GOED |  | 00000000 |  | 70005956 | 70025160 | 00000000 | STAAL / VERZINKT | 2017-05-27 | [8 empty] | RETROLED | 390476
535958 | 000463 | In Bedrijf | Landgraaf | LANDGRAAF |  | Wijk 00 Schaesberg | Kakert | Kakertsweg | 6371GA |  |  | Straatverlichting | ZUD1 Dummy | 1-Straatverlichting | Masten | 38 | 8 | VALMONT |  | 140 | 51 | 0 | OM ST 6,5 CV PTU51 GG M V |  | 1998-03-01 | 2008-05-30 | 1998 | 01 | TECEO1 24X 38W NW 4824L A150 5068 DDC | Schréder | 2017-12-12 | 2017 | AKZO 150 GRIS SABLÉ SW310F | 01 | LED 38 W | 38 | N |  | 2017-12-12 | 2022-08-14 |  | 01 |  | 0 | 2017-12-12 | Gemeente Landgraaf | Gemeente Landgraaf | 198424 | 324010 | 50.9042 | 6.0045 | 1 |  |  |  | 36043389 | Onbemeterde aansluiting Zuid | x 0,00 watt |  | ZIUTZ06 |  |  | 4022668 ¦ rdoorsch20170323 | GOED |  | 70007264 | 70035834 | 70027553 | 00000000 | 00000000 | STAAL | 2017-05-27 |  | UIHT ST 1X 1000/5 PTU 60 T60 H700 V | [6 empty] | LED | 390477
535961 | 001885 | In Bedrijf | Landgraaf | LANDGRAAF |  | Wijk 00 Schaesberg | De Dormig | Wachtendonckstraat | 6371VV |  |  | Straatverlichting | ZUD1 Dummy | 1-Straatverlichting | Masten | 13 | 4.75 | VALMONT |  | 114 | 60 | 0 | PM ST 4,75 CV T60 GG M V |  | 2003-02-25 | 2003-07-25 | 2003 | 01 | * 2000 1XPLL 24W R9005 EVSA | INDAL | 2003-02-25 | 2003 | 9005 DIEPZWART | 01 | RETROFIT KEGEL LED 13W NW 1300LM LUMIN | 13 | A7 | 840 | 2016-06-08 | 2039-10-20 |  | 01 |  | 0 | 2016-06-08 | Gemeente Landgraaf | Gemeente Landgraaf | 199710 | 323429 | 50.8989 | 6.0227 | 1 |  |  |  | 36071382 | Onbemeterde aansluiting Zuid | x 0,00 watt |  |  |  |  | 4022605 | GOED |  | 70007262 |  | 70000244 | 70025160 | 00000000 | STAAL | 2012-07-21 | [8 empty] | RETROLED | 390480
535969 | 002687 | In Bedrijf | Landgraaf | LANDGRAAF |  | Wijk 00 Schaesberg | Klinkerkwartier | Brikkebekker | 6372DT |  |  | Straatverlichting | ZUD1 Dummy | 1-Straatverlichting | Masten | 13 | 4.75 | VALMONT |  | 114 | 60 | 0 | PM ST 4,75 CV T60 GG M V | 7033 CEMENTGRIJS | 2021-11-22 |  | 2021 | 01 | 2000 COMF 1XPLL 24W R9005 EVSA | INDAL | 2008-04-21 | 2008 | 9005 DIEPZWART | 01 | RETROFIT KEGEL LED 13W NW 1300LM LUMIN | 13 | N | 840 | 2016-06-08 | 2039-10-20 |  | 01 |  | 0 | 2016-06-08 | Gemeente Landgraaf | Gemeente Landgraaf | 200063.3025 | 322911.8798 | 50.8942 | 6.0277 | 1 |  |  |  | 36079324 | Onbemeterde aansluiting Zuid | x 0,00 watt |  |  |  |  | 63931 ¦ jeroen.vermonden20211019 | GOED |  | 70007262 |  | 70005956 | 70025160 | 00000000 | STAAL | 2022-04-13 | [8 empty] | RETROLED | 390488
535976 | 001561 | In Bedrijf | Landgraaf | LANDGRAAF |  | Wijk 01 Nieuwenhagen | Hoefveld | Hoefveld | 6373XM |  |  | Straatverlichting | ZUD1 Dummy | 1-Straatverlichting | Masten | 38 | 6.5 | 1Onbekend |  |  |  |  | OCTA ST 6.5 M | 7033 CEMENTGRIJS | 1976-01-01 | 2008-05-30 | 1976 | 01 | ALTRA-2 1xPLL 36W R7038 EVSA | Schréder | 2009-09-24 | 2009 | 7033 CEMENTGRIJS | 01 | LAMP PH PLL 36W 840 2G11 4P | 36 | A7 | 840 | 2009-04-21 | 2019-03-06 |  | 01 |  | 2 | 2009-04-21 | Gemeente Landgraaf | Gemeente Landgraaf | 200934 | 323781 | 50.902 | 6.0402 | 1 |  |  |  | 36002542 | Onbemeterde aansluiting Zuid | e 2,00 Watt | [5 empty] | GOED |  | 00000000 | 00000000 | 70000458 | 7005115185 | 00000000 | STAAL / VERZINKT | 2017-05-27 |  | DCH | [6 empty] | PL-L | 390495
535977 | 001301 | In Bedrijf | Landgraaf | LANDGRAAF |  | Wijk 02 Ubach over Worms | Waubach | Wolfsmelk | 6374RM |  |  | Straatverlichting | ZUD1 Dummy | 1-Straatverlichting | Masten | 16 | 4.75 | VALMONT |  | 114 | 60 |  | PM ST 4,75 CV T60 GG M V | 7033 CEMENTGRIJS | 2011-12-19 |  | 2011 | 01 | 2000 FORTIMO 16W 740 1100LM R9005 | INDAL | 2011-12-19 | 2011 | 9005 DIEPZWART | 01 | LAMP LED 16W 1100LM 740 | 16 | A7 |  | 2011-12-19 | 2047-03-25 |  | 01 |  | 0 | 2011-12-19 | Gemeente Landgraaf | Gemeente Landgraaf | 202082 | 325178 | 50.9144 | 6.0567 | 1 |  |  |  | 36019331 | Onbemeterde aansluiting Zuid | x 0,00 watt |  |  |  |  | NWP 4001004 | GOED |  | 70007262 |  | 70010587 | 00000000 | 00000000 | STAAL | 2012-10-10 | [8 empty] | LED | 390496
535985 | 000985 | In Bedrijf | Landgraaf | LANDGRAAF |  | Wijk 00 Schaesberg | Eiske | Kerkraderweg | 6372TZ |  |  | Straatverlichting | ZUD1 Dummy | 1-Straatverlichting | Masten | 58 | 8 | 1Onbekend |  |  |  |  | CON ST 8 M .... | 7033 CEMENTGRIJS | 2002-04-19 | 2003-07-25 | 2002 | 01 | TECEO1 24X 38W NW 4824L A150 5068 DDC | Schréder | 2017-07-24 | 2017 | AKZO 150 GRIS SABLÉ SW310F | 01 | LED 38 W | 38 | N |  | 2017-07-24 | 2016-10-12 |  | 01 |  | 20 | 2002-04-19 | Gemeente Landgraaf | Gemeente Landgraaf | 198947.2183 | 321055.6802 | 50.8776 | 6.0116 | 1 |  |  |  | 36048607 | Onbemeterde aansluiting Zuid | c 20,00 Watt |  | ZIUTZ06 |  |  | 4025796-1 ¦ michelva20170825 | GOED |  | 00000000 | 00000000 | 70027553 | 00000000 | 00000000 | STAAL / VERZINKT | 2012-07-21 |  | UBO | [6 empty] | LED | 390504
536002 | 000238 | In Bedrijf | Landgraaf | LANDGRAAF |  | Wijk 01 Nieuwenhagen | Nieuwenhagerheide | Mentenlaan | 6373GX | 1 |  | Straatverlichting | ZUD1 Dummy | 1-Straatverlichting | Masten | 13 | 4.75 | VALMONT |  | 114 | 60 | 0 | PM ST 4,75 CV T60 GG M V |  | 2004-09-14 | 2005-10-31 | 2004 | 01 | * 2000 1XPLL 24W R9005 EVSA | INDAL | 2004-09-14 | 2004 | 9005 DIEPZWART | 01 | RETROFIT KEGEL LED 13W NW 1300LM LUMIN | 13 | N | 840 | 2016-06-08 | 2039-10-20 |  | 01 |  | 0 | 2016-06-08 | Gemeente Landgraaf | Gemeente Landgraaf | 199933 | 325129 | 50.9142 | 6.0261 | 1 |  |  |  | 36008672 | Onbemeterde aansluiting Zuid | x 0,00 watt |  |  |  |  | 4022605 | GOED |  | 70007262 |  | 70000244 | 70025160 | 00000000 | STAAL | 2014-10-28 | [8 empty] | RETROLED | 390520
536004 | 000497 | In Bedrijf | Landgraaf | LANDGRAAF |  | Wijk 01 Nieuwenhagen | Oud Nieuwenhagen | Dorpstraat | 6373JB |  |  | Straatverlichting | ZUD1 Dummy | 1-Straatverlichting | Masten | 27 | 4.75 | VALMONT |  | 114 | 60 | 0 | PM ST 4,75 CV T60 GG M V |  | 1991-11-01 | 2008-05-30 | 1991 | 01 | BGP630 24LED 27W NW 3050LM ALU WRN DVB | Philips | 2016-12-18 | 2016 | ALUMINIUM | 01 | LED 27 W | 27 | N |  | 2016-12-18 | 2021-08-20 |  | 01 |  | 0 | 2016-12-18 | Gemeente Landgraaf | Gemeente Landgraaf | 199982 | 324133 | 50.9052 | 6.0267 | 1 |  |  |  | 36011266 | Onbemeterde aansluiting Zuid | x 0,00 watt |  | ZIUTZ06 |  |  | 4018734 ¦ rdoorsch20150721 | GOED |  | 70007262 |  | 70028920 | 00000000 | 00000000 | STAAL | 2017-05-27 | [8 empty] | LED | 390522
536014 | 000728 | In Bedrijf | Landgraaf | LANDGRAAF |  | Wijk 00 Schaesberg | De Dormig | Graaf Johan Frederikstraat | 6371VS |  |  | Straatverlichting | ZUD1 Dummy | 1-Straatverlichting | Masten | 13 | 4.75 | VALMONT |  | 114 | 60 |  | PM ST 4,75 CV T60 GG M V |  | 2012-03-02 |  | 2012 | 01 | * 2000 1XPLL 24W R9005 EVSA | INDAL | 2003-03-20 | 2003 | 7033 CEMENTGRIJS | 01 | RETROFIT KEGEL LED 13W NW 1300LM LUMIN | 13 | N | 840 | 2016-05-17 | 2039-09-28 |  | 01 |  | 0 | 2016-05-17 | Gemeente Landgraaf | Gemeente Landgraaf | 199381 | 323408 | 50.8987 | 6.018 | 1 |  |  |  | 36046035 | Onbemeterde aansluiting Zuid | x 0,00 watt | [5 empty] | GOED |  | 70007262 |  | 70000244 | 70025160 | 00000000 | STAAL | 2012-10-10 | [8 empty] | RETROLED | 390530
536061 | 001105 | In Bedrijf | Landgraaf | LANDGRAAF |  | Wijk 02 Ubach over Worms | Abdissenbosch | Vogelzankweg | 6374AC |  |  | Straatverlichting | ZUD1 Dummy | 1-Straatverlichting | Masten | 34 | 8 | VALMONT |  | 140 | 51 | 0 | OM ST 6,5 CV PTU51 GG M V |  | 2001-06-27 | 2008-12-31 | 2001 | 01 | STRADA 30X 30W NW 3400L GREY T1 DDG | NEDELKO B.V. | 2019-04-16 | 2019 | GRIJS | 01 | LED 30 W | 34 | N |  | 2019-04-16 | 2033-04-22 |  | 01 |  | 0 | 2003-04-01 | Gemeente Landgraaf | Gemeente Landgraaf | 199989 | 325761 | 50.9198 | 6.027 | 1 |  |  |  | 36037788 | Onbemeterde aansluiting Zuid | x 0,00 watt |  | ZIUTZ06 |  |  | 4030033-T2 ¦ rened20190314 | GOED |  | 70007264 | 00000000 | 70041907 | 00000000 | 00000000 | STAAL | 2017-12-28 |  | UBO | [6 empty] | LED | 390576
536062 | 000158 | In Bedrijf | Landgraaf | LANDGRAAF |  | Wijk 00 Schaesberg | Achter de Haesen | Prinssenstraat | 6372EW |  |  | Straatverlichting | ZUD1 Dummy | 1-Straatverlichting | Masten | 16 | 6.5 | VALMONT |  | 121 | 51 | 0 | OM ST 4,78 CV PTU51 GG M V |  | 1992-09-01 | 2008-05-30 | 1992 | 01 | STRADA 18X 16W NW 2200L GREY T2 DDG | NEDELKO B.V. | 2021-06-21 | 2021 | GRIJS | 01 | LED 16W | 16 | N |  | 2021-06-21 | 2044-11-01 |  | 01 |  | 0 | 2021-06-21 | Gemeente Landgraaf | Gemeente Landgraaf | 199297 | 322908 | 50.8942 | 6.0168 | 1 |  |  |  | 36040312 | Onbemeterde aansluiting Zuid | x 0,00 watt |  | ZIUTZ06 |  |  | 4031527 | GOED |  | 70007263 | 00000000 | 70044197 | 00000000 | 00000000 | STAAL | 2017-05-27 |  | UBO | [6 empty] | LED | 390577
536065 | 001257 | In Bedrijf | Landgraaf | LANDGRAAF |  | Wijk 00 Schaesberg | Kakert | Moltweg | 6371BT |  |  | Straatverlichting | ZUD1 Dummy | 1-Straatverlichting | Masten | 50 | 8 | VALMONT |  | 140 | 51 | 0 | OM ST 6,5 CV PTU51 GG M V |  | 1997-06-01 | 2008-05-30 | 1997 | 01 | ARM-LED TECEO1 32LED 50W 740 7975lm 5103 ZIUTZ06 23:00-06:30 50% AKZO150GS 500mA GEN2, GEEN SNOER, OPZ/OPS 48-60mm |  | 2023-03-01 | 2023 |  | 01 | LED 50 W | 50 | N |  | 2023-03-01 | 2034-11-05 |  | 01 |  | 0 | 2023-03-01 | Gemeente Landgraaf | Gemeente Landgraaf | 199331 | 324074 | 50.9047 | 6.0174 | 1 |  |  |  | 36051357 | Onbemeterde aansluiting Zuid | x 0,00 watt |  | ZIUTZ06 |  |  | PR00103722 ¦ jeroen.vermonden20220524 | GOED |  | 70007264 | 00000000 | 101021 | 00000000 | 00000000 | STAAL | 2017-05-27 |  | UBO | [6 empty] | LED | 390580
536069 | 000239 | In Bedrijf | Landgraaf | LANDGRAAF |  | Wijk 01 Nieuwenhagen | Nieuwenhagerheide | Mentenlaan | 6373GX |  |  | Straatverlichting | ZUD1 Dummy | 1-Straatverlichting | Masten | 13 | 4.75 | VALMONT |  | 114 | 60 | 0 | PM ST 4,75 CV T60 GG M V |  | 2004-09-14 | 2005-10-31 | 2004 | 01 | * 2000 1XPLL 24W R9005 EVSA | INDAL | 2004-09-14 | 2004 | 9005 DIEPZWART | 01 | RETROFIT KEGEL LED 13W NW 1300LM LUMIN | 13 | A7 | 840 | 2016-06-08 | 2039-10-20 |  | 01 |  | 0 | 2016-06-08 | Gemeente Landgraaf | Gemeente Landgraaf | 199912 | 325117 | 50.914 | 6.0258 | 1 |  |  |  | 36008680 | Onbemeterde aansluiting Zuid | x 0,00 watt |  |  |  |  | 4022605 | GOED |  | 70007262 |  | 70000244 | 70025160 | 00000000 | STAAL | 2014-10-28 | [8 empty] | RETROLED | 390584
536070 | 000498 | In Bedrijf | Landgraaf | LANDGRAAF |  | Wijk 01 Nieuwenhagen | Oud Nieuwenhagen | Dorpstraat | 6373JB |  |  | Straatverlichting | ZUD1 Dummy | 1-Straatverlichting | Masten | 27 | 4.75 | VALMONT |  | 114 | 60 | 0 | PM ST 4,75 CV T60 GG M V |  | 1991-11-01 | 2008-05-30 | 1991 | 01 | BGP630 24LED 27W NW 3050LM ALU WRN DVB | Philips | 2016-12-18 | 2016 | ALUMINIUM | 01 | LED 27 W | 27 | N |  | 2016-12-18 | 2021-08-20 |  | 01 |  | 0 | 2016-12-18 | Gemeente Landgraaf | Gemeente Landgraaf | 200002.1352 | 324116.6888 | 50.905 | 6.027 | 1 |  |  |  | 36011274 | Onbemeterde aansluiting Zuid | x 0,00 watt |  | ZIUTZ06 |  |  | 4018734 ¦ rdoorsch20150721 | GOED |  | 70007262 |  | 70028920 | 00000000 | 00000000 | STAAL | 2017-05-27 | [8 empty] | LED | 390585
536082 | 002160 | In Bedrijf | Landgraaf | LANDGRAAF |  | Wijk 00 Schaesberg | Schaesberg Centrum | Antoon Coolenstraat | 6372HW |  |  | Straatverlichting | ZUD1 Dummy | 1-Straatverlichting | Masten | 13 | 3.5 | 1Onbekend |  |  |  |  | OCTA ST 3.5 M | 7033 CEMENTGRIJS | 1970-01-01 | 2008-05-30 | 1970 | 01 | * 2000 1XPLL 24W R9005 EVSA | INDAL | 2003-10-31 | 2003 | 7033 CEMENTGRIJS | 01 | RETROFIT KEGEL LED 13W NW 1300LM LUMIN | 13 | A7 | 840 | 2016-06-08 | 2039-10-20 |  | 01 |  | 0 | 2016-06-08 | Gemeente Landgraaf | Gemeente Landgraaf | 198604 | 322491 | 50.8905 | 6.0069 | 1 |  |  |  | 36074136 | Onbemeterde aansluiting Zuid | x 0,00 watt |  |  |  |  | 4022605 | GOED |  | 00000000 |  | 70000244 | 70025160 | 00000000 | STAAL / VERZINKT | 2017-05-27 | [8 empty] | RETROLED | 390596
536108 | 004866 | In Bedrijf | Landgraaf | LANDGRAAF |  | Wijk 00 Schaesberg | Heistraat | Veldesdoorn | 6372XT |  |  | Straatverlichting | ZUD1 Dummy | 1-Straatverlichting | Masten | 38 | 4.5 | INDAL |  |  |  |  | CON AL 4.5 m LUXOR M211 (144-76) |  | 2002-07-01 |  | 2002 | 01 | LUXOR 2100 1XPLL36W R9010 EVSA | INDAL | 2002-07-01 | 2002 | 9010 HELDERWIT | 01 | LAMP PH PLL 36W 840 2G11 4P | 36 | N | 840 | 2002-07-01 | 2005-10-07 |  | 01 |  | 2 | 2002-07-01 | Gemeente Landgraaf | Gemeente Landgraaf | 199017.1834 | 320938.1671 | 50.8766 | 6.0126 | 1 |  | Links |  | 41202554 | Onbemeterde aansluiting Zuid | e 2,00 Watt |  | ZIUTZ34 | 50 |  |  | GOED |  | 00000000 |  | 70000275 | 7005115185 | 00000000 | ALUMINIUM | [9 empty] | PL-L | 390623
536112 | 000803 | In Bedrijf | Landgraaf | LANDGRAAF |  | Wijk 02 Ubach over Worms | Waubach | Sportlaan | 6374CM |  |  | Straatverlichting | ZUD1 Dummy | 1-Straatverlichting | Masten | 26 | 4.75 | VALMONT |  | 114 | 60 | 0 | PM ST 4,75 CV T60 GG M V |  | 2004-11-04 | 2005-10-31 | 2004 | 01 | * 2000 1XPLL 24W R9005 EVSA | INDAL | 2004-11-04 | 2004 | 7033 CEMENTGRIJS | 01 | LAMP PH PLL 24W 840 2G11 4P | 24 | A7 | 840 | 2010-05-25 | 2020-04-08 |  | 01 |  | 2 | 2004-11-04 | Gemeente Landgraaf | Gemeente Landgraaf | 202123.5905 | 325471.1696 | 50.9171 | 6.0573 | 1 |  |  |  | 36034975 | Onbemeterde aansluiting Zuid | e 2,00 Watt | [5 empty] | GOED |  | 70007262 |  | 70000244 | 7005115182 | 00000000 | STAAL | 2014-10-28 | [8 empty] | PL-L | 390626
536114 | 001886 | In Bedrijf | Landgraaf | LANDGRAAF |  | Wijk 00 Schaesberg | De Dormig | Wachtendonckstraat | 6371VV |  |  | Straatverlichting | ZUD1 Dummy | 1-Straatverlichting | Masten | 13 | 4.75 | VALMONT |  | 114 | 60 | 0 | PM ST 4,75 CV T60 GG M V |  | 2003-02-25 | 2003-07-25 | 2003 | 01 | * 2000 1XPLL 24W R9005 EVSA | INDAL | 2003-02-25 | 2003 | 9005 DIEPZWART | 01 | RETROFIT KEGEL LED 13W NW 1300LM LUMIN | 13 | N | 840 | 2016-06-08 | 2039-10-20 |  | 01 |  | 0 | 2016-06-08 | Gemeente Landgraaf | Gemeente Landgraaf | 199688 | 323423 | 50.8988 | 6.0224 | 1 |  |  |  | 36071390 | Onbemeterde aansluiting Zuid | x 0,00 watt |  |  |  | WO 85249 | 4022605 | GOED |  | 70007262 |  | 70000244 | 70025160 | 00000000 | STAAL | 2012-07-21 | [8 empty] | RETROLED | 390628
536115 | 002947 | In Bedrijf | Landgraaf | LANDGRAAF |  | Wijk 00 Schaesberg | Schaesberg Centrum | Pasteurstraat | 6372BV |  |  | Straatverlichting | ZUD1 Dummy | 1-Straatverlichting | Masten | 54 | 9 | 1Onbekend |  |  |  |  | OCTA ST 9 M | 7033 CEMENTGRIJS | 1981-01-01 | 2008-05-30 | 1981 | 01 | *ECEO-1 24L 41W NW 4176LM A150 5098 DDC |  | 2013-02-06 | 2013 |  | 01 | LED 41 W | 54 | N |  | 2013-02-06 | 2017-10-09 |  | 01 |  | 0 | 2013-02-06 | Gemeente Landgraaf | Gemeente Landgraaf | 199211 | 322056 | 50.8866 | 6.0155 | 1 |  |  |  | 36081914 | Onbemeterde aansluiting Zuid | x 0,00 watt |  | ZIUTZ04 | 50 |  | 4006479 | GOED |  | 00000000 | 00000000 | 70013917 | 00000000 | 00000000 | STAAL / VERZINKT | 2017-05-27 |  | DCH | [6 empty] | LED | 390629
536138 | 000539 | In Bedrijf | Landgraaf | LANDGRAAF |  | Wijk 02 Ubach over Worms | Lauradorp | Salesianenstraat | 6374TX |  |  | Straatverlichting | ZUD1 Dummy | 1-Straatverlichting | Masten | 16 | 6.5 | 1Onbekend |  |  |  |  | OCTA ST 6.5 M | 7033 CEMENTGRIJS | 1981-09-01 | 2008-05-30 | 1981 | 01 | STRADA 18X 16W NW 2200L GREY T1 DDG | NEDELKO B.V. | 2020-04-20 | 2020 | GRIJS | 01 | LED 16W | 16 | N |  | 2020-04-20 | 2035-11-20 |  | 01 |  | 0 | 2009-04-21 | Gemeente Landgraaf | Gemeente Landgraaf | 201307.6503 | 324935.5667 | 50.9123 | 6.0456 | 1 |  |  |  | 36032336 | Onbemeterde aansluiting Zuid | x 0,00 watt |  | ZIUTZ06 |  |  | 4031870 | GOED |  | 00000000 | 00000000 | 70042896 | 00000000 | 00000000 | STAAL / VERZINKT | 2017-05-27 |  | DCH | [6 empty] | LED | 390652
536146 | 000781 | In Bedrijf | Landgraaf | LANDGRAAF |  | Wijk 01 Nieuwenhagen | Oud Nieuwenhagen | Beuteweg | 6373LK |  |  | Straatverlichting | ZUD1 Dummy | 1-Straatverlichting | Masten | 11 | 4.75 | VALMONT |  | 114 | 60 | 0 | PM ST 4,75 CV T60 GG M V |  | 2022-01-10 |  | 2022 | 01 | BRISA 16X 11W NW 1600L 9007 LCA2 DDGC | LIGHTRONICS | 2022-01-10 | 2022 | 9007 DC GRIJS ALUMINIUM | 01 | LED 11 W | 11 | N |  | 2022-01-10 | 2026-09-12 |  | 01 |  | 0 | 2022-01-10 | Gemeente Landgraaf | Gemeente Landgraaf | 200623 | 324512 | 50.9086 | 6.0358 | 1 |  |  |  | 36013961 | Onbemeterde aansluiting Zuid | x 0,00 watt |  | ZIUTZ06 |  |  | PR00101384 |  |  | 70007262 |  | 70044134 | 00000000 | 00000000 | STAAL | 2022-04-13 | [8 empty] | LED | 390660
536149 | 001106 | In Bedrijf | Landgraaf | LANDGRAAF |  | Wijk 02 Ubach over Worms | Abdissenbosch | Vogelzankweg | 6374AC |  |  | Straatverlichting | ZUD1 Dummy | 1-Straatverlichting | Masten | 34 | 8 | VALMONT |  | 140 | 51 | 0 | OM ST 6,5 CV PTU51 GG M V |  | 2003-08-27 | 2008-05-30 | 2003 | 01 | STRADA 30X 30W NW 3400L GREY T1 DDG | NEDELKO B.V. | 2019-04-16 | 2019 | GRIJS | 01 | LED 30 W | 34 | N |  | 2019-04-16 | 2033-04-22 |  | 01 |  | 0 | 2006-07-03 | Gemeente Landgraaf | Gemeente Landgraaf | 200010 | 325750 | 50.9197 | 6.0273 | 1 |  |  |  | 36037796 | Onbemeterde aansluiting Zuid | x 0,00 watt |  | ZIUTZ06 |  |  | 4030033-T2 ¦ rened20190314 | GOED |  | 70007264 | 00000000 | 70041907 | 00000000 | 00000000 | STAAL | 2017-05-27 |  | UBO MASTARM CST OPSCH 1500/60 | [6 empty] | LED | 390663
536150 | 001258 | In Bedrijf | Landgraaf | LANDGRAAF |  | Wijk 00 Schaesberg | Kakert | Moltweg | 6371BT |  |  | Straatverlichting | ZUD1 Dummy | 1-Straatverlichting | Masten | 50 | 9 | VALMONT |  | 159 | 51 | 0 | OM ST 7,46 CV PTU51 GG M V | 7033 CEMENTGRIJS | 2010-03-19 | 2010-07-27 | 2010 | 01 | ARM-LED TECEO1 32LED 50W 740 7975lm 5103 ZIUTZ06 23:00-06:30 50% AKZO150GS 500mA GEN2, GEEN SNOER, OPZ/OPS 48-60mm |  | 2023-03-01 | 2023 |  | 01 | LED 50 W | 50 | N |  | 2023-03-01 | 2034-11-05 |  | 01 |  | 0 | 2023-03-01 | Gemeente Landgraaf | Gemeente Landgraaf | 199357 | 324056 | 50.9046 | 6.0178 | 1 |  |  |  | 36051365 | Onbemeterde aansluiting Zuid | x 0,00 watt |  | ZIUTZ06 |  |  | PR00103722 ¦ jeroen.vermonden20220524 | GOED |  | 70007265 | 00000000 | 101021 | 00000000 | 00000000 | STAAL | 2019-07-24 |  | 621359 UBO ENKEL ST 1500/60 | [6 empty] | LED | 390664
536160 | 004305 | In Bedrijf | Landgraaf | LANDGRAAF |  | Wijk 02 Ubach over Worms | Abdissenbosch | Vogelzankweg | 6374AC |  |  | Straatverlichting | ZUD1 Dummy | 1-Straatverlichting | Masten | 12 | 4.75 | 1Onbekend |  |  |  |  | CVL ST 4.75 M | 7033 CEMENTGRIJS | 1996-04-01 | 2008-05-30 | 1996 | 01 | *KFK 16X 12W NW 1600L 9005 C7 DDGC |  | 2021-07-01 | 2021 |  | 01 | LED 12 W | 12 | N |  | 2021-07-01 | 2026-03-03 |  | 01 |  | 0 | 2021-07-01 | Gemeente Landgraaf | Gemeente Landgraaf | 200334 | 325356 | 50.9162 | 6.0318 | 1 |  |  |  | 40540324 | Onbemeterde aansluiting Zuid | x 0,00 watt |  | ZIUTZ06 |  |  | PR00004205 | GOED |  | 00000000 |  | 70041933 | 00000000 | 00000000 | STAAL | 2017-05-27 | [8 empty] | LED | 390675
536166 | 004304 | In Bedrijf | Landgraaf | LANDGRAAF |  | Wijk 02 Ubach over Worms | Abdissenbosch | Vogelzankweg | 6374AC |  |  | Straatverlichting | ZUD1 Dummy | 1-Straatverlichting | Masten | 12 | 4.75 | 1Onbekend |  |  |  |  | CVL ST 4.75 M | 7033 CEMENTGRIJS | 1996-04-01 | 2008-05-30 | 1996 | 01 | *KFK 16X 12W NW 1600L 9005 C7 DDGC |  | 2021-07-01 | 2021 |  | 01 | LED 12 W | 12 | N |  | 2021-07-01 | 2026-03-03 |  | 01 |  | 0 | 2021-07-01 | Gemeente Landgraaf | Gemeente Landgraaf | 200320 | 325316 | 50.9158 | 6.0316 | 1 |  |  |  | 40540316 | Onbemeterde aansluiting Zuid | x 0,00 watt |  | ZIUTZ06 |  |  | PR00004205 | GOED |  | 00000000 |  | 70041933 | 00000000 | 00000000 | STAAL | 2017-05-27 | [8 empty] | LED | 390680
536168 | 003131 | In Bedrijf | Landgraaf | LANDGRAAF |  | Wijk 01 Nieuwenhagen | Op de Kamp | Beethovensingel | 6371LE |  |  | Straatverlichting | ZUD1 Dummy | 1-Straatverlichting | Masten | 54 | 8 | 1Onbekend |  |  |  |  | OCTA ST 8 M | 7033 CEMENTGRIJS | 1987-04-01 | 2008-05-30 | 1987 | 01 | *ECEO-1 40L 65W NW 6960LM A150 5098 DDC |  | 2013-11-28 | 2013 |  | 01 | LED 65 W | 54 | N |  | 2013-11-28 | 2018-07-31 |  | 01 |  | 0 | 2013-11-28 | Gemeente Landgraaf | Gemeente Landgraaf | 199858 | 323888 | 50.903 | 6.0249 | 1 |  |  |  | 36085529 | Onbemeterde aansluiting Zuid | x 0,00 watt |  | ZIUTZ04 | 50 |  | 4009820 | GOED |  | 00000000 | 00000000 | 70013945 | 00000000 | 00000000 | STAAL / VERZINKT | 2017-05-27 |  | DCH | [6 empty] | LED | 390682
536168 | 003131 | In Bedrijf | Landgraaf | LANDGRAAF |  | Wijk 01 Nieuwenhagen | Op de Kamp | Beethovensingel | 6371LE |  |  | Straatverlichting | ZUD1 Dummy | 1-Straatverlichting | Masten | 38 | 8 | 1Onbekend |  |  |  |  | OCTA ST 8 M | 7033 CEMENTGRIJS | 1987-04-01 | 2008-05-30 | 1987 | 02 | RECLAMEBORD | 1Onbekend | 2009-08-10 | 2009 |  | 01 | LAMP TLD 30W 830 G13 | 30 | N | 33 | 2009-08-10 |  |  | 01 |  | 8 | 2009-08-10 | Gemeente Landgraaf | Gemeente Landgraaf | 199858 | 323888 | 50.903 | 6.0249 | 1 |  |  |  | 36085529 | Onbemeterde aansluiting Zuid | c 8,00 Watt |  |  |  |  | 4009820 | GOED |  | 00000000 | 00000000 | 00000000 | 7005115237 | 00000000 | STAAL / VERZINKT | 2017-05-27 |  | DCH | [6 empty] | TL-D | 390683
536168 | 003131 | In Bedrijf | Landgraaf | LANDGRAAF |  | Wijk 01 Nieuwenhagen | Op de Kamp | Beethovensingel | 6371LE |  |  | Straatverlichting | ZUD1 Dummy | 1-Straatverlichting | Masten | 38 | 8 | 1Onbekend |  |  |  |  | OCTA ST 8 M | 7033 CEMENTGRIJS | 1987-04-01 | 2008-05-30 | 1987 | 02 | RECLAMEBORD | 1Onbekend | 2009-08-10 | 2009 |  | 02 | LAMP TLD 30W 830 G13 | 30 | N | 33 | 2009-08-10 |  |  | 01 |  | 8 | 2009-08-10 | Gemeente Landgraaf | Gemeente Landgraaf | 199858 | 323888 | 50.903 | 6.0249 | 1 |  |  |  | 36085529 | Onbemeterde aansluiting Zuid | c 8,00 Watt |  |  |  |  | 4009820 | GOED |  | 00000000 | 00000000 | 00000000 | 7005115237 | 00000000 | STAAL / VERZINKT | 2017-05-27 |  | DCH | [6 empty] | TL-D | 390684
536168 | 003131 | In Bedrijf | Landgraaf | LANDGRAAF |  | Wijk 01 Nieuwenhagen | Op de Kamp | Beethovensingel | 6371LE |  |  | Straatverlichting | ZUD1 Dummy | 1-Straatverlichting | Masten | 38 | 8 | 1Onbekend |  |  |  |  | OCTA ST 8 M | 7033 CEMENTGRIJS | 1987-04-01 | 2008-05-30 | 1987 | 02 | RECLAMEBORD | 1Onbekend | 2009-08-10 | 2009 |  | 03 | LAMP TLD 30W 830 G13 | 30 | N | 33 | 2009-08-10 |  |  | 01 |  | 8 | 2009-08-10 | Gemeente Landgraaf | Gemeente Landgraaf | 199858 | 323888 | 50.903 | 6.0249 | 1 |  |  |  | 36085529 | Onbemeterde aansluiting Zuid | c 8,00 Watt |  |  |  |  | 4009820 | GOED |  | 00000000 | 00000000 | 00000000 | 7005115237 | 00000000 | STAAL / VERZINKT | 2017-05-27 |  | DCH | [6 empty] | TL-D | 390685
536168 | 003131 | In Bedrijf | Landgraaf | LANDGRAAF |  | Wijk 01 Nieuwenhagen | Op de Kamp | Beethovensingel | 6371LE |  |  | Straatverlichting | ZUD1 Dummy | 1-Straatverlichting | Masten | 38 | 8 | 1Onbekend |  |  |  |  | OCTA ST 8 M | 7033 CEMENTGRIJS | 1987-04-01 | 2008-05-30 | 1987 | 02 | RECLAMEBORD | 1Onbekend | 2009-08-10 | 2009 |  | 04 | LAMP TLD 30W 830 G13 | 30 | N | 33 | 2009-08-10 |  |  | 01 |  | 8 | 2009-08-10 | Gemeente Landgraaf | Gemeente Landgraaf | 199858 | 323888 | 50.903 | 6.0249 | 1 |  |  |  | 36085529 | Onbemeterde aansluiting Zuid | c 8,00 Watt |  |  |  |  | 4009820 | GOED |  | 00000000 | 00000000 | 00000000 | 7005115237 | 00000000 | STAAL / VERZINKT | 2017-05-27 |  | DCH | [6 empty] | TL-D | 390686
536188 | 001107 | In Bedrijf | Landgraaf | LANDGRAAF |  | Wijk 02 Ubach over Worms | Abdissenbosch | Vogelzankweg | 6374AC |  |  | Straatverlichting | ZUD1 Dummy | 1-Straatverlichting | Masten | 34 | 8 | VALMONT |  | 140 | 51 |  | OM ST 6,5 CV PTU51 GG M V |  | 2016-09-04 |  | 2016 | 01 | STRADA 30X 30W NW 3400L GREY T1 DDG | NEDELKO B.V. | 2019-04-16 | 2019 | GRIJS | 01 | LED 30 W | 34 | N |  | 2019-04-16 | 2033-04-22 |  | 01 |  | 0 | 2016-09-04 | Gemeente Landgraaf | Gemeente Landgraaf | 200018 | 325726 | 50.9195 | 6.0274 | 1 |  |  |  | 36037801 | Onbemeterde aansluiting Zuid | x 0,00 watt |  | ZIUTZ06 |  |  | 4030033-T2 ¦ rened20190314 | GOED |  | 70007264 | 00000000 | 70041907 | 00000000 | 00000000 | STAAL |  |  | DCH | [6 empty] | LED | 390704
536189 | 001259 | In Bedrijf | Landgraaf | LANDGRAAF |  | Wijk 00 Schaesberg | Kakert | Moltweg | 6371BT |  |  | Straatverlichting | ZUD1 Dummy | 1-Straatverlichting | Masten | 50 | 8 | VALMONT |  | 140 | 51 | 0 | OM ST 6,5 CV PTU51 GG M V |  | 1997-06-01 | 2008-05-30 | 1997 | 01 | ARM-LED TECEO1 32LED 50W 740 7975lm 5103 ZIUTZ06 23:00-06:30 50% AKZO150GS 500mA GEN2, GEEN SNOER, OPZ/OPS 48-60mm |  | 2023-03-01 | 2023 |  | 01 | LED 50 W | 50 | N |  | 2023-03-01 | 2034-11-05 |  | 01 |  | 0 | 2023-03-01 | Gemeente Landgraaf | Gemeente Landgraaf | 199373 | 324063 | 50.9046 | 6.018 | 1 |  |  |  | 36051373 | Onbemeterde aansluiting Zuid | x 0,00 watt |  | ZIUTZ06 |  |  | PR00103722 ¦ jeroen.vermonden20220524 | GOED |  | 70007264 | 00000000 | 101021 | 00000000 | 00000000 | STAAL | 2017-05-27 |  | UBO | [6 empty] | LED | 390705
536204 | 001562 | In Bedrijf | Landgraaf | LANDGRAAF |  | Wijk 01 Nieuwenhagen | Hoefveld | Hoefveld | 6373XM |  |  | Straatverlichting | ZUD1 Dummy | 1-Straatverlichting | Masten | 38 | 6.5 | 1Onbekend |  |  |  |  | OCTA ST 6.5 M | 7033 CEMENTGRIJS | 1976-01-01 | 2008-05-30 | 1976 | 01 | ALTRA-2 1xPLL 36W R7038 EVSA | Schréder | 2009-09-24 | 2009 | 7033 CEMENTGRIJS | 01 | LAMP PH PLL 36W 840 2G11 4P | 36 | N | 840 | 2018-02-14 15:05 | 2021-05-23 15:05 |  | 01 |  | 2 | 2009-04-21 | Gemeente Landgraaf | Gemeente Landgraaf | 200917 | 323775 | 50.9019 | 6.0399 | 1 |  |  |  | 36002550 | Onbemeterde aansluiting Zuid | e 2,00 Watt | [5 empty] | GOED |  | 00000000 | 00000000 | 70000458 | 7005115185 | 00000000 | STAAL / VERZINKT | 2017-05-27 |  | DCH | [6 empty] | PL-L | 390718
536210 | 001789 | In Bedrijf | Landgraaf | LANDGRAAF |  | Wijk 02 Ubach over Worms | Abdissenbosch | Jagerspad | 6374CW |  |  | Straatverlichting | ZUD1 Dummy | 1-Straatverlichting | Masten | 13 | 4.25 | 1Onbekend |  |  |  |  | OCTA ST 4.25 M | 7033 CEMENTGRIJS | 1978-05-01 | 2008-05-30 | 1978 | 01 | 2000 COMF 1XPLL 24W R9005 EVSA | INDAL | 2008-04-21 | 2008 | 9005 DIEPZWART | 01 | RETROFIT KEGEL LED 13W NW 1300LM LUMIN | 13 | A7 | 840 | 2016-06-08 | 2039-10-20 |  | 01 |  | 0 | 2016-06-08 | Gemeente Landgraaf | Gemeente Landgraaf | 200578 | 325910 | 50.9211 | 6.0354 | 1 |  |  |  | 36024163 | Onbemeterde aansluiting Zuid | x 0,00 watt |  |  |  |  | 4022605 | GOED |  | 00000000 |  | 70005956 | 70025160 | 00000000 | STAAL / VERZINKT | 2017-05-27 | [8 empty] | RETROLED | 390724
536211 | 000730 | In Bedrijf | Landgraaf | LANDGRAAF |  | Wijk 00 Schaesberg | De Dormig | Wachtendonckstraat | 6371VV |  |  | Straatverlichting | ZUD1 Dummy | 1-Straatverlichting | Masten | 13 | 4.75 | VALMONT |  | 114 | 60 | 0 | PM ST 4,75 CV T60 GG M V |  | 2003-02-25 | 2003-07-25 | 2003 | 01 | * 2000 1XPLL 24W R9005 EVSA | INDAL | 2003-02-25 | 2003 | 7033 CEMENTGRIJS | 01 | RETROFIT KEGEL LED 13W NW 1300LM LUMIN | 13 | N | 840 | 2016-06-08 | 2039-10-20 |  | 01 |  | 0 | 2016-06-08 | Gemeente Landgraaf | Gemeente Landgraaf | 199490 | 323430 | 50.8989 | 6.0196 | 1 |  |  |  | 36046051 | Onbemeterde aansluiting Zuid | x 0,00 watt |  |  |  |  | 4022605 | GOED |  | 70007262 |  | 70000244 | 70025160 | 00000000 | STAAL | 2012-07-21 | [8 empty] | RETROLED | 390725
536216 | 002688 | In Bedrijf | Landgraaf | LANDGRAAF |  | Wijk 00 Schaesberg | Klinkerkwartier | Brikkebekker | 6372DT |  |  | Straatverlichting | ZUD1 Dummy | 1-Straatverlichting | Masten | 13 | 4.25 | 1Onbekend |  |  |  |  | OCTA ST 4.25 M | 7033 CEMENTGRIJS | 1978-10-01 | 2008-05-30 | 1978 | 01 | 2000 COMF 1XPLL 24W R9005 EVSA | INDAL | 2008-04-21 | 2008 | 9005 DIEPZWART | 01 | RETROFIT KEGEL LED 13W NW 1300LM LUMIN | 13 | N | 840 | 2016-06-08 | 2039-10-20 |  | 01 |  | 0 | 2016-06-08 | Gemeente Landgraaf | Gemeente Landgraaf | 200055 | 322899 | 50.8941 | 6.0276 | 1 |  |  |  | 36079332 | Onbemeterde aansluiting Zuid | x 0,00 watt |  |  |  |  | 4022605 | GOED |  | 00000000 |  | 70005956 | 70025160 | 00000000 | STAAL / VERZINKT | 2017-05-27 | [8 empty] | RETROLED | 390729
536217 | 004867 | In Bedrijf | Landgraaf | LANDGRAAF |  | Wijk 00 Schaesberg | Heistraat | Veldesdoorn | 6372XK |  |  | Straatverlichting | ZUD1 Dummy | 1-Straatverlichting | Masten | 38 | 4.5 | INDAL |  |  |  |  | CON AL 4.5 m LUXOR M211 (144-76) |  | 2002-07-01 |  | 2002 | 01 | LUXOR 2100 1XPLL36W R9010 EVSA | INDAL | 2002-07-01 | 2002 | 9010 HELDERWIT | 01 | LAMP PH PLL 36W 840 2G11 4P | 36 | N | 840 | 2002-07-01 |  |  | 01 |  | 2 | 2002-07-01 | Gemeente Landgraaf | Gemeente Landgraaf | 199014.264 | 320956.9152 | 50.8767 | 6.0125 | 1 |  | Links |  | 41202562 | Onbemeterde aansluiting Zuid | e 2,00 Watt |  |  | 75 |  |  | GOED |  | 00000000 |  | 70000275 | 7005115185 | 00000000 | ALUMINIUM | [9 empty] | PL-L | 390730
536228 | 001157 | In Bedrijf | Landgraaf | LANDGRAAF |  | Wijk 01 Nieuwenhagen | Oud Nieuwenhagen | Hereweg | 6373VE |  |  | Straatverlichting | ZUD1 Dummy | 1-Straatverlichting | Masten | 54 | 8 | VALMONT |  | 140 | 51 | 0 | OM ST 6,5 CV PTU51 GG M V |  | 2012-07-09 |  | 2012 | 01 | *ECEO-1 24L 41W NW 4176LM A150 5098 DDC |  | 2013-11-15 | 2013 |  | 01 | LED 41 W | 54 | N |  | 2013-11-15 | 2018-07-18 |  | 01 |  | 0 | 2013-11-15 | Gemeente Landgraaf | Gemeente Landgraaf | 201092.0907 | 324061.7151 | 50.9045 | 6.0424 | 1 |  |  |  | 36016624 | Onbemeterde aansluiting Zuid | x 0,00 watt |  | ZIUTZ04 | 50 |  | NWP 2004518/4009820 | GOED |  | 70007264 | 70007338 | 70013917 | 00000000 | 00000000 | STAAL | 2012-10-10 |  | UITH ST 1x1500/05 PTU60 T60 V | [6 empty] | LED | 390740
536229 | 000540 | In Bedrijf | Landgraaf | LANDGRAAF |  | Wijk 02 Ubach over Worms | Lauradorp | Salesianenstraat | 6374TX |  |  | Straatverlichting | ZUD1 Dummy | 1-Straatverlichting | Masten | 10 | 4.75 | 1Onbekend |  |  |  |  | CVL AL 4.75 m vaste uithouder |  | 1993-01-01 |  | 1993 | 01 | STRADA 12X 10W NW 1400L GREY T6 DDG | NEDELKO B.V. | 2020-04-20 | 2020 | GRIJS | 01 | LED 10 W | 10 | N |  | 2020-04-20 | 2034-04-27 |  | 01 |  | 0 | 2020-04-20 | Gemeente Landgraaf | Gemeente Landgraaf | 201307 | 324910 | 50.9121 | 6.0456 | 1 |  |  |  | 36032344 | Onbemeterde aansluiting Zuid | x 0,00 watt |  | ZIUTZ06 |  |  | 4031870 | GOED |  | 00000000 |  | 70042909 | 00000000 | 00000000 | ALUMINIUM | [9 empty] | LED | 390741
536238 | 001790 | In Bedrijf | Landgraaf | LANDGRAAF |  | Wijk 02 Ubach over Worms | Abdissenbosch | Jagerspad | 6374CW |  |  | Straatverlichting | ZUD1 Dummy | 1-Straatverlichting | Masten | 13 | 4.25 | 1Onbekend |  |  |  |  | OCTA ST 4.25 M | 7033 CEMENTGRIJS | 1978-05-01 | 2008-05-30 | 1978 | 01 | 2000 COMF 1XPLL 24W R9005 EVSA | INDAL | 2008-04-21 | 2008 | 9005 DIEPZWART | 01 | RETROFIT KEGEL LED 13W NW 1300LM LUMIN | 13 | N | 840 | 2016-06-08 | 2039-10-20 |  | 01 |  | 0 | 2016-06-08 | Gemeente Landgraaf | Gemeente Landgraaf | 200589 | 325922 | 50.9212 | 6.0355 | 1 |  |  |  | 36024171 | Onbemeterde aansluiting Zuid | x 0,00 watt |  |  |  |  | 4022605 | GOED |  | 00000000 |  | 70005956 | 70025160 | 00000000 | STAAL / VERZINKT | 2017-05-27 | [8 empty] | RETROLED | 390750
536241 | 000731 | In Bedrijf | Landgraaf | LANDGRAAF |  | Wijk 00 Schaesberg | De Dormig | Wachtendonckstraat | 6371VV |  |  | Straatverlichting | ZUD1 Dummy | 1-Straatverlichting | Masten | 13 | 4.75 | VALMONT |  | 114 | 60 | 0 | PM ST 4,75 CV T60 GG M V |  | 2003-02-25 | 2003-07-25 | 2003 | 01 | * 2000 1XPLL 24W R9005 EVSA | INDAL | 2003-02-25 | 2003 | 7033 CEMENTGRIJS | 01 | RETROFIT KEGEL LED 13W NW 1300LM LUMIN | 13 | N | 840 | 2016-06-08 | 2039-10-20 |  | 01 |  | 0 | 2016-06-08 | Gemeente Landgraaf | Gemeente Landgraaf | 199503 | 323467 | 50.8992 | 6.0198 | 1 |  |  |  | 36046061 | Onbemeterde aansluiting Zuid | x 0,00 watt |  |  |  |  | 4022605 | GOED |  | 70007262 |  | 70000244 | 70025160 | 00000000 | STAAL | 2012-07-21 | [8 empty] | RETROLED | 390753
536262 | 004056 | In Bedrijf | Landgraaf | LANDGRAAF |  | Wijk 02 Ubach over Worms | Lauradorp | Karel Doormanstraat | 6374VC |  |  | Straatverlichting | ZUD1 Dummy | 1-Straatverlichting | Masten | 10 | 4.75 | 1Onbekend |  |  |  |  | CVL ST 4.75 M | 7033 CEMENTGRIJS | 2002-02-07 | 2008-05-30 | 2002 | 01 | STRADA 12X 10W NW 1400L GREY T6 DDG | NEDELKO B.V. | 2020-04-20 | 2020 | GRIJS | 01 | LED 10 W | 10 | N |  | 2020-04-20 | 2034-04-27 |  | 01 |  | 0 | 2020-04-20 | Gemeente Landgraaf | Gemeente Landgraaf | 201600 | 324764 | 50.9107 | 6.0498 | 1 |  |  |  | 40442950 | Onbemeterde aansluiting Zuid | x 0,00 watt |  | ZIUTZ06 |  |  | 4031870 | GOED |  | 00000000 |  | 70042909 | 00000000 | 00000000 | STAAL | 2017-05-27 | [8 empty] | LED | 390779
536269 | 002948 | In Bedrijf | Landgraaf | LANDGRAAF |  | Wijk 00 Schaesberg | Schaesberg Centrum | Pasteurstraat | 6372BV |  |  | Straatverlichting | ZUD1 Dummy | 1-Straatverlichting | Masten | 54 | 9 | VALMONT |  | 159 | 51 | 0 | OM ST 7,46 CV PTU51 GG M V | 7033 CEMENTGRIJS | 2011-02-15 |  | 2011 | 01 | *ECEO-1 24L 41W NW 4176LM A150 5098 DDC |  | 2013-02-05 | 2013 |  | 01 | LED 41 W | 54 | N |  | 2013-02-05 | 2017-10-09 |  | 01 |  | 0 | 2013-02-05 | Gemeente Landgraaf | Gemeente Landgraaf | 199236 | 322046 | 50.8865 | 6.0158 | 1 |  |  |  | 36081922 | Onbemeterde aansluiting Zuid | x 0,00 watt |  | ZIUTZ04 | 50 |  | 4006479 | GOED |  | 70007265 | 70007338 | 70013917 | 00000000 | 00000000 | STAAL | 2012-10-11 |  | UITH ST 1x1500/05 PTU60 T60 V | [6 empty] | LED | 390787
536285 | 000986 | In Bedrijf | Landgraaf | LANDGRAAF |  | Wijk 00 Schaesberg | Eiske | Kerkraderweg | 6372TZ |  |  | Straatverlichting | ZUD1 Dummy | 1-Straatverlichting | Masten | 58 | 8 | VALMONT |  | 140 | 51 | 0 | OM ST 6,5 CV PTU51 GG M V |  | 2002-04-19 | 2003-07-25 | 2002 | 01 | TECEO1 24X 38W NW 4824L A150 5068 DDC | Schréder | 2017-07-24 | 2017 | AKZO 150 GRIS SABLÉ SW310F | 01 | LED 38 W | 38 | N |  | 2017-07-24 | 2016-10-12 |  | 01 |  | 20 | 2002-04-19 | Gemeente Landgraaf | Gemeente Landgraaf | 198920 | 321060 | 50.8777 | 6.0112 | 1 |  |  |  | 36048615 | Onbemeterde aansluiting Zuid | c 20,00 Watt |  | ZIUTZ06 |  |  | 4025796-1 ¦ michelva20170825 | GOED |  | 70007264 | 00000000 | 70027553 | 00000000 | 00000000 | STAAL | 2012-07-21 |  | UBO | [6 empty] | LED | 390802
536294 | 004868 | In Bedrijf | Landgraaf | LANDGRAAF |  | Wijk 00 Schaesberg | Heistraat | Veldesdoorn | 6372XT |  |  | Straatverlichting | ZUD1 Dummy | 1-Straatverlichting | Masten | 38 | 4.5 | INDAL |  |  |  |  | CON AL 4.5 m LUXOR M211 (144-76) |  | 2002-07-01 |  | 2002 | 01 | LUXOR 2100 1XPLL36W R9010 EVSA | INDAL | 2002-07-01 | 2002 | 9010 HELDERWIT | 01 | LAMP PH PLL 36W 840 2G11 4P | 36 | N | 840 | 2019-04-26 10:54 | 2022-08-02 10:54 |  | 01 |  | 2 | 2002-07-01 | Gemeente Landgraaf | Gemeente Landgraaf | 199034.5868 | 320973.0939 | 50.8769 | 6.0128 | 1 |  | Links |  | 41202570 | Onbemeterde aansluiting Zuid | e 2,00 Watt |  | ZIUTZ34 | 50 |  |  | GOED |  | 00000000 |  | 70000275 | 7005115185 | 00000000 | ALUMINIUM | [9 empty] | PL-L | 390811
536307 | 003916 | In Bedrijf | Landgraaf | LANDGRAAF |  | Wijk 00 Schaesberg | Eiske | Engweide | 6372EV |  |  | Straatverlichting | ZUD1 Dummy | 1-Straatverlichting | Masten | 26 | 4.75 | VALMONT |  | 114 | 60 | 0 | PM ST 4,75 CV T60 GG M V |  | 1992-12-01 | 2003-07-25 | 1992 | 01 | * 2000 1XPLL 24W R9005 EVSA | INDAL | 1992-12-01 | 1992 | 7033 CEMENTGRIJS | 01 | LAMP PH PLL 24W 840 2G11 4P | 24 | N | 840 | 2018-12-06 09:29 | 2022-03-14 09:29 |  | 01 |  | 2 | 2014-02-28 13:13 | Gemeente Landgraaf | Gemeente Landgraaf | 198993 | 321957 | 50.8857 | 6.0123 | 1 |  |  |  | 40422372 | Onbemeterde aansluiting Zuid | e 2,00 Watt | [5 empty] | GOED |  | 70007262 |  | 70000244 | 7005115182 | 00000000 | STAAL | 2012-07-21 | [8 empty] | PL-L | 390824
536317 | 003765 | In Bedrijf | Landgraaf | LANDGRAAF |  | Wijk 00 Schaesberg | De Dormig | Op den Driessen | 637100 |  |  | Straatverlichting | ZUD1 Dummy | 1-Straatverlichting | Masten | 26 | 3.75 | VALMONT |  | 114 | 60 | 0 | PM ST 3,75 CV T60 GG M V |  | 1991-05-01 | 2008-05-30 | 1991 | 01 | *RESIDIUM FGS223 1XPLL 24W EVSA | Philips | 1991-05-01 | 1991 | 7033 CEMENTGRIJS | 01 | LAMP PH PLL 24W 840 2G11 4P | 24 | A7 | 840 | 2016-11-30 13:57 | 2026-10-15 13:57 |  | 01 |  | 2 | 1992-02-01 | Gemeente Landgraaf | Gemeente Landgraaf | 199953 | 323585 | 50.9003 | 6.0262 | 1 |  |  |  | 40278174 | Onbemeterde aansluiting Zuid | e 2,00 Watt | [5 empty] | GOED |  | 70007261 |  | 70000666 | 7005115182 | 00000000 | STAAL | 2017-05-27 | [8 empty] | PL-L | 390832
536319 | 003259 | In Bedrijf | Landgraaf | LANDGRAAF |  | Wijk 01 Nieuwenhagen | Op de Kamp | Mozartstraat | 6371LS |  |  | Straatverlichting | ZUD1 Dummy | 1-Straatverlichting | Masten | 11 | 4.75 | VALMONT |  | 114 | 60 | 0 | PM ST 4,75 CV T60 GG M V |  | 2022-09-28 |  | 2022 | 01 | _ARM-LED, _BRISA, _16pcs, _LED, _11W, _740, _1600lm, _LC-A2, _11W, _ZIUTZ06, _0pcs, _RAL9007, _0mA, _L2WG6, | LIGHTRONICS | 2022-09-28 | 2022 | RAL9007 | 01 | LED 11 W | 11 | N |  | 2022-09-28 |  |  | 01 |  | 0 | 2022-09-28 | Gemeente Landgraaf | Gemeente Landgraaf | 199911 | 323945 | 50.9035 | 6.0256 | 1 |  |  |  | 40070050 | Onbemeterde aansluiting Zuid | x 0,00 watt |  | ZIUTZ06 |  |  | PR00103723 ¦ jeroen.vermonden20220524 | GOED |  | 70007262 |  | 100647 | 00000000 | 00000000 | STAAL | [9 empty] | LED | 390835
536329 | 003764 | In Bedrijf | Landgraaf | LANDGRAAF |  | Wijk 00 Schaesberg | De Dormig | Op den Driessen | 637100 |  |  | Straatverlichting | ZUD1 Dummy | 1-Straatverlichting | Masten | 26 | 3.75 | VALMONT |  | 114 | 60 | 0 | PM ST 3,75 CV T60 GG M V |  | 1991-05-01 | 2008-05-30 | 1991 | 01 | *RESIDIUM FGS223 1XPLL 24W EVSA | Philips | 1991-05-01 | 1991 | 7033 CEMENTGRIJS | 01 | LAMP PH PLL 24W 840 2G11 4P | 24 | N | 840 | 2022-08-30 09:31 | 2025-06-19 09:31 |  | 01 |  | 2 | 1991-05-14 | Gemeente Landgraaf | Gemeente Landgraaf | 199974 | 323598 | 50.9004 | 6.0265 | 1 |  |  |  | 40278166 | Onbemeterde aansluiting Zuid | e 2,00 Watt | [5 empty] | GOED |  | 70007261 |  | 70000666 | 7005115182 | 00000000 | STAAL | 2017-05-27 | [8 empty] | PL-L | 390843
536340 | 000804 | In Bedrijf | Landgraaf | LANDGRAAF |  | Wijk 02 Ubach over Worms | Waubach | Heereveldje | 6374EV | 25 |  | Straatverlichting | ZUD1 Dummy | 1-Straatverlichting | Masten | 13 | 4.75 | VALMONT |  | 114 | 60 | 0 | PM ST 4,75 CV T60 GG M V |  | 2004-11-16 | 2005-10-31 | 2004 | 01 | * 2000 1XPLL 24W R9005 EVSA | INDAL | 2004-11-16 | 2004 | 9005 DIEPZWART | 01 | RETROFIT KEGEL LED 13W NW 1300LM LUMIN | 13 | N | 840 | 2016-06-08 | 2039-10-20 |  | 01 |  | 0 | 2016-06-08 | Gemeente Landgraaf | Gemeente Landgraaf | 201932 | 325604 | 50.9183 | 6.0546 | 1 |  |  |  | 36034983 | Onbemeterde aansluiting Zuid | x 0,00 watt |  |  |  |  | 4022605 | GOED |  | 70007262 |  | 70000244 | 70025160 | 00000000 | STAAL | 2014-10-28 | [8 empty] | RETROLED | 390852
536341 | 002161 | In Bedrijf | Landgraaf | LANDGRAAF |  | Wijk 00 Schaesberg | Schaesberg Centrum | Antoon Coolenstraat | 6372HW |  |  | Straatverlichting | ZUD1 Dummy | 1-Straatverlichting | Masten | 11 | 4.75 | VALMONT |  | 114 | 60 | 0 | PM ST 4,75 CV T60 GG M V |  | 1980-01-01 | 2008-05-30 | 1980 | 01 | KFK 16X 11W NW 1600L 9005 C7 DDG | LIGHTRONICS | 2021-02-01 | 2021 | 9005 DIEPZWART | 01 | LED 11 W | 11 | N |  | 2021-02-01 | 2025-10-04 |  | 01 |  | 0 | 2021-02-01 | Gemeente Landgraaf | Gemeente Landgraaf | 198621 | 322498 | 50.8906 | 6.0071 | 1 |  |  |  | 36074144 | Onbemeterde aansluiting Zuid | x 0,00 watt |  | ZIUTZ06 |  |  | 4033641 | GOED |  | 70007262 |  | 70044080 | 00000000 | 00000000 | STAAL | 2017-05-27 | [8 empty] | LED | 390853
536342 | 000805 | In Bedrijf | Landgraaf | LANDGRAAF |  | Wijk 02 Ubach over Worms | Waubach | Heereveldje | 6374EV | 25 |  | Straatverlichting | ZUD1 Dummy | 1-Straatverlichting | Masten | 13 | 4.75 | VALMONT |  | 114 | 60 | 0 | PM ST 4,75 CV T60 GG M V |  | 2004-11-16 | 2005-10-31 | 2004 | 01 | * 2000 1XPLL 24W R9005 EVSA | INDAL | 2004-11-16 | 2004 | 9005 DIEPZWART | 01 | RETROFIT KEGEL LED 13W NW 1300LM LUMIN | 13 | A7 | 840 | 2016-06-08 | 2039-10-20 |  | 01 |  | 0 | 2016-06-08 | Gemeente Landgraaf | Gemeente Landgraaf | 201923 | 325617 | 50.9184 | 6.0545 | 1 |  |  |  | 36034991 | Onbemeterde aansluiting Zuid | x 0,00 watt |  |  |  |  | 4022605 | GOED |  | 70007262 |  | 70000244 | 70025160 | 00000000 | STAAL | 2014-10-28 | [8 empty] | RETROLED | 390854
536348 | 000240 | In Bedrijf | Landgraaf | LANDGRAAF |  | Wijk 01 Nieuwenhagen | Nieuwenhagerheide | Mentenlaan | 6373GX |  |  | Straatverlichting | ZUD1 Dummy | 1-Straatverlichting | Masten | 13 | 4.75 | VALMONT |  | 114 | 60 | 0 | PM ST 4,75 CV T60 GG M V |  | 2004-09-14 | 2005-10-31 | 2004 | 01 | * 2000 1XPLL 24W R9005 EVSA | INDAL | 2004-09-14 | 2004 | 9005 DIEPZWART | 01 | RETROFIT KEGEL LED 13W NW 1300LM LUMIN | 13 | N | 840 | 2016-06-08 | 2039-10-20 |  | 01 |  | 0 | 2016-06-08 | Gemeente Landgraaf | Gemeente Landgraaf | 199901 | 325096 | 50.9139 | 6.0256 | 1 |  |  |  | 36008699 | Onbemeterde aansluiting Zuid | x 0,00 watt |  |  |  |  | 4022605 | GOED |  | 70007262 |  | 70000244 | 70025160 | 00000000 | STAAL | 2014-10-28 | [8 empty] | RETROLED | 390859
536350 | 000499 | In Bedrijf | Landgraaf | LANDGRAAF |  | Wijk 01 Nieuwenhagen | Oud Nieuwenhagen | Dorpstraat | 6373JB |  |  | Straatverlichting | ZUD1 Dummy | 1-Straatverlichting | Masten | 27 | 4.75 | VALMONT |  | 114 | 60 | 0 | PM ST 4,75 CV T60 GG M V |  | 1991-11-01 | 2008-05-30 | 1991 | 01 | BGP630 24LED 27W NW 3050LM ALU WRN DVB | Philips | 2016-12-18 | 2016 | ALUMINIUM | 01 | LED 27 W | 27 | N |  | 2016-12-18 | 2021-08-20 |  | 01 |  | 0 | 2016-12-18 | Gemeente Landgraaf | Gemeente Landgraaf | 200011.2872 | 324095.034 | 50.9049 | 6.0271 | 1 |  |  |  | 36011282 | Onbemeterde aansluiting Zuid | x 0,00 watt |  | ZIUTZ06 |  |  | 4018734 ¦ rdoorsch20150721 | GOED |  | 70007262 |  | 70028920 | 00000000 | 00000000 | STAAL | 2017-05-27 | [8 empty] | LED | 390861
536354 | 001158 | In Bedrijf | Landgraaf | LANDGRAAF |  | Wijk 01 Nieuwenhagen | Nieuwenhagerheide | Voortstraat | 6373AV | 47 |  | Straatverlichting | ZUD1 Dummy | 1-Straatverlichting | Masten | 16 | 3.5 | 1Onbekend |  |  |  |  | OCTA ST 3.5 M | 7033 CEMENTGRIJS | 1975-01-01 | 2008-05-30 | 1975 | 01 | 2000 FORTIMO 16W 740 1100LM R9005 | INDAL | 2012-07-31 | 2012 | 9005 DIEPZWART | 01 | LAMP LED 16W 1100LM 740 | 16 | A7 |  | 2012-07-31 | 2024-04-06 |  | 01 |  | 0 | 2012-07-31 | Gemeente Landgraaf | Gemeente Landgraaf | 199578 | 324543 | 50.9089 | 6.021 | 1 |  |  |  | 36016632 | Onbemeterde aansluiting Zuid | x 0,00 watt |  |  |  |  | 4005512 | GOED |  | 00000000 |  | 70010587 | 00000000 | 00000000 | STAAL / VERZINKT | 2017-05-27 | [8 empty] | LED | 390865
536406 | 004627 | In Bedrijf | Landgraaf | LANDGRAAF |  | Wijk 00 Schaesberg | Heistraat | Casinolaan | 0000QQ |  |  | Straatverlichting | ZUD1 Dummy | 1-Straatverlichting | Masten | 12 | 4 | VALMONT |  | 121 | 60 | 0 | PM ST 4,0 CV T60 KH M V |  | 2000-01-19 | 2008-05-30 | 2000 | 01 | POLAR 12X 12W WW 1550L ZILV SYM ND | Disano | 2019-04-04 | 2019 | ZILVER | 01 | LED 12 W | 12 | N |  | 2019-04-04 | 2023-12-05 |  | 01 |  | 0 | 2019-04-04 | Gemeente Landgraaf | Gemeente Landgraaf | 199731 | 320429.931 | 50.8719 | 6.0226 | 1 |  |  |  | 40882144 | Onbemeterde aansluiting Zuid | x 0,00 watt |  |  |  |  | 4029914 ¦ rened20190211 | GOED |  | 70007268 |  | 70041780 | 00000000 | 00000000 | STAAL | 2017-05-27 | [8 empty] | LED | 390911
536418 | 000806 | In Bedrijf | Landgraaf | LANDGRAAF |  | Wijk 02 Ubach over Worms | Waubach | Heereveldje | 6374EV | 25 |  | Straatverlichting | ZUD1 Dummy | 1-Straatverlichting | Masten | 13 | 4.75 | VALMONT |  | 114 | 60 | 0 | PM ST 4,75 CV T60 GG M V |  | 1980-01-01 | 2005-10-31 | 1980 | 01 | * 2000 1XPLL 24W R9005 EVSA | INDAL |  |  | 9005 DIEPZWART | 01 | RETROFIT KEGEL LED 13W NW 1300LM LUMIN | 13 | N | 840 | 2016-06-08 | 2039-10-20 |  | 01 |  | 0 | 2016-06-08 | Gemeente Landgraaf | Gemeente Landgraaf | 201915 | 325632 | 50.9185 | 6.0543 | 1 |  |  |  | 36035009 | Onbemeterde aansluiting Zuid | x 0,00 watt |  |  |  |  | 4022605 | GOED |  | 70007262 |  | 70000244 | 70025160 | 00000000 | STAAL | 2014-10-28 | [8 empty] | RETROLED | 390921
536420 | 000161 | In Bedrijf | Landgraaf | LANDGRAAF |  | Wijk 00 Schaesberg | Achter de Haesen | Prickenleenstraat | 6372GG |  |  | Straatverlichting | ZUD1 Dummy | 1-Straatverlichting | Masten | 14 | 4.75 | VALMONT |  | 114 | 60 | 0 | PM ST 4,75 CV T60 GG M V |  | 1998-04-01 | 2008-05-30 | 1998 | 01 | KFK 16X 14W NW 2150L 9005 C7 DDG | LIGHTRONICS | 2021-06-21 | 2021 | 9005 DIEPZWART | 01 | LED 14 W | 14 | N |  | 2021-06-21 | 2026-02-21 |  | 01 |  | 0 | 2021-06-21 | Gemeente Landgraaf | Gemeente Landgraaf | 199449.7844 | 322889.2204 | 50.8941 | 6.019 | 1 |  |  |  | 36040347 | Onbemeterde aansluiting Zuid | x 0,00 watt |  | ZIUTZ06 |  |  | 4031527 | GOED |  | 70007262 |  | 70044070 | 00000000 | 00000000 | STAAL | 2017-05-27 | [8 empty] | LED | 390923
536422 | 000467 | In Bedrijf | Landgraaf | LANDGRAAF |  | Wijk 00 Schaesberg | Kakert | Boesberglaan | 6371CV |  |  | Straatverlichting | ZUD1 Dummy | 1-Straatverlichting | Masten | 13 | 4.75 | VALMONT |  | 114 | 60 | 0 | PM ST 4,75 CV T60 GG M V |  | 2001-04-02 | 2003-07-25 | 2001 | 01 | * 2000 1XPLL 24W R9005 EVSA | INDAL | 2003-11-06 | 2003 | 9005 DIEPZWART | 01 | RETROFIT KEGEL LED 13W NW 1300LM LUMIN | 13 | N | 840 | 2016-06-18 | 2040-04-21 | [5 empty] | Gemeente Landgraaf | Gemeente Landgraaf | 197803 | 323989 | 50.9041 | 5.9957 | 1 |  |  |  | 36043427 | Onbemeterde aansluiting Zuid | [5 empty] | 4030031-T1 ¦ rened20190212 | GOED |  | 70007262 |  | 70000244 | 70025160 |  | STAAL | 2012-07-21 | [8 empty] | RETROLED | 390925
536442 | 000241 | In Bedrijf | Landgraaf | LANDGRAAF |  | Wijk 01 Nieuwenhagen | Nieuwenhagerheide | Mentenlaan | 6373GX |  |  | Straatverlichting | ZUD1 Dummy | 1-Straatverlichting | Masten | 13 | 4.75 | VALMONT |  | 114 | 60 | 0 | PM ST 4,75 CV T60 GG M V |  | 2004-09-14 | 2005-10-31 | 2004 | 01 | * 2000 1XPLL 24W R9005 EVSA | INDAL | 2004-09-14 | 2004 | 9005 DIEPZWART | 01 | RETROFIT KEGEL LED 13W NW 1300LM LUMIN | 13 | A7 | 840 | 2016-06-08 | 2039-10-20 |  | 01 |  | 0 | 2016-06-08 | Gemeente Landgraaf | Gemeente Landgraaf | 199882 | 325082 | 50.9137 | 6.0254 | 1 |  |  |  | 36008702 | Onbemeterde aansluiting Zuid | x 0,00 watt |  |  |  |  | 4022605 | GOED |  | 70007262 |  | 70000244 | 70025160 | 00000000 | STAAL | 2014-10-28 | [8 empty] | RETROLED | 390942
536443 | 000500 | In Bedrijf | Landgraaf | LANDGRAAF |  | Wijk 01 Nieuwenhagen | Oud Nieuwenhagen | Dorpstraat | 6373JB |  |  | Straatverlichting | ZUD1 Dummy | 1-Straatverlichting | Masten | 27 | 4.75 | VALMONT |  | 114 | 60 | 0 | PM ST 4,75 CV T60 GG M V | 0000 NVT | 2022-05-11 10:02 |  | 2022 | 01 | BGP630 24LED 27W NW 3050LM ALU WRN DVB | Philips | 2016-12-18 | 2016 | ALUMINIUM | 01 | LED 27 W | 27 | N |  | 2016-12-18 | 2021-08-20 |  | 01 |  | 0 | 2016-12-18 | Gemeente Landgraaf | Gemeente Landgraaf | 200030.5616 | 324080.995 | 50.9047 | 6.0274 | 1 |  |  |  | 36011290 | Onbemeterde aansluiting Zuid | x 0,00 watt |  | ZIUTZ06 |  |  | 103832 | GOED |  | 70007262 |  | 70028920 | 00000000 | 00000000 | STAAL | 2022-04-13 | [8 empty] | LED | 390943
536463 | 003766 | In Bedrijf | Landgraaf | LANDGRAAF |  | Wijk 00 Schaesberg | De Dormig | Op den Driessen | 637100 |  |  | Straatverlichting | ZUD1 Dummy | 1-Straatverlichting | Masten | 26 | 3.75 | VALMONT |  | 114 | 60 | 0 | PM ST 3,75 CV T60 GG M V |  | 1991-05-01 | 2008-05-30 | 1991 | 01 | *RESIDIUM FGS223 1XPLL 24W EVSA | Philips | 2000-08-04 | 2000 | 7033 CEMENTGRIJS | 01 | LAMP PH PLL 24W 840 2G11 4P | 24 | N | 840 | 2019-03-07 14:58 | 2021-12-25 14:58 |  | 01 |  | 2 | 2015-03-02 12:00 | Gemeente Landgraaf | Gemeente Landgraaf | 199931 | 323573 | 50.9002 | 6.0259 | 1 |  |  |  | 40278182 | Onbemeterde aansluiting Zuid | EVSA PH 1 x PL-T/C/L/TL5C 22-42W VIERK | [5 empty] | GOED |  | 70007261 |  | 70000666 | 7005115182 | 70005100 | STAAL | 2017-05-27 | [8 empty] | PL-L | 390962
536465 | 004058 | In Bedrijf | Landgraaf | LANDGRAAF |  | Wijk 02 Ubach over Worms | Parkheide | Hekeleweg | 6374AJ |  |  | Straatverlichting | ZUD1 Dummy | 1-Straatverlichting | Masten | 26 | 4.75 | VALMONT |  | 114 | 60 | 0 | PM ST 4,75 CV T60 GG M V |  | 1993-12-01 | 2008-05-30 | 1993 | 01 | * 2000 1XPLL 24W R9005 EVSA | INDAL | 1993-12-01 | 1993 | 7033 CEMENTGRIJS | 01 | LAMP PH PLL 24W 840 2G11 4P | 24 | A7 | 840 | 2020-03-03 13:10 | 2028-08-19 13:10 |  | 01 |  | 2 | 2014-05-07 14:56 | Gemeente Landgraaf | Gemeente Landgraaf | 200898 | 325148 | 50.9142 | 6.0398 | 1 |  |  |  | 40443019 | Onbemeterde aansluiting Zuid | e 2,00 Watt | [5 empty] | GOED |  | 70007262 |  | 70000244 | 7005115182 | 00000000 | STAAL | 2017-05-27 | [8 empty] | PL-L | 390965
536469 | 001887 | In Bedrijf | Landgraaf | LANDGRAAF |  | Wijk 00 Schaesberg | De Dormig | Wachtendonckstraat | 6371VV |  |  | Straatverlichting | ZUD1 Dummy | 1-Straatverlichting | Masten | 24 | 4.75 | VALMONT |  | 114 | 60 | 0 | PM ST 4,75 CV T60 GG M V |  | 2003-02-25 | 2003-07-25 | 2003 | 01 | * 2000 1XPLL 24W R9005 EVSA | INDAL | 2003-02-25 | 2003 | 9005 DIEPZWART | 01 | LAMP PH PLL 24W 840 2G11 4P | 24 | A7 | 840 | 2018-12-06 13:49 | 2027-05-24 13:49 |  | 01 |  | 0 | 2016-06-08 | Gemeente Landgraaf | Gemeente Landgraaf | 199678 | 323431 | 50.8989 | 6.0223 | 1 |  |  |  | 36071404 | Onbemeterde aansluiting Zuid | x 0,00 watt |  |  |  |  | 4022605 | GOED |  | 70007262 |  | 70000244 | 7005115182 | 00000000 | STAAL | 2012-07-21 | [8 empty] | PL-L | 390968
536479 | 000262 | In Bedrijf | Landgraaf | LANDGRAAF |  | Wijk 02 Ubach over Worms | Waubach | Kerkberg | 6374ES | 9 |  | Straatverlichting | ZUD1 Dummy | 1-Straatverlichting | Masten | 36 | 4.75 | 1Onbekend |  |  |  |  | GEVEL ST 4.75 m .. | 7033 CEMENTGRIJS | 1954-01-01 | 2003-07-25 | 1954 | 01 | SCH 49 C : BELGICA | Schreder | 2003-11-24 | 2003 | 9005 DIEPZWART | 01 | LAMP OSR PLT 32W 840 GX24Q-3 4P DULUX TE | 32 | N | 840 | 2021-11-25 13:07 | 2024-09-14 13:07 |  | 01 |  | 4 | 2014-11-17 11:40 | Gemeente Landgraaf | Gemeente Landgraaf | 201620.452 | 325552.3159 | 50.9178 | 6.0501 | 1 |  |  |  | 36029580 | Onbemeterde aansluiting Zuid | EVSA PH 1 x PL-T/C/L/TL5C 22-42W VIERK | [5 empty] | GOED |  | 00000000 |  | 00000000 | 7005114921 | 70005100 | STAAL | 2012-07-21 | [8 empty] | PL-T | 390978
536483 | 000732 | In Bedrijf | Landgraaf | LANDGRAAF |  | Wijk 00 Schaesberg | De Dormig | Wachtendonckstraat | 6371VV |  |  | Straatverlichting | ZUD1 Dummy | 1-Straatverlichting | Masten | 26 | 4.75 | VALMONT |  | 114 | 60 | 0 | PM ST 4,75 CV T60 GG M V |  | 2003-02-25 | 2003-07-25 | 2003 | 01 | * 2000 1XPLL 24W R9005 EVSA | INDAL | 1994-01-01 | 1994 | 7033 CEMENTGRIJS | 01 | LAMP PH PLL 24W 840 2G11 4P | 24 | N | 840 | 2011-12-13 | 2015-03-21 |  | 01 |  | 2 | 2004-03-22 | Gemeente Landgraaf | Gemeente Landgraaf | 199571 | 323471 | 50.8993 | 6.0207 | 1 |  |  |  | 36046078 | Onbemeterde aansluiting Zuid | e 2,00 Watt | [5 empty] | GOED |  | 70007262 |  | 70000244 | 7005115182 | 00000000 | STAAL | 2012-07-21 | [8 empty] | PL-L | 390982
536489 | 003917 | In Bedrijf | Landgraaf | LANDGRAAF |  | Wijk 00 Schaesberg | Gravenrode | Hopelerweg | 637200 |  |  | Straatverlichting | ZUD1 Dummy | 1-Straatverlichting | Masten | 46 | 4 | VALMONT |  | 121 | 60 | 0 | PM ST 4,0 CV T60 KH M V |  | 2002-06-13 | 2003-07-25 | 2002 | 01 | HES ALBSTADT PL-T 42 W | Hess | 2002-06-13 | 2002 | 3004 PURPERROOD | 01 | LAMP PH PLT 42W 840 GX24Q-4 4P | 42 | N | 840 | 2019-12-23 12:54 | 2021-11-04 12:54 |  | 01 |  | 4 | 2002-06-13 | Gemeente Landgraaf | Gemeente Landgraaf | 200840 | 322406 | 50.8896 | 6.0386 | 1 |  |  |  | 40422895 | Onbemeterde aansluiting Zuid | e 4,00 watt | [5 empty] | GOED |  | 70007268 |  | 00000000 | 7005115233 | 00000000 | STAAL | 2012-07-21 | [8 empty] | PL-T | 390992
536494 | 001564 | In Bedrijf | Landgraaf | LANDGRAAF |  | Wijk 01 Nieuwenhagen | Hoefveld | Hoefveld | 6373XM |  |  | Straatverlichting | ZUD1 Dummy | 1-Straatverlichting | Masten | 38 | 6.5 | 1Onbekend |  |  |  |  | OCTA ST 6.5 M | 7033 CEMENTGRIJS | 1979-10-01 | 2008-05-30 | 1979 | 01 | ALTRA-2 1xPLL 36W R7038 EVSA | Schréder | 2009-09-24 | 2009 | 7033 CEMENTGRIJS | 01 | LAMP PH PLL 36W 840 2G11 4P | 36 | N | 840 | 2018-02-15 14:45 | 2021-05-24 14:45 |  | 01 |  | 2 | 2009-04-21 | Gemeente Landgraaf | Gemeente Landgraaf | 200880 | 323788 | 50.902 | 6.0394 | 1 |  |  |  | 36002577 | Onbemeterde aansluiting Zuid | e 2,00 Watt | [5 empty] | GOED |  | 00000000 | 00000000 | 70000458 | 7005115185 | 00000000 | STAAL / VERZINKT | 2017-05-27 |  | DCH | [6 empty] | PL-L | 390997
536506 | 001563 | In Bedrijf | Landgraaf | LANDGRAAF |  | Wijk 01 Nieuwenhagen | Hoefveld | Hoefveld | 6373XM |  |  | Straatverlichting | ZUD1 Dummy | 1-Straatverlichting | Masten | 38 | 6.5 | 1Onbekend |  |  |  |  | OCTA ST 6.5 M | 7033 CEMENTGRIJS | 1976-01-01 | 2008-05-30 | 1976 | 01 | ALTRA-2 1xPLL 36W R7038 EVSA | Schréder | 2009-09-24 | 2009 | 7033 CEMENTGRIJS | 01 | LAMP PH PLL 36W 840 2G11 4P | 36 | A7 | 840 | 2009-04-21 | 2019-03-06 |  | 01 |  | 2 | 2009-04-21 | Gemeente Landgraaf | Gemeente Landgraaf | 200895 | 323778 | 50.9019 | 6.0396 | 1 |  |  |  | 36002569 | Onbemeterde aansluiting Zuid | e 2,00 Watt | [5 empty] | GOED |  | 00000000 | 00000000 | 70000458 | 7005115185 | 00000000 | STAAL / VERZINKT | 2017-05-27 |  | DCH | [6 empty] | PL-L | 391008
536514 | 000782 | In Bedrijf | Landgraaf | LANDGRAAF |  | Wijk 01 Nieuwenhagen | Oud Nieuwenhagen | Beuteweg | 6373LL | 10 |  | Straatverlichting | ZUD1 Dummy | 1-Straatverlichting | Masten | 11 | 4.75 | VALMONT |  | 114 | 60 | 0 | PM ST 4,75 CV T60 GG M V |  | 2022-01-10 |  | 2022 | 01 | BRISA 16X 11W NW 1600L 9007 LCA2 DDGC | LIGHTRONICS | 2022-01-10 | 2022 | 9007 DC GRIJS ALUMINIUM | 01 | LED 11 W | 11 | N |  | 2022-01-10 | 2026-09-12 |  | 01 |  | 0 | 2022-01-10 | Gemeente Landgraaf | Gemeente Landgraaf | 200608 | 324504 | 50.9085 | 6.0356 | 1 |  |  |  | 36013978 | Onbemeterde aansluiting Zuid | x 0,00 watt |  | ZIUTZ06 |  |  | PR00101384 |  |  | 70007262 |  | 70044134 | 00000000 | 00000000 | STAAL | 2022-04-13 | [8 empty] | LED | 391017
536522 | 001304 | In Bedrijf | Landgraaf | LANDGRAAF |  | Wijk 02 Ubach over Worms | Waubach | Wolfsmelk | 6374RM |  |  | Straatverlichting | ZUD1 Dummy | 1-Straatverlichting | Masten | 16 | 4.75 | VALMONT |  | 114 | 60 |  | PM ST 4,75 CV T60 GG M V | 7033 CEMENTGRIJS | 2023-02-01 08:08 |  | 2023 | 01 | 2000 FORTIMO 16W 740 1100LM R9005 | INDAL | 2011-12-19 | 2011 | 9005 DIEPZWART | 01 | LAMP LED 16W 1100LM 740 | 16 | N |  | 2011-12-19 | 2047-03-25 |  | 01 |  | 0 | 2011-12-19 | Gemeente Landgraaf | Gemeente Landgraaf | 202098 | 325212 | 50.9147 | 6.0569 | 1 |  |  |  | 36019364 | Onbemeterde aansluiting Zuid | x 0,00 watt |  |  |  |  | 137537 | GOED |  | 70007262 |  | 70010587 | 00000000 | 00000000 | STAAL | [9 empty] | LED | 391026
536531 | 000542 | In Bedrijf | Landgraaf | LANDGRAAF |  | Wijk 02 Ubach over Worms | Lauradorp | Salesianenstraat | 6374TX |  |  | Straatverlichting | ZUD1 Dummy | 1-Straatverlichting | Masten | 10 | 4.75 | 1Onbekend |  |  |  |  | CVL AL 4.75 m vaste uithouder |  | 1993-01-01 |  | 1993 | 01 | STRADA 12X 10W NW 1400L GREY T6 DDG | NEDELKO B.V. | 2020-04-20 | 2020 | GRIJS | 01 | LED 10 W | 10 | N |  | 2020-04-20 | 2034-04-27 |  | 01 |  | 0 | 2020-04-20 | Gemeente Landgraaf | Gemeente Landgraaf | 201342 | 324794 | 50.911 | 6.0461 | 1 |  |  |  | 36032360 | Onbemeterde aansluiting Zuid | x 0,00 watt |  | ZIUTZ06 |  |  | 4031870 | GOED |  | 00000000 |  | 70042909 | 00000000 | 00000000 | ALUMINIUM | [9 empty] | LED | 391036
536538 | 002163 | In Bedrijf | Landgraaf | LANDGRAAF |  | Wijk 00 Schaesberg | Schaesberg Centrum | Arthur van Schendelstraat | 6372HS |  |  | Straatverlichting | ZUD1 Dummy | 1-Straatverlichting | Masten | 13 | 4.75 | VALMONT |  | 114 | 60 | 0 | PM ST 4,75 CV T60 GG M V |  | 2003-02-25 | 2003-07-25 | 2003 | 01 | * 2000 1XPLL 24W R9005 EVSA | INDAL | 2003-02-25 | 2003 | 7033 CEMENTGRIJS | 01 | RETROFIT KEGEL LED 13W NW 1300LM LUMIN | 13 | N | 840 | 2016-06-08 | 2039-10-20 |  | 01 |  | 0 | 2016-06-08 | Gemeente Landgraaf | Gemeente Landgraaf | 198570 | 322651 | 50.892 | 6.0064 | 1 |  |  |  | 36074160 | Onbemeterde aansluiting Zuid | x 0,00 watt |  |  |  |  | 4022605 | GOED |  | 70007262 |  | 70000244 | 70025160 | 00000000 | STAAL | 2012-07-21 | [8 empty] | RETROLED | 391043
536540 | 002950 | In Bedrijf | Landgraaf | LANDGRAAF |  | Wijk 00 Schaesberg | Schaesberg Centrum | Pasteurstraat | 6372BV |  |  | Straatverlichting | ZUD1 Dummy | 1-Straatverlichting | Masten | 54 | 9 | 1Onbekend |  |  |  |  | OCTA ST 9 M | 7033 CEMENTGRIJS | 1981-01-01 | 2008-05-30 | 1981 | 01 | *ECEO-1 24L 41W NW 4176LM A150 5098 DDC |  | 2013-02-05 | 2013 |  | 01 | LED 41 W | 54 | N |  | 2013-02-05 | 2017-10-09 |  | 01 |  | 0 | 2013-02-05 | Gemeente Landgraaf | Gemeente Landgraaf | 199288 | 322044 | 50.8865 | 6.0166 | 1 |  |  |  | 36081949 | Onbemeterde aansluiting Zuid | x 0,00 watt |  | ZIUTZ04 | 50 |  | 4006479 | GOED |  | 00000000 | 00000000 | 70013917 | 00000000 | 00000000 | STAAL / VERZINKT | 2017-05-27 |  | DCH | [6 empty] | LED | 391045
536541 | 001303 | In Bedrijf | Landgraaf | LANDGRAAF |  | Wijk 02 Ubach over Worms | Waubach | Wolfsmelk | 6374RM |  |  | Straatverlichting | ZUD1 Dummy | 1-Straatverlichting | Masten | 16 | 4.75 | VALMONT |  | 114 | 60 |  | PM ST 4,75 CV T60 GG M V | 7033 CEMENTGRIJS | 2011-12-19 |  | 2011 | 01 | 2000 FORTIMO 16W 740 1100LM R9005 | INDAL | 2011-12-19 | 2011 | 9005 DIEPZWART | 01 | LAMP LED 16W 1100LM 740 | 16 | A7 |  | 2011-12-19 | 2047-03-25 |  | 01 |  | 0 | 2011-12-19 | Gemeente Landgraaf | Gemeente Landgraaf | 202097 | 325192 | 50.9145 | 6.0569 | 1 |  |  |  | 36019356 | Onbemeterde aansluiting Zuid | x 0,00 watt |  |  |  |  | NWP 4001004 | GOED |  | 70007262 |  | 70010587 | 00000000 | 00000000 | STAAL | 2012-10-10 | [8 empty] | LED | 391046
536552 | 001792 | In Bedrijf | Landgraaf | LANDGRAAF |  | Wijk 02 Ubach over Worms | Abdissenbosch | Jagerspad | 6374CW |  |  | Straatverlichting | ZUD1 Dummy | 1-Straatverlichting | Masten | 13 | 4.25 | 1Onbekend |  |  |  |  | OCTA ST 4.25 M | 7033 CEMENTGRIJS | 1977-11-01 | 2008-05-30 | 1977 | 01 | 2000 COMF 1XPLL 24W R9005 EVSA | INDAL | 2008-04-21 | 2008 | 9005 DIEPZWART | 01 | RETROFIT KEGEL LED 13W NW 1300LM LUMIN | 13 | A7 | 840 | 2016-06-08 | 2039-10-20 |  | 01 |  | 0 | 2016-06-08 | Gemeente Landgraaf | Gemeente Landgraaf | 200611 | 325903 | 50.9211 | 6.0358 | 1 |  |  |  | 36024198 | Onbemeterde aansluiting Zuid | x 0,00 watt |  |  |  |  | 4022605 | GOED |  | 00000000 |  | 70005956 | 70025160 | 00000000 | STAAL / VERZINKT | 2017-05-27 | [8 empty] | RETROLED | 391056
536553 | 000988 | In Bedrijf | Landgraaf | LANDGRAAF |  | Wijk 00 Schaesberg | Eiske | Kerkraderweg | 6372TZ |  |  | Straatverlichting | ZUD1 Dummy | 1-Straatverlichting | Masten | 58 | 8 | VALMONT |  | 140 | 51 | 0 | OM ST 6,5 CV PTU51 GG M V |  | 1999-03-01 | 2003-12-31 | 1999 | 01 | TECEO1 24X 38W NW 4824L A150 5068 DDC | Schréder | 2017-07-24 | 2017 | AKZO 150 GRIS SABLÉ SW310F | 01 | LED 38 W | 38 | N |  | 2017-07-24 | 2016-10-12 |  | 01 |  | 20 | 2005-01-18 | Gemeente Landgraaf | Gemeente Landgraaf | 198885.7203 | 321088.6686 | 50.8779 | 6.0107 | 1 |  |  |  | 36048631 | Onbemeterde aansluiting Zuid | c 20,00 Watt |  | ZIUTZ06 |  |  | 4025796-1 ¦ michelva20170825 | GOED |  | 70007264 | 00000000 | 70027553 | 00000000 | 00000000 | STAAL | 2012-12-27 |  | UBO | [6 empty] | LED | 391057
536557 | 001889 | In Bedrijf | Landgraaf | LANDGRAAF |  | Wijk 00 Schaesberg | De Dormig | Zwartebergweg | 6371XD |  |  | Straatverlichting | ZUD1 Dummy | 1-Straatverlichting | Masten | 13 | 4.75 | VALMONT |  | 114 | 60 | 0 | PM ST 4,75 CV T60 GG M V |  | 2003-04-24 | 2003-07-25 | 2003 | 01 | * 2000 1XPLL 24W R9005 EVSA | INDAL | 2002-02-05 | 2002 | 9005 DIEPZWART | 01 | RETROFIT KEGEL LED 13W NW 1300LM LUMIN | 13 | N | 840 | 2016-06-08 | 2039-10-20 |  | 01 |  | 0 | 2016-06-08 | Gemeente Landgraaf | Gemeente Landgraaf | 199735 | 323443 | 50.899 | 6.0231 | 1 |  |  |  | 36071420 | Onbemeterde aansluiting Zuid | x 0,00 watt |  |  |  |  | 4022605 | GOED |  | 70007262 |  | 70000244 | 70025160 | 00000000 | STAAL | 2012-07-21 | [8 empty] | RETROLED | 391062
536559 | 002691 | In Bedrijf | Landgraaf | LANDGRAAF |  | Wijk 00 Schaesberg | Klinkerkwartier | Brikkebekker | 6372DT |  |  | Straatverlichting | ZUD1 Dummy | 1-Straatverlichting | Masten | 13 | 4.25 | 1Onbekend |  |  |  |  | OCTA ST 4.25 M | 7033 CEMENTGRIJS | 1978-10-01 | 2008-05-30 | 1978 | 01 | 2000 COMF 1XPLL 24W R9005 EVSA | INDAL | 2008-04-21 | 2008 | 9005 DIEPZWART | 01 | RETROFIT KEGEL LED 13W NW 1300LM LUMIN | 13 | N | 840 | 2016-06-08 | 2039-10-20 |  | 01 |  | 0 | 2016-06-08 | Gemeente Landgraaf | Gemeente Landgraaf | 200004 | 322919 | 50.8943 | 6.0268 | 1 |  |  |  | 36079367 | Onbemeterde aansluiting Zuid | x 0,00 watt |  |  |  |  | 4022605 | GOED |  | 00000000 |  | 70005956 | 70025160 | 00000000 | STAAL / VERZINKT | 2017-05-27 | [8 empty] | RETROLED | 391064
536563 | 003130 | In Bedrijf | Landgraaf | LANDGRAAF |  | Wijk 01 Nieuwenhagen | Op de Kamp | Beethovensingel | 6371LE | 99 |  | Straatverlichting | ZUD1 Dummy | 1-Straatverlichting | Masten | 54 | 8 | 1Onbekend |  |  |  |  | OCTA ST 8 M | 7033 CEMENTGRIJS | 1987-04-01 | 2008-05-30 | 1987 | 01 | *ECEO-1 40L 65W NW 6960LM A150 5098 DDC |  | 2013-11-28 | 2013 |  | 01 | LED 65 W | 54 | N |  | 2013-11-28 | 2018-07-31 |  | 01 |  | 0 | 2013-11-28 | Gemeente Landgraaf | Gemeente Landgraaf | 199855 | 323920 | 50.9033 | 6.0248 | 1 |  |  |  | 36085537 | Onbemeterde aansluiting Zuid | x 0,00 watt |  | ZIUTZ04 | 50 |  | 4009820 | GOED |  | 00000000 | 00000000 | 70013945 | 00000000 | 00000000 | STAAL / VERZINKT | 2017-05-27 |  | DCH | [6 empty] | LED | 391068
536568 | 000242 | In Bedrijf | Landgraaf | LANDGRAAF |  | Wijk 01 Nieuwenhagen | Nieuwenhagerheide | Mentenlaan | 6373GX |  |  | Straatverlichting | ZUD1 Dummy | 1-Straatverlichting | Masten | 13 | 4.75 | VALMONT |  | 114 | 60 | 0 | PM ST 4,75 CV T60 GG M V |  | 2004-09-14 | 2005-10-31 | 2004 | 01 | * 2000 1XPLL 24W R9005 EVSA | INDAL | 2004-09-14 | 2004 | 9005 DIEPZWART | 01 | RETROFIT KEGEL LED 13W NW 1300LM LUMIN | 13 | N | 840 | 2016-06-08 | 2039-10-20 |  | 01 |  | 0 | 2016-06-08 | Gemeente Landgraaf | Gemeente Landgraaf | 199883 | 325060 | 50.9135 | 6.0254 | 1 |  |  |  | 36008710 | Onbemeterde aansluiting Zuid | x 0,00 watt |  |  |  |  | 4022605 | GOED |  | 70007262 |  | 70000244 | 70025160 | 00000000 | STAAL | 2014-10-28 | [8 empty] | RETROLED | 391073
536570 | 000502 | In Bedrijf | Landgraaf | LANDGRAAF |  | Wijk 01 Nieuwenhagen | Oud Nieuwenhagen | Dorpstraat | 6373JB |  |  | Straatverlichting | ZUD1 Dummy | 1-Straatverlichting | Masten | 27 | 4.75 | VALMONT |  | 114 | 60 |  | PM ST 4,75 CV T60 GG M V |  | 2011-12-29 |  | 2011 | 01 | BGP630 24LED 27W NW 3050LM ALU WRN DVB | Philips | 2016-12-18 | 2016 | ALUMINIUM | 01 | LED 27 W | 27 | N |  | 2016-12-18 | 2021-08-20 |  | 01 |  | 0 | 2016-12-18 | Gemeente Landgraaf | Gemeente Landgraaf | 200044 | 324057 | 50.9045 | 6.0275 | 1 |  |  |  | 36011312 | Onbemeterde aansluiting Zuid | x 0,00 watt |  | ZIUTZ06 |  |  | 4018734 ¦ rdoorsch20150721 | GOED |  | 70007262 |  | 70028920 | 00000000 | 00000000 | STAAL | 2012-10-10 | [8 empty] | LED | 391075
536576 | 004869 | In Bedrijf | Landgraaf | LANDGRAAF |  | Wijk 00 Schaesberg | Heistraat | Lijsterbes | 6372XJ |  |  | Straatverlichting | ZUD1 Dummy | 1-Straatverlichting | Masten | 38 | 4.5 | INDAL |  |  |  |  | CON AL 4.5 m LUXOR M211 (144-76) |  | 2002-07-01 |  | 2002 | 01 | LUXOR 2100 1XPLL36W R9010 EVSA | INDAL | 2002-07-01 | 2002 | 9010 HELDERWIT | 01 | LAMP PH PLL 36W 840 2G11 4P | 36 | N | 840 | 2022-09-12 09:50 | 2025-12-19 09:50 |  | 01 |  | 2 | 2002-07-01 | Gemeente Landgraaf | Gemeente Landgraaf | 198993.473 | 320941.896 | 50.8766 | 6.0122 | 1 |  | Links |  | 41202589 | Onbemeterde aansluiting Zuid | e 2,00 Watt |  | ZIUTZ34 | 50 |  |  | GOED |  | 00000000 |  | 70000275 | 7005115185 | 00000000 | ALUMINIUM | [9 empty] | PL-L | 391082
536597 | 000243 | In Bedrijf | Landgraaf | LANDGRAAF |  | Wijk 01 Nieuwenhagen | Nieuwenhagerheide | Mentenlaan | 6373GX |  |  | Straatverlichting | ZUD1 Dummy | 1-Straatverlichting | Masten | 26 | 4.75 | VALMONT |  | 114 | 60 | 0 | PM ST 4,75 CV T60 GG M V |  | 2004-09-14 | 2005-10-31 | 2004 | 01 | * 2000 1XPLL 24W R9005 EVSA | INDAL | 1998-12-01 | 1998 | 9005 DIEPZWART | 01 | LAMP PH PLL 24W 840 2G11 4P | 24 | A7 | 840 | 2018-11-08 12:34 | 2027-04-26 12:34 |  | 01 |  | 2 | 2004-10-04 | Gemeente Landgraaf | Gemeente Landgraaf | 199873 | 325040 | 50.9134 | 6.0252 | 1 |  |  |  | 36008729 | Onbemeterde aansluiting Zuid | e 2,00 Watt | [5 empty] | GOED |  | 70007262 |  | 70000244 | 7005115182 | 00000000 | STAAL | 2014-10-28 | [8 empty] | PL-L | 391101
536621 | 003767 | In Bedrijf | Landgraaf | LANDGRAAF |  | Wijk 00 Schaesberg | De Dormig | Op den Driessen | 637100 |  |  | Straatverlichting | ZUD1 Dummy | 1-Straatverlichting | Masten | 26 | 3.75 | VALMONT |  | 114 | 60 | 0 | PM ST 3,75 CV T60 GG M V |  | 1991-05-01 | 2008-05-30 | 1991 | 01 | *RESIDIUM FGS223 1XPLL 24W EVSA | Philips | 1991-05-01 | 1991 | 7033 CEMENTGRIJS | 01 | LAMP PH PLL 24W 840 2G11 4P | 24 | A7 | 840 | 2020-11-19 13:59 | 2029-05-07 13:59 |  | 01 |  | 2 | 1992-02-01 | Gemeente Landgraaf | Gemeente Landgraaf | 199909 | 323560 | 50.9001 | 6.0256 | 1 |  |  |  | 40278190 | Onbemeterde aansluiting Zuid | e 2,00 Watt | [5 empty] | GOED |  | 70007261 |  | 70000666 | 7005115182 | 00000000 | STAAL | 2017-05-27 | [8 empty] | PL-L | 391125
536622 | 004059 | In Bedrijf | Landgraaf | LANDGRAAF |  | Wijk 02 Ubach over Worms | Parkheide | Hekeleweg | 6374AK | 14 |  | Straatverlichting | ZUD1 Dummy | 1-Straatverlichting | Masten | 26 | 4.75 | VALMONT |  | 114 | 60 | 0 | PM ST 4,75 CV T60 GG M V |  | 1993-12-01 | 2008-05-30 | 1993 | 01 | * 2000 1XPLL 24W R9005 EVSA | INDAL | 1993-12-01 | 1993 | 7033 CEMENTGRIJS | 01 | LAMP PH PLL 24W 840 2G11 4P | 24 | A7 | 840 | 2021-08-12 10:36 | 2030-01-28 10:36 |  | 01 |  | 2 | 2013-11-18 14:59 | Gemeente Landgraaf | Gemeente Landgraaf | 200863 | 325176 | 50.9145 | 6.0393 | 1 |  |  |  | 40443027 | Onbemeterde aansluiting Zuid | e 2,00 Watt | [5 empty] | GOED |  | 70007262 |  | 70000244 | 7005115182 | 00000000 | STAAL | 2017-05-27 | [8 empty] | PL-L | 391126
536624 | 001108 | In Bedrijf | Landgraaf | LANDGRAAF |  | Wijk 02 Ubach over Worms | Abdissenbosch | Vogelzankweg | 6374AC |  |  | Straatverlichting | ZUD1 Dummy | 1-Straatverlichting | Masten | 34 | 8 | VALMONT |  | 140 | 51 |  | OM ST 6,5 CV PTU51 GG M V |  | 2014-12-17 |  | 2014 | 01 | STRADA 30X 30W NW 3400L GREY T1 DDG | NEDELKO B.V. | 2019-04-16 | 2019 | GRIJS | 01 | LED 30 W | 34 | N |  | 2019-04-16 | 2033-04-22 |  | 01 |  | 0 | 2014-12-17 | Gemeente Landgraaf | Gemeente Landgraaf | 200040 | 325712 | 50.9194 | 6.0277 | 1 |  |  |  | 36037818 | Onbemeterde aansluiting Zuid | x 0,00 watt |  | ZIUTZ06 |  |  | 4030033-T2 ¦ rened20190314 | GOED |  | 70007264 | 70007338 | 70041907 | 00000000 | 00000000 | STAAL |  |  | UITH ST 1x1500/05 PTU60 T60 V | [6 empty] | LED | 391128
536627 | 001260 | In Bedrijf | Landgraaf | LANDGRAAF |  | Wijk 00 Schaesberg | Kakert | Moltweg | 6371BT |  |  | Straatverlichting | ZUD1 Dummy | 1-Straatverlichting | Masten | 50 | 8 | VALMONT |  | 140 | 51 | 0 | OM ST 6,5 CV PTU51 GG M V | 7033 CEMENTGRIJS | 2010-03-31 | 2010-07-27 | 2010 | 01 | ARM-LED TECEO1 32LED 50W 740 7975lm 5103 ZIUTZ06 23:00-06:30 50% AKZO150GS 500mA GEN2, GEEN SNOER, OPZ/OPS 48-60mm |  | 2023-03-01 | 2023 |  | 01 | LED 50 W | 50 | A7 |  | 2023-03-01 | 2034-11-05 |  | 01 |  | 0 | 2023-03-01 | Gemeente Landgraaf | Gemeente Landgraaf | 199391 | 324043 | 50.9044 | 6.0183 | 1 |  |  |  | 36051381 | Onbemeterde aansluiting Zuid | x 0,00 watt |  | ZIUTZ06 |  |  | PR00103722 ¦ jeroen.vermonden20220524 | GOED |  | 70007264 | 00000000 | 101021 | 00000000 | 00000000 | STAAL | 2019-07-24 |  | 621359 UBO ENKEL ST 1500/60 | [6 empty] | LED | 391131
536631 | 003129 | In Bedrijf | Landgraaf | LANDGRAAF |  | Wijk 01 Nieuwenhagen | Op de Kamp | Beethovensingel | 6371LE |  |  | Straatverlichting | ZUD1 Dummy | 1-Straatverlichting | Masten | 54 | 8 | 1Onbekend |  |  |  |  | OCTA ST 8 M | 7033 CEMENTGRIJS | 1987-04-01 | 2008-05-30 | 1987 | 01 | *ECEO-1 40L 65W NW 6960LM A150 5098 DDC |  | 2013-12-03 | 2013 | 7033 CEMENTGRIJS | 01 | LED 65 W | 54 | N |  | 2013-12-03 | 2018-08-05 |  | 01 |  | 0 | 2013-12-03 | Gemeente Landgraaf | Gemeente Landgraaf | 199827 | 323948 | 50.9035 | 6.0244 | 1 |  |  |  | 36085545 | Onbemeterde aansluiting Zuid | x 0,00 watt |  | ZIUTZ04 | 50 |  | 4009820 | GOED |  | 00000000 | 00000000 | 70013945 | 00000000 | 00000000 | STAAL / VERZINKT | 2017-05-27 |  | DCH | [6 empty] | LED | 391135
536652 | 000989 | In Bedrijf | Landgraaf | LANDGRAAF |  | Wijk 00 Schaesberg | Lichtenberg | Op de Heugden | 6371XK |  |  | Straatverlichting | ZUD1 Dummy | 1-Straatverlichting | Masten | 110 | 8 | VALMONT |  | 140 | 51 | 0 | OM ST 6,5 CV PTU51 GG M V |  | 1991-11-01 | 2008-05-30 | 1991 | 01 | *SINTRA-1 1XSON-T 100W CON | Schréder | 2006-01-13 | 2006 | ZWART | 01 | LAMP PH MST SON-T PIA PLUS 100W E40 | 100 | N | 220 | 2021-11-25 15:48 | 2025-08-21 15:48 |  | 01 |  | 10 | 2006-01-13 12:05 | Gemeente Landgraaf | Gemeente Landgraaf | 199857.9354 | 323681.0551 | 50.9011 | 6.0249 | 1 |  |  |  | 36048641 | Onbemeterde aansluiting Zuid | e 10,00 watt |  |  |  |  | 4013482 | GOED |  | 70007264 | 00000000 | 70000497 | 7005115314 | 00000000 | STAAL | 2017-05-27 |  | UBO | [6 empty] | SON-T | 391157
536672 | 003920 | In Bedrijf | Landgraaf | LANDGRAAF |  | Wijk 00 Schaesberg | Gravenrode | Hopelerweg | 6372PZ |  |  | Straatverlichting | ZUD1 Dummy | 1-Straatverlichting | Masten | 46 | 4 | VALMONT |  | 121 | 60 | 0 | PM ST 4,0 CV T60 KH M V |  | 2002-06-18 | 2003-07-25 | 2002 | 01 | HES ALBSTADT PL-T 42 W | Hess | 2002-06-18 | 2002 | 3004 PURPERROOD | 01 | LAMP PH PLT 42W 830 GX24Q-4 4P | 42 | N | 830 | 2002-06-18 | 2004-04-30 |  | 01 |  | 4 | 2002-06-18 | Gemeente Landgraaf | Gemeente Landgraaf | 200868 | 322479 | 50.8903 | 6.0391 | 1 |  |  |  | 40422925 | Onbemeterde aansluiting Zuid | e 4,00 watt | [5 empty] | GOED |  | 70007268 |  | 00000000 | 7005115232 | 00000000 | STAAL | 2012-07-21 | [8 empty] | PL-T | 391179
536673 | 004131 | In Bedrijf | Landgraaf | LANDGRAAF |  | Wijk 02 Ubach over Worms | Parkheide | Van Doesburglaan | 6374PJ |  |  | Straatverlichting | ZUD1 Dummy | 1-Straatverlichting | Masten | 16 | 4.75 | VALMONT |  | 114 | 60 | 0 | PM ST 4,75 CV T60 GG M V |  | 1996-04-01 | 2008-05-30 | 1996 | 01 | STRADA 18X 16W NW 2200L GREY T6 DDG | NEDELKO B.V. | 2020-09-01 | 2020 | GRIJS | 01 | LED 16W | 16 | N |  | 2020-09-01 | 2044-01-13 |  | 01 |  | 0 | 2020-09-01 | Gemeente Landgraaf | Gemeente Landgraaf | 200805.1565 | 325408.0549 | 50.9166 | 6.0385 | 1 |  |  |  | 40484289 | Onbemeterde aansluiting Zuid | x 0,00 watt |  | ZIUTZ06 |  |  | 4031868 | GOED |  | 70007262 |  | 70042897 | 00000000 | 00000000 | STAAL | 2017-05-27 | [8 empty] | LED | 391180
536692 | 002690 | In Bedrijf | Landgraaf | LANDGRAAF |  | Wijk 00 Schaesberg | Klinkerkwartier | Brikkebekker | 6372DT |  |  | Straatverlichting | ZUD1 Dummy | 1-Straatverlichting | Masten | 13 | 4.25 | 1Onbekend |  |  |  |  | OCTA ST 4.25 M | 7033 CEMENTGRIJS | 1978-10-01 | 2008-05-30 | 1978 | 01 | 2000 COMF 1XPLL 24W R9005 EVSA | INDAL | 2008-04-21 | 2008 | 9005 DIEPZWART | 01 | RETROFIT KEGEL LED 13W NW 1300LM LUMIN | 13 | N | 840 | 2016-06-08 | 2039-10-20 |  | 01 |  | 0 | 2016-06-08 | Gemeente Landgraaf | Gemeente Landgraaf | 200022 | 322904 | 50.8941 | 6.0271 | 1 |  |  |  | 36079359 | Onbemeterde aansluiting Zuid | x 0,00 watt |  |  |  |  | 4022605 | GOED |  | 00000000 |  | 70005956 | 70025160 | 00000000 | STAAL / VERZINKT | 2017-05-27 | [8 empty] | RETROLED | 391198
536709 | 001888 | In Bedrijf | Landgraaf | LANDGRAAF |  | Wijk 00 Schaesberg | De Dormig | Wachtendonckstraat | 6371VV |  |  | Straatverlichting | ZUD1 Dummy | 1-Straatverlichting | Masten | 13 | 4.25 | 1Onbekend |  |  |  |  | OCTA ST 4.25 M | 7033 CEMENTGRIJS | 1988-04-01 | 2003-12-31 | 1988 | 01 | * 2000 1XPLL 24W R9005 EVSA | INDAL | 2003-02-24 | 2003 | 7033 CEMENTGRIJS | 01 | RETROFIT KEGEL LED 13W NW 1300LM LUMIN | 13 | N | 840 | 2016-06-08 | 2039-10-20 |  | 01 |  | 0 | 2016-06-08 | Gemeente Landgraaf | Gemeente Landgraaf | 199656 | 323427 | 50.8989 | 6.022 | 1 |  |  |  | 36071412 | Onbemeterde aansluiting Zuid | x 0,00 watt |  |  |  |  | 4022605 | GOED |  | 00000000 |  | 70000244 | 70025160 | 00000000 | STAAL / VERZINKT | 2012-12-27 | [8 empty] | RETROLED | 391215
536752 | 000784 | In Bedrijf | Landgraaf | LANDGRAAF |  | Wijk 01 Nieuwenhagen | Oud Nieuwenhagen | Beuteweg | 6373LK |  |  | Straatverlichting | ZUD1 Dummy | 1-Straatverlichting | Masten | 14 | 4.75 | VALMONT |  | 114 | 60 | 0 | PM ST 4,75 CV T60 GG M V |  | 2022-01-10 |  | 2022 | 01 | BRISA 16X 14W NW 2150L 9007 LCA2 DDGC | LIGHTRONICS | 2022-01-10 | 2022 | 9007 DC GRIJS ALUMINIUM | 01 | LED 14 W | 14 | N |  | 2022-01-10 | 2026-09-12 |  | 01 |  | 0 | 2022-01-10 | Gemeente Landgraaf | Gemeente Landgraaf | 200587 | 324471 | 50.9082 | 6.0353 | 1 |  |  |  | 36013994 | Onbemeterde aansluiting Zuid | x 0,00 watt |  | ZIUTZ06 |  |  | PR00101384 ¦ jeroen.vermonden20210802 | GOED |  | 70007262 |  | 70044135 | 00000000 | 00000000 | STAAL | 2022-04-13 | [8 empty] | LED | 391265
536754 | 001160 | In Bedrijf | Landgraaf | LANDGRAAF |  | Wijk 01 Nieuwenhagen | Nieuwenhagerheide | Eendrachtstraat | 6373BV |  |  | Straatverlichting | ZUD1 Dummy | 1-Straatverlichting | Masten | 16 | 3.5 | 1Onbekend |  |  |  |  | OCTA ST 3.5 M | 7033 CEMENTGRIJS | 1978-01-01 | 2008-05-30 | 1978 | 01 | 2000 FORTIMO 16W 740 1100LM R9005 | INDAL | 2012-07-31 | 2012 | 9005 DIEPZWART | 01 | LAMP LED 16W 1100LM 740 | 16 | A7 |  | 2012-07-31 | 2024-04-06 |  | 01 |  | 0 | 2012-07-31 | Gemeente Landgraaf | Gemeente Landgraaf | 199639 | 324530 | 50.9088 | 6.0218 | 1 |  |  |  | 36016659 | Onbemeterde aansluiting Zuid | x 0,00 watt |  |  |  |  | 4005512 | GOED |  | 00000000 |  | 70010587 | 00000000 | 00000000 | STAAL / VERZINKT | 2017-05-27 | [8 empty] | LED | 391267
536765 | 001566 | In Bedrijf | Landgraaf | LANDGRAAF |  | Wijk 01 Nieuwenhagen | Hoefveld | Hoefveld | 6373XM |  |  | Straatverlichting | ZUD1 Dummy | 1-Straatverlichting | Masten | 38 | 6.5 | 1Onbekend |  |  |  |  | OCTA ST 6.5 M | 7033 CEMENTGRIJS | 1979-10-01 | 2008-05-30 | 1979 | 01 | ALTRA-2 1xPLL 36W R7038 EVSA | Schréder | 2009-09-24 | 2009 | 7033 CEMENTGRIJS | 01 | LAMP PH PLL 36W 840 2G11 4P | 36 | N | 840 | 2018-09-28 15:00 | 2022-01-04 15:00 |  | 01 |  | 2 | 2009-04-21 | Gemeente Landgraaf | Gemeente Landgraaf | 200872 | 323826 | 50.9024 | 6.0393 | 1 |  |  |  | 36002593 | Onbemeterde aansluiting Zuid | e 2,00 Watt | [5 empty] | GOED |  | 00000000 | 00000000 | 70000458 | 7005115185 | 00000000 | STAAL / VERZINKT | 2017-05-27 |  | DCH | [6 empty] | PL-L | 391279
536766 | 000807 | In Bedrijf | Landgraaf | LANDGRAAF |  | Wijk 02 Ubach over Worms | Waubach | Heereveldje | 6374EV |  |  | Straatverlichting | ZUD1 Dummy | 1-Straatverlichting | Masten | 13 | 4.75 | VALMONT |  | 114 | 60 | 0 | PM ST 4,75 CV T60 GG M V | 9005 DIEPZWART | 2010-11-04 |  | 2010 | 01 | *2000 1XPLL 24W R9005 EVSA +LAMP+SN | INDAL | 2010-11-04 | 2010 | 9005 DIEPZWART | 01 | RETROFIT KEGEL LED 13W NW 1300LM LUMIN | 13 | A7 | 840 | 2015-06-16 | 2038-10-27 |  | 01 |  | 0 | 2015-06-16 | Gemeente Landgraaf | Gemeente Landgraaf | 201995 | 325619 | 50.9184 | 6.0555 | 1 |  |  |  | 36035017 | Onbemeterde aansluiting Zuid | x 0,00 watt | [5 empty] | GOED |  | 70007262 |  | 70007423 | 70025160 | 00000000 | STAAL | 2012-10-11 | [8 empty] | RETROLED | 391280
536767 | 000468 | In Bedrijf | Landgraaf | LANDGRAAF |  | Wijk 00 Schaesberg | Kakert | Boesberglaan | 6371CV |  |  | Straatverlichting | ZUD1 Dummy | 1-Straatverlichting | Masten | 13 | 4.25 | 1Onbekend |  |  |  |  | OCTA ST 4.25 M | 7033 CEMENTGRIJS | 1957-01-01 | 2003-12-16 | 1957 | 01 | * 2000 1XPLL 24W R9005 EVSA | INDAL | 2003-11-06 | 2003 | 9005 DIEPZWART | 01 | RETROFIT KEGEL LED 13W NW 1300LM LUMIN | 13 | N | 840 | 2016-06-18 | 2040-04-21 | [5 empty] | Gemeente Landgraaf | Gemeente Landgraaf | 197795 | 324006 | 50.9042 | 5.9956 | 1 |  |  |  | 36043435 | Onbemeterde aansluiting Zuid | [5 empty] | 4030031-T1 ¦ rened20190212 | GOED |  | 00000000 |  | 70000244 | 70025160 |  | STAAL / VERZINKT | 2012-12-12 | [8 empty] | RETROLED | 391281
536769 | 003128 | In Bedrijf | Landgraaf | LANDGRAAF |  | Wijk 01 Nieuwenhagen | Op de Kamp | Beethovensingel | 6371LE |  |  | Straatverlichting | ZUD1 Dummy | 1-Straatverlichting | Masten | 54 | 8 | 1Onbekend |  |  |  |  | OCTA ST 8 M | 7033 CEMENTGRIJS | 1987-04-01 | 2008-05-30 | 1987 | 01 | *ECEO-1 40L 65W NW 6960LM A150 5098 DDC |  | 2013-12-03 | 2013 | 7033 CEMENTGRIJS | 01 | LED 65 W | 54 | N |  | 2013-12-03 | 2018-08-05 |  | 01 |  | 0 | 2013-12-03 | Gemeente Landgraaf | Gemeente Landgraaf | 199815 | 323979 | 50.9038 | 6.0243 | 1 |  |  |  | 36085553 | Onbemeterde aansluiting Zuid | x 0,00 watt |  | ZIUTZ04 | 50 |  | 3212727 | GOED |  | 00000000 | 00000000 | 70013945 | 00000000 | 00000000 | STAAL / VERZINKT | 2017-05-27 |  | DCH | [6 empty] | LED | 391283
536791 | 001584 | In Bedrijf | Landgraaf | LANDGRAAF |  | Wijk 00 Schaesberg | Eiske | Bungestraat | 6372TN |  |  | Straatverlichting | ZUD1 Dummy | 1-Straatverlichting | Masten | 11 | 4.75 | VALMONT |  | 114 | 60 | 0 | PM ST 4,75 CV T60 GG M V |  | 2022-04-06 |  | 2022 | 01 | _ARM-LED, _BRISA, _16pcs, _LED, _11W, _740, _1600lm, _LC-A2, _11W, _ZIUTZ06, _0pcs, _RAL9007, _0mA, _L2WG6, | LIGHTRONICS | 2022-04-06 | 2022 | RAL9007 | 01 | LED 11 W | 11 | N |  | 2022-04-06 | 2026-12-07 |  | 01 |  | 0 | 2022-04-06 | Gemeente Landgraaf | Gemeente Landgraaf | 198964.55 | 321395.69 | 50.8807 | 6.0119 | 1 |  |  |  | 36068373 | Onbemeterde aansluiting Zuid | x 0,00 watt |  | ZIUTZ06 |  |  | PR00005125 ¦ jeroen.vermonden20210924 | GOED |  | 70007262 |  | 100647 | 00000000 | 00000000 | STAAL | [9 empty] | LED | 391303
536807 | 004871 | In Bedrijf | Landgraaf | LANDGRAAF |  | Wijk 00 Schaesberg | Heistraat | Lijsterbes | 6372XJ |  |  | Straatverlichting | ZUD1 Dummy | 1-Straatverlichting | Masten | 38 | 4.5 | INDAL |  |  |  |  | CON AL 4.5 m LUXOR M211 (144-76) |  | 2003-10-01 |  | 2003 | 01 | LUXOR 2100 1XPLL36W R9010 EVSA | INDAL | 2003-10-01 | 2003 | 9010 HELDERWIT | 01 | LAMP PH PLL 36W 840 2G11 4P | 36 | N | 840 | 2018-12-06 09:04 | 2022-03-14 09:04 |  | 01 |  | 2 | 2003-10-01 | Gemeente Landgraaf | Gemeente Landgraaf | 198954.884 | 320959.713 | 50.8768 | 6.0117 | 1 |  | Links |  | 41202600 | Onbemeterde aansluiting Zuid | e 2,00 Watt |  | ZIUTZ34 | 50 |  |  | GOED |  | 00000000 |  | 70000275 | 7005115185 | 00000000 | ALUMINIUM | [9 empty] | PL-L | 391315
536829 | 000263 | In Bedrijf | Landgraaf | LANDGRAAF |  | Wijk 02 Ubach over Worms | Waubach | Kerkberg | 6374ES |  |  | Straatverlichting | ZUD1 Dummy | 1-Straatverlichting | Masten | 18 | 4 | VALMONT |  | 158 | 60 |  | PM ST 4,0 CO T60 D158 GG M P7024 | 7024 GRAFIETGRIJS | 2020-04-01 |  | 2020 | 01 | BDP100 64X 18W WW 2000L 7024 DRW DVEC | Philips | 2020-04-01 | 2020 | 7024 GRAFIETGRIJS | 01 | LED 18 W | 18 | N |  | 2020-04-01 | 2024-12-02 |  | 01 |  | 0 | 2020-04-01 | Gemeente Landgraaf | Gemeente Landgraaf | 201656 | 325512 | 50.9175 | 6.0506 | 1 |  |  |  | 36029599 | Onbemeterde aansluiting Zuid | x 0,00 watt |  |  |  |  | 4029379-nw-bld 1 v 3 | GOED |  | 70041795 |  | 70041793 | 00000000 | 00000000 | STAAL | [9 empty] | LED | 391335
536850 | 001565 | In Bedrijf | Landgraaf | LANDGRAAF |  | Wijk 01 Nieuwenhagen | Hoefveld | Hoefveld | 6373XM |  |  | Straatverlichting | ZUD1 Dummy | 1-Straatverlichting | Masten | 38 | 6.5 | VALMONT |  | 121 | 51 | 0 | OM ST 4,78 CV PTU51 GG M V | 7033 CEMENTGRIJS | 2008-03-12 | 2008-05-30 | 2008 | 01 | ALTRA-2 1xPLL 36W R7038 EVSA | Schréder | 2009-09-24 | 2009 | 7038 AGAATGRIJS | 01 | LAMP PH PLL 36W 840 2G11 4P | 36 | A7 | 840 | 2009-04-21 | 2019-03-06 |  | 01 |  | 2 | 2009-04-21 | Gemeente Landgraaf | Gemeente Landgraaf | 200869 | 323807 | 50.9022 | 6.0392 | 1 |  |  |  | 36002585 | Onbemeterde aansluiting Zuid | e 2,00 Watt | [5 empty] | GOED |  | 70007263 | 00000000 | 70000458 | 7005115185 | 00000000 | STAAL | 2017-05-27 |  | 621353 UBO ENKEL ST 1000/60 | [6 empty] | PL-L | 391356
536857 | 002689 | In Bedrijf | Landgraaf | LANDGRAAF |  | Wijk 00 Schaesberg | Klinkerkwartier | Brikkebekker | 6372DT |  |  | Straatverlichting | ZUD1 Dummy | 1-Straatverlichting | Masten | 11 | 4.25 | 1Onbekend |  |  |  |  | OCTA ST 4.25 M | 7033 CEMENTGRIJS | 1978-10-01 | 2008-05-30 | 1978 | 01 | KFK 16X 11W NW 1600L 9005 C7 DDG | LIGHTRONICS | 2021-06-21 | 2021 | 9005 DIEPZWART | 01 | LED 11 W | 11 | N |  | 2021-06-21 | 2026-02-21 |  | 01 |  | 0 | 2021-06-21 | Gemeente Landgraaf | Gemeente Landgraaf | 200038 | 322888 | 50.894 | 6.0273 | 1 |  |  |  | 36079340 | Onbemeterde aansluiting Zuid | x 0,00 watt |  | ZIUTZ06 |  |  | 4031527 | GOED |  | 00000000 |  | 70044080 | 00000000 | 00000000 | STAAL / VERZINKT | 2017-05-27 | [8 empty] | LED | 391364
536866 | 002951 | In Bedrijf | Landgraaf | LANDGRAAF |  | Wijk 00 Schaesberg | Schaesberg Centrum | Pasteurstraat | 6372BV |  |  | Straatverlichting | ZUD1 Dummy | 1-Straatverlichting | Masten | 54 | 9 | 1Onbekend |  |  |  |  | OCTA ST 9 M | 7033 CEMENTGRIJS | 1981-01-01 | 2008-05-30 | 1981 | 01 | *ECEO-1 24L 41W NW 4176LM A150 5098 DDC |  | 2013-02-06 | 2013 |  | 01 | LED 41 W | 54 | N |  | 2013-02-06 | 2027-03-17 |  | 01 |  | 0 | 2013-02-06 | Gemeente Landgraaf | Gemeente Landgraaf | 199313 | 322052 | 50.8865 | 6.0169 | 1 |  |  |  | 36081957 | Onbemeterde aansluiting Zuid | x 0,00 watt |  | ZIUTZ04 | 50 |  | 4006479 | GOED |  | 00000000 | 00000000 | 70013917 | 00000000 | 00000000 | STAAL / VERZINKT | 2017-05-27 |  | DCH | [6 empty] | LED | 391373
536871 | 001890 | In Bedrijf | Landgraaf | LANDGRAAF |  | Wijk 00 Schaesberg | De Dormig | Zwartebergweg | 6371XD |  |  | Straatverlichting | ZUD1 Dummy | 1-Straatverlichting | Masten | 26 | 4.75 | VALMONT |  | 114 | 60 | 0 | PM ST 4,75 CV T60 GG M V |  | 2003-04-24 | 2003-07-25 | 2003 | 01 | * 2000 1XPLL 24W R9005 EVSA | INDAL | 1995-07-01 | 1995 | 9005 DIEPZWART | 01 | LAMP PH PLL 24W 840 2G11 4P | 24 | N | 840 | 2021-02-09 14:10 | 2023-11-30 14:10 | STARTER S10 SIN 10 4-65W |  | STARTER S10 SIN 10 4-65W |  |  | Gemeente Landgraaf | Gemeente Landgraaf | 199743 | 323464 | 50.8992 | 6.0232 | 1 |  |  |  | 36071439 | Onbemeterde aansluiting Zuid | [6 empty] | GOED |  | 70007262 |  | 70000244 | 7005115182 |  | STAAL | 2012-07-21 | [8 empty] | PL-L | 391378
536888 | 001306 | In Bedrijf | Landgraaf | LANDGRAAF |  | Wijk 02 Ubach over Worms | Waubach | Wolfsmelk | 6374RM |  |  | Straatverlichting | ZUD1 Dummy | 1-Straatverlichting | Masten | 16 | 4.75 | VALMONT |  | 114 | 60 |  | PM ST 4,75 CV T60 GG M V | 7033 CEMENTGRIJS | 2011-12-19 |  | 2011 | 01 | 2000 FORTIMO 16W 740 1100LM R9005 | INDAL | 2011-12-19 | 2011 | 9005 DIEPZWART | 01 | LAMP LED 16W 1100LM 740 | 16 | A7 |  | 2011-12-19 | 2047-03-25 |  | 01 |  | 0 | 2011-12-19 | Gemeente Landgraaf | Gemeente Landgraaf | 202112 | 325214 | 50.9147 | 6.0571 | 1 |  |  |  | 36019380 | Onbemeterde aansluiting Zuid | x 0,00 watt |  |  |  |  | NWP 4001004 | GOED |  | 70007262 |  | 70010587 | 00000000 | 00000000 | STAAL | 2012-10-10 | [8 empty] | LED | 391391
536893 | 001262 | In Bedrijf | Landgraaf | LANDGRAAF |  | Wijk 00 Schaesberg | Schaesberg Centrum | Briandstraat | 6372BC |  |  | Straatverlichting | ZUD1 Dummy | 1-Straatverlichting | Masten | 24 | 4.75 | VALMONT |  | 114 | 60 | 0 | PM ST 4,75 CV T60 GG M V |  | 2001-02-12 | 2008-05-30 | 2001 | 01 | * 2000 1XPLL 24W R9005 EVSA | INDAL | 2001-02-12 | 2001 | 7033 CEMENTGRIJS | 01 | LAMP PH PLL 24W 840 2G11 4P | 24 | A7 | 840 | 2019-07-02 12:57 | 2027-12-18 12:57 |  | 01 |  | 0 | 2016-06-08 | Gemeente Landgraaf | Gemeente Landgraaf | 199317 | 322419 | 50.8898 | 6.017 | 1 |  |  |  | 36051403 | Onbemeterde aansluiting Zuid | x 0,00 watt |  |  |  |  | 4022605 | GOED |  | 70007262 |  | 70000244 | 7005115182 | 00000000 | STAAL | 2017-05-27 | [8 empty] | PL-L | 391396
536898 | 001794 | In Bedrijf | Landgraaf | LANDGRAAF |  | Wijk 02 Ubach over Worms | Abdissenbosch | Jagerspad | 6374CW |  |  | Straatverlichting | ZUD1 Dummy | 1-Straatverlichting | Masten | 13 | 4.25 | 1Onbekend |  |  |  |  | OCTA ST 4.25 M | 7033 CEMENTGRIJS | 1977-11-01 | 2008-05-30 | 1977 | 01 | 2000 COMF 1XPLL 24W R9005 EVSA | INDAL | 2008-04-21 | 2008 | 9005 DIEPZWART | 01 | RETROFIT KEGEL LED 13W NW 1300LM LUMIN | 13 | A7 | 840 | 2016-06-08 | 2039-10-20 |  | 01 |  | 0 | 2016-06-08 | Gemeente Landgraaf | Gemeente Landgraaf | 200630 | 325875 | 50.9208 | 6.0361 | 1 |  |  |  | 36024211 | Onbemeterde aansluiting Zuid | x 0,00 watt |  |  |  |  | 4022605 | GOED |  | 00000000 |  | 70005956 | 70025160 | 00000000 | STAAL / VERZINKT | 2017-05-27 | [8 empty] | RETROLED | 391401
536900 | 000544 | In Bedrijf | Landgraaf | LANDGRAAF |  | Wijk 02 Ubach over Worms | Lauradorp | Salesianenstraat | 6374TX |  |  | Straatverlichting | ZUD1 Dummy | 1-Straatverlichting | Masten | 10 | 4.75 | VALMONT |  | 114 | 60 | 0 | PM ST 4,75 CV T60 GG M V |  | 2001-06-11 | 2008-05-30 | 2001 | 01 | STRADA 12X 10W NW 1400L GREY T6 DDG | NEDELKO B.V. | 2020-04-20 | 2020 | GRIJS | 01 | LED 10 W | 10 | N |  | 2020-04-20 | 2034-04-27 |  | 01 |  | 0 | 2020-04-20 | Gemeente Landgraaf | Gemeente Landgraaf | 201366 | 324710 | 50.9103 | 6.0464 | 1 |  |  |  | 36032387 | Onbemeterde aansluiting Zuid | x 0,00 watt |  | ZIUTZ06 |  |  | 4031870 | GOED |  | 70007262 |  | 70042909 | 00000000 | 00000000 | STAAL | 2017-05-27 | [8 empty] | LED | 391402
536912 | 000541 | In Bedrijf | Landgraaf | LANDGRAAF |  | Wijk 02 Ubach over Worms | Lauradorp | Salesianenstraat | 6374TX |  |  | Straatverlichting | ZUD1 Dummy | 1-Straatverlichting | Masten | 10 | 4.75 | VALMONT |  | 114 | 60 | 0 | PM ST 4,75 CV T60 GG M V |  | 1998-09-01 | 2008-05-30 | 1998 | 01 | STRADA 12X 10W NW 1400L GREY T6 DDG | NEDELKO B.V. | 2020-04-20 | 2020 | GRIJS | 01 | LED 10 W | 10 | N |  | 2020-04-20 | 2034-04-27 |  | 01 |  | 0 | 2020-04-20 | Gemeente Landgraaf | Gemeente Landgraaf | 201326 | 324880 | 50.9118 | 6.0459 | 1 |  |  |  | 36032352 | Onbemeterde aansluiting Zuid | x 0,00 watt |  | ZIUTZ06 |  |  | 4031870 | GOED |  | 70007262 |  | 70042909 | 00000000 | 00000000 | STAAL | 2017-05-27 | [8 empty] | LED | 391413
536913 | 001791 | In Bedrijf | Landgraaf | LANDGRAAF |  | Wijk 02 Ubach over Worms | Abdissenbosch | Jagerspad | 6374CW |  |  | Straatverlichting | ZUD1 Dummy | 1-Straatverlichting | Masten | 13 | 4.25 | 1Onbekend |  |  |  |  | OCTA ST 4.25 M | 7033 CEMENTGRIJS | 1978-08-01 | 2008-05-30 | 1978 | 01 | 2000 COMF 1XPLL 24W R9005 EVSA | INDAL | 2008-04-21 | 2008 | 9005 DIEPZWART | 01 | RETROFIT KEGEL LED 13W NW 1300LM LUMIN | 13 | N | 840 | 2016-06-08 | 2039-10-20 |  | 01 |  | 0 | 2016-06-08 | Gemeente Landgraaf | Gemeente Landgraaf | 200601 | 325920 | 50.9212 | 6.0357 | 1 |  |  |  | 36024181 | Onbemeterde aansluiting Zuid | x 0,00 watt |  |  |  |  | 4022605 | GOED |  | 00000000 |  | 70005956 | 70025160 | 00000000 | STAAL / VERZINKT | 2017-05-27 | [8 empty] | RETROLED | 391414
536916 | 000987 | In Bedrijf | Landgraaf | LANDGRAAF |  | Wijk 00 Schaesberg | Eiske | Kerkraderweg | 6372TZ |  |  | Straatverlichting | ZUD1 Dummy | 1-Straatverlichting | Masten | 58 | 8 | VALMONT |  | 140 | 51 | 0 | OM ST 6,5 CV PTU51 GG M V |  | 2003-03-21 | 2003-07-25 | 2003 | 01 | TECEO1 24X 38W NW 4824L A150 5068 DDC | Schréder | 2017-07-24 | 2017 | AKZO 150 GRIS SABLÉ SW310F | 01 | LED 38 W | 38 | N |  | 2017-07-24 | 2016-10-12 |  | 01 |  | 20 | 2003-03-21 | Gemeente Landgraaf | Gemeente Landgraaf | 198908.0923 | 321083.1192 | 50.8779 | 6.011 | 1 |  |  |  | 36048623 | Onbemeterde aansluiting Zuid | c 20,00 Watt |  | ZIUTZ06 |  |  | 4025796-1 ¦ michelva20170825 | GOED |  | 70007264 | 00000000 | 70027553 | 00000000 | 00000000 | STAAL | 2012-07-21 |  | UBO | [6 empty] | LED | 391418
536917 | 002162 | In Bedrijf | Landgraaf | LANDGRAAF |  | Wijk 00 Schaesberg | Schaesberg Centrum | Arthur van Schendelstraat | 6372HS |  |  | Straatverlichting | ZUD1 Dummy | 1-Straatverlichting | Masten | 13 | 4.75 | VALMONT |  | 114 | 60 | 0 | PM ST 4,75 CV T60 GG M V |  | 2003-02-25 | 2003-07-25 | 2003 | 01 | * 2000 1XPLL 24W R9005 EVSA | INDAL | 2003-02-25 | 2003 | 7033 CEMENTGRIJS | 01 | RETROFIT KEGEL LED 13W NW 1300LM LUMIN | 13 | N | 840 | 2016-06-08 | 2039-10-20 |  | 01 |  | 0 | 2016-06-08 | Gemeente Landgraaf | Gemeente Landgraaf | 198571 | 322666 | 50.8921 | 6.0064 | 1 |  |  |  | 36074152 | Onbemeterde aansluiting Zuid | x 0,00 watt |  |  |  |  | 4022605 | GOED |  | 70007262 |  | 70000244 | 70025160 | 00000000 | STAAL | 2012-07-21 | [8 empty] | RETROLED | 391419
536920 | 000503 | In Bedrijf | Landgraaf | LANDGRAAF |  | Wijk 01 Nieuwenhagen | Oud Nieuwenhagen | Dorpstraat | 6373JB |  |  | Straatverlichting | ZUD1 Dummy | 1-Straatverlichting | Masten | 27 | 4.75 | VALMONT |  | 114 | 60 | 0 | PM ST 4,75 CV T60 GG M V |  | 1991-11-01 | 2008-05-30 | 1991 | 01 | BGP630 24LED 27W NW 3050LM ALU WRN DVB | Philips | 2016-12-18 | 2016 | ALUMINIUM | 01 | LED 27 W | 27 | N |  | 2016-12-18 | 2021-08-20 |  | 01 |  | 0 | 2016-12-18 | Gemeente Landgraaf | Gemeente Landgraaf | 200066.0298 | 324049.2206 | 50.9044 | 6.0279 | 1 |  |  |  | 36011320 | Onbemeterde aansluiting Zuid | x 0,00 watt |  | ZIUTZ06 |  |  | 4018734 ¦ rdoorsch20150721 | GOED |  | 70007262 |  | 70028920 | 00000000 | 00000000 | STAAL | 2017-05-27 | [8 empty] | LED | 391422
536926 | 004870 | In Bedrijf | Landgraaf | LANDGRAAF |  | Wijk 00 Schaesberg | Heistraat | Lijsterbes | 6372XJ |  |  | Straatverlichting | ZUD1 Dummy | 1-Straatverlichting | Masten | 38 | 4.5 | INDAL |  |  |  |  | CON AL 4.5 m LUXOR M211 (144-76) |  | 2002-07-01 09:35 |  | 2002 | 01 | LUXOR 2100 1XPLL36W R9010 EVSA | INDAL | 2002-07-01 | 2002 | 9010 HELDERWIT | 01 | LAMP PH PLL 36W 840 2G11 4P | 36 | N | 840 | 2017-02-01 14:01 | 2020-05-10 14:01 |  | 01 |  | 2 | 2002-07-01 | Gemeente Landgraaf | Gemeente Landgraaf | 198967.059 | 320942.706 | 50.8766 | 6.0119 | 1 |  | Links |  | 41202597 | Onbemeterde aansluiting Zuid | e 2,00 Watt |  | ZIUTZ34 | 50 |  |  | GOED |  | 00000000 |  | 70000275 | 7005115185 | 00000000 | ALUMINIUM | [9 empty] | PL-L | 391429
536931 | 000163 | In Bedrijf | Landgraaf | LANDGRAAF |  | Wijk 00 Schaesberg | Achter de Haesen | Haesenstraat | 6372GD |  |  | Straatverlichting | ZUD1 Dummy | 1-Straatverlichting | Masten | 11 | 4.75 | VALMONT |  | 114 | 60 | 0 | PM ST 4,75 CV T60 GG M V |  | 2002-05-13 | 2008-05-30 | 2002 | 01 | KFK 16X 11W NW 1600L 9005 C7 DDG | LIGHTRONICS | 2021-06-21 | 2021 | 9005 DIEPZWART | 01 | LED 11 W | 11 | N |  | 2021-06-21 | 2026-02-21 |  | 01 |  | 0 | 2021-06-21 | Gemeente Landgraaf | Gemeente Landgraaf | 199449.7534 | 322857.7238 | 50.8938 | 6.0189 | 1 |  |  |  | 36040363 | Onbemeterde aansluiting Zuid | x 0,00 watt |  | ZIUTZ06 |  |  | 4031527 | GOED |  | 70007262 |  | 70044080 | 00000000 | 00000000 | STAAL | 2017-05-27 | [8 empty] | LED | 391434
536936 | 000160 | In Bedrijf | Landgraaf | LANDGRAAF |  | Wijk 00 Schaesberg | Achter de Haesen | Prickenleenstraat | 6372GG |  |  | Straatverlichting | ZUD1 Dummy | 1-Straatverlichting | Masten | 14 | 4.75 | VALMONT |  | 114 | 60 | 0 | PM ST 4,75 CV T60 GG M V |  | 1998-04-01 | 2008-05-30 | 1998 | 01 | KFK 16X 14W NW 2150L 9005 C7 DDG | LIGHTRONICS | 2021-06-21 | 2021 | 9005 DIEPZWART | 01 | LED 14 W | 14 | N |  | 2021-06-21 | 2026-02-21 |  | 01 |  | 0 | 2021-06-21 | Gemeente Landgraaf | Gemeente Landgraaf | 199442.266 | 322914.7616 | 50.8943 | 6.0188 | 1 |  |  |  | 36040339 | Onbemeterde aansluiting Zuid | x 0,00 watt |  | ZIUTZ06 |  |  | 4031527 | GOED |  | 70007262 |  | 70044070 | 00000000 | 00000000 | STAAL | 2017-05-27 | [8 empty] | LED | 391438
536949 | 001109 | In Bedrijf | Landgraaf | LANDGRAAF |  | Wijk 02 Ubach over Worms | Abdissenbosch | Vogelzankweg | 6374AC |  |  | Straatverlichting | ZUD1 Dummy | 1-Straatverlichting | Masten | 34 | 8 | VALMONT |  | 140 | 51 |  | OM ST 6,5 CV PTU51 GG M V |  | 2015-09-16 | 2008-05-30 | 2015 | 01 | STRADA 30X 30W NW 3400L GREY T1 DDG | NEDELKO B.V. | 2019-04-16 | 2019 | GRIJS | 01 | LED 30 W | 34 | N |  | 2019-04-16 | 2033-04-22 |  | 01 |  | 0 | 2003-07-21 | Gemeente Landgraaf | Gemeente Landgraaf | 200056 | 325693 | 50.9192 | 6.0279 | 1 |  |  |  | 36037826 | Onbemeterde aansluiting Zuid | x 0,00 watt |  | ZIUTZ06 |  |  | 4030033-T2 ¦ rened20190314 | GOED |  | 70007264 | 70007338 | 70041907 | 00000000 | 00000000 | STAAL | 2017-05-27 |  | UITH ST 1x1500/05 PTU60 T60 V | [6 empty] | LED | 391451
536956 | 004306 | In Bedrijf | Landgraaf | LANDGRAAF |  | Wijk 00 Schaesberg | De Streep | Emile Erensplein | 6371GH |  |  | Straatverlichting | ZUD1 Dummy | 1-Straatverlichting | Masten | 14 | 4.75 | 1Onbekend |  |  |  |  | CVL ST 4.75 M | 9005 DIEPZWART | 1997-04-01 | 2008-06-05 | 1997 | 01 | KFK 16X 14W NW 2150L 9005 C7 DDG | LIGHTRONICS | 2021-02-01 | 2021 | 7033 CEMENTGRIJS | 01 | LED 14 W | 14 | N |  | 2021-02-01 | 2025-10-04 |  | 01 |  | 0 | 2021-02-01 | Gemeente Landgraaf | Gemeente Landgraaf | 199113.96 | 323148.057 | 50.8964 | 6.0142 | 1 |  |  |  | 40540642 | Onbemeterde aansluiting Zuid | x 0,00 watt |  | ZIUTZ06 |  |  | 4033641 | GOED |  | 00000000 |  | 70044070 | 00000000 | 00000000 | STAAL | 2017-06-02 | [8 empty] | LED | 391456
536967 | 000734 | In Bedrijf | Landgraaf | LANDGRAAF |  | Wijk 00 Schaesberg | Lichtenberg | Keizerstraat | 6371AE |  |  | Straatverlichting | ZUD1 Dummy | 1-Straatverlichting | Masten | 15 | 4.75 | VALMONT |  | 114 | 60 | 0 | PM ST 4,75 CV T60 GG M V |  | 1993-01-01 | 2008-05-30 | 1993 | 01 | *KFK 16X 15W NW 2150L 9005 C7 DDGC | LIGHTRONICS | 2019-11-06 | 2019 | 9005 DIEPZWART | 01 | LED 15 W | 15 | N |  | 2019-11-06 | 2024-07-08 |  | 01 |  | 0 | 2019-11-06 | Gemeente Landgraaf | Gemeente Landgraaf | 199662 | 324023 | 50.9042 | 6.0221 | 1 |  |  |  | 36046094 | Onbemeterde aansluiting Zuid | x 0,00 watt |  | ZIUTZ06 |  |  | 4030032-T2-c ¦ rened20190917 | GOED |  | 70007262 |  | 70041934 | 00000000 | 00000000 | STAAL | 2017-05-27 | [8 empty] | LED | 391466
536983 | 002693 | In Bedrijf | Landgraaf | LANDGRAAF |  | Wijk 00 Schaesberg | Klinkerkwartier | Veldbrand | 6372DN |  |  | Straatverlichting | ZUD1 Dummy | 1-Straatverlichting | Masten | 13 | 4.25 | 1Onbekend |  |  |  |  | OCTA ST 4.25 M | 7033 CEMENTGRIJS | 1980-08-01 | 2008-05-30 | 1980 | 01 | *2000 1XPLL 24W R9005 EVSA +LAMP+SN | INDAL | 2010-03-30 | 2010 | 9005 DIEPZWART | 01 | RETROFIT KEGEL LED 13W NW 1300LM LUMIN | 13 | N | 840 | 2015-07-01 | 2086-01-09 |  | 01 |  | 0 | 2015-07-01 | Gemeente Landgraaf | Gemeente Landgraaf | 199843 | 323060 | 50.8956 | 6.0246 | 1 |  |  |  | 36079383 | Onbemeterde aansluiting Zuid | x 0,00 watt |  |  |  |  | NWP 8001121050 | GOED |  | 00000000 |  | 70007423 | 70025160 | 00000000 | STAAL / VERZINKT | 2017-05-27 | [8 empty] | RETROLED | 391481
536998 | 004872 | In Bedrijf | Landgraaf | LANDGRAAF |  | Wijk 00 Schaesberg | Heistraat | Lijsterbes | 6372XT |  |  | Straatverlichting | ZUD1 Dummy | 1-Straatverlichting | Masten | 38 | 4.5 | INDAL |  |  |  |  | CON AL 4.5 m LUXOR M211 (144-76) |  | 2002-07-01 |  | 2002 | 01 | LUXOR 2100 1XPLL36W R9010 EVSA | INDAL | 2002-07-01 | 2002 | 9010 HELDERWIT | 01 | LAMP PH PLL 36W 840 2G11 4P | 36 | N | 840 | 2021-01-05 14:19 | 2024-04-13 14:19 |  | 01 |  | 2 | 2002-07-01 | Gemeente Landgraaf | Gemeente Landgraaf | 198937.6421 | 320950.5414 | 50.8767 | 6.0114 | 1 |  | Links |  | 41202619 | Onbemeterde aansluiting Zuid | e 2,00 Watt |  | ZIUTZ34 | 50 |  |  | GOED |  | 00000000 |  | 70000275 | 7005115185 | 00000000 | ALUMINIUM | [9 empty] | PL-L | 391495
537014 | 001588 | In Bedrijf | Landgraaf | LANDGRAAF |  | Wijk 00 Schaesberg | Eiske | De Katplantsoen | 6372TS |  |  | Straatverlichting | ZUD1 Dummy | 1-Straatverlichting | Masten | 11 | 4.75 | VALMONT |  | 114 | 60 | 0 | PM ST 4,75 CV T60 GG M V | 7033 CEMENTGRIJS | 2006-03-10 | 2008-05-30 | 2006 | 01 | _ARM-LED, _BRISA, _16pcs, _LED, _11W, _740, _1600lm, _LC-A2, _11W, _ZIUTZ06, _0pcs, _RAL9007, _0mA, _L2WG6, | LIGHTRONICS | 2022-09-06 | 2022 | RAL9007 | 01 | LED 11 W | 11 | N |  | 2022-09-06 | 2027-05-09 |  | 01 |  | 0 | 2022-09-06 | Gemeente Landgraaf | Gemeente Landgraaf | 198975 | 321283 | 50.8797 | 6.012 | 1 |  |  |  | 36068411 | Onbemeterde aansluiting Zuid | x 0,00 watt |  | ZIUTZ06 |  |  | PR00005125 ¦ jeroen.vermonden20210924 | GOED |  | 70007262 |  | 100647 | 00000000 | 00000000 | STAAL | 2017-05-27 | [8 empty] | LED | 391512
537016 | 000990 | In Bedrijf | Landgraaf | LANDGRAAF |  | Wijk 00 Schaesberg | Lichtenberg | Op de Heugden | 6371XK |  |  | Straatverlichting | ZUD1 Dummy | 1-Straatverlichting | Masten | 41 | 8 | VALMONT |  | 140 | 51 | 0 | OM ST 6,5 CV PTU51 GG M V | 7033 CEMENTGRIJS | 2010-04-07 | 2010-07-27 | 2010 | 01 | *ECEO-1 40L 65W NW 6960LM A150 5098 DDC |  | 2013-11-26 | 2013 |  | 01 | LED 65 W | 41 | N |  | 2013-11-26 |  |  | 01 |  | 0 | 2013-11-26 | Gemeente Landgraaf | Gemeente Landgraaf | 199907.2865 | 323712.82 | 50.9014 | 6.0256 | 1 |  |  |  | 36048658 | Onbemeterde aansluiting Zuid | x 0,00 watt |  | ZIUTZ02 | 50 |  | 4013482 | GOED |  | 70007264 | 00000000 | 70013945 | 00000000 | 00000000 | STAAL | 2019-07-24 |  | 621359 UBO ENKEL ST 1500/60 | [6 empty] | LED | 391514
537029 | 002949 | In Bedrijf | Landgraaf | LANDGRAAF |  | Wijk 00 Schaesberg | Schaesberg Centrum | Pasteurstraat | 6372BV |  |  | Straatverlichting | ZUD1 Dummy | 1-Straatverlichting | Masten | 54 | 9 | 1Onbekend |  |  |  |  | OCTA ST 9 M | 7033 CEMENTGRIJS | 1981-01-01 | 2008-05-30 | 1981 | 01 | *ECEO-1 24L 41W NW 4176LM A150 5098 DDC |  | 2013-02-06 | 2013 |  | 01 | LED 41 W | 54 | N |  | 2013-02-06 | 2027-03-17 |  | 01 |  | 0 | 2013-02-06 | Gemeente Landgraaf | Gemeente Landgraaf | 199262 | 322055 | 50.8866 | 6.0162 | 1 |  |  |  | 36081930 | Onbemeterde aansluiting Zuid | x 0,00 watt |  | ZIUTZ04 | 50 |  | 4006479 | GOED |  | 00000000 | 00000000 | 70013917 | 00000000 | 00000000 | STAAL / VERZINKT | 2017-05-27 |  | DCH | [6 empty] | LED | 391526
537043 | 003918 | In Bedrijf | Landgraaf | LANDGRAAF |  | Wijk 00 Schaesberg | Gravenrode | Hopelerweg | 637200 |  |  | Straatverlichting | ZUD1 Dummy | 1-Straatverlichting | Masten | 46 | 4 | VALMONT |  | 121 | 60 | 0 | PM ST 4,0 CV T60 KH M V |  | 2002-06-13 | 2003-07-25 | 2002 | 01 | HES ALBSTADT PL-T 42 W | Hess | 2002-06-13 | 2002 | 3004 PURPERROOD | 01 | LAMP PH PLT 42W 840 GX24Q-4 4P | 42 | N | 840 | 2019-12-23 12:44 | 2021-11-04 12:44 |  | 01 |  | 4 | 2004-12-22 | Gemeente Landgraaf | Gemeente Landgraaf | 200825 | 322431 | 50.8898 | 6.0384 | 1 |  |  |  | 40422909 | Onbemeterde aansluiting Zuid | e 4,00 watt | [5 empty] | GOED |  | 70007268 |  | 00000000 | 7005115233 | 00000000 | STAAL | 2012-07-21 | [8 empty] | PL-T | 391543
537052 | 000785 | In Bedrijf | Landgraaf | LANDGRAAF |  | Wijk 01 Nieuwenhagen | Oud Nieuwenhagen | Beuteweg | 6373LK |  |  | Straatverlichting | ZUD1 Dummy | 1-Straatverlichting | Masten | 14 | 4.75 | VALMONT |  | 114 | 60 | 0 | PM ST 4,75 CV T60 GG M V |  | 2022-01-10 |  | 2022 | 01 | BRISA 16X 14W NW 2150L 9007 LCA2 DDGC | LIGHTRONICS | 2022-01-10 | 2022 | 9007 DC GRIJS ALUMINIUM | 01 | LED 14 W | 14 | N |  | 2022-01-10 | 2026-09-12 |  | 01 |  | 0 | 2022-01-10 | Gemeente Landgraaf | Gemeente Landgraaf | 200582.6529 | 324447.5756 | 50.908 | 6.0353 | 1 |  |  |  | 36014001 | Onbemeterde aansluiting Zuid | x 0,00 watt |  | ZIUTZ06 |  |  | PR00101384 ¦ jeroen.vermonden20210802 | GOED |  | 70007262 |  | 70044135 | 00000000 | 00000000 | STAAL | 2022-04-13 | [8 empty] | LED | 391552
537055 | 001161 | In Bedrijf | Landgraaf | LANDGRAAF |  | Wijk 01 Nieuwenhagen | Nieuwenhagerheide | Eendrachtstraat | 6373BV |  |  | Straatverlichting | ZUD1 Dummy | 1-Straatverlichting | Masten | 16 | 4.25 | 1Onbekend |  |  |  |  | OCTA ST 4.25 M | 7033 CEMENTGRIJS | 1978-01-01 | 2008-05-30 | 1978 | 01 | 2000 FORTIMO 16W 740 1100LM R9005 | INDAL | 2012-07-31 | 2012 | 9005 DIEPZWART | 01 | LAMP LED 16W 1100LM 740 | 16 | N |  | 2012-07-31 | 2024-04-06 |  | 01 |  | 0 | 2012-07-31 | Gemeente Landgraaf | Gemeente Landgraaf | 199638 | 324511 | 50.9086 | 6.0218 | 1 |  |  |  | 36016667 | Onbemeterde aansluiting Zuid | x 0,00 watt |  |  |  |  | 4005512 | GOED |  | 00000000 |  | 70010587 | 00000000 | 00000000 | STAAL / VERZINKT | 2017-05-27 | [8 empty] | LED | 391555
537057 | 001793 | In Bedrijf | Landgraaf | LANDGRAAF |  | Wijk 02 Ubach over Worms | Abdissenbosch | Jagerspad | 6374CW |  |  | Straatverlichting | ZUD1 Dummy | 1-Straatverlichting | Masten | 13 | 4.25 | 1Onbekend |  |  |  |  | OCTA ST 4.25 M | 7033 CEMENTGRIJS | 1978-08-01 | 2008-05-30 | 1978 | 01 | 2000 COMF 1XPLL 24W R9005 EVSA | INDAL | 2008-04-21 | 2008 | 9005 DIEPZWART | 01 | RETROFIT KEGEL LED 13W NW 1300LM LUMIN | 13 | N | 840 | 2016-06-08 | 2039-10-20 |  | 01 |  | 0 | 2016-06-08 | Gemeente Landgraaf | Gemeente Landgraaf | 200628 | 325893 | 50.921 | 6.0361 | 1 |  |  |  | 36024201 | Onbemeterde aansluiting Zuid | x 0,00 watt |  |  |  |  | 4022605 | GOED |  | 00000000 |  | 70005956 | 70025160 | 00000000 | STAAL / VERZINKT | 2017-05-27 | [8 empty] | RETROLED | 391557
537063 | 002692 | In Bedrijf | Landgraaf | LANDGRAAF |  | Wijk 00 Schaesberg | Klinkerkwartier | Brikkebekker | 6372DT |  |  | Straatverlichting | ZUD1 Dummy | 1-Straatverlichting | Masten | 13 | 4.25 | 1Onbekend |  |  |  |  | OCTA ST 4.25 M | 7033 CEMENTGRIJS | 1978-10-01 | 2008-05-30 | 1978 | 01 | 2000 COMF 1XPLL 24W R9005 EVSA | INDAL | 2008-04-21 | 2008 | 9005 DIEPZWART | 01 | RETROFIT KEGEL LED 13W NW 1300LM LUMIN | 13 | A7 | 840 | 2016-06-08 | 2039-10-20 |  | 01 |  | 0 | 2016-06-08 | Gemeente Landgraaf | Gemeente Landgraaf | 199984 | 322926 | 50.8943 | 6.0266 | 1 |  |  |  | 36079375 | Onbemeterde aansluiting Zuid | x 0,00 watt |  |  |  |  | 4022605 | GOED |  | 00000000 |  | 70005956 | 70025160 | 00000000 | STAAL / VERZINKT | 2017-05-27 | [8 empty] | RETROLED | 391563
537093 | 000771 | In Bedrijf | Landgraaf | LANDGRAAF |  | Wijk 02 Ubach over Worms | Groenstraat | Haanweg | 6374XX |  |  | Straatverlichting | ZUD1 Dummy | 1-Straatverlichting | Masten | 19 | 3 | 1Onbekend |  |  |  | 0 | TUNNEL |  | 1969-01-01 |  | 1969 | 01 | GL2C 16X 19W NW 2550L 7040 068A ND | Schréder | 2016-03-10 | 2016 | RAL 7040 VENSTERGRIJS | 01 | LED 19 W | 19 | N |  | 2016-03-10 | 2020-11-10 |  | 01 |  | 0 | 2016-03-10 | Gemeente Landgraaf | Gemeente Landgraaf | 201287 | 324062 | 50.9045 | 6.0452 | 1 |  |  |  | 36026875 | Onbemeterde aansluiting Zuid | x 0,00 watt |  |  |  |  | 4023671 | GOED |  | 00000000 |  | 70034969 | 00000000 | 00000000 | AFWK | [9 empty] | LED | 391590
537095 | 000543 | In Bedrijf | Landgraaf | LANDGRAAF |  | Wijk 02 Ubach over Worms | Lauradorp | Salesianenstraat | 6374TX |  |  | Straatverlichting | ZUD1 Dummy | 1-Straatverlichting | Masten | 10 | 4.75 | VALMONT |  | 114 | 60 | 0 | PM ST 4,75 CV T60 GG M V |  | 1993-02-01 | 2008-05-30 | 1993 | 01 | STRADA 12X 10W NW 1400L GREY T6 DDG | NEDELKO B.V. | 2020-04-20 | 2020 | GRIJS | 01 | LED 10 W | 10 | N |  | 2020-04-20 | 2034-04-27 |  | 01 |  | 0 | 2020-04-20 | Gemeente Landgraaf | Gemeente Landgraaf | 201355 | 324775 | 50.9109 | 6.0463 | 1 |  |  |  | 36032379 | Onbemeterde aansluiting Zuid | x 0,00 watt |  | ZIUTZ06 |  |  | 4031870 | GOED |  | 70007262 |  | 70042909 | 00000000 | 00000000 | STAAL | 2017-05-27 | [8 empty] | LED | 391592
537096 | 001261 | In Bedrijf | Landgraaf | LANDGRAAF |  | Wijk 00 Schaesberg | Schaesberg Centrum | Briandstraat | 6372BC |  |  | Straatverlichting | ZUD1 Dummy | 1-Straatverlichting | Masten | 13 | 4.75 | VALMONT |  | 114 | 60 | 0 | PM ST 4,75 CV T60 GG M V |  | 2002-11-01 | 2008-05-30 | 2002 | 01 | * 2000 1XPLL 24W R9005 EVSA | INDAL | 2002-11-01 | 2002 | 7033 CEMENTGRIJS | 01 | RETROFIT KEGEL LED 13W NW 1300LM LUMIN | 13 | N | 840 | 2016-06-08 | 2039-10-20 |  | 01 |  | 0 | 2016-06-08 | Gemeente Landgraaf | Gemeente Landgraaf | 199310 | 322438 | 50.89 | 6.0169 | 1 |  |  |  | 36051391 | Onbemeterde aansluiting Zuid | x 0,00 watt |  |  |  |  | 4022605 | GOED |  | 70007262 |  | 70000244 | 70025160 | 00000000 | STAAL | 2017-05-27 | [8 empty] | RETROLED | 391593
537106 | 002164 | In Bedrijf | Landgraaf | LANDGRAAF |  | Wijk 00 Schaesberg | Schaesberg Centrum | Arthur van Schendelstraat | 6372HS |  |  | Straatverlichting | ZUD1 Dummy | 1-Straatverlichting | Masten | 13 | 4.75 | VALMONT |  | 114 | 60 | 0 | PM ST 4,75 CV T60 GG M V |  | 2003-02-25 | 2003-07-25 | 2003 | 01 | * 2000 1XPLL 24W R9005 EVSA | INDAL | 2003-02-25 | 2003 | 7033 CEMENTGRIJS | 01 | RETROFIT KEGEL LED 13W NW 1300LM LUMIN | 13 | A7 | 840 | 2016-06-08 | 2039-10-20 |  | 01 |  | 0 | 2016-06-08 | Gemeente Landgraaf | Gemeente Landgraaf | 198577 | 322635 | 50.8918 | 6.0065 | 1 |  |  |  | 36074179 | Onbemeterde aansluiting Zuid | x 0,00 watt |  |  |  |  | 4022605 | GOED |  | 70007262 |  | 70000244 | 70025160 | 00000000 | STAAL | 2012-07-21 | [8 empty] | RETROLED | 391603
537110 | 001795 | In Bedrijf | Landgraaf | LANDGRAAF |  | Wijk 02 Ubach over Worms | Abdissenbosch | Jagerspad | 6374CW |  |  | Straatverlichting | ZUD1 Dummy | 1-Straatverlichting | Masten | 13 | 4.25 | 1Onbekend |  |  |  |  | OCTA ST 4.25 M | 7033 CEMENTGRIJS | 1977-11-01 | 2008-05-30 | 1977 | 01 | 2000 COMF 1XPLL 24W R9005 EVSA | INDAL | 2008-04-21 | 2008 | 9005 DIEPZWART | 01 | RETROFIT KEGEL LED 13W NW 1300LM LUMIN | 13 | N | 840 | 2016-06-08 | 2039-10-20 |  | 01 |  | 0 | 2016-06-08 | Gemeente Landgraaf | Gemeente Landgraaf | 200615 | 325863 | 50.9207 | 6.0359 | 1 |  |  |  | 36024228 | Onbemeterde aansluiting Zuid | x 0,00 watt |  |  |  |  | 4022605 | GOED |  | 00000000 |  | 70005956 | 70025160 | 00000000 | STAAL / VERZINKT | 2017-05-27 | [8 empty] | RETROLED | 391607
537112 | 000545 | In Bedrijf | Landgraaf | LANDGRAAF |  | Wijk 02 Ubach over Worms | Lauradorp | Salesianenstraat | 6374TX |  |  | Straatverlichting | ZUD1 Dummy | 1-Straatverlichting | Masten | 10 | 4.75 | VALMONT |  | 114 | 60 | 0 | PM ST 4,75 CV T60 GG M V |  | 2004-06-29 | 2008-05-30 | 2004 | 01 | STRADA 12X 10W NW 1400L GREY T6 DDG | NEDELKO B.V. | 2020-04-20 | 2020 | GRIJS | 01 | LED 10 W | 10 | N |  | 2020-04-20 | 2034-04-27 |  | 01 |  | 0 | 2020-04-20 | Gemeente Landgraaf | Gemeente Landgraaf | 201391 | 324652 | 50.9097 | 6.0468 | 1 |  |  |  | 36032395 | Onbemeterde aansluiting Zuid | x 0,00 watt |  | ZIUTZ06 |  |  | 4031870 | GOED |  | 70007262 |  | 70042909 | 00000000 | 00000000 | STAAL | 2017-05-27 | [8 empty] | LED | 391609
537114 | 002166 | In Bedrijf | Landgraaf | LANDGRAAF |  | Wijk 00 Schaesberg | Schaesberg Centrum | Arthur van Schendelstraat | 6372HS |  |  | Straatverlichting | ZUD1 Dummy | 1-Straatverlichting | Masten | 13 | 4.75 | VALMONT |  | 114 | 60 | 0 | PM ST 4,75 CV T60 GG M V |  | 2003-02-25 | 2003-07-25 | 2003 | 01 | * 2000 1XPLL 24W R9005 EVSA | INDAL | 2003-02-25 | 2003 | 7033 CEMENTGRIJS | 01 | RETROFIT KEGEL LED 13W NW 1300LM LUMIN | 13 | A7 | 840 | 2016-06-08 | 2039-10-20 |  | 01 |  | 0 | 2016-06-08 | Gemeente Landgraaf | Gemeente Landgraaf | 198608 | 322562 | 50.8912 | 6.007 | 1 |  |  |  | 36074195 | Onbemeterde aansluiting Zuid | x 0,00 watt |  |  |  |  | 4022605 | GOED |  | 70007262 |  | 70000244 | 70025160 | 00000000 | STAAL | 2012-07-21 | [8 empty] | RETROLED | 391611
537117 | 000265 | In Bedrijf | Landgraaf | LANDGRAAF |  | Wijk 02 Ubach over Worms | Waubach | Charles Frehenstraat | 6374EK |  |  | Straatverlichting | ZUD1 Dummy | 1-Straatverlichting | Masten | 18 | 4 | VALMONT |  | 158 | 60 |  | PM ST 4,0 CO T60 D158 GG M P7024 | 7024 GRAFIETGRIJS | 2020-04-01 |  | 2020 | 01 | BDP100 64X 18W WW 2000L 7024 DRW DVEC | Philips | 2020-04-01 | 2020 | 7024 GRAFIETGRIJS | 01 | LED 18 W | 18 | N |  | 2020-04-01 | 2024-12-02 |  | 01 |  | 0 | 2020-04-01 | Gemeente Landgraaf | Gemeente Landgraaf | 201647 | 325468 | 50.9171 | 6.0505 | 1 |  |  |  | 36029610 | Onbemeterde aansluiting Zuid | x 0,00 watt |  |  |  |  | 4029379-nw-bld 1 v 3 | GOED |  | 70041795 |  | 70041793 | 00000000 | 00000000 | STAAL | [9 empty] | LED | 391614
537122 | 4132 | In Bedrijf | Landgraaf | LANDGRAAF |  | Wijk 02 Ubach over Worms | Parkheide | Van Doesburglaan | 6374PJ |  |  | Straatverlichting | ZUD1 Dummy | 1-Straatverlichting | Masten | 16 | 6.5 | VALMONT |  | 121 | 51 | 0 | OM ST 4,78 CV PTU51 GG M V |  | 1996-01-01 | 2008-05-30 | 1996 | 01 | STRADA 18X 16W NW 2200L GREY T6 DDG | NEDELKO B.V. | 2020-09-01 | 2020 | GRIJS | 01 | LED 16W | 16 | N |  | 2020-09-01 | 2044-01-13 |  | 01 |  | 0 | 2020-09-01 | Gemeente Landgraaf | Gemeente Landgraaf | 200851 | 325435 | 50.9168 | 6.0392 | 1 |  |  |  | 40484297 | Onbemeterde aansluiting Zuid | x 0,00 watt |  | ZIUTZ06 |  |  | 4031868 | GOED |  | 70007263 |  | 70042897 | 00000000 | 00000000 | STAAL | 2017-05-27 | [8 empty] | LED | 391619
537130 | 003768 | In Bedrijf | Landgraaf | LANDGRAAF |  | Wijk 00 Schaesberg | De Dormig | Op den Driessen | 637100 |  |  | Straatverlichting | ZUD1 Dummy | 1-Straatverlichting | Masten | 26 | 3.75 | VALMONT |  | 114 | 60 | 0 | PM ST 3,75 CV T60 GG M V |  | 1991-05-01 | 2008-05-30 | 1991 | 01 | *RESIDIUM FGS223 1XPLL 24W EVSA | Philips | 1997-03-01 | 1997 | 7033 CEMENTGRIJS | 01 | LAMP PH PLL 24W 840 2G11 4P | 24 | N | 840 | 2022-11-11 10:07 | 2025-08-31 10:07 |  | 01 |  | 2 | 1997-03-26 | Gemeente Landgraaf | Gemeente Landgraaf | 199908 | 323545 | 50.8999 | 6.0255 | 1 |  |  |  | 40278204 | Onbemeterde aansluiting Zuid | e 2,00 Watt | [5 empty] | GOED |  | 70007261 |  | 70000666 | 7005115182 | 00000000 | STAAL | 2017-05-27 | [8 empty] | PL-L | 391626
537132 | 004060 | In Bedrijf | Landgraaf | LANDGRAAF |  | Wijk 02 Ubach over Worms | Parkheide | Hekeleweg | 6374AJ |  |  | Straatverlichting | ZUD1 Dummy | 1-Straatverlichting | Masten | 26 | 4.75 | VALMONT |  | 114 | 60 | 0 | PM ST 4,75 CV T60 GG M V |  | 1993-12-01 | 2008-05-30 | 1993 | 01 | * 2000 1XPLL 24W R9005 EVSA | INDAL | 1993-12-01 | 1993 | 7033 CEMENTGRIJS | 01 | LAMP PH PLL 24W 840 2G11 4P | 24 | A7 | 840 | 2018-01-25 13:46 | 2027-12-10 13:46 |  | 01 |  | 2 | 2004-02-10 | Gemeente Landgraaf | Gemeente Landgraaf | 200830 | 325203 | 50.9147 | 6.0389 | 1 |  |  |  | 40443035 | Onbemeterde aansluiting Zuid | e 2,00 Watt | [5 empty] | GOED |  | 70007262 |  | 70000244 | 7005115182 | 00000000 | STAAL | 2017-05-27 | [8 empty] | PL-L | 391628
537134 | 000808 | In Bedrijf | Landgraaf | LANDGRAAF |  | Wijk 02 Ubach over Worms | Waubach | Heereveldje | 6374EV |  |  | Straatverlichting | ZUD1 Dummy | 1-Straatverlichting | Masten | 13 | 5.5 | VALMONT |  | 114 | 60 | 0 | PM ST 4,75 CV T60 GG M V | 9005 DIEPZWART | 2021-06-14 |  | 2021 | 01 | KFK 16X 11W NW 1600L 9005 C7 DDG | LIGHTRONICS | 2021-05-31 13:31 | 2021 | 9005 DIEPZWART | 01 | RETROFIT KEGEL LED 13W NW 1300LM LUMIN | 13 | N | 840 | 2015-06-16 | 2038-10-27 |  | 01 |  | 0 | 2015-06-16 | Gemeente Landgraaf | Gemeente Landgraaf | 201992 | 325637 | 50.9186 | 6.0554 | 1 |  |  |  | 36035025 | Onbemeterde aansluiting Zuid | x 0,00 watt |  |  |  |  | 37850 | GOED |  | 70007262 |  | 70044080 | 70025160 | 00000000 | STAAL | 2022-04-13 | [8 empty] | RETROLED | 391634
537135 | 004308 | In Bedrijf | Landgraaf | LANDGRAAF |  | Wijk 00 Schaesberg | De Streep | Emile Erensplein | 6371GH |  |  | Straatverlichting | ZUD1 Dummy | 1-Straatverlichting | Masten | 13 | 5 | VALMONT |  | 170 | 60 |  | PM ST 5,0 CO T60 D170 GG M P7016 | 7016 ANTRACIETGRIJS | 2017-11-30 | 2017-11-30 | 2017 | 01 | BDP100 2X 13W WW 1500L 7016 DW NDC | Philips | 2017-11-30 | 2017 | RAL 7016 ANTRACIETGRIJS | 01 | LED 13 W | 13 | N |  | 2017-11-30 | 2029-08-06 |  | 01 |  | 0 | 2017-11-30 | Gemeente Landgraaf | Gemeente Landgraaf | 199171.7706 | 323159.43 | 50.8965 | 6.015 | 1 |  |  |  | 40540669 | Onbemeterde aansluiting Zuid | x 0,00 watt |  |  |  |  | 4025189 ¦ rdoorsch20170607 | GOED |  | 70037868 |  | 70037871 | 00000000 | 00000000 | STAAL | 2026-11-28 | [8 empty] | LED | 391635
537136 | 000469 | In Bedrijf | Landgraaf | LANDGRAAF |  | Wijk 00 Schaesberg | Kakert | Boesberglaan | 6371CV |  |  | Straatverlichting | ZUD1 Dummy | 1-Straatverlichting | Masten | 15 | 4.75 | VALMONT |  | 114 | 60 | 0 | PM ST 4,75 CV T60 GG M V |  | 2001-05-01 | 2003-07-25 | 2001 | 01 | * 2000 1XPLL 24W R9005 EVSA | INDAL | 2001-05-01 | 2001 | 7033 CEMENTGRIJS | 01 | RETROFIT KEGEL LED 13W NW 1300LM LUMIN | 13 | A7 | 840 | 2015-02-24 16:27 | 2085-09-04 |  | 01 |  | 2 | 2001-05-01 | Gemeente Landgraaf | Gemeente Landgraaf | 197800 | 324028 | 50.9044 | 5.9956 | 1 |  |  |  | 36043443 | Onbemeterde aansluiting Zuid | e 2,00 Watt | [5 empty] | GOED |  | 70007262 |  | 70000244 | 70025160 | 00000000 | STAAL | 2012-07-21 | [8 empty] | RETROLED | 391636
537146 | 003127 | In Bedrijf | Landgraaf | LANDGRAAF |  | Wijk 01 Nieuwenhagen | Op de Kamp | Beethovensingel | 6371LE |  |  | Straatverlichting | ZUD1 Dummy | 1-Straatverlichting | Masten | 54 | 8 | 1Onbekend |  |  |  |  | OCTA ST 8 M | 7033 CEMENTGRIJS | 1987-04-01 | 2008-05-30 | 1987 | 01 | *ECEO-1 40L 65W NW 6960LM A150 5098 DDC |  | 2013-12-03 | 2013 | 7033 CEMENTGRIJS | 01 | LED 65 W | 54 | N |  | 2013-12-03 | 2018-08-05 |  | 01 |  | 0 | 2013-12-03 | Gemeente Landgraaf | Gemeente Landgraaf | 199777 | 323991 | 50.9039 | 6.0237 | 1 |  |  |  | 36085561 | Onbemeterde aansluiting Zuid | x 0,00 watt |  | ZIUTZ04 | 50 |  | 4009820 | GOED |  | 00000000 | 00000000 | 70013945 | 00000000 | 00000000 | STAAL / VERZINKT | 2017-05-27 |  | DCH | [6 empty] | LED | 391647
537149 | 000470 | In Bedrijf | Landgraaf | LANDGRAAF |  | Wijk 00 Schaesberg | Kakert | Boesberglaan | 6371CV |  |  | Straatverlichting | ZUD1 Dummy | 1-Straatverlichting | Masten | 13 | 4.75 | VALMONT |  | 114 | 60 | 0 | PM ST 4,75 CV T60 GG M V |  | 2001-04-02 | 2003-07-25 | 2001 | 01 | * 2000 1XPLL 24W R9005 EVSA | INDAL | 2003-11-06 | 2003 | 9005 DIEPZWART | 01 | RETROFIT KEGEL LED 13W NW 1300LM LUMIN | 13 | N | 840 | 2016-06-18 | 2040-04-21 | [5 empty] | Gemeente Landgraaf | Gemeente Landgraaf | 197795 | 324050 | 50.9046 | 5.9956 | 1 |  |  |  | 36043451 | Onbemeterde aansluiting Zuid | [5 empty] | 4030031-T1 ¦ rened20190212 | GOED |  | 70007262 |  | 70000244 | 70025160 |  | STAAL | 2012-07-21 | [8 empty] | RETROLED | 391651
537151 | 000736 | In Bedrijf | Landgraaf | LANDGRAAF |  | Wijk 00 Schaesberg | Lichtenberg | Keizerstraat | 6371AE |  |  | Straatverlichting | ZUD1 Dummy | 1-Straatverlichting | Masten | 15 | 4.75 | VALMONT |  | 114 | 60 | 0 | PM ST 4,75 CV T60 GG M V |  | 1993-01-01 | 2008-05-30 | 1993 | 01 | *KFK 16X 15W NW 2150L 9005 C7 DDGC | LIGHTRONICS | 2019-11-06 | 2019 | 9005 DIEPZWART | 01 | LED 15 W | 15 | N |  | 2019-11-06 | 2024-07-08 |  | 01 |  | 0 | 2019-11-06 | Gemeente Landgraaf | Gemeente Landgraaf | 199553 | 324123 | 50.9051 | 6.0206 | 1 |  |  |  | 36046116 | Onbemeterde aansluiting Zuid | x 0,00 watt |  | ZIUTZ06 |  |  | 4030032-T2-c ¦ rened20190917 | GOED |  | 70007262 |  | 70041934 | 00000000 | 00000000 | STAAL | 2017-05-27 | [8 empty] | LED | 391653
537173 | 000809 | In Bedrijf | Landgraaf | LANDGRAAF |  | Wijk 02 Ubach over Worms | Waubach | Heereveldje | 6374EV |  |  | Straatverlichting | ZUD1 Dummy | 1-Straatverlichting | Masten | 13 | 4.75 | VALMONT |  | 114 | 60 | 0 | PM ST 4,75 CV T60 GG M V |  | 2003-10-27 | 2004-07-06 | 2003 | 01 | * 2000 1XPLL 24W R9005 EVSA | INDAL | 2003-10-27 | 2003 | 9005 DIEPZWART | 01 | RETROFIT KEGEL LED 13W NW 1300LM LUMIN | 13 | A7 | 840 | 2016-06-08 | 2039-10-20 |  | 01 |  | 0 | 2016-06-08 | Gemeente Landgraaf | Gemeente Landgraaf | 201996 | 325665 | 50.9188 | 6.0555 | 1 |  |  |  | 36035033 | Onbemeterde aansluiting Zuid | x 0,00 watt |  |  |  |  | 4022605 | GOED |  | 70007262 |  | 70000244 | 70025160 | 00000000 | STAAL | 2013-07-03 | [8 empty] | RETROLED | 391672
537190 | 000244 | In Bedrijf | Landgraaf | LANDGRAAF |  | Wijk 01 Nieuwenhagen | Nieuwenhagerheide | Mentenlaan | 6373GX |  |  | Straatverlichting | ZUD1 Dummy | 1-Straatverlichting | Masten | 26 | 4.75 | VALMONT |  | 114 | 60 | 0 | PM ST 4,75 CV T60 GG M V |  | 1998-03-01 | 2008-05-30 | 1998 | 01 | * 2000 1XPLL 24W R9005 EVSA | INDAL | 1998-03-01 | 1998 | 7033 CEMENTGRIJS | 01 | LAMP PH PLL 24W 840 2G11 4P | 24 | N | 840 | 2018-05-04 11:21 | 2021-02-21 11:21 |  | 01 |  | 2 | 1998-03-20 | Gemeente Landgraaf | Gemeente Landgraaf | 199875 | 325014 | 50.9131 | 6.0253 | 1 |  |  |  | 36008737 | Onbemeterde aansluiting Zuid | e 2,00 Watt | [5 empty] | GOED |  | 70007262 |  | 70000244 | 7005115182 | 00000000 | STAAL | 2017-05-27 | [8 empty] | PL-L | 391686
537199 | 004061 | In Bedrijf | Landgraaf | LANDGRAAF |  | Wijk 02 Ubach over Worms | Parkheide | Hekeleweg | 6374AJ |  |  | Straatverlichting | ZUD1 Dummy | 1-Straatverlichting | Masten | 26 | 4.75 | VALMONT |  | 114 | 60 | 0 | PM ST 4,75 CV T60 GG M V |  | 1993-12-01 | 2008-05-30 | 1993 | 01 | * 2000 1XPLL 24W R9005 EVSA | INDAL | 1993-12-01 | 1993 | 7033 CEMENTGRIJS | 01 | LAMP PH PLL 24W 840 2G11 4P | 24 | A7 | 840 | 2016-05-04 13:11 | 2026-03-19 13:11 |  | 01 |  | 2 | 2003-09-29 | Gemeente Landgraaf | Gemeente Landgraaf | 200798 | 325230 | 50.915 | 6.0384 | 1 |  |  |  | 40443043 | Onbemeterde aansluiting Zuid | e 2,00 Watt | [5 empty] | GOED |  | 70007262 |  | 70000244 | 7005115182 | 00000000 | STAAL | 2017-05-27 | [8 empty] | PL-L | 391692
537232 | 003923 | In Bedrijf | Landgraaf | LANDGRAAF |  | Wijk 02 Ubach over Worms | Lauradorp | Nieuwenhagerstraat | 6374XN | 1 |  | Voetpadverlichting | ZUD1 Dummy | 1-Straatverlichting | Masten | 10 | 8 | VALMONT |  | 140 | 51 | 0 | OM ST 6,5 CV PTU51 GG M V |  | 1996-09-01 | 2009-04-15 | 1996 | 01 | STRADA 12X 10W NW 1400L GREY T6 DDG | NEDELKO B.V. | 2020-04-20 | 2020 | GRIJS | 01 | LED 10 W | 10 | N |  | 2020-04-20 | 2034-04-27 |  | 01 |  | 0 | 2020-04-20 | Gemeente Landgraaf | Gemeente Landgraaf | 200982 | 324989 | 50.9128 | 6.041 | 1 |  |  |  | 40422951 | Onbemeterde aansluiting Zuid | x 0,00 watt |  | ZIUTZ06 |  |  | 4031870 | GOED |  | 70007264 |  | 70042909 | 00000000 | 00000000 | STAAL | 2018-04-12 | [8 empty] | LED | 391725
537238 | 001891 | In Bedrijf | Landgraaf | LANDGRAAF |  | Wijk 00 Schaesberg | De Dormig | Zwartebergweg | 6371XD |  |  | Straatverlichting | ZUD1 Dummy | 1-Straatverlichting | Masten | 13 | 4.75 | VALMONT |  | 114 | 60 | 0 | PM ST 4,75 CV T60 GG M V |  | 2003-04-24 | 2003-07-25 | 2003 | 01 | * 2000 1XPLL 24W R9005 EVSA | INDAL | 2003-04-24 | 2003 | 9005 DIEPZWART | 01 | RETROFIT KEGEL LED 13W NW 1300LM LUMIN | 13 | N | 840 | 2016-06-08 | 2039-10-20 |  | 01 |  | 0 | 2016-06-08 | Gemeente Landgraaf | Gemeente Landgraaf | 199739 | 323481 | 50.8994 | 6.0231 | 1 |  |  |  | 36071447 | Onbemeterde aansluiting Zuid | x 0,00 watt |  |  |  |  | 4022605 | GOED |  | 70007262 |  | 70000244 | 70025160 | 00000000 | STAAL | 2012-07-21 | [8 empty] | RETROLED | 391731
537241 | 000991 | In Bedrijf | Landgraaf | LANDGRAAF |  | Wijk 00 Schaesberg | Eiske | De Wendelstraat | 6372VT |  |  | Straatverlichting | ZUD1 Dummy | 1-Straatverlichting | Masten | 26 | 4.75 | VALMONT |  | 114 | 60 | 0 | PM ST 4,75 CV T60 GG M V |  | 1990-07-01 | 2008-05-30 | 1990 | 01 | * 2000 1XPLL 24W R9005 EVSA | INDAL | 1990-07-01 | 1990 | 7033 CEMENTGRIJS | 01 | LAMP PH PLL 24W 840 2G11 4P | 24 | A7 | 840 | 2021-11-10 08:37 | 2030-04-28 08:37 | STARTER S10 SIN 10 4-65W |  | STARTER S10 SIN 10 4-65W |  |  | Gemeente Landgraaf | Gemeente Landgraaf | 199073 | 321000 | 50.8771 | 6.0134 | 1 |  |  |  | 36048666 | Onbemeterde aansluiting Zuid | [6 empty] | GOED |  | 70007262 |  | 70000244 | 7005115182 |  | STAAL | 2017-05-27 | [8 empty] | PL-L | 391734
537247 | 002953 | In Bedrijf | Landgraaf | LANDGRAAF |  | Wijk 00 Schaesberg | Schaesberg Centrum | Pasteurstraat | 6372BV |  |  | Straatverlichting | ZUD1 Dummy | 1-Straatverlichting | Masten | 41 | 9 | 1Onbekend |  |  |  |  | OCTA ST 9 M | 7033 CEMENTGRIJS | 1981-01-01 | 2008-05-30 | 1981 | 01 | *ECEO-1 24L 41W NW 4176LM A150 5098 DDC |  | 2013-02-05 | 2013 |  | 01 | LED 41 W | 41 | N |  | 2013-02-05 | 2017-10-08 |  | 01 |  | 0 | 2013-02-05 | Gemeente Landgraaf | Gemeente Landgraaf | 199361.1456 | 322049.213 | 50.8865 | 6.0176 | 1 |  |  |  | 36081973 | Onbemeterde aansluiting Zuid | x 0,00 watt |  | ZIUTZ04 |  | 4006643 | 4006479 | GOED |  | 00000000 | 00000000 | 70013917 | 00000000 | 00000000 | STAAL / VERZINKT | 2017-05-27 |  | DCH | [6 empty] | LED | 391740
537257 | 003921 | In Bedrijf | Landgraaf | LANDGRAAF |  | Wijk 00 Schaesberg | Gravenrode | Hopelerweg | 637200 |  |  | Straatverlichting | ZUD1 Dummy | 1-Straatverlichting | Masten | 46 | 4 | VALMONT |  | 121 | 60 | 0 | PM ST 4,0 CV T60 KH M V |  | 2002-06-18 | 2003-07-25 | 2002 | 01 | HES ALBSTADT PL-T 42 W | Hess | 2002-06-18 | 2002 | 7033 CEMENTGRIJS | 01 | LAMP PH PLT 42W 840 GX24Q-4 4P | 42 | N | 840 | 2002-06-18 | 2004-04-30 |  | 01 |  | 4 | 2002-06-18 | Gemeente Landgraaf | Gemeente Landgraaf | 200859 | 322503 | 50.8905 | 6.0389 | 1 |  |  |  | 40422933 | Onbemeterde aansluiting Zuid | e 4,00 watt | [5 empty] | GOED |  | 70007268 |  | 00000000 | 7005115233 | 00000000 | STAAL | 2012-07-21 | [8 empty] | PL-T | 391747
537262 | 002165 | In Bedrijf | Landgraaf | LANDGRAAF |  | Wijk 00 Schaesberg | Schaesberg Centrum | Arthur van Schendelstraat | 6372HS |  |  | Straatverlichting | ZUD1 Dummy | 1-Straatverlichting | Masten | 16 | 4.75 | VALMONT |  | 114 | 60 | 0 | PM ST 4,75 CV T60 GG M V |  | 2012-12-24 |  | 2012 | 01 | 2000 FORTIMO 16W 740 1100LM R9005 | INDAL | 2012-12-24 | 2012 | 9005 DIEPZWART | 01 | LAMP LED 16W 1100LM 740 | 16 | A7 |  | 2012-12-24 | 2048-03-30 |  | 01 |  | 0 | 2012-12-24 | Gemeente Landgraaf | Gemeente Landgraaf | 198591 | 322600 | 50.8915 | 6.0067 | 1 |  |  |  | 36074187 | Onbemeterde aansluiting Zuid | x 0,00 watt | [5 empty] | GOED |  | 70007262 |  | 70010587 | 00000000 | 00000000 | STAAL | 2012-10-10 | [8 empty] | LED | 391752
537264 | 002952 | In Bedrijf | Landgraaf | LANDGRAAF |  | Wijk 00 Schaesberg | Schaesberg Centrum | Pasteurstraat | 6372BV |  |  | Straatverlichting | ZUD1 Dummy | 1-Straatverlichting | Masten | 41 | 9 | 1Onbekend |  |  |  |  | OCTA ST 9 M | 7033 CEMENTGRIJS | 1981-01-01 | 2008-05-30 | 1981 | 01 | *ECEO-1 24L 41W NW 4176LM A150 5098 DDC |  | 2013-02-05 | 2013 |  | 01 | LED 41 W | 41 | N |  | 2013-02-05 | 2017-10-08 |  | 01 |  | 0 | 2013-02-05 | Gemeente Landgraaf | Gemeente Landgraaf | 199335 | 322040 | 50.8864 | 6.0172 | 1 |  |  |  | 36081965 | Onbemeterde aansluiting Zuid | x 0,00 watt |  | ZIUTZ04 |  |  | 4006479 | GOED |  | 00000000 | 00000000 | 70013917 | 00000000 | 00000000 | STAAL / VERZINKT | 2017-05-27 |  | DCH | [6 empty] | LED | 391754
537269 | 000773 | In Bedrijf | Landgraaf | LANDGRAAF |  | Wijk 02 Ubach over Worms | Groenstraat | Haanweg | 6374XX |  |  | Straatverlichting | ZUD1 Dummy | 1-Straatverlichting | Masten | 19 | 3 | 1Onbekend |  |  |  | 0 | TUNNEL | 7033 CEMENTGRIJS | 1969-01-01 |  | 1969 | 01 | GL2C 16X 19W NW 2550L 7040 068A ND | Schréder | 2016-03-10 | 2016 | RAL 7040 VENSTERGRIJS | 01 | LED 19 W | 19 | N |  | 2016-03-10 | 2020-11-10 |  | 01 |  | 0 | 2016-03-10 | Gemeente Landgraaf | Gemeente Landgraaf | 201297 | 324061 | 50.9044 | 6.0454 | 1 |  |  |  | 36026891 | Onbemeterde aansluiting Zuid | x 0,00 watt |  |  |  |  | 4023671 | GOED |  | 00000000 |  | 70034969 | 00000000 | 00000000 | AFWK | [9 empty] | LED | 391759
537272 | 003262 | In Bedrijf | Landgraaf | LANDGRAAF |  | Wijk 01 Nieuwenhagen | Op de Kamp | Bachlaan | 6371LG |  |  | Straatverlichting | ZUD1 Dummy | 1-Straatverlichting | Masten | 13 | 4 | VALMONT |  | 127 | 60 |  | PM ST 4,0 CO T60 GG M P9005 | 9005 DIEPZWART POEDERCOAT | 2009-05-29 |  | 2009 | 01 | 2000 COMF 1XPLL 24W R9005 EVSA | INDAL | 2009-05-29 | 2009 | 9005 DIEPZWART | 01 | RETROFIT KEGEL LED 13W NW 1300LM LUMIN | 13 | N | 840 | 2015-07-10 | 2038-11-20 |  | 01 |  | 0 | 2015-07-10 | Gemeente Landgraaf | Gemeente Landgraaf | 199911 | 323981 | 50.9038 | 6.0256 | 1 |  |  |  | 40070085 | Onbemeterde aansluiting Zuid | x 0,00 watt | [5 empty] | GOED |  | 70008129 |  | 70005956 | 70025160 | 00000000 | STAAL | [9 empty] | RETROLED | 391762
537273 | 004134 | In Bedrijf | Landgraaf | LANDGRAAF |  | Wijk 02 Ubach over Worms | Parkheide | Van Doesburglaan | 6374PJ |  |  | Straatverlichting | ZUD1 Dummy | 1-Straatverlichting | Masten | 16 | 6.5 | VALMONT |  | 121 | 51 | 0 | OM ST 4,78 CV PTU51 GG M V |  | 1996-01-01 | 2008-05-30 | 1996 | 01 | STRADA 18X 16W NW 2200L GREY T6 DDG | NEDELKO B.V. | 2020-09-01 | 2020 | GRIJS | 01 | LED 16W | 16 | N |  | 2020-09-01 | 2044-01-13 |  | 01 |  | 0 | 2020-09-01 | Gemeente Landgraaf | Gemeente Landgraaf | 200872 | 325452 | 50.917 | 6.0395 | 1 |  |  |  | 40484319 | Onbemeterde aansluiting Zuid | x 0,00 watt |  | ZIUTZ06 |  |  | 4031868 | GOED |  | 70007263 |  | 70042897 | 00000000 | 00000000 | STAAL | 2017-05-27 | [8 empty] | LED | 391763
537303 | 001769 | In Bedrijf | Landgraaf | LANDGRAAF |  | Wijk 02 Ubach over Worms | Abdissenbosch | Jagerspad | 6374CW |  |  | Straatverlichting | ZUD1 Dummy | 1-Straatverlichting | Masten | 13 | 4.25 | 1Onbekend |  |  |  |  | OCTA ST 4.25 M | 7033 CEMENTGRIJS | 1977-11-01 | 2008-05-30 | 1977 | 01 | 2000 COMF 1XPLL 24W R9005 EVSA | INDAL | 2008-04-21 | 2008 | 9005 DIEPZWART | 01 | RETROFIT KEGEL LED 13W NW 1300LM LUMIN | 13 | A7 | 840 | 2016-06-08 | 2039-10-20 |  | 01 |  | 0 | 2016-06-08 | Gemeente Landgraaf | Gemeente Landgraaf | 200401 | 326089 | 50.9227 | 6.0329 | 1 |  |  |  | 36023965 | Onbemeterde aansluiting Zuid | x 0,00 watt |  |  |  |  | 4022605 | GOED |  | 00000000 |  | 70005956 | 70025160 | 00000000 | STAAL / VERZINKT | 2017-05-27 | [8 empty] | RETROLED | 391792
537304 | 001768 | In Bedrijf | Landgraaf | LANDGRAAF |  | Wijk 02 Ubach over Worms | Abdissenbosch | Jagerspad | 6374CW |  |  | Straatverlichting | ZUD1 Dummy | 1-Straatverlichting | Masten | 13 | 4.25 | 1Onbekend |  |  |  |  | OCTA ST 4.25 M | 7033 CEMENTGRIJS | 1977-11-01 | 2008-05-30 | 1977 | 01 | 2000 COMF 1XPLL 24W R9005 EVSA | INDAL | 2008-04-21 | 2008 | 9005 DIEPZWART | 01 | RETROFIT KEGEL LED 13W NW 1300LM LUMIN | 13 | N | 840 | 2016-06-08 | 2039-10-20 |  | 01 |  | 0 | 2016-06-08 | Gemeente Landgraaf | Gemeente Landgraaf | 200384 | 326106 | 50.9229 | 6.0326 | 1 |  |  |  | 36023957 | Onbemeterde aansluiting Zuid | x 0,00 watt |  |  |  |  | 4022605 | GOED |  | 00000000 |  | 70005956 | 70025160 | 00000000 | STAAL / VERZINKT | 2017-05-27 | [8 empty] | RETROLED | 391793
537305 | 001263 | In Bedrijf | Landgraaf | LANDGRAAF |  | Wijk 00 Schaesberg | Schaesberg Centrum | Briandstraat | 6372BC |  |  | Straatverlichting | ZUD1 Dummy | 1-Straatverlichting | Masten | 13 | 4.75 | VALMONT |  | 114 | 60 | 0 | PM ST 4,75 CV T60 GG M V |  | 1988-10-01 | 2008-05-30 | 1988 | 01 | * 2000 1XPLL 24W R9005 EVSA | INDAL | 2003-03-17 | 2003 | 7033 CEMENTGRIJS | 01 | RETROFIT KEGEL LED 13W NW 1300LM LUMIN | 13 | N | 840 | 2016-06-08 | 2039-10-20 |  | 01 |  | 0 | 2016-06-08 | Gemeente Landgraaf | Gemeente Landgraaf | 199318 | 322397 | 50.8896 | 6.017 | 1 |  |  |  | 36051411 | Onbemeterde aansluiting Zuid | x 0,00 watt |  |  |  |  | 4022605 | GOED |  | 70007262 |  | 70000244 | 70025160 | 00000000 | STAAL | 2017-05-27 | [8 empty] | RETROLED | 391794
537307 | 001770 | In Bedrijf | Landgraaf | LANDGRAAF |  | Wijk 02 Ubach over Worms | Abdissenbosch | Jagerspad | 6374CW |  |  | Straatverlichting | ZUD1 Dummy | 1-Straatverlichting | Masten | 13 | 4.25 | 1Onbekend |  |  |  |  | OCTA ST 4.25 M | 7033 CEMENTGRIJS | 1977-11-01 | 2008-05-30 | 1977 | 01 | 2000 COMF 1XPLL 24W R9005 EVSA | INDAL | 2008-04-21 | 2008 | 9005 DIEPZWART | 01 | RETROFIT KEGEL LED 13W NW 1300LM LUMIN | 13 | N | 840 | 2016-06-08 | 2039-10-20 |  | 01 |  | 0 | 2016-06-08 | Gemeente Landgraaf | Gemeente Landgraaf | 200417 | 326072 | 50.9226 | 6.0331 | 1 |  |  |  | 36023973 | Onbemeterde aansluiting Zuid | x 0,00 watt |  |  |  |  | 4022605 | GOED |  | 00000000 |  | 70005956 | 70025160 | 00000000 | STAAL / VERZINKT | 2017-05-27 | [8 empty] | RETROLED | 391795
537329 | 004110 | In Bedrijf | Landgraaf | LANDGRAAF |  | Wijk 02 Ubach over Worms | Namiddagsche Driessen | Namiddagse Driessen | 6374MS |  |  | Straatverlichting | ZUD1 Dummy | 1-Straatverlichting | Masten | 10 | 4.75 | VALMONT |  | 114 | 60 | 0 | PM ST 4,75 CV T60 GG M V |  | 1994-08-01 | 2008-05-30 | 1994 | 01 | STRADA 12X 10W NW 1400L GREY T6 DDG | NEDELKO B.V. | 2021-07-01 | 2021 | GRIJS | 01 | LED 10 W | 10 | N |  | 2021-07-01 | 2035-07-08 |  | 01 |  | 0 | 2021-07-01 | Gemeente Landgraaf | Gemeente Landgraaf | 201291 | 325876 | 50.9208 | 6.0455 | 1 |  |  |  | 40480747 | Onbemeterde aansluiting Zuid | x 0,00 watt |  | ZIUTZ06 |  |  | PR00004205 | GOED |  | 70007262 |  | 70042909 | 00000000 | 00000000 | STAAL | 2017-05-27 | [8 empty] | LED | 391811
537364 | 001567 | In Bedrijf | Landgraaf | LANDGRAAF |  | Wijk 01 Nieuwenhagen | Hoefveld | Hoefveld | 6373XM |  |  | Straatverlichting | ZUD1 Dummy | 1-Straatverlichting | Masten | 38 | 6.5 | 1Onbekend |  |  |  |  | OCTA ST 6.5 M | 7033 CEMENTGRIJS | 1980-07-01 | 2008-05-30 | 1980 | 01 | ALTRA-2 1xPLL 36W R7038 EVSA | Schréder | 2009-09-24 | 2009 | 7033 CEMENTGRIJS | 01 | LAMP PH PLL 36W 840 2G11 4P | 36 | N | 840 | 2017-07-25 13:24 | 2020-10-31 13:24 |  | 01 |  | 2 | 2009-04-21 | Gemeente Landgraaf | Gemeente Landgraaf | 200862 | 323847 | 50.9026 | 6.0391 | 1 |  |  |  | 36002607 | Onbemeterde aansluiting Zuid | e 2,00 Watt | [5 empty] | GOED |  | 00000000 | 00000000 | 70000458 | 7005115185 | 00000000 | STAAL / VERZINKT | 2017-05-27 |  | DCH | [6 empty] | PL-L | 391843
537365 | 001568 | In Bedrijf | Landgraaf | LANDGRAAF |  | Wijk 01 Nieuwenhagen | Hoefveld | Hoefveld | 6373XM |  |  | Straatverlichting | ZUD1 Dummy | 1-Straatverlichting | Masten | 38 | 6.5 | 1Onbekend |  |  |  |  | OCTA ST 6.5 M | 7033 CEMENTGRIJS | 1980-07-01 | 2008-05-30 | 1980 | 01 | ALTRA-2 1xPLL 36W R7038 EVSA | Schréder | 2009-09-24 | 2009 | 7033 CEMENTGRIJS | 01 | LAMP PH PLL 36W 840 2G11 4P | 36 | N | 840 | 2017-12-06 15:10 | 2021-03-14 15:10 |  | 01 |  | 2 | 2009-04-21 | Gemeente Landgraaf | Gemeente Landgraaf | 200870 | 323868 | 50.9027 | 6.0393 | 1 |  |  |  | 36002615 | Onbemeterde aansluiting Zuid | e 2,00 Watt | [5 empty] | GOED |  | 00000000 | 00000000 | 70000458 | 7005115185 | 00000000 | STAAL / VERZINKT | 2017-05-27 |  | DCH | [6 empty] | PL-L | 391844
537374 | 000787 | In Bedrijf | Landgraaf | LANDGRAAF |  | Wijk 01 Nieuwenhagen | Oud Nieuwenhagen | Beuteweg | 6373LK |  |  | Straatverlichting | ZUD1 Dummy | 1-Straatverlichting | Masten | 14 | 4.75 | VALMONT |  | 114 | 60 | 0 | PM ST 4,75 CV T60 GG M V |  | 2022-01-10 |  | 2022 | 01 | BRISA 16X 14W NW 2150L 9007 LCA2 DDGC | LIGHTRONICS | 2022-01-10 | 2022 | 9007 DC GRIJS ALUMINIUM | 01 | LED 14 W | 14 | N |  | 2022-01-10 | 2026-09-12 |  | 01 |  | 0 | 2022-01-10 | Gemeente Landgraaf | Gemeente Landgraaf | 200554.5167 | 324406.1719 | 50.9076 | 6.0348 | 1 |  |  |  | 36014028 | Onbemeterde aansluiting Zuid | x 0,00 watt |  | ZIUTZ06 |  |  | PR00101384 ¦ jeroen.vermonden20210802 | GOED |  | 70007262 |  | 70044135 | 00000000 | 00000000 | STAAL | 2022-04-13 | [8 empty] | LED | 391853
537381 | 003125 | In Bedrijf | Landgraaf | LANDGRAAF |  | Wijk 01 Nieuwenhagen | Op de Kamp | Beethovensingel | 6371LE |  |  | Straatverlichting | ZUD1 Dummy | 1-Straatverlichting | Masten | 54 | 8 | 1Onbekend |  |  |  |  | OCTA ST 8 M | 7033 CEMENTGRIJS | 1987-04-01 | 2008-05-30 | 1987 | 01 | *ECEO-1 40L 65W NW 6960LM A150 5098 DDC |  | 2013-12-03 | 2013 | 7033 CEMENTGRIJS | 01 | LED 65 W | 54 | N |  | 2013-12-03 | 2018-08-05 |  | 01 |  | 0 | 2013-12-03 | Gemeente Landgraaf | Gemeente Landgraaf | 199726.3116 | 324036.5484 | 50.9043 | 6.023 | 1 |  |  |  | 36085588 | Onbemeterde aansluiting Zuid | x 0,00 watt |  | ZIUTZ04 | 50 |  | 4009820 | GOED |  | 00000000 | 00000000 | 70013945 | 00000000 | 00000000 | STAAL / VERZINKT | 2017-05-27 |  | DCH | [6 empty] | LED | 391864
537391 | 003770 | In Bedrijf | Landgraaf | LANDGRAAF |  | Wijk 00 Schaesberg | De Dormig | Op den Driessen | 637100 |  |  | Straatverlichting | ZUD1 Dummy | 1-Straatverlichting | Masten | 26 | 3.75 | VALMONT |  | 114 | 60 | 0 | PM ST 3,75 CV T60 GG M V |  | 1991-05-01 | 2008-05-30 | 1991 | 01 | *RESIDIUM FGS223 1XPLL 24W EVSA | Philips | 1991-05-01 | 1991 | 7033 CEMENTGRIJS | 01 | LAMP PH PLL 24W 840 2G11 4P | 24 | N | 840 | 2021-01-05 10:53 | 2024-04-13 10:53 |  | 01 |  | 2 | 1991-05-14 | Gemeente Landgraaf | Gemeente Landgraaf | 199932 | 323491 | 50.8994 | 6.0259 | 1 |  |  |  | 40278220 | Onbemeterde aansluiting Zuid | e 2,00 Watt | [5 empty] | GOED |  | 70007261 |  | 70000666 | 7005115182 | 00000000 | STAAL | 2017-05-27 | [8 empty] | PL-L | 391874
537405 | 000505 | In Bedrijf | Landgraaf | LANDGRAAF |  | Wijk 01 Nieuwenhagen | Oud Nieuwenhagen | Dorpstraat | 6373JB |  |  | Straatverlichting | ZUD1 Dummy | 1-Straatverlichting | Masten | 27 | 4.75 | VALMONT |  | 114 | 60 | 0 | PM ST 4,75 CV T60 GG M V |  | 1992-01-01 | 2008-05-30 | 1992 | 01 | BGP630 24LED 27W NW 3050LM ALU WRN DVB | Philips | 2016-12-18 | 2016 | ALUMINIUM | 01 | LED 27 W | 27 | N |  | 2016-12-18 | 2021-08-20 |  | 01 |  | 0 | 2016-12-18 | Gemeente Landgraaf | Gemeente Landgraaf | 200100.3566 | 324018.5653 | 50.9042 | 6.0283 | 1 |  |  |  | 36011347 | Onbemeterde aansluiting Zuid | x 0,00 watt |  | ZIUTZ06 |  |  | 4018734 ¦ rdoorsch20150721 | GOED |  | 70007262 |  | 70028920 | 00000000 | 00000000 | STAAL | 2017-05-27 | [8 empty] | LED | 391888
537411 | 001110 | In Bedrijf | Landgraaf | LANDGRAAF |  | Wijk 02 Ubach over Worms | Abdissenbosch | Vogelzankweg | 6374AC | 177 |  | Straatverlichting | ZUD1 Dummy | 1-Straatverlichting | Masten | 34 | 8 | VALMONT |  | 140 | 51 | 0 | OM ST 6,5 CV PTU51 GG M V |  | 2004-03-31 | 2008-05-30 | 2004 | 01 | STRADA 30X 30W NW 3400L GREY T1 DDG | NEDELKO B.V. | 2019-04-16 | 2019 | GRIJS | 01 | LED 30 W | 34 | N |  | 2019-04-16 | 2033-04-22 |  | 01 |  | 0 | 2004-03-31 | Gemeente Landgraaf | Gemeente Landgraaf | 200071 | 325675 | 50.919 | 6.0281 | 1 |  |  |  | 36037834 | Onbemeterde aansluiting Zuid | x 0,00 watt |  | ZIUTZ06 |  |  | 4030033-T2 ¦ rened20190314 | GOED |  | 70007264 | 00000000 | 70041907 | 00000000 | 00000000 | STAAL | 2017-05-27 |  | UBO MASTARM CST OPSCH 1500/60 | [6 empty] | LED | 391894
537419 | 000165 | In Bedrijf | Landgraaf | LANDGRAAF |  | Wijk 00 Schaesberg | Achter de Haesen | Prickenleenstraat | 6372GG |  |  | Straatverlichting | ZUD1 Dummy | 1-Straatverlichting | Masten | 14 | 4.75 | VALMONT |  | 114 | 60 | 0 | PM ST 4,75 CV T60 GG M V |  | 1998-04-01 | 2008-05-30 | 1998 | 01 | KFK 16X 14W NW 2150L 9005 C7 DDG | LIGHTRONICS | 2021-06-21 | 2021 | 9005 DIEPZWART | 01 | LED 14 W | 14 | N |  | 2021-06-21 | 2026-02-21 |  | 01 |  | 0 | 2021-06-21 | Gemeente Landgraaf | Gemeente Landgraaf | 199479.607 | 322809.0318 | 50.8933 | 6.0194 | 1 |  |  |  | 36040381 | Onbemeterde aansluiting Zuid | x 0,00 watt |  | ZIUTZ06 |  |  | 4031527 | GOED |  | 70007262 |  | 70044070 | 00000000 | 00000000 | STAAL | 2017-05-27 | [8 empty] | LED | 391904
537424 | 002694 | In Bedrijf | Landgraaf | LANDGRAAF |  | Wijk 00 Schaesberg | Klinkerkwartier | Veldbrand | 6372DN |  |  | Straatverlichting | ZUD1 Dummy | 1-Straatverlichting | Masten | 13 | 4.25 | 1Onbekend |  |  |  |  | OCTA ST 4.25 M | 7033 CEMENTGRIJS | 1980-05-01 | 2008-05-30 | 1980 | 01 | *2000 1XPLL 24W R9005 EVSA +LAMP+SN | INDAL | 2010-03-30 | 2010 | 9005 DIEPZWART | 01 | RETROFIT KEGEL LED 13W NW 1300LM LUMIN | 13 | A7 | 840 | 2015-07-01 | 2086-01-09 |  | 01 |  | 0 | 2015-07-01 | Gemeente Landgraaf | Gemeente Landgraaf | 199845 | 323046 | 50.8954 | 6.0246 | 1 |  |  |  | 36079391 | Onbemeterde aansluiting Zuid | x 0,00 watt |  |  |  |  | NWP 8001121050 | GOED |  | 00000000 |  | 70007423 | 70025160 | 00000000 | STAAL / VERZINKT | 2017-05-27 | [8 empty] | RETROLED | 391909
537426 | 003126 | In Bedrijf | Landgraaf | LANDGRAAF |  | Wijk 01 Nieuwenhagen | Op de Kamp | Beethovensingel | 6371LE |  |  | Straatverlichting | ZUD1 Dummy | 1-Straatverlichting | Masten | 54 | 8 | 1Onbekend |  |  |  |  | OCTA ST 8 M | 7033 CEMENTGRIJS | 1987-04-01 | 2008-05-30 | 1987 | 01 | *ECEO-1 40L 65W NW 6960LM A150 5098 DDC |  | 2013-12-03 | 2013 | 7033 CEMENTGRIJS | 01 | LED 65 W | 54 | N |  | 2013-12-03 | 2018-08-05 |  | 01 |  | 0 | 2013-12-03 | Gemeente Landgraaf | Gemeente Landgraaf | 199766 | 324022 | 50.9042 | 6.0236 | 1 |  |  |  | 36085571 | Onbemeterde aansluiting Zuid | x 0,00 watt |  | ZIUTZ04 | 50 |  | 4009820 | GOED |  | 00000000 | 00000000 | 70013945 | 00000000 | 00000000 | STAAL / VERZINKT | 2017-05-27 |  | DCH | [6 empty] | LED | 391911
537464 | 004873 | In Bedrijf | Landgraaf | LANDGRAAF |  | Wijk 00 Schaesberg | Heistraat | Lijsterbes | 6372XJ |  |  | Straatverlichting | ZUD1 Dummy | 1-Straatverlichting | Masten | 38 | 4.5 | INDAL |  |  |  |  | CON AL 4.5 m LUXOR M211 (144-76) |  | 2002-07-01 |  | 2002 | 01 | LUXOR 2100 1XPLL36W R9010 EVSA | INDAL | 2002-07-01 | 2002 | 9010 HELDERWIT | 01 | LAMP PH PLL 36W 840 2G11 4P | 36 | N | 840 | 2017-10-27 14:09 | 2021-02-02 14:09 |  | 01 |  | 2 | 2002-07-01 | Gemeente Landgraaf | Gemeente Landgraaf | 198935.804 | 320935.061 | 50.8765 | 6.0114 | 1 |  | Links |  | 41202627 | Onbemeterde aansluiting Zuid | e 2,00 Watt |  | ZIUTZ34 | 50 |  |  | GOED |  | 00000000 |  | 70000275 | 7005115185 | 00000000 | ALUMINIUM | [9 empty] | PL-L | 391944
537473 | 000810 | In Bedrijf | Landgraaf | LANDGRAAF |  | Wijk 02 Ubach over Worms | Waubach | Heereveldje | 6374EV |  |  | Straatverlichting | ZUD1 Dummy | 1-Straatverlichting | Masten | 13 | 5.5 | VALMONT |  | 114 | 60 | 0 | PM ST 4,75 CV T60 GG M V | 9005 DIEPZWART | 2010-11-04 | 2011-05-04 | 2010 | 01 | *2000 1XPLL 24W R9005 EVSA +LAMP+SN | INDAL | 2010-11-04 | 2010 | 9005 DIEPZWART | 01 | RETROFIT KEGEL LED 13W NW 1300LM LUMIN | 13 | N | 840 | 2015-06-16 | 2038-10-27 |  | 01 |  | 0 | 2015-06-16 | Gemeente Landgraaf | Gemeente Landgraaf | 202008 | 325685 | 50.919 | 6.0557 | 1 |  |  |  | 36035041 | Onbemeterde aansluiting Zuid | x 0,00 watt | [5 empty] | GOED |  | 70007262 |  | 70007423 | 70025160 | 00000000 | STAAL | 2020-04-30 | [8 empty] | RETROLED | 391965
537474 | 000471 | In Bedrijf | Landgraaf | LANDGRAAF |  | Wijk 00 Schaesberg | Kakert | Boesberglaan | 6371CV |  |  | Straatverlichting | ZUD1 Dummy | 1-Straatverlichting | Masten | 13 | 4.25 | 1Onbekend |  |  |  |  | OCTA ST 4.25 M | 7033 CEMENTGRIJS | 1957-01-01 | 2003-12-31 | 1957 | 01 | * 2000 1XPLL 24W R9005 EVSA | INDAL | 2003-11-06 | 2003 | 9005 DIEPZWART | 01 | RETROFIT KEGEL LED 13W NW 1300LM LUMIN | 13 | N | 840 | 2016-06-18 | 2040-04-21 | [5 empty] | Gemeente Landgraaf | Gemeente Landgraaf | 197796 | 324071 | 50.9048 | 5.9956 | 1 |  |  |  | 36043461 | Onbemeterde aansluiting Zuid | [5 empty] | 4030031-T1 ¦ rened20190212 | GOED |  | 00000000 |  | 70000244 | 70025160 |  | STAAL / VERZINKT | 2012-12-27 | [8 empty] | RETROLED | 391966
537500 | 002695 | In Bedrijf | Landgraaf | LANDGRAAF |  | Wijk 00 Schaesberg | Klinkerkwartier | Veldbrand | 6372DN |  |  | Straatverlichting | ZUD1 Dummy | 1-Straatverlichting | Masten | 13 | 4.25 | 1Onbekend |  |  |  |  | OCTA ST 4.25 M | 7033 CEMENTGRIJS | 1980-05-01 | 2008-05-30 | 1980 | 01 | *2000 1XPLL 24W R9005 EVSA +LAMP+SN | INDAL | 2010-03-30 | 2010 | 9005 DIEPZWART | 01 | RETROFIT KEGEL LED 13W NW 1300LM LUMIN | 13 | N | 840 | 2015-07-01 | 2086-01-09 |  | 01 |  | 0 | 2015-07-01 | Gemeente Landgraaf | Gemeente Landgraaf | 199842 | 323026 | 50.8953 | 6.0245 | 1 |  |  |  | 36079405 | Onbemeterde aansluiting Zuid | x 0,00 watt |  |  |  |  | NWP 8001121050 | GOED |  | 00000000 |  | 70007423 | 70025160 | 00000000 | STAAL / VERZINKT | 2017-05-27 | [8 empty] | RETROLED | 391990
537511 | 004874 | In Bedrijf | Landgraaf | LANDGRAAF |  | Wijk 00 Schaesberg | Heistraat | Lijsterbes | 6372XJ |  |  | Straatverlichting | ZUD1 Dummy | 1-Straatverlichting | Masten | 38 | 4.5 | INDAL |  |  |  |  | CON AL 4.5 m LUXOR M211 (144-76) |  | 2002-07-01 |  | 2002 | 01 | LUXOR 2100 1XPLL36W R9010 EVSA | INDAL | 2002-07-01 | 2002 | 9010 HELDERWIT | 01 | LAMP PH PLL 36W 840 2G11 4P | 36 | N | 840 | 2018-11-06 12:25 | 2022-02-12 12:25 |  | 01 |  | 2 | 2002-07-01 | Gemeente Landgraaf | Gemeente Landgraaf | 198959.446 | 320924.756 | 50.8764 | 6.0117 | 1 |  | Links |  | 41202635 | Onbemeterde aansluiting Zuid | e 2,00 Watt |  | ZIUTZ34 | 50 |  |  | GOED |  | 00000000 |  | 70000275 | 7005115185 | 00000000 | ALUMINIUM | [9 empty] | PL-L | 392001
537523 | 000472 | In Bedrijf | Landgraaf | LANDGRAAF |  | Wijk 00 Schaesberg | Kakert | Boesberglaan | 6371CV |  |  | Straatverlichting | ZUD1 Dummy | 1-Straatverlichting | Masten | 13 | 4.75 | 1Onbekend |  |  |  |  | CVL ST 4.75 M | 7033 CEMENTGRIJS | 2001-04-02 | 2003-07-25 | 2001 | 01 | * 2000 1XPLL 24W R9005 EVSA | INDAL | 2003-11-06 | 2003 | 9005 DIEPZWART | 01 | RETROFIT KEGEL LED 13W NW 1300LM LUMIN | 13 | N | 840 | 2016-06-18 | 2040-04-21 | [5 empty] | Gemeente Landgraaf | Gemeente Landgraaf | 197797 | 323971 | 50.9039 | 5.9956 | 1 |  |  |  | 36043478 | Onbemeterde aansluiting Zuid | [5 empty] | 4030031-T1 ¦ rened20190212 | GOED |  | 00000000 |  | 70000244 | 70025160 |  | STAAL | 2012-07-21 | [8 empty] | RETROLED | 392012
537533 | 003922 | In Bedrijf | Landgraaf | LANDGRAAF |  | Wijk 00 Schaesberg | Gravenrode | Hopelerweg | 6372PZ |  |  | Straatverlichting | ZUD1 Dummy | 1-Straatverlichting | Masten | 46 | 4 | VALMONT |  | 121 | 60 | 0 | PM ST 4,0 CV T60 KH M V |  | 2002-06-18 | 2003-07-25 | 2002 | 01 | HES ALBSTADT PL-T 42 W | Hess | 2002-06-18 | 2002 | 3004 PURPERROOD | 01 | LAMP PH PLT 42W 840 GX24Q-4 4P | 42 | N | 840 | 2002-06-18 | 2004-04-30 |  | 01 |  | 4 | 2002-06-18 | Gemeente Landgraaf | Gemeente Landgraaf | 200854 | 322521 | 50.8906 | 6.0389 | 1 |  |  |  | 40422941 | Onbemeterde aansluiting Zuid | EVSA PH 1 x PL-T/C/L/TL5C 22-42W VIERK | [5 empty] | GOED |  | 70007268 |  | 00000000 | 7005115233 | 7005115145 | STAAL | 2012-07-21 | [8 empty] | PL-T | 392021
537545 | 004133 | In Bedrijf | Landgraaf | LANDGRAAF |  | Wijk 02 Ubach over Worms | Parkheide | Van Doesburglaan | 6374PJ |  |  | Straatverlichting | ZUD1 Dummy | 1-Straatverlichting | Masten | 16 | 6.5 | VALMONT |  | 121 | 51 | 0 | OM ST 4,78 CV PTU51 GG M V |  | 1996-04-01 | 2008-05-30 | 1996 | 01 | STRADA 18X 16W NW 2200L GREY T6 DDG | NEDELKO B.V. | 2020-09-01 | 2020 | GRIJS | 01 | LED 16W | 16 | N |  | 2020-09-01 | 2044-01-13 |  | 01 |  | 0 | 2020-09-01 | Gemeente Landgraaf | Gemeente Landgraaf | 200823.5989 | 325423.599 | 50.9167 | 6.0388 | 1 |  |  |  | 40484300 | Onbemeterde aansluiting Zuid | x 0,00 watt |  | ZIUTZ06 |  |  | 4031868 | GOED |  | 70007263 |  | 70042897 | 00000000 | 00000000 | STAAL | 2017-05-27 | [8 empty] | LED | 392036
537557 | 000267 | In Bedrijf | Landgraaf | LANDGRAAF |  | Wijk 02 Ubach over Worms | Waubach | Charles Frehenstraat | 6374EK |  |  | Straatverlichting | ZUD1 Dummy | 1-Straatverlichting | Masten | 13 | 4.25 | 1Onbekend |  |  |  |  | OCTA ST 4.25 M | 7033 CEMENTGRIJS | 1982-01-01 | 2008-05-30 | 1982 | 01 | 2000 COMF 1XPLL 24W R9005 EVSA | INDAL | 2008-04-28 | 2008 | 9005 DIEPZWART | 01 | RETROFIT KEGEL LED 13W NW 1300LM LUMIN | 13 | A7 | 840 | 2015-11-05 | 2086-05-16 |  | 01 |  | 0 | 2015-11-05 | Gemeente Landgraaf | Gemeente Landgraaf | 201604 | 325459 | 50.917 | 6.0499 | 1 |  |  |  | 36029637 | Onbemeterde aansluiting Zuid | x 0,00 watt | [5 empty] | GOED |  | 00000000 |  | 70005956 | 70025160 | 00000000 | STAAL / VERZINKT | 2017-05-27 | [8 empty] | RETROLED | 392048
537559 | 000737 | In Bedrijf | Landgraaf | LANDGRAAF |  | Wijk 00 Schaesberg | Lichtenberg | Kempkensweg | 6371BR |  |  | Straatverlichting | ZUD1 Dummy | 1-Straatverlichting | Masten | 17 | 4.75 | VALMONT |  | 114 | 60 | 0 | PM ST 4,75 CV T60 GG M V |  | 1998-03-01 | 2003-12-31 | 1998 | 01 | KFK *** 17W NW 2000L 9005 C7 DDG |  | 2019-03-25 | 2019 | 7033 CEMENTGRIJS | 01 | LED 17 W | 17 | N |  | 2019-03-25 | 2023-11-25 |  | 01 |  | 0 | 2019-03-25 | Gemeente Landgraaf | Gemeente Landgraaf | 199293 | 323905 | 50.9032 | 6.0168 | 1 |  |  |  | 36046124 | Onbemeterde aansluiting Zuid | x 0,00 watt |  |  |  |  | 4030031-T8 ¦ rened20190212 | GOED |  | 70007262 |  | 70037493 | 00000000 | 00000000 | STAAL | 2012-12-27 | [8 empty] | LED | 392050
537561 | 001264 | In Bedrijf | Landgraaf | LANDGRAAF |  | Wijk 00 Schaesberg | Schaesberg Centrum | Monnetstraat | 6372BL |  |  | Straatverlichting | ZUD1 Dummy | 1-Straatverlichting | Masten | 26 | 4.25 | 1Onbekend |  |  |  |  | OCTA ST 4.25 M | 7033 CEMENTGRIJS | 1987-03-01 | 2008-05-30 | 1987 | 01 | * 2000 1XPLL 24W R9005 EVSA | INDAL | 2003-03-17 | 2003 | 7033 CEMENTGRIJS | 01 | LAMP PH PLL 24W 840 2G11 4P | 24 | A7 | 840 | 2020-12-22 09:52 | 2029-06-09 09:52 |  | 01 |  | 2 | 2014-01-07 08:22 | Gemeente Landgraaf | Gemeente Landgraaf | 199325 | 322383 | 50.8895 | 6.0171 | 1 |  |  |  | 36051421 | Onbemeterde aansluiting Zuid | e 2,00 Watt |  |  |  | PR00104526 ¦ jeroen.vermonden20220912 |  | GOED |  | 00000000 |  | 70000244 | 7005115182 | 00000000 | STAAL / VERZINKT | 2017-05-27 | [8 empty] | PL-L | 392052
537564 | 000774 | In Bedrijf | Landgraaf | LANDGRAAF |  | Wijk 02 Ubach over Worms | Groenstraat | Haanweg | 6374XX |  |  | Straatverlichting | ZUD1 Dummy | 1-Straatverlichting | Masten | 19 | 3 | 1Onbekend |  |  |  | 0 | TUNNEL | 7033 CEMENTGRIJS | 1969-01-01 |  | 1969 | 01 | GL2C 16X 19W NW 2550L 7040 068A ND | Schréder | 2016-03-10 | 2016 | RAL 7040 VENSTERGRIJS | 01 | LED 19 W | 19 | N |  | 2016-03-10 | 2020-11-10 |  | 01 |  | 0 | 2016-03-10 | Gemeente Landgraaf | Gemeente Landgraaf | 201311 | 324054 | 50.9044 | 6.0456 | 1 |  |  |  | 36026905 | Onbemeterde aansluiting Zuid | x 0,00 watt |  |  |  |  | 4023671 | GOED |  | 00000000 |  | 70034969 | 00000000 | 00000000 | AFWK | [9 empty] | LED | 392055
537570 | 002429 | In Bedrijf | Landgraaf | LANDGRAAF |  | Wijk 00 Schaesberg | Mijnbuurt | Strijthagerweg | 6372AC |  |  | Straatverlichting | ZUD1 Dummy | 1-Straatverlichting | Masten | 14 | 4.25 | 1Onbekend |  |  |  |  | OCTA ST 4.25 M | 7033 CEMENTGRIJS | 1980-08-01 | 2008-05-30 | 1980 | 01 | KFK 16X 14W NW 2150L 9005 C7 DDG | LIGHTRONICS | 2021-03-22 | 2021 | 9005 DIEPZWART | 01 | LED 14 W | 14 | N |  | 2021-03-22 | 2025-11-22 |  | 01 |  | 0 | 2021-03-22 | Gemeente Landgraaf | Gemeente Landgraaf | 199512.1376 | 321825.8854 | 50.8845 | 6.0197 | 1 |  |  |  | 36076821 | Onbemeterde aansluiting Zuid | x 0,00 watt |  | ZIUTZ06 |  |  | 4033682 | GOED |  | 00000000 |  | 70044070 | 00000000 | 00000000 | STAAL / VERZINKT | 2017-05-27 | [8 empty] | LED | 392061
537572 | 001892 | In Bedrijf | Landgraaf | LANDGRAAF |  | Wijk 00 Schaesberg | De Dormig | Zwartebergweg | 6371XD |  |  | Straatverlichting | ZUD1 Dummy | 1-Straatverlichting | Masten | 13 | 4.75 | VALMONT |  | 114 | 60 | 0 | PM ST 4,75 CV T60 GG M V |  | 2003-04-24 | 2003-07-25 | 2003 | 01 | * 2000 1XPLL 24W R9005 EVSA | INDAL | 2003-04-24 | 2003 | 9005 DIEPZWART | 01 | RETROFIT KEGEL LED 13W NW 1300LM LUMIN | 13 | N | 840 | 2016-06-08 | 2039-10-20 |  | 01 |  | 0 | 2016-06-08 | Gemeente Landgraaf | Gemeente Landgraaf | 199747 | 323495 | 50.8995 | 6.0233 | 1 |  |  |  | 36071455 | Onbemeterde aansluiting Zuid | x 0,00 watt |  |  |  |  | 4022605 | GOED |  | 70007262 |  | 70000244 | 70025160 | 00000000 | STAAL | 2012-07-21 | [8 empty] | RETROLED | 392063
537606 | 000245 | In Bedrijf | Landgraaf | LANDGRAAF |  | Wijk 01 Nieuwenhagen | Nieuwenhagerheide | Kochslaan | 6373GW |  |  | Straatverlichting | ZUD1 Dummy | 1-Straatverlichting | Masten | 13 | 4.75 | VALMONT |  | 114 | 60 | 0 | PM ST 4,75 CV T60 GG M V | 7033 CEMENTGRIJS | 2010-11-12 | 2011-05-04 | 2010 | 01 | *2000 1XPLL 24W R9005 EVSA +LAMP+SN | INDAL | 2010-11-12 | 2010 | 9005 DIEPZWART | 01 | RETROFIT KEGEL LED 13W NW 1300LM LUMIN | 13 | N | 840 | 2015-06-12 | 2085-12-21 |  | 01 |  | 0 | 2015-06-12 | Gemeente Landgraaf | Gemeente Landgraaf | 199940 | 325009 | 50.9131 | 6.0262 | 1 |  |  |  | 36008745 | Onbemeterde aansluiting Zuid | x 0,00 watt | [5 empty] | GOED |  | 70007262 |  | 70007423 | 70025160 | 00000000 | STAAL | 2020-04-30 | [8 empty] | RETROLED | 392096
537607 | 001163 | In Bedrijf | Landgraaf | LANDGRAAF |  | Wijk 01 Nieuwenhagen | Nieuwenhagerheide | Eendrachtstraat | 6373BV |  |  | Straatverlichting | ZUD1 Dummy | 1-Straatverlichting | Masten | 13 | 4.25 | 1Onbekend |  |  |  |  | OCTA ST 4.25 M | 7033 CEMENTGRIJS | 1978-01-01 | 2008-05-30 | 1978 | 01 | *2000 1XPLL 24W R9005 EVSA +LAMP+SN | INDAL | 2008-05-20 | 2008 | 9005 DIEPZWART | 01 | RETROFIT KEGEL LED 13W NW 1300LM LUMIN | 13 | N | 840 | 2015-11-04 | 2039-03-17 |  | 01 |  | 0 | 2015-11-04 07:36 | Gemeente Landgraaf | Gemeente Landgraaf | 199619 | 324475 | 50.9083 | 6.0216 | 1 |  |  |  | 36016683 | Onbemeterde aansluiting Zuid | x 0,00 watt | [5 empty] | GOED |  | 00000000 |  | 70007423 | 70025160 | 00000000 | STAAL / VERZINKT | 2017-05-27 | [8 empty] | RETROLED | 392097
537621 | 000992 | In Bedrijf | Landgraaf | LANDGRAAF |  | Wijk 00 Schaesberg | Eiske | De Wendelstraat | 6372VT |  |  | Straatverlichting | ZUD1 Dummy | 1-Straatverlichting | Masten | 26 | 4.75 | VALMONT |  | 114 | 60 | 0 | PM ST 4,75 CV T60 GG M V |  | 1990-07-01 | 2008-05-30 | 1990 | 01 | * 2000 1XPLL 24W R9005 EVSA | INDAL | 1990-07-01 | 1990 | 7033 CEMENTGRIJS | 01 | LAMP PH PLL 24W 840 2G11 4P | 24 | A7 | 840 | 2016-11-25 15:22 | 2026-10-10 15:22 |  | 01 |  | 2 | 1992-02-01 | Gemeente Landgraaf | Gemeente Landgraaf | 199066 | 321050 | 50.8776 | 6.0133 | 1 |  |  |  | 36048674 | Onbemeterde aansluiting Zuid | e 2,00 Watt | [5 empty] | GOED |  | 70007262 |  | 70000244 | 7005115182 | 00000000 | STAAL | 2017-05-27 | [8 empty] | PL-L | 392110
537640 | 000507 | In Bedrijf | Landgraaf | LANDGRAAF |  | Wijk 01 Nieuwenhagen | Oud Nieuwenhagen | Dorpstraat | 6373JB |  |  | Straatverlichting | ZUD1 Dummy | 1-Straatverlichting | Masten | 27 | 4.75 | 1Onbekend |  |  |  |  | CVL ST 4.75 M | 7033 CEMENTGRIJS | 1991-12-01 | 2008-05-30 | 1991 | 01 | BGP630 24LED 27W NW 3050LM ALU WRN DVB | Philips | 2016-12-18 | 2016 | ALUMINIUM | 01 | LED 27 W | 27 | N |  | 2016-12-18 | 2021-08-20 |  | 01 |  | 0 | 2016-12-18 | Gemeente Landgraaf | Gemeente Landgraaf | 200124.0093 | 323978.6895 | 50.9038 | 6.0287 | 1 |  |  |  | 36011363 | Onbemeterde aansluiting Zuid | x 0,00 watt |  | ZIUTZ06 |  |  |  | GOED |  | 00000000 |  | 70028920 | 00000000 | 00000000 | STAAL | 2017-05-27 | [8 empty] | LED | 392129
537641 | 001165 | In Bedrijf | Landgraaf | LANDGRAAF |  | Wijk 01 Nieuwenhagen | Exdel | Vlekkenkamp | 6373AE |  |  | Straatverlichting | ZUD1 Dummy | 1-Straatverlichting | Masten | 38 | 4.25 | 1Onbekend |  |  |  |  | OCTA ST 4.25 M | 7033 CEMENTGRIJS | 1975-01-01 | 2008-05-30 | 1975 | 01 | *ALTRA-2 1XPLL 36W R7021 EVSA | Schréder | 2002-01-16 | 2002 | 7021 ZWARTGRIJS | 01 | LAMP OSR PLL 36W 840 2G11 4P DULUX L | 36 | N | 840 | 2016-04-15 08:34 | 2019-02-03 08:34 |  | 01 |  | 2 | 2002-01-16 | Gemeente Landgraaf | Gemeente Landgraaf | 198773 | 324393 | 50.9076 | 6.0095 | 1 |  |  |  | 36016705 | Onbemeterde aansluiting Zuid | e 2,00 Watt | [5 empty] | GOED |  | 00000000 |  | 70008651 | 7005114913 | 00000000 | STAAL / VERZINKT | 2017-05-27 | [8 empty] | PL-L | 392130
537644 | 000504 | In Bedrijf | Landgraaf | LANDGRAAF |  | Wijk 01 Nieuwenhagen | Oud Nieuwenhagen | Dorpstraat | 6373JB |  |  | Straatverlichting | ZUD1 Dummy | 1-Straatverlichting | Masten | 27 | 4.75 | VALMONT |  | 114 | 60 | 0 | PM ST 4,75 CV T60 GG M V |  | 1991-11-01 | 2008-05-30 | 1991 | 01 | BGP630 24LED 27W NW 3050LM ALU WRN DVB | Philips | 2016-12-18 | 2016 | ALUMINIUM | 01 | LED 27 W | 27 | N |  | 2016-12-18 | 2021-08-20 |  | 01 |  | 0 | 2016-12-18 | Gemeente Landgraaf | Gemeente Landgraaf | 200077.2444 | 324029.0892 | 50.9043 | 6.028 | 1 |  |  |  | 36011339 | Onbemeterde aansluiting Zuid | x 0,00 watt |  | ZIUTZ06 |  |  | 4018734 ¦ rdoorsch20150721 | GOED |  | 70007262 |  | 70028920 | 00000000 | 00000000 | STAAL | 2017-05-27 | [8 empty] | LED | 392133
537652 | 001894 | In Bedrijf | Landgraaf | LANDGRAAF |  | Wijk 00 Schaesberg | De Dormig | Op den Driessen | 6371XH |  |  | Straatverlichting | ZUD1 Dummy | 1-Straatverlichting | Masten | 26 | 4.75 | VALMONT |  | 114 | 60 | 0 | PM ST 4,75 CV T60 GG M V |  | 1994-06-01 | 2008-05-30 | 1994 | 01 | * 2000 1XPLL 24W R9005 EVSA | INDAL | 1994-06-01 | 1994 | 7033 CEMENTGRIJS | 01 | LAMP PH PLL 24W 840 2G11 4P | 24 | A7 | 840 | 2020-10-27 11:31 | 2029-04-14 11:31 |  | 01 |  | 2 | 1992-02-01 | Gemeente Landgraaf | Gemeente Landgraaf | 199735 | 323536 | 50.8998 | 6.0231 | 1 |  |  |  | 36071471 | Onbemeterde aansluiting Zuid | e 2,00 Watt | [5 empty] | GOED |  | 70007262 |  | 70000244 | 7005115182 | 00000000 | STAAL | 2017-05-27 | [8 empty] | PL-L | 392141
537656 | 003924 | In Bedrijf | Landgraaf | LANDGRAAF |  | Wijk 02 Ubach over Worms | Lauradorp | Maastrichterlaan | 6374VR | 26 |  | Voetpadverlichting | ZUD1 Dummy | 1-Straatverlichting | Masten | 10 | 8 | VALMONT |  | 140 | 51 | 0 | OM ST 6,5 CV PTU51 GG M V |  | 1996-10-01 | 2009-04-15 | 1996 | 01 | STRADA 12X 10W NW 1400L GREY T6 DDG | NEDELKO B.V. | 2020-04-20 | 2020 | GRIJS | 01 | LED 10 W | 10 | N |  | 2020-04-20 | 2034-04-27 |  | 01 |  | 0 | 2020-04-20 | Gemeente Landgraaf | Gemeente Landgraaf | 201094 | 324965 | 50.9126 | 6.0426 | 1 |  |  |  | 40422968 | Onbemeterde aansluiting Zuid | x 0,00 watt |  | ZIUTZ06 |  |  | 4031870 | GOED |  | 70007264 |  | 70042909 | 00000000 | 00000000 | STAAL | 2018-04-12 | [8 empty] | LED | 392148
537656 | 003924 | In Bedrijf | Landgraaf | LANDGRAAF |  | Wijk 02 Ubach over Worms | Lauradorp | Maastrichterlaan | 6374VR | 26 |  | Voetpadverlichting | ZUD1 Dummy | 1-Straatverlichting | Masten | 10 | 8 | VALMONT |  | 140 | 51 | 0 | OM ST 6,5 CV PTU51 GG M V |  | 1996-10-01 | 2009-04-15 | 1996 | 02 | STRADA 12X 10W NW 1400L GREY T6 DDG | NEDELKO B.V. | 2020-04-20 | 2020 | GRIJS | 01 | LED 10 W | 10 | N |  | 2020-04-20 | 2034-04-27 |  | 01 |  | 0 | 2020-04-20 | Gemeente Landgraaf | Gemeente Landgraaf | 201094 | 324965 | 50.9126 | 6.0426 | 1 |  |  |  | 40422968 | Onbemeterde aansluiting Zuid | x 0,00 watt |  | ZIUTZ06 |  |  | 4031870 | GOED |  | 70007264 |  | 70042909 | 00000000 | 00000000 | STAAL | 2018-04-12 | [8 empty] | LED | 392149
537667 | 000506 | In Bedrijf | Landgraaf | LANDGRAAF |  | Wijk 01 Nieuwenhagen | Oud Nieuwenhagen | Dorpstraat | 6373JB |  |  | Straatverlichting | ZUD1 Dummy | 1-Straatverlichting | Masten | 27 | 4.75 | VALMONT |  | 114 | 60 | 0 | PM ST 4,75 CV T60 GG M V |  | 1991-12-01 | 2008-05-30 | 1991 | 01 | BGP630 24LED 27W NW 3050LM ALU WRN DVB | Philips | 2016-12-18 | 2016 | ALUMINIUM | 01 | LED 27 W | 27 | N |  | 2016-12-18 | 2021-08-20 |  | 01 |  | 0 | 2016-12-18 | Gemeente Landgraaf | Gemeente Landgraaf | 200107 | 323997 | 50.904 | 6.0284 | 1 |  |  |  | 36011355 | Onbemeterde aansluiting Zuid | x 0,00 watt |  | ZIUTZ06 |  |  | 4018734 ¦ rdoorsch20150721 | GOED |  | 70007262 |  | 70028920 | 00000000 | 00000000 | STAAL | 2017-05-27 | [8 empty] | LED | 392158
537668 | 001164 | In Bedrijf | Landgraaf | LANDGRAAF |  | Wijk 01 Nieuwenhagen | Exdel | Vlekkenkamp | 6373AE |  |  | Straatverlichting | ZUD1 Dummy | 1-Straatverlichting | Masten | 16 | 6.5 | VALMONT |  | 121 | 51 | 0 | OM ST 4,78 CV PTU51 GG M V |  | 1975-01-01 | 2008-05-30 | 1975 | 01 | STRADA 18X 16W NW 2200L GREY T6 DDG | NEDELKO B.V. | 2021-05-03 | 2021 | GRIJS | 01 | LED 16W | 16 | N |  | 2021-05-03 | 2044-09-13 |  | 01 |  | 0 | 2021-05-03 | Gemeente Landgraaf | Gemeente Landgraaf | 198754 | 324373 | 50.9074 | 6.0092 | 1 |  |  |  | 36016691 | Onbemeterde aansluiting Zuid | x 0,00 watt |  | ZIUTZ06 |  |  | 5298 | GOED |  | 70007263 |  | 70042897 | 00000000 | 00000000 | STAAL | 2017-05-27 | [8 empty] | LED | 392159
537680 | 000166 | In Bedrijf | Landgraaf | LANDGRAAF |  | Wijk 00 Schaesberg | Achter de Haesen | Prickenleenstraat | 6372GG |  |  | Straatverlichting | ZUD1 Dummy | 1-Straatverlichting | Masten | 14 | 4.75 | VALMONT |  | 114 | 60 | 0 | PM ST 4,75 CV T60 GG M V |  | 1998-05-01 | 2008-05-30 | 1998 | 01 | KFK 16X 14W NW 2150L 9005 C7 DDG | LIGHTRONICS | 2021-06-21 | 2021 | 9005 DIEPZWART | 01 | LED 14 W | 14 | N |  | 2021-06-21 | 2026-02-21 |  | 01 |  | 0 | 2021-06-21 | Gemeente Landgraaf | Gemeente Landgraaf | 199487.1102 | 322792.5326 | 50.8932 | 6.0195 | 1 |  |  |  | 36040398 | Onbemeterde aansluiting Zuid | x 0,00 watt |  | ZIUTZ06 |  |  | 4031527 | GOED |  | 70007262 |  | 70044070 | 00000000 | 00000000 | STAAL | 2017-05-27 | [8 empty] | LED | 392170
537689 | 001796 | In Bedrijf | Landgraaf | LANDGRAAF |  | Wijk 02 Ubach over Worms | Abdissenbosch | Jagerspad | 6374CW |  |  | Straatverlichting | ZUD1 Dummy | 1-Straatverlichting | Masten | 13 | 4.25 | 1Onbekend |  |  |  |  | OCTA ST 4.25 M | 7033 CEMENTGRIJS | 1977-11-01 | 2008-05-30 | 1977 | 01 | 2000 COMF 1XPLL 24W R9005 EVSA | INDAL | 2008-04-21 | 2008 | 9005 DIEPZWART | 01 | RETROFIT KEGEL LED 13W NW 1300LM LUMIN | 13 | N | 840 | 2016-06-08 | 2039-10-20 |  | 01 |  | 0 | 2016-06-08 | Gemeente Landgraaf | Gemeente Landgraaf | 200609 | 325849 | 50.9206 | 6.0358 | 1 |  |  |  | 36024236 | Onbemeterde aansluiting Zuid | x 0,00 watt |  |  |  |  | 4022605 | GOED |  | 00000000 |  | 70005956 | 70025160 | 00000000 | STAAL / VERZINKT | 2017-05-27 | [8 empty] | RETROLED | 392179
537690 | 000546 | In Bedrijf | Landgraaf | LANDGRAAF |  | Wijk 02 Ubach over Worms | Lauradorp | Salesianenstraat | 6374TX |  |  | Straatverlichting | ZUD1 Dummy | 1-Straatverlichting | Masten | 10 | 4.75 | 1Onbekend |  |  |  |  | CVL ST 4.75 M | 7033 CEMENTGRIJS | 2005-02-16 | 2008-05-30 | 2005 | 01 | STRADA 12X 10W NW 1400L GREY T6 DDG | NEDELKO B.V. | 2020-04-20 | 2020 | GRIJS | 01 | LED 10 W | 10 | N |  | 2020-04-20 | 2034-04-27 |  | 01 |  | 0 | 2020-04-20 | Gemeente Landgraaf | Gemeente Landgraaf | 201390 | 324633 | 50.9096 | 6.0468 | 1 |  |  |  | 36032409 | Onbemeterde aansluiting Zuid | x 0,00 watt |  | ZIUTZ06 |  |  | 4031870 | GOED |  | 00000000 |  | 70042909 | 00000000 | 00000000 | STAAL | 2017-05-27 | [8 empty] | LED | 392180
537708 | 001309 | In Bedrijf | Landgraaf | LANDGRAAF |  | Wijk 02 Ubach over Worms | Waubach | Wolfsmelk | 6374RM |  |  | Straatverlichting | ZUD1 Dummy | 1-Straatverlichting | Masten | 16 | 4.75 | VALMONT |  | 114 | 60 |  | PM ST 4,75 CV T60 GG M V | 7033 CEMENTGRIJS | 2011-12-19 |  | 2011 | 01 | 2000 FORTIMO 16W 740 1100LM R9005 | INDAL | 2011-12-19 | 2011 | 9005 DIEPZWART | 01 | LAMP LED 16W 1100LM 740 | 16 | N |  | 2011-12-19 | 2047-03-25 |  | 01 |  | 0 | 2011-12-19 | Gemeente Landgraaf | Gemeente Landgraaf | 202175 | 325223 | 50.9148 | 6.058 | 1 |  |  |  | 36019410 | Onbemeterde aansluiting Zuid | x 0,00 watt |  |  |  |  | NWP 4001004 | GOED |  | 70007262 |  | 70010587 | 00000000 | 00000000 | STAAL | 2012-10-10 | [8 empty] | LED | 392197
537718 | 002954 | In Bedrijf | Landgraaf | LANDGRAAF |  | Wijk 00 Schaesberg | Mijnbuurt | Pungel | 6372NL |  |  | Straatverlichting | ZUD1 Dummy | 1-Straatverlichting | Masten | 26 | 3.75 | VALMONT |  | 114 | 60 | 0 | PM ST 4,75 CV T60 GG M V |  | 2019-12-20 10:15 |  | 2019 | 01 | * 2000 1XPLL 24W R9005 EVSA | INDAL | 2019-12-20 | 2003 | 9005 DIEPZWART | 01 | LAMP PH PLL 24W 840 2G11 4P | 24 | N | 840 | 2019-12-20 10:15 | 2022-10-09 10:15 |  | 01 |  | 2 | 2019-12-20 | Gemeente Landgraaf | Gemeente Landgraaf | 199318 | 321284 | 50.8796 | 6.0169 | 1 |  |  |  | 36081981 | Onbemeterde aansluiting Zuid | e 2,00 Watt |  |  |  |  | 3699874 | GOED |  | 70007262 |  | 70000244 | 7005115182 | 00000000 | STAAL | 2022-04-13 | [8 empty] | PL-L | 392206
537722 | 003263 | In Bedrijf | Landgraaf | LANDGRAAF |  | Wijk 01 Nieuwenhagen | Op de Kamp | Bachlaan | 6371LG |  |  | Straatverlichting | ZUD1 Dummy | 1-Straatverlichting | Masten | 13 | 4 | VALMONT |  | 127 | 60 |  | PM ST 4,0 CO T60 GG M P9005 | 9005 DIEPZWART POEDERCOAT | 2009-05-29 |  | 2009 | 01 | 2000 COMF 1XPLL 24W R9005 EVSA | INDAL | 2009-05-29 | 2009 | 9005 DIEPZWART | 01 | RETROFIT KEGEL LED 13W NW 1300LM LUMIN | 13 | N | 840 | 2015-07-10 | 2038-11-20 |  | 01 |  | 0 | 2015-07-10 | Gemeente Landgraaf | Gemeente Landgraaf | 199895 | 323971 | 50.9037 | 6.0254 | 1 |  |  |  | 40070093 | Onbemeterde aansluiting Zuid | x 0,00 watt | [5 empty] | GOED |  | 70008129 |  | 70005956 | 70025160 | 00000000 | STAAL | [9 empty] | RETROLED | 392210
537724 | 001307 | In Bedrijf | Landgraaf | LANDGRAAF |  | Wijk 02 Ubach over Worms | Waubach | Wolfsmelk | 6374RM |  |  | Straatverlichting | ZUD1 Dummy | 1-Straatverlichting | Masten | 16 | 4.75 | VALMONT |  | 114 | 60 |  | PM ST 4,75 CV T60 GG M V | 7033 CEMENTGRIJS | 2011-12-19 |  | 2011 | 01 | 2000 FORTIMO 16W 740 1100LM R9005 | INDAL | 2011-12-19 | 2011 | 9005 DIEPZWART | 01 | LAMP LED 16W 1100LM 740 | 16 | A7 |  | 2011-12-19 | 2047-03-25 |  | 01 |  | 0 | 2011-12-19 | Gemeente Landgraaf | Gemeente Landgraaf | 202154 | 325224 | 50.9148 | 6.0577 | 1 |  |  |  | 36019399 | Onbemeterde aansluiting Zuid | x 0,00 watt |  |  |  |  | NWP 4001004 | GOED |  | 70007262 |  | 70010587 | 00000000 | 00000000 | STAAL | 2012-10-10 | [8 empty] | LED | 392212
537751 | 000547 | In Bedrijf | Landgraaf | LANDGRAAF |  | Wijk 02 Ubach over Worms | Lauradorp | Generaal Hodgesstraat | 6374TL |  |  | Straatverlichting | ZUD1 Dummy | 1-Straatverlichting | Masten | 13 | 4.25 | 1Onbekend |  |  |  |  | OCTA ST 4.25 M | 7033 CEMENTGRIJS | 1979-04-01 | 2008-05-30 | 1979 | 01 | *2000 1XPLL 24W R9005 EVSA +LAMP+SN | INDAL | 2009-03-24 | 2009 | 9005 DIEPZWART | 01 | RETROFIT KEGEL LED 13W NW 1300LM LUMIN | 13 | N | 840 | 2015-07-16 | 2086-01-24 |  | 01 |  | 0 | 2015-07-16 | Gemeente Landgraaf | Gemeente Landgraaf | 201273 | 324652 | 50.9098 | 6.0451 | 1 |  |  |  | 36032417 | Onbemeterde aansluiting Zuid | x 0,00 watt |  |  |  | PR00104528 ¦ jeroen.vermonden20220909 |  | GOED |  | 00000000 |  | 70007423 | 70025160 | 00000000 | STAAL / VERZINKT | 2017-05-27 | [8 empty] | RETROLED | 392236
537752 | 001111 | In Bedrijf | Landgraaf | LANDGRAAF |  | Wijk 02 Ubach over Worms | Abdissenbosch | Vogelzankweg | 6374AC | 177 |  | Straatverlichting | ZUD1 Dummy | 1-Straatverlichting | Masten | 34 | 8 | VALMONT |  | 140 | 51 | 0 | OM ST 6,5 CV PTU51 GG M V |  | 2020-11-23 11:15 |  | 2020 | 01 | STRADA 30X 30W NW 3400L GREY T1 DDG | NEDELKO B.V. | 2019-04-16 | 2019 | GRIJS | 01 | LED 30 W | 34 | N |  | 2019-04-16 | 2033-04-22 |  | 01 |  | 0 | 2003-07-21 | Gemeente Landgraaf | Gemeente Landgraaf | 200080.86 | 325647.94 | 50.9188 | 6.0283 | 1 |  |  |  | 36037842 | Onbemeterde aansluiting Zuid | x 0,00 watt |  | ZIUTZ06 |  |  | 1446482 | GOED |  | 70007264 | 70007338 | 70041907 | 00000000 | 00000000 | STAAL | 2022-04-13 |  | UITH ST 1x1500/05 PTU60 T60 V | [6 empty] | LED | 392237
537754 | 002696 | In Bedrijf | Landgraaf | LANDGRAAF |  | Wijk 00 Schaesberg | Klinkerkwartier | Veldbrand | 6372DN |  |  | Straatverlichting | ZUD1 Dummy | 1-Straatverlichting | Masten | 13 | 4.25 | 1Onbekend |  |  |  |  | OCTA ST 4.25 M | 7033 CEMENTGRIJS | 1980-05-01 | 2008-05-30 | 1980 | 01 | *2000 1XPLL 24W R9005 EVSA +LAMP+SN | INDAL | 2010-03-30 | 2010 | 9005 DIEPZWART | 01 | RETROFIT KEGEL LED 13W NW 1300LM LUMIN | 13 | N | 840 | 2015-07-01 | 2086-01-09 |  | 01 |  | 0 | 2015-07-01 | Gemeente Landgraaf | Gemeente Landgraaf | 199849 | 323009 | 50.8951 | 6.0246 | 1 |  |  |  | 36079413 | Onbemeterde aansluiting Zuid | x 0,00 watt |  |  |  |  | NWP 8001121050 | GOED |  | 00000000 |  | 70007423 | 70025160 | 00000000 | STAAL / VERZINKT | 2017-05-27 | [8 empty] | RETROLED | 392239
537757 | 000812 | In Bedrijf | Landgraaf | LANDGRAAF |  | Wijk 02 Ubach over Worms | Waubach | Heereveldje | 6374EV |  |  | Straatverlichting | ZUD1 Dummy | 1-Straatverlichting | Masten | 13 | 4.75 | VALMONT |  | 114 | 60 | 0 | PM ST 4,75 CV T60 GG M V | 9005 DIEPZWART | 2008-08-13 10:14 | 2009-07-01 | 2008 | 01 | *2000 1XPLL 24W R9005 EVSA +LAMP+SN | INDAL | 2008-08-13 10:15 | 2008 | 9005 DIEPZWART | 01 | RETROFIT KEGEL LED 13W NW 1300LM LUMIN | 13 | N | 840 | 2015-11-04 | 2039-03-17 |  | 01 |  | 0 | 2015-11-04 07:36 | Gemeente Landgraaf | Gemeente Landgraaf | 201983 | 325713 | 50.9192 | 6.0553 | 1 |  |  |  | 36035068 | Onbemeterde aansluiting Zuid | x 0,00 watt | [5 empty] | GOED |  | 70007262 |  | 70007423 | 70025160 | 00000000 | STAAL | 2018-06-28 | [8 empty] | RETROLED | 392242
537780 | 001113 | In Bedrijf | Landgraaf | LANDGRAAF |  | Wijk 02 Ubach over Worms | Abdissenbosch | Vogelzankweg | 6374AC |  |  | Straatverlichting | ZUD1 Dummy | 1-Straatverlichting | Masten | 34 | 8 | 1Onbekend |  |  |  |  | OCTA ST 8 M | 7033 CEMENTGRIJS | 1972-10-01 | 2008-05-30 | 1972 | 01 | STRADA 30X 30W NW 3400L GREY T1 DDG | NEDELKO B.V. | 2019-04-16 | 2019 | GRIJS | 01 | LED 30 W | 34 | N |  | 2019-04-16 | 2033-04-22 |  | 01 |  | 0 | 2001-09-19 | Gemeente Landgraaf | Gemeente Landgraaf | 200108.9196 | 325615.3332 | 50.9185 | 6.0287 | 1 |  |  |  | 36037869 | Onbemeterde aansluiting Zuid | x 0,00 watt |  | ZIUTZ06 |  |  | 4030033-T2 ¦ rened20190314 | MATIG |  | 00000000 | 00000000 | 70041907 | 00000000 | 00000000 | STAAL / VERZINKT | 2017-05-27 |  | DCH | Matige-masten-2023 | [5 empty] | LED | 392263
537785 | 000548 | In Bedrijf | Landgraaf | LANDGRAAF |  | Wijk 02 Ubach over Worms | Lauradorp | Generaal Hodgesstraat | 6374TL |  |  | Straatverlichting | ZUD1 Dummy | 1-Straatverlichting | Masten | 13 | 4.25 | 1Onbekend |  |  |  |  | OCTA ST 4.25 M | 7033 CEMENTGRIJS | 1979-04-01 | 2008-05-30 | 1979 | 01 | *2000 1XPLL 24W R9005 EVSA +LAMP+SN | INDAL | 2009-03-24 | 2009 | 9005 DIEPZWART | 01 | RETROFIT KEGEL LED 13W NW 1300LM LUMIN | 13 | N | 840 | 2015-07-16 | 2086-01-24 |  | 01 |  | 0 | 2015-07-16 | Gemeente Landgraaf | Gemeente Landgraaf | 201267 | 324625 | 50.9095 | 6.045 | 1 |  |  |  | 36032425 | Onbemeterde aansluiting Zuid | x 0,00 watt |  |  |  | PR00104528 ¦ jeroen.vermonden20220909 |  | GOED |  | 00000000 |  | 70007423 | 70025160 | 00000000 | STAAL / VERZINKT | 2017-05-27 | [8 empty] | RETROLED | 392268
537786 | 001569 | In Bedrijf | Landgraaf | LANDGRAAF |  | Wijk 01 Nieuwenhagen | Hoefveld | Hoefveld | 6373XM |  |  | Straatverlichting | ZUD1 Dummy | 1-Straatverlichting | Masten | 38 | 6.5 | 1Onbekend |  |  |  |  | OCTA ST 6.5 M | 7033 CEMENTGRIJS | 1980-07-01 | 2008-05-30 | 1980 | 01 | ALTRA-2 1xPLL 36W R7038 EVSA | Schréder | 2009-09-24 | 2009 | 7033 CEMENTGRIJS | 01 | LAMP PH PLL 36W 840 2G11 4P | 36 | N | 840 | 2019-01-11 10:21 | 2022-04-19 10:21 |  | 01 |  | 2 | 2009-04-21 | Gemeente Landgraaf | Gemeente Landgraaf | 200866 | 323890 | 50.9029 | 6.0392 | 1 |  |  |  | 36002623 | Onbemeterde aansluiting Zuid | e 2,00 Watt | [5 empty] | GOED |  | 00000000 | 00000000 | 70000458 | 7005115185 | 00000000 | STAAL / VERZINKT | 2017-05-27 |  | DCH | [6 empty] | PL-L | 392269
537787 | 000788 | In Bedrijf | Landgraaf | LANDGRAAF |  | Wijk 01 Nieuwenhagen | Oud Nieuwenhagen | Beuteweg | 6373LK |  |  | Straatverlichting | ZUD1 Dummy | 1-Straatverlichting | Masten | 14 | 4.75 | VALMONT |  | 114 | 60 | 0 | PM ST 4,75 CV T60 GG M V |  | 2022-01-10 |  | 2022 | 01 | BRISA 16X 14W NW 2150L 9007 LCA2 DDGC | LIGHTRONICS | 2022-01-10 | 2022 | 9007 DC GRIJS ALUMINIUM | 01 | LED 14 W | 14 | N |  | 2022-01-10 | 2026-09-12 |  | 01 |  | 0 | 2022-01-10 | Gemeente Landgraaf | Gemeente Landgraaf | 200549.1499 | 324396.4301 | 50.9075 | 6.0348 | 1 |  |  |  | 36014036 | Onbemeterde aansluiting Zuid | x 0,00 watt |  | ZIUTZ06 |  |  | PR00101384 ¦ jeroen.vermonden20210802 | GOED |  | 70007262 |  | 70044135 | 00000000 | 00000000 | STAAL | 2022-04-13 | [8 empty] | LED | 392270
537802 | 000789 | In Bedrijf | Landgraaf | LANDGRAAF |  | Wijk 01 Nieuwenhagen | Oud Nieuwenhagen | Beuteweg | 6373LK | 7 |  | Straatverlichting | ZUD1 Dummy | 1-Straatverlichting | Masten | 14 | 4.75 | VALMONT |  | 114 | 60 | 0 | PM ST 4,75 CV T60 GG M V |  | 2022-01-10 |  | 2022 | 01 | BRISA 16X 14W NW 2150L 9007 LCA2 DDGC | LIGHTRONICS | 2022-01-10 | 2022 | 9007 DC GRIJS ALUMINIUM | 01 | LED 14 W | 14 | N |  | 2022-01-10 | 2026-09-12 |  | 01 |  | 0 | 2022-01-10 | Gemeente Landgraaf | Gemeente Landgraaf | 200539 | 324380 | 50.9074 | 6.0346 | 1 |  |  |  | 36014044 | Onbemeterde aansluiting Zuid | x 0,00 watt |  | ZIUTZ06 |  |  | PR00101384 ¦ jeroen.vermonden20210802 | GOED |  | 70007262 |  | 70044135 | 00000000 | 00000000 | STAAL | 2022-04-13 | [8 empty] | LED | 392284
537808 | 001162 | In Bedrijf | Landgraaf | LANDGRAAF |  | Wijk 01 Nieuwenhagen | Nieuwenhagerheide | Eendrachtstraat | 6373BV |  |  | Straatverlichting | ZUD1 Dummy | 1-Straatverlichting | Masten | 16 | 4.25 | 1Onbekend |  |  |  |  | OCTA ST 4.25 M | 7033 CEMENTGRIJS | 1978-01-01 | 2008-05-30 | 1978 | 01 | 2000 FORTIMO 16W 740 1100LM R9005 | INDAL | 2012-07-31 | 2012 | 9005 DIEPZWART | 01 | LAMP LED 16W 1100LM 740 | 16 | N |  | 2012-07-31 | 2024-04-06 |  | 01 |  | 0 | 2012-07-31 | Gemeente Landgraaf | Gemeente Landgraaf | 199622 | 324496 | 50.9085 | 6.0216 | 1 |  |  |  | 36016675 | Onbemeterde aansluiting Zuid | x 0,00 watt |  |  |  |  | 4005512 | GOED |  | 00000000 |  | 70010587 | 00000000 | 00000000 | STAAL / VERZINKT | 2017-05-27 | [8 empty] | LED | 392290
537820 | 000993 | In Bedrijf | Landgraaf | LANDGRAAF |  | Wijk 00 Schaesberg | Eiske | De Wendelstraat | 6372VT |  |  | Straatverlichting | ZUD1 Dummy | 1-Straatverlichting | Masten | 26 | 4.75 | VALMONT |  | 114 | 60 | 0 | PM ST 4,75 CV T60 GG M V |  | 1990-07-01 | 2008-05-30 | 1990 | 01 | * 2000 1XPLL 24W R9005 EVSA | INDAL | 1990-07-01 | 1990 | 7033 CEMENTGRIJS | 01 | LAMP PH PLL 24W 840 2G11 4P | 24 | A7 | 840 | 2016-11-29 10:10 | 2026-10-14 10:10 |  | 01 |  | 2 | 1992-02-01 | Gemeente Landgraaf | Gemeente Landgraaf | 199060 | 321099 | 50.878 | 6.0132 | 1 |  |  |  | 36048682 | Onbemeterde aansluiting Zuid | e 2,00 Watt | [5 empty] | GOED |  | 70007262 | 00000000 | 70000244 | 7005115182 | 00000000 | STAAL | 2017-05-27 |  | DAC | [6 empty] | PL-L | 392301
537838 | 000473 | In Bedrijf | Landgraaf | LANDGRAAF |  | Wijk 00 Schaesberg | Kakert | Boesberglaan | 6371CV |  |  | Straatverlichting | ZUD1 Dummy | 1-Straatverlichting | Masten | 13 | 4.75 | VALMONT |  | 114 | 60 | 0 | PM ST 4,75 CV T60 GG M V |  | 2001-04-02 | 2003-07-25 | 2001 | 01 | * 2000 1XPLL 24W R9005 EVSA | INDAL | 2003-11-06 | 2003 | 9005 DIEPZWART | 01 | RETROFIT KEGEL LED 13W NW 1300LM LUMIN | 13 | N | 840 | 2016-06-18 | 2040-04-21 | [5 empty] | Gemeente Landgraaf | Gemeente Landgraaf | 197783 | 324089 | 50.905 | 5.9954 | 1 |  |  |  | 36043486 | Onbemeterde aansluiting Zuid | [5 empty] | 4030031-T1 ¦ rened20190212 | GOED |  | 70007262 |  | 70000244 | 70025160 |  | STAAL | 2012-07-21 | [8 empty] | RETROLED | 392315
537847 | 001895 | In Bedrijf | Landgraaf | LANDGRAAF |  | Wijk 00 Schaesberg | De Dormig | Op den Driessen | 6371XH |  |  | Straatverlichting | ZUD1 Dummy | 1-Straatverlichting | Masten | 26 | 4.25 | 1Onbekend |  |  |  |  | OCTA ST 4.25 M | 7033 CEMENTGRIJS | 1987-04-01 | 2008-05-30 | 1987 | 01 | * 2000 1XPLL 24W R9005 EVSA | INDAL | 1995-04-01 | 1995 | 7033 CEMENTGRIJS | 01 | LAMP PH PLL 24W 840 2G11 4P | 24 | N | 840 | 2017-02-14 13:39 | 2020-05-23 13:39 |  | 01 |  | 2 | 2002-06-27 | Gemeente Landgraaf | Gemeente Landgraaf | 199742 | 323554 | 50.9 | 6.0232 | 1 |  |  |  | 36071481 | Onbemeterde aansluiting Zuid | e 2,00 Watt | [5 empty] | GOED |  | 00000000 |  | 70000244 | 7005115182 | 00000000 | STAAL / VERZINKT | 2017-05-27 | [8 empty] | PL-L | 392324
537854 | 002698 | In Bedrijf | Landgraaf | LANDGRAAF |  | Wijk 00 Schaesberg | Klinkerkwartier | Veldbrand | 6372DN |  |  | Straatverlichting | ZUD1 Dummy | 1-Straatverlichting | Masten | 13 | 4.25 | 1Onbekend |  |  |  |  | OCTA ST 4.25 M | 7033 CEMENTGRIJS | 1980-05-01 | 2008-05-30 | 1980 | 01 | *2000 1XPLL 24W R9005 EVSA +LAMP+SN | INDAL | 2010-03-30 | 2010 | 9005 DIEPZWART | 01 | RETROFIT KEGEL LED 13W NW 1300LM LUMIN | 13 | N | 840 | 2015-07-01 | 2086-01-09 |  | 01 |  | 0 | 2015-07-01 | Gemeente Landgraaf | Gemeente Landgraaf | 199890 | 323007 | 50.8951 | 6.0252 | 1 |  |  |  | 36079431 | Onbemeterde aansluiting Zuid | x 0,00 watt |  |  |  |  | NWP 8001121050 | GOED |  | 00000000 |  | 70007423 | 70025160 | 00000000 | STAAL / VERZINKT | 2017-05-27 | [8 empty] | RETROLED | 392331
537858 | 000167 | In Bedrijf | Landgraaf | LANDGRAAF |  | Wijk 00 Schaesberg | Achter de Haesen | Prickenleenstraat | 6372GG |  |  | Straatverlichting | ZUD1 Dummy | 1-Straatverlichting | Masten | 14 | 4.75 | VALMONT |  | 114 | 60 | 0 | PM ST 4,75 CV T60 GG M V |  | 1998-05-01 | 2008-05-30 | 1998 | 01 | KFK 16X 14W NW 2150L 9005 C7 DDG | LIGHTRONICS | 2021-06-21 | 2021 | 9005 DIEPZWART | 01 | LED 14 W | 14 | N |  | 2021-06-21 | 2026-02-21 |  | 01 |  | 0 | 2021-06-21 | Gemeente Landgraaf | Gemeente Landgraaf | 199505 | 322748 | 50.8928 | 6.0197 | 1 |  |  |  | 36040401 | Onbemeterde aansluiting Zuid | x 0,00 watt |  | ZIUTZ06 |  |  | 4031527 | GOED |  | 70007262 |  | 70044070 | 00000000 | 00000000 | STAAL | 2017-05-27 | [8 empty] | LED | 392335
537869 | 003123 | In Bedrijf | Landgraaf | LANDGRAAF |  | Wijk 01 Nieuwenhagen | Op de Kamp | Beethovensingel | 6371LE |  |  | Straatverlichting | ZUD1 Dummy | 1-Straatverlichting | Masten | 54 | 8 | 1Onbekend |  |  |  |  | OCTA ST 8 M | 7033 CEMENTGRIJS | 1987-04-01 | 2008-05-30 | 1987 | 01 | *ECEO-1 40L 65W NW 6960LM A150 5098 DDC |  | 2013-12-03 | 2013 | 7033 CEMENTGRIJS | 01 | LED 65 W | 54 | N |  | 2013-12-03 | 2018-08-05 |  | 01 |  | 0 | 2013-12-03 | Gemeente Landgraaf | Gemeente Landgraaf | 199669 | 324084 | 50.9048 | 6.0222 | 1 |  |  |  | 36085618 | Onbemeterde aansluiting Zuid | x 0,00 watt |  | ZIUTZ04 | 50 |  | 4009820 | GOED |  | 00000000 | 00000000 | 70013945 | 00000000 | 00000000 | STAAL / VERZINKT | 2017-05-27 |  | DCH | [6 empty] | LED | 392346
537894 | 001797 | In Bedrijf | Landgraaf | LANDGRAAF |  | Wijk 02 Ubach over Worms | Abdissenbosch | Jagerspad | 6374CW |  |  | Straatverlichting | ZUD1 Dummy | 1-Straatverlichting | Masten | 13 | 4.25 | 1Onbekend |  |  |  |  | OCTA ST 4.25 M | 7033 CEMENTGRIJS | 1977-11-01 | 2008-05-30 | 1977 | 01 | 2000 COMF 1XPLL 24W R9005 EVSA | INDAL | 2008-04-21 | 2008 | 9005 DIEPZWART | 01 | RETROFIT KEGEL LED 13W NW 1300LM LUMIN | 13 | A7 | 840 | 2016-06-08 | 2039-10-20 |  | 01 |  | 0 | 2016-06-08 | Gemeente Landgraaf | Gemeente Landgraaf | 200619 | 325829 | 50.9204 | 6.0359 | 1 |  |  |  | 36024244 | Onbemeterde aansluiting Zuid | x 0,00 watt |  |  |  |  | 4022605 | GOED |  | 00000000 |  | 70005956 | 70025160 | 00000000 | STAAL / VERZINKT | 2017-05-27 | [8 empty] | RETROLED | 392369
537895 | 000268 | In Bedrijf | Landgraaf | LANDGRAAF |  | Wijk 02 Ubach over Worms | Waubach | Charles Frehenstraat | 6374EK |  |  | Straatverlichting | ZUD1 Dummy | 1-Straatverlichting | Masten | 26 | 4.75 | VALMONT |  | 114 | 60 | 0 | PM ST 4,75 CV T60 GG M V | 0000 NVT | 2007-01-23 | 2008-05-30 | 2007 | 01 | * 2000 1XPLL 24W R9005 EVSA | INDAL | 1997-07-01 | 1997 | 7033 CEMENTGRIJS | 01 | LAMP PH PLL 24W 840 2G11 4P | 24 | N | 840 | 2022-11-24 14:52 | 2026-03-02 14:52 |  | 01 |  | 2 | 2004-11-29 | Gemeente Landgraaf | Gemeente Landgraaf | 201545 | 325438 | 50.9168 | 6.0491 | 1 |  |  |  | 36029645 | Onbemeterde aansluiting Zuid | e 2,00 Watt | [5 empty] | GOED |  | 70007262 |  | 70000244 | 7005115182 | 00000000 | STAAL | 2017-05-27 | [8 empty] | PL-L | 392370
537905 | 004135 | In Bedrijf | Landgraaf | LANDGRAAF |  | Wijk 02 Ubach over Worms | Parkheide | Van Doesburglaan | 6374PJ |  |  | Straatverlichting | ZUD1 Dummy | 1-Straatverlichting | Masten | 10 | 5 | 1Onbekend |  |  |  |  | CVL ST 5 M | 3005 WIJNROOD | 1994-11-01 | 2008-05-30 | 1994 | 01 | STRADA 12X 10W NW 1400L GREY T6 DDG | NEDELKO B.V. | 2020-09-01 | 2020 | GRIJS | 01 | LED 10 W | 10 | N |  | 2020-09-01 | 2034-09-08 |  | 01 |  | 0 | 2020-09-01 | Gemeente Landgraaf | Gemeente Landgraaf | 200891.8381 | 325472.5338 | 50.9172 | 6.0398 | 1 |  |  |  | 40484327 | Onbemeterde aansluiting Zuid | x 0,00 watt |  | ZIUTZ06 |  |  | 4031868 | GOED |  | 00000000 |  | 70042909 | 00000000 | 00000000 | STAAL | 2017-05-27 | [8 empty] | LED | 392380
537906 | 004488 | In Bedrijf | Landgraaf | LANDGRAAF |  | Wijk 00 Schaesberg | Kakert | Euregioweg | 6372QQ |  |  | Straatverlichting | ZUD1 Dummy | 1-Straatverlichting | Masten | 38 | 10 | 1Onbekend |  |  |  |  | CVL ST 10 M | 7033 CEMENTGRIJS | 1998-03-01 | 2008-05-30 | 1998 | 01 | TECEO1 24X 38W NW 4824L A150 5102 DDC | Schréder | 2016-11-08 | 2016 | AKZO 150 GRIS SABLÉ SW310F | 01 | LED 38 W | 38 | N |  | 2016-11-08 | 2021-07-11 |  | 01 |  | 0 | 2016-11-08 | Gemeente Landgraaf | Gemeente Landgraaf | 198124 | 322577 | 50.8914 | 6.0001 | 1 |  |  |  | 40739279 | Onbemeterde aansluiting Zuid | x 0,00 watt |  | ZIUTZ07 |  |  | 4022805-b ¦ rdoorsch20161003 | GOED |  | 00000000 | 00000000 | 70027563 | 00000000 | 00000000 | STAAL | 2017-05-27 |  | UBO | [6 empty] | LED | 392381
537917 | 000246 | In Bedrijf | Landgraaf | LANDGRAAF |  | Wijk 01 Nieuwenhagen | Nieuwenhagerheide | Kochslaan | 6373GW |  |  | Straatverlichting | ZUD1 Dummy | 1-Straatverlichting | Masten | 13 | 4.75 | VALMONT |  | 114 | 60 | 0 | PM ST 4,75 CV T60 GG M V | 7033 CEMENTGRIJS | 2010-11-12 | 2011-05-04 | 2010 | 01 | *2000 1XPLL 24W R9005 EVSA +LAMP+SN | INDAL | 2010-11-12 | 2010 | 9005 DIEPZWART | 01 | RETROFIT KEGEL LED 13W NW 1300LM LUMIN | 13 | A7 | 840 | 2015-06-12 | 2085-12-21 |  | 01 |  | 0 | 2015-06-12 | Gemeente Landgraaf | Gemeente Landgraaf | 199937 | 325032 | 50.9133 | 6.0261 | 1 |  |  |  | 36008753 | Onbemeterde aansluiting Zuid | x 0,00 watt | [5 empty] | GOED |  | 70007262 |  | 70007423 | 70025160 | 00000000 | STAAL | 2020-04-30 | [8 empty] | RETROLED | 392390
537936 | 002168 | In Bedrijf | Landgraaf | LANDGRAAF |  | Wijk 00 Schaesberg | Schaesberg Centrum | Arthur van Schendelstraat | 6372HS |  |  | Straatverlichting | ZUD1 Dummy | 1-Straatverlichting | Masten | 13 | 4.75 | VALMONT |  | 114 | 60 | 0 | PM ST 4,75 CV T60 GG M V |  | 2003-02-25 | 2003-07-25 | 2003 | 01 | * 2000 1XPLL 24W R9005 EVSA | INDAL | 2003-02-25 | 2003 | 7033 CEMENTGRIJS | 01 | RETROFIT KEGEL LED 13W NW 1300LM LUMIN | 13 | N | 840 | 2016-06-08 | 2039-10-20 |  | 01 |  | 0 | 2016-06-08 | Gemeente Landgraaf | Gemeente Landgraaf | 198630 | 322511 | 50.8907 | 6.0073 | 1 |  |  |  | 36074217 | Onbemeterde aansluiting Zuid | x 0,00 watt |  |  |  |  | 4022605 | GOED |  | 70007262 |  | 70000244 | 70025160 | 00000000 | STAAL | 2012-07-21 | [8 empty] | RETROLED | 392410
537941 | 000738 | In Bedrijf | Landgraaf | LANDGRAAF |  | Wijk 00 Schaesberg | Lichtenberg | Kempkensweg | 6371BR |  |  | Straatverlichting | ZUD1 Dummy | 1-Straatverlichting | Masten | 17 | 4.75 | VALMONT |  | 114 | 60 | 0 | PM ST 4,75 CV T60 GG M V |  | 2002-05-08 | 2003-07-25 | 2002 | 01 | KFK *** 17W NW 2000L 9005 C7 DDG |  | 2019-03-25 | 2019 | 7033 CEMENTGRIJS | 01 | LED 17 W | 17 | N |  | 2019-03-25 | 2023-11-25 |  | 01 |  | 0 | 2019-03-25 | Gemeente Landgraaf | Gemeente Landgraaf | 199355 | 324025 | 50.9043 | 6.0177 | 1 |  |  |  | 36046132 | Onbemeterde aansluiting Zuid | x 0,00 watt |  |  |  |  | 4030031-T8 ¦ rened20190212 | GOED |  | 70007262 |  | 70037493 | 00000000 | 00000000 | STAAL | 2012-07-21 | [8 empty] | LED | 392417
537943 | 001265 | In Bedrijf | Landgraaf | LANDGRAAF |  | Wijk 00 Schaesberg | Schaesberg Centrum | Monnetstraat | 6372BL |  |  | Straatverlichting | ZUD1 Dummy | 1-Straatverlichting | Masten | 26 | 4.75 | VALMONT |  | 114 | 60 | 0 | PM ST 4,75 CV T60 GG M V |  | 2003-05-07 | 2008-05-30 | 2003 | 01 | * 2000 1XPLL 24W R9005 EVSA | INDAL | 2003-05-07 | 2003 | 7033 CEMENTGRIJS | 01 | LAMP PH PLL 24W 840 2G11 4P | 24 | N | 840 | 2007-03-26 | 2010-07-02 |  | 01 |  | 2 | 2003-05-07 | Gemeente Landgraaf | Gemeente Landgraaf | 199346 | 322390 | 50.8896 | 6.0174 | 1 |  |  |  | 36051438 | Onbemeterde aansluiting Zuid | e 2,00 Watt |  |  |  | PR00104526 ¦ jeroen.vermonden20220912 |  | GOED |  | 70007262 |  | 70000244 | 7005115182 | 00000000 | STAAL | 2017-05-27 | [8 empty] | PL-L | 392419
537944 | 000269 | In Bedrijf | Landgraaf | LANDGRAAF |  | Wijk 02 Ubach over Worms | Waubach | Charles Frehenstraat | 6374EK |  |  | Straatverlichting | ZUD1 Dummy | 1-Straatverlichting | Masten | 13 | 4.25 | 1Onbekend |  |  |  |  | OCTA ST 4.25 M | 7033 CEMENTGRIJS | 1975-07-01 | 2008-05-30 | 1975 | 01 | 2000 COMF 1XPLL 24W R9005 EVSA | INDAL | 2008-04-28 | 2008 | 9005 DIEPZWART | 01 | RETROFIT KEGEL LED 13W NW 1300LM LUMIN | 13 | A7 | 840 | 2015-11-05 | 2086-05-16 |  | 01 |  | 0 | 2015-11-05 | Gemeente Landgraaf | Gemeente Landgraaf | 201531 | 325426 | 50.9167 | 6.0489 | 1 |  |  |  | 36029653 | Onbemeterde aansluiting Zuid | x 0,00 watt | [5 empty] | GOED |  | 00000000 |  | 70005956 | 70025160 | 00000000 | STAAL / VERZINKT | 2017-05-27 | [8 empty] | RETROLED | 392420
537953 | 001570 | In Bedrijf | Landgraaf | LANDGRAAF |  | Wijk 01 Nieuwenhagen | Hoefveld | Hoefveld | 6373XM |  |  | Straatverlichting | ZUD1 Dummy | 1-Straatverlichting | Masten | 38 | 6.5 | 1Onbekend |  |  |  |  | OCTA ST 6.5 M | 7033 CEMENTGRIJS | 1978-03-01 | 2008-05-30 | 1978 | 01 | ALTRA-2 1xPLL 36W R7038 EVSA | Schréder | 2009-09-24 | 2009 | 7033 CEMENTGRIJS | 01 | LAMP PH PLL 36W 840 2G11 4P | 36 | A7 | 840 | 2009-04-21 | 2019-03-06 |  | 01 |  | 2 | 2009-04-21 | Gemeente Landgraaf | Gemeente Landgraaf | 200879 | 323909 | 50.9031 | 6.0394 | 1 |  |  |  | 36002631 | Onbemeterde aansluiting Zuid | e 2,00 Watt | [5 empty] | GOED |  | 00000000 | 00000000 | 70000458 | 7005115185 | 00000000 | STAAL / VERZINKT | 2017-05-27 |  | DCH | [6 empty] | PL-L | 392429
537960 | 001310 | In Bedrijf | Landgraaf | LANDGRAAF |  | Wijk 02 Ubach over Worms | Waubach | Wolfsmelk | 6374RM |  |  | Straatverlichting | ZUD1 Dummy | 1-Straatverlichting | Masten | 16 | 4.75 | VALMONT |  | 114 | 60 |  | PM ST 4,75 CV T60 GG M V | 7033 CEMENTGRIJS | 2011-12-19 |  | 2011 | 01 | 2000 FORTIMO 16W 740 1100LM R9005 | INDAL | 2011-12-19 | 2011 | 9005 DIEPZWART | 01 | LAMP LED 16W 1100LM 740 | 16 | A7 |  | 2011-12-19 | 2047-03-25 |  | 01 |  | 0 | 2011-12-19 | Gemeente Landgraaf | Gemeente Landgraaf | 202104 | 325227 | 50.9149 | 6.057 | 1 |  |  |  | 36019429 | Onbemeterde aansluiting Zuid | x 0,00 watt |  |  |  |  | NWP 4001004 | GOED |  | 70007262 |  | 70010587 | 00000000 | 00000000 | STAAL | 2012-10-10 | [8 empty] | LED | 392436
537974 | 002431 | In Bedrijf | Landgraaf | LANDGRAAF |  | Wijk 00 Schaesberg | Leenhof | Melchersstraat | 6371HK |  |  | Straatverlichting | ZUD1 Dummy | 1-Straatverlichting | Masten | 38 | 8 | VALMONT |  | 140 | 51 |  | OM ST 6,5 CV PTU51 GG M V |  | 2019-02-15 |  | 2019 | 01 | TECEO1 24X 38W NW 4824L A150 5103 DDC | Schréder | 2019-02-15 | 2019 | AKZO 150 GRIS SABLÉ SW310F | 01 | LED 38 W | 38 | N |  | 2019-02-15 | 2023-10-18 |  | 01 |  | 0 | 2019-02-15 | Gemeente Landgraaf | Gemeente Landgraaf | 198609 | 322399 | 50.8897 | 6.0069 | 1 |  |  |  | 36076848 | Onbemeterde aansluiting Zuid | x 0,00 watt |  | ZIUTZ06 |  |  | 4028608-1 ¦ rened20190123 | GOED |  | 70007264 | 70007338 | 70027568 | 00000000 | 00000000 | STAAL | 2022-04-13 |  | UITH ST 1x1500/05 PTU60 T60 V | [6 empty] | LED | 392450
537975 | 000270 | In Bedrijf | Landgraaf | LANDGRAAF |  | Wijk 02 Ubach over Worms | Waubach | Charles Frehenstraat | 6374EK |  |  | Straatverlichting | ZUD1 Dummy | 1-Straatverlichting | Masten | 26 | 4.75 | VALMONT |  | 114 | 60 | 0 | PM ST 4,75 CV T60 GG M V |  | 2019-04-24 09:45 |  | 2019 | 01 | 2000 COMF 1XPLL 24W R9005 EVSA | INDAL | 2019-04-24 09:45 | 2019 | 9005 DIEPZWART | 01 | LAMP PH PLL 24W 840 2G11 4P | 24 | N | 840 | 2019-04-24 09:45 | 2022-07-31 09:45 |  | 01 |  | 2 | 2019-04-24 | Gemeente Landgraaf | Gemeente Landgraaf | 201588 | 325453 | 50.9169 | 6.0497 | 1 |  |  |  | 36029661 | Onbemeterde aansluiting Zuid | e 2,00 Watt |  |  |  |  | 3631049 | GOED |  | 70007262 |  | 70005956 | 7005115182 | 00000000 | STAAL | 2022-04-13 | [8 empty] | PL-L | 392451
537981 | 001544 | In Bedrijf | Landgraaf | LANDGRAAF |  | Wijk 02 Ubach over Worms | Parkheide | Steenenkruisweg | 6374AA |  |  | Straatverlichting | ZUD1 Dummy | 1-Straatverlichting | Masten | 15 | 4.75 | VALMONT |  | 114 | 60 | 0 | PM ST 4,75 CV T60 GG M V |  | 1993-11-01 | 2008-05-30 | 1993 | 01 | *KFK 16X 15W NW 2150L 9005 C7 DDGC | LIGHTRONICS | 2021-03-01 | 2021 | 9005 DIEPZWART | 01 | LED 15 W | 15 | N |  | 2021-03-01 | 2025-11-01 |  | 01 |  | 0 | 2021-03-01 | Gemeente Landgraaf | Gemeente Landgraaf | 200652.0724 | 325142.8773 | 50.9142 | 6.0363 | 1 |  |  |  | 36021717 | Onbemeterde aansluiting Zuid | x 0,00 watt |  | ZIUTZ06 |  |  | 4030195 | GOED |  | 70007262 |  | 70041934 | 00000000 | 00000000 | STAAL | 2017-05-27 | [8 empty] | LED | 392455
537982 | 001267 | In Bedrijf | Landgraaf | LANDGRAAF |  | Wijk 00 Schaesberg | Schaesberg Centrum | Monnetstraat | 6372BL |  |  | Straatverlichting | ZUD1 Dummy | 1-Straatverlichting | Masten | 13 | 4.25 | 1Onbekend |  |  |  |  | OCTA ST 4.25 M | 7033 CEMENTGRIJS | 1985-08-01 | 2008-05-30 | 1985 | 01 | * 2000 1XPLL 24W R9005 EVSA | INDAL | 2003-03-17 | 2003 | 7033 CEMENTGRIJS | 01 | RETROFIT KEGEL LED 13W NW 1300LM LUMIN | 13 | N | 840 | 2016-06-08 | 2039-10-20 |  | 01 |  | 0 | 2016-06-08 | Gemeente Landgraaf | Gemeente Landgraaf | 199389 | 322390 | 50.8896 | 6.018 | 1 |  |  |  | 36051454 | Onbemeterde aansluiting Zuid | x 0,00 watt |  |  |  | PR00104526 ¦ jeroen.vermonden20220912 | 4022605 | GOED |  | 00000000 |  | 70000244 | 70025160 | 00000000 | STAAL / VERZINKT | 2017-05-27 | [8 empty] | RETROLED | 392456
537991 | 000739 | In Bedrijf | Landgraaf | LANDGRAAF |  | Wijk 00 Schaesberg | Lichtenberg | Kempkensweg | 6371BR |  |  | Straatverlichting | ZUD1 Dummy | 1-Straatverlichting | Masten | 17 | 4.75 | VALMONT |  | 114 | 60 | 0 | PM ST 4,75 CV T60 GG M V |  | 2002-05-14 | 2003-07-25 | 2002 | 01 | KFK *** 17W NW 2000L 9005 C7 DDG |  | 2019-03-25 | 2019 | 7033 CEMENTGRIJS | 01 | LED 17 W | 17 | N |  | 2019-03-25 | 2023-11-25 |  | 01 |  | 0 | 2019-03-25 | Gemeente Landgraaf | Gemeente Landgraaf | 199291 | 324017 | 50.9042 | 6.0168 | 1 |  |  |  | 36046140 | Onbemeterde aansluiting Zuid | x 0,00 watt |  |  |  |  | 4030031-T8 ¦ rened20190212 | GOED |  | 70007262 |  | 70037493 | 00000000 | 00000000 | STAAL | 2012-07-21 | [8 empty] | LED | 392465
537992 | 001112 | In Bedrijf | Landgraaf | LANDGRAAF |  | Wijk 02 Ubach over Worms | Abdissenbosch | Vogelzankweg | 6374AC |  |  | Straatverlichting | ZUD1 Dummy | 1-Straatverlichting | Masten | 34 | 8 | VALMONT |  | 140 | 51 | 0 | OM ST 6,5 CV PTU51 GG M V | 7033 CEMENTGRIJS | 2009-12-08 | 2010-03-25 | 1986 | 01 | STRADA 30X 30W NW 3400L GREY T1 DDG | NEDELKO B.V. | 2019-04-16 | 2019 | GRIJS | 01 | LED 30 W | 34 | N |  | 2019-04-16 | 2033-04-22 |  | 01 |  | 0 | 2009-12-08 | Gemeente Landgraaf | Gemeente Landgraaf | 200095 | 325633 | 50.9187 | 6.0285 | 1 |  |  |  | 36037850 | Onbemeterde aansluiting Zuid | x 0,00 watt |  | ZIUTZ06 |  |  | 4030033-T2 ¦ rened20190314 | GOED |  | 70007264 | 00000000 | 70041907 | 00000000 | 00000000 | STAAL | 2019-03-22 |  | 621359 UBO ENKEL ST 1500/60 | [6 empty] | LED | 392466
537995 | 003124 | In Bedrijf | Landgraaf | LANDGRAAF |  | Wijk 01 Nieuwenhagen | Op de Kamp | Beethovensingel | 6371LE |  |  | Straatverlichting | ZUD1 Dummy | 1-Straatverlichting | Masten | 65 | 8 | 1Onbekend |  |  |  |  | OCTA ST 8 M | 7033 CEMENTGRIJS | 1987-04-01 | 2008-05-30 | 1987 | 01 | *ECEO-1 40L 65W NW 6960LM A150 5098 DDC |  | 2015-05-15 | 2015 |  | 01 | LED 65 W | 65 | N |  | 2015-05-15 | 2020-01-15 |  | 01 |  | 0 | 2015-05-15 | Gemeente Landgraaf | Gemeente Landgraaf | 199707.8513 | 324068.2962 | 50.9046 | 6.0228 | 1 |  |  |  | 36085596 | Onbemeterde aansluiting Zuid | x 0,00 watt |  | ZIUTZ04 | 50 |  | 4015102 ¦ rdoorsch20150603 | GOED |  | 00000000 | 00000000 | 70013945 | 00000000 | 00000000 | STAAL / VERZINKT | 2017-05-27 |  | DCH | [6 empty] | LED | 392470
538021 | 000168 | In Bedrijf | Landgraaf | LANDGRAAF |  | Wijk 00 Schaesberg | Achter de Haesen | Prickenleenstraat | 6372GG |  |  | Straatverlichting | ZUD1 Dummy | 1-Straatverlichting | Masten | 14 | 4.75 | VALMONT |  | 114 | 60 | 0 | PM ST 4,75 CV T60 GG M V |  | 1998-05-01 | 2008-05-30 | 1998 | 01 | KFK 16X 14W NW 2150L 9005 C7 DDG | LIGHTRONICS | 2021-06-21 | 2021 | 9005 DIEPZWART | 01 | LED 14 W | 14 | N |  | 2021-06-21 | 2026-02-21 |  | 01 |  | 0 | 2021-06-21 | Gemeente Landgraaf | Gemeente Landgraaf | 199520 | 322728 | 50.8926 | 6.0199 | 1 |  |  |  | 36040411 | Onbemeterde aansluiting Zuid | x 0,00 watt |  | ZIUTZ06 |  |  | 4031527 | GOED |  | 70007262 |  | 70044070 | 00000000 | 00000000 | STAAL | 2017-05-27 | [8 empty] | LED | 392500
538023 | 000474 | In Bedrijf | Landgraaf | LANDGRAAF |  | Wijk 00 Schaesberg | Kakert | Boesberglaan | 6371CV |  |  | Straatverlichting | ZUD1 Dummy | 1-Straatverlichting | Masten | 13 | 4.75 | VALMONT |  | 114 | 60 | 0 | PM ST 4,75 CV T60 GG M V |  | 1980-01-01 | 2003-12-31 | 1980 | 01 | * 2000 1XPLL 24W R9005 EVSA | INDAL | 2003-11-06 | 2003 | 9005 DIEPZWART | 01 | RETROFIT KEGEL LED 13W NW 1300LM LUMIN | 13 | N | 840 | 2016-06-08 | 2039-10-20 |  | 01 |  | 0 | 2016-06-08 | Gemeente Landgraaf | Gemeente Landgraaf | 197785 | 324103 | 50.9051 | 5.9954 | 1 |  |  |  | 36043494 | Onbemeterde aansluiting Zuid | x 0,00 watt |  |  |  |  | 4030031 | GOED |  | 70007262 |  | 70000244 | 70025160 | 00000000 | STAAL | 2012-12-27 | [8 empty] | RETROLED | 392502
538027 | 001896 | In Bedrijf | Landgraaf | LANDGRAAF |  | Wijk 00 Schaesberg | De Dormig | Op den Driessen | 6371XH |  |  | Straatverlichting | ZUD1 Dummy | 1-Straatverlichting | Masten | 26 | 4.75 | VALMONT |  | 114 | 60 | 0 | PM ST 4,75 CV T60 GG M V |  | 1998-03-01 | 2008-05-30 | 1998 | 01 | * 2000 1XPLL 24W R9005 EVSA | INDAL | 1998-03-01 | 1998 | 7033 CEMENTGRIJS | 01 | LAMP PH PLL 24W 840 2G11 4P | 24 | N | 840 | 2021-12-07 10:55 | 2024-09-26 10:55 |  | 01 |  | 2 | 1998-03-19 | Gemeente Landgraaf | Gemeente Landgraaf | 199759 | 323550 | 50.9 | 6.0234 | 1 |  |  |  | 36071498 | Onbemeterde aansluiting Zuid | e 2,00 Watt | [5 empty] | GOED |  | 70007262 |  | 70000244 | 7005115182 | 00000000 | STAAL | 2017-05-27 | [8 empty] | PL-L | 392506
538040 | 000509 | In Bedrijf | Landgraaf | LANDGRAAF |  | Wijk 01 Nieuwenhagen | Oud Nieuwenhagen | Dorpstraat | 6373JD | 12 |  | Straatverlichting | ZUD1 Dummy | 1-Straatverlichting | Masten | 27 | 4.75 | VALMONT |  | 114 | 60 | 0 | PM ST 4,75 CV T60 GG M V |  | 1992-01-01 | 2008-05-30 | 1992 | 01 | BGP630 24LED 27W NW 3050LM ALU WRN DVB | Philips | 2016-12-18 | 2016 | ALUMINIUM | 01 | LED 27 W | 27 | N |  | 2016-12-18 | 2021-08-20 |  | 01 |  | 0 | 2016-12-18 | Gemeente Landgraaf | Gemeente Landgraaf | 200141.6495 | 323935.9379 | 50.9034 | 6.0289 | 1 |  |  |  | 36011381 | Onbemeterde aansluiting Zuid | x 0,00 watt |  | ZIUTZ06 |  |  | 4018734 ¦ rdoorsch20150721 | GOED |  | 70007262 |  | 70028920 | 00000000 | 00000000 | STAAL | 2017-05-27 | [8 empty] | LED | 392518
538042 | 001167 | In Bedrijf | Landgraaf | LANDGRAAF |  | Wijk 01 Nieuwenhagen | Exdel | Vlekkenkamp | 6373AE |  |  | Straatverlichting | ZUD1 Dummy | 1-Straatverlichting | Masten | 16 | 4.25 | 1Onbekend |  |  |  |  | OCTA ST 4.25 M | 7033 CEMENTGRIJS | 1975-01-01 | 2008-05-30 | 1975 | 01 | 2000 FORTIMO 16W 740 1100LM R9005 | INDAL | 2012-07-31 | 2012 | 9005 DIEPZWART | 01 | LAMP LED 16W 1100LM 740 | 16 | A7 |  | 2012-07-31 | 2024-04-06 |  | 01 |  | 0 | 2012-07-31 | Gemeente Landgraaf | Gemeente Landgraaf | 198815 | 324426 | 50.9079 | 6.0101 | 1 |  |  |  | 36016721 | Onbemeterde aansluiting Zuid | x 0,00 watt |  |  |  |  | 4005512 | GOED |  | 00000000 |  | 70010587 | 00000000 | 00000000 | STAAL / VERZINKT | 2017-05-27 | [8 empty] | LED | 392519
538068 | 000813 | In Bedrijf | Landgraaf | LANDGRAAF |  | Wijk 02 Ubach over Worms | Waubach | Heereveldje | 6374EV |  |  | Straatverlichting | ZUD1 Dummy | 1-Straatverlichting | Masten | 13 | 4.75 | 1Onbekend |  |  |  |  | CON ST 4.75 M | 9005 DIEPZWART | 2003-10-27 | 2004-07-06 | 2003 | 01 | * 2000 1XPLL 24W R9005 EVSA | INDAL | 2003-10-27 | 2003 | 9005 DIEPZWART | 01 | RETROFIT KEGEL LED 13W NW 1300LM LUMIN | 13 | A7 | 840 | 2016-06-08 | 2039-10-20 |  | 01 |  | 0 | 2016-06-08 | Gemeente Landgraaf | Gemeente Landgraaf | 201972 | 325731 | 50.9194 | 6.0552 | 1 |  |  |  | 36035076 | Onbemeterde aansluiting Zuid | x 0,00 watt |  |  |  |  | 4022605 | GOED |  | 00000000 |  | 70000244 | 70025160 | 00000000 | STAAL | 2013-07-03 | [8 empty] | RETROLED | 392543
538075 | 003122 | In Bedrijf | Landgraaf | LANDGRAAF |  | Wijk 01 Nieuwenhagen | Op de Kamp | Beethovensingel | 6371LE |  |  | Straatverlichting | ZUD1 Dummy | 1-Straatverlichting | Masten | 54 | 8 | 1Onbekend |  |  |  |  | OCTA ST 8 M | 7033 CEMENTGRIJS | 1987-04-01 | 2008-05-30 | 1987 | 01 | *ECEO-1 40L 65W NW 6960LM A150 5098 DDC |  | 2013-12-03 | 2013 | 7033 CEMENTGRIJS | 01 | LED 65 W | 54 | N |  | 2013-12-03 | 2018-08-05 |  | 01 |  | 0 | 2013-12-03 | Gemeente Landgraaf | Gemeente Landgraaf | 199647.3627 | 324113.3299 | 50.905 | 6.0219 | 1 |  |  |  | 36085626 | Onbemeterde aansluiting Zuid | x 0,00 watt |  | ZIUTZ04 | 50 |  | 3483073 | GOED |  | 00000000 | 00000000 | 70013945 | 00000000 | 00000000 | STAAL / VERZINKT | 2017-05-27 |  | DCH | [6 empty] | LED | 392549
538098 | 001798 | In Bedrijf | Landgraaf | LANDGRAAF |  | Wijk 02 Ubach over Worms | Abdissenbosch | Jagerspad | 6374CW |  |  | Straatverlichting | ZUD1 Dummy | 1-Straatverlichting | Masten | 13 | 4.25 | 1Onbekend |  |  |  |  | OCTA ST 4.25 M | 7033 CEMENTGRIJS | 1977-11-01 | 2008-05-30 | 1977 | 01 | 2000 COMF 1XPLL 24W R9005 EVSA | INDAL | 2008-04-21 | 2008 | 9005 DIEPZWART | 01 | RETROFIT KEGEL LED 13W NW 1300LM LUMIN | 13 | N | 840 | 2016-06-08 | 2039-10-20 |  | 01 |  | 0 | 2016-06-08 | Gemeente Landgraaf | Gemeente Landgraaf | 200640 | 325822 | 50.9203 | 6.0362 | 1 |  |  |  | 36024252 | Onbemeterde aansluiting Zuid | x 0,00 watt |  |  |  |  | 4022605 | GOED |  | 00000000 |  | 70005956 | 70025160 | 00000000 | STAAL / VERZINKT | 2017-05-27 | [8 empty] | RETROLED | 392569
538100 | 000994 | In Bedrijf | Landgraaf | LANDGRAAF |  | Wijk 00 Schaesberg | Eiske | De Wendelstraat | 6372VT |  |  | Straatverlichting | ZUD1 Dummy | 1-Straatverlichting | Masten | 61 | 6.5 | VALMONT |  | 121 | 51 | 0 | OM ST 4,78 CV PTU51 GG M V |  | 1990-10-01 | 2008-05-30 | 1990 | 01 | SCH 11 A : DM 1 | Schreder | 1990-10-01 | 1990 | 7033 CEMENTGRIJS | 01 | LAMP OSR SONE I 50W E27 NAV-E 50W/I | 50 | N | 220 | 2022-03-31 13:09 | 2025-12-25 13:09 |  | 01 |  | 11 |  | Gemeente Landgraaf | Gemeente Landgraaf | 199052 | 321148 | 50.8784 | 6.0131 | 1 |  |  |  | 36048690 | Onbemeterde aansluiting Zuid | c 11,00 Watt | [5 empty] | GOED |  | 70007263 | 00000000 | 00000000 | 7005114858 | 00000000 | STAAL | 2017-05-27 |  | DCH | [6 empty] | SON-E | 392571
538105 | 001266 | In Bedrijf | Landgraaf | LANDGRAAF |  | Wijk 00 Schaesberg | Schaesberg Centrum | Monnetstraat | 6372BL |  |  | Straatverlichting | ZUD1 Dummy | 1-Straatverlichting | Masten | 13 | 4.75 | VALMONT |  | 114 | 60 | 0 | PM ST 4,75 CV T60 GG M V |  | 2003-05-07 | 2008-05-30 | 2003 | 01 | * 2000 1XPLL 24W R9005 EVSA | INDAL | 2003-05-07 | 2003 | 7033 CEMENTGRIJS | 01 | RETROFIT KEGEL LED 13W NW 1300LM LUMIN | 13 | A7 | 840 | 2016-06-08 | 2039-10-20 |  | 01 |  | 0 | 2016-06-08 | Gemeente Landgraaf | Gemeente Landgraaf | 199369 | 322383 | 50.8895 | 6.0177 | 1 |  |  |  | 36051446 | Onbemeterde aansluiting Zuid | x 0,00 watt |  |  |  | PR00104526 ¦ jeroen.vermonden20220912 | 4022605 | GOED |  | 70007262 |  | 70000244 | 70025160 | 00000000 | STAAL | 2017-05-27 | [8 empty] | RETROLED | 392576
538106 | 002955 | In Bedrijf | Landgraaf | LANDGRAAF |  | Wijk 00 Schaesberg | Mijnbuurt | Pungel | 6372NL |  |  | Straatverlichting | ZUD1 Dummy | 1-Straatverlichting | Masten | 26 | 3.5 | 1Onbekend |  |  |  |  | OCTA ST 3.5 M | 7033 CEMENTGRIJS | 1982-06-01 | 2008-05-30 | 1982 | 01 | 2015 1XPLL 18-24W R9005 EVSA | INDAL | 2003-11-03 | 2003 | 7033 CEMENTGRIJS | 01 | LAMP OSR PLL 24W 840 2G11 4P DULUX L | 24 | A7 | 840 | 2017-04-10 14:11 | 2025-09-26 14:11 |  | 01 |  | 2 | 2003-11-03 | Gemeente Landgraaf | Gemeente Landgraaf | 199338 | 321277 | 50.8796 | 6.0172 | 1 |  |  |  | 36081991 | Onbemeterde aansluiting Zuid | e 2,00 Watt | [5 empty] | GOED |  | 00000000 |  | 70000264 | 7005114912 | 00000000 | STAAL / VERZINKT | 2017-05-27 | [8 empty] | PL-L | 392577
538108 | 002430 | In Bedrijf | Landgraaf | LANDGRAAF |  | Wijk 00 Schaesberg | Leenhof | Melchersstraat | 6371HK |  |  | Straatverlichting | ZUD1 Dummy | 1-Straatverlichting | Masten | 38 | 8 | VALMONT |  | 140 | 51 |  | OM ST 6,5 CV PTU51 GG M V |  | 2019-02-15 |  | 2019 | 01 | TECEO1 24X 38W NW 4824L A150 5103 DDC | Schréder | 2019-02-15 | 2019 | AKZO 150 GRIS SABLÉ SW310F | 01 | LED 38 W | 38 | N |  | 2019-02-15 | 2023-10-18 |  | 01 |  | 0 | 2019-02-15 | Gemeente Landgraaf | Gemeente Landgraaf | 198627.3523 | 322386.9205 | 50.8896 | 6.0072 | 1 |  |  |  | 36076831 | Onbemeterde aansluiting Zuid | x 0,00 watt |  | ZIUTZ06 |  |  | 4028608-1 ¦ rened20190123 | GOED |  | 70007264 | 70007338 | 70027568 | 00000000 | 00000000 | STAAL | 2022-04-13 |  | UITH ST 1x1500/05 PTU60 T60 V | [6 empty] | LED | 392579
538130 | 002957 | In Bedrijf | Landgraaf | LANDGRAAF |  | Wijk 00 Schaesberg | Mijnbuurt | Pungel | 6372NL |  |  | Straatverlichting | ZUD1 Dummy | 1-Straatverlichting | Masten | 13 | 3.5 | 1Onbekend |  |  |  |  | OCTA ST 3.5 M | 7033 CEMENTGRIJS | 1983-03-01 | 2008-05-30 | 1983 | 01 | * 2000 1XPLL 24W R9005 EVSA | INDAL | 2003-03-17 | 2003 | 7033 CEMENTGRIJS | 01 | RETROFIT KEGEL LED 13W NW 1300LM LUMIN | 13 | N | 840 | 2016-06-08 | 2039-10-20 |  | 01 |  | 0 | 2016-06-08 | Gemeente Landgraaf | Gemeente Landgraaf | 199371 | 321288 | 50.8797 | 6.0176 | 1 |  |  |  | 36082007 | Onbemeterde aansluiting Zuid | x 0,00 watt |  |  |  |  | 4022605 | GOED |  | 00000000 |  | 70000244 | 70025160 | 00000000 | STAAL / VERZINKT | 2017-05-27 | [8 empty] | RETROLED | 392605
538150 | 004489 | In Bedrijf | Landgraaf | LANDGRAAF |  | Wijk 00 Schaesberg | Kakert | Euregioweg | 6372QQ |  |  | Straatverlichting | ZUD1 Dummy | 1-Straatverlichting | Masten | 38 | 10 | 1Onbekend |  |  |  |  | CVL ST 10 M | 7033 CEMENTGRIJS | 1998-03-01 | 2008-05-30 | 1998 | 01 | TECEO1 24X 38W NW 4824L A150 5102 DDC | Schréder | 2016-11-08 | 2016 | AKZO 150 GRIS SABLÉ SW310F | 01 | LED 38 W | 38 | N |  | 2016-11-08 | 2021-07-11 |  | 01 |  | 0 | 2016-11-08 | Gemeente Landgraaf | Gemeente Landgraaf | 198111 | 322569 | 50.8913 | 5.9999 | 1 |  |  |  | 40739287 | Onbemeterde aansluiting Zuid | x 0,00 watt |  | ZIUTZ07 |  |  | 4022805-b ¦ rdoorsch20161003 | GOED |  | 00000000 | 00000000 | 70027563 | 00000000 | 00000000 | STAAL | 2017-05-27 |  | UBO | [6 empty] | LED | 392623
538154 | 002169 | In Bedrijf | Landgraaf | LANDGRAAF |  | Wijk 00 Schaesberg | Schaesberg Centrum | Swagemakersstraat | 6372BS |  |  | Straatverlichting | ZUD1 Dummy | 1-Straatverlichting | Masten | 13 | 4.75 | VALMONT |  | 114 | 60 | 0 | PM ST 4,75 CV T60 GG M V | 7033 CEMENTGRIJS | 2006-04-19 | 2008-12-31 | 2006 | 01 | *2000 1XPLL 24W R9005 EVSA +LAMP+SN | INDAL | 2006-04-19 | 2006 | 9005 DIEPZWART | 01 | RETROFIT KEGEL LED 13W NW 1300LM LUMIN | 13 | A7 | 840 | 2016-06-08 | 2039-10-20 |  | 01 |  | 0 | 2016-06-08 | Gemeente Landgraaf | Gemeente Landgraaf | 199251 | 322120 | 50.8872 | 6.016 | 1 |  |  |  | 36074225 | Onbemeterde aansluiting Zuid | x 0,00 watt |  |  |  |  | 4022605 | GOED |  | 70007262 |  | 70007423 | 70025160 | 00000000 | STAAL | 2017-12-28 | [8 empty] | RETROLED | 392627
538181 | 001799 | In Bedrijf | Landgraaf | LANDGRAAF |  | Wijk 02 Ubach over Worms | Abdissenbosch | Jagerspad | 6374CW |  |  | Straatverlichting | ZUD1 Dummy | 1-Straatverlichting | Masten | 13 | 4.25 | 1Onbekend |  |  |  |  | OCTA ST 4.25 M | 7033 CEMENTGRIJS | 1977-11-01 | 2008-05-30 | 1977 | 01 | 2000 COMF 1XPLL 24W R9005 EVSA | INDAL | 2008-04-21 | 2008 | 9005 DIEPZWART | 01 | RETROFIT KEGEL LED 13W NW 1300LM LUMIN | 13 | A7 | 840 | 2016-06-08 | 2039-10-20 |  | 01 |  | 0 | 2016-06-08 | Gemeente Landgraaf | Gemeente Landgraaf | 200649 | 325802 | 50.9201 | 6.0364 | 1 |  |  |  | 36024260 | Onbemeterde aansluiting Zuid | x 0,00 watt |  |  |  |  | 4022605 | GOED |  | 00000000 |  | 70005956 | 70025160 | 00000000 | STAAL / VERZINKT | 2017-05-27 | [8 empty] | RETROLED | 392655
538186 | 000549 | In Bedrijf | Landgraaf | LANDGRAAF |  | Wijk 02 Ubach over Worms | Lauradorp | Karel Doormanstraat | 6374VC |  |  | Straatverlichting | ZUD1 Dummy | 1-Straatverlichting | Masten | 12 | 4.75 | VALMONT |  | 114 | 60 |  | PM ST 4,75 CV T60 GG M V | 7033 CEMENTGRIJS | 2016-06-13 |  | 2016 | 01 | *KFK 16X 12W NW 1600L 9005 C7 DDGC |  | 2020-04-20 | 2020 |  | 01 | LED 12 W | 12 | N |  | 2020-04-20 | 2022-08-09 |  | 01 |  | 0 | 2003-12-30 | Gemeente Landgraaf | Gemeente Landgraaf | 201171 | 324749 | 50.9106 | 6.0437 | 1 |  |  |  | 36032433 | Onbemeterde aansluiting Zuid | x 0,00 watt |  | ZIUTZ06 |  | PR00104528 ¦ jeroen.vermonden20220909 | 4031870 | GOED |  | 70007262 |  | 70041933 | 00000000 | 00000000 | STAAL | [9 empty] | LED | 392660
538188 | 000995 | In Bedrijf | Landgraaf | LANDGRAAF |  | Wijk 00 Schaesberg | Eiske | De Wendelstraat | 6372VT |  |  | Straatverlichting | ZUD1 Dummy | 1-Straatverlichting | Masten | 81 | 6.5 | VALMONT |  | 121 | 51 | 0 | OM ST 4,78 CV PTU51 GG M V |  | 1990-10-01 | 2008-05-30 | 1990 | 01 | SCH 11 A : DM 1 | Schreder | 1990-10-01 | 1990 | 7033 CEMENTGRIJS | 01 | LAMP OSR SONE I 70W E27 NAV-E 70W/I | 70 | N | 220 | 2023-01-20 09:49 | 2026-10-16 09:49 |  | 01 |  | 11 | 2002-08-12 | Gemeente Landgraaf | Gemeente Landgraaf | 199047 | 321194 | 50.8789 | 6.013 | 1 |  |  |  | 36048704 | Onbemeterde aansluiting Zuid | c 11,00 Watt | [5 empty] | GOED |  | 70007263 | 00000000 | 00000000 | 7005114914 | 00000000 | STAAL | 2017-05-27 |  | DCH | [6 empty] | SON-E | 392662
538189 | 002170 | In Bedrijf | Landgraaf | LANDGRAAF |  | Wijk 00 Schaesberg | Schaesberg Centrum | Swagemakersstraat | 6372BS |  |  | Straatverlichting | ZUD1 Dummy | 1-Straatverlichting | Masten | 13 | 4.75 | VALMONT |  | 114 | 60 | 0 | PM ST 4,75 CV T60 GG M V | 7033 CEMENTGRIJS | 2006-04-19 | 2008-12-31 | 2006 | 01 | *2000 1XPLL 24W R9005 EVSA +LAMP+SN | INDAL | 2006-04-19 | 2006 | 9005 DIEPZWART | 01 | RETROFIT KEGEL LED 13W NW 1300LM LUMIN | 13 | N | 840 | 2016-06-08 | 2039-10-20 |  | 01 |  | 0 | 2016-06-08 | Gemeente Landgraaf | Gemeente Landgraaf | 199232 | 322128 | 50.8872 | 6.0158 | 1 |  |  |  | 36074233 | Onbemeterde aansluiting Zuid | x 0,00 watt |  |  |  |  | 4022605 | GOED |  | 70007262 |  | 70007423 | 70025160 | 00000000 | STAAL | 2017-12-28 | [8 empty] | RETROLED | 392663
538194 | 002432 | In Bedrijf | Landgraaf | LANDGRAAF |  | Wijk 00 Schaesberg | Leenhof | Melchersstraat | 6371HK |  |  | Straatverlichting | ZUD1 Dummy | 1-Straatverlichting | Masten | 38 | 8 | VALMONT |  | 140 | 51 |  | OM ST 6,5 CV PTU51 GG M V |  | 2019-02-15 |  | 2019 | 01 | TECEO1 24X 38W NW 4824L A150 5103 DDC | Schréder | 2019-02-15 | 2019 | AKZO 150 GRIS SABLÉ SW310F | 01 | LED 38 W | 38 | N |  | 2019-02-15 | 2023-10-18 |  | 01 |  | 0 | 2019-02-15 | Gemeente Landgraaf | Gemeente Landgraaf | 198613 | 322420 | 50.8899 | 6.007 | 1 |  |  |  | 36076856 | Onbemeterde aansluiting Zuid | x 0,00 watt |  | ZIUTZ06 |  |  | 4028608-1 ¦ rened20190123 | GOED |  | 70007264 | 70007338 | 70027568 | 00000000 | 00000000 | STAAL | 2022-04-13 |  | UITH ST 1x1500/05 PTU60 T60 V | [6 empty] | LED | 392668
538195 | 002958 | In Bedrijf | Landgraaf | LANDGRAAF |  | Wijk 00 Schaesberg | Mijnbuurt | Pungel | 6372NL |  |  | Straatverlichting | ZUD1 Dummy | 1-Straatverlichting | Masten | 26 | 3.5 | 1Onbekend |  |  |  |  | OCTA ST 3.5 M | 7033 CEMENTGRIJS | 1983-03-01 | 2008-05-30 | 1983 | 01 | * 2000 1XPLL 24W R9005 EVSA | INDAL | 1998-10-01 | 1998 | 7033 CEMENTGRIJS | 01 | LAMP PH PLL 24W 840 2G11 4P | 24 | A7 | 840 | 2020-12-01 11:40 | 2029-05-19 11:40 |  | 01 |  | 2 | 1992-02-01 | Gemeente Landgraaf | Gemeente Landgraaf | 199392 | 321287 | 50.8797 | 6.0179 | 1 |  |  |  | 36082015 | Onbemeterde aansluiting Zuid | e 2,00 Watt | [5 empty] | GOED |  | 00000000 |  | 70000244 | 7005115182 | 00000000 | STAAL / VERZINKT | 2017-05-27 | [8 empty] | PL-L | 392669
538242 | 000001 | In Bedrijf | Landgraaf | LANDGRAAF |  | Wijk 02 Ubach over Worms | Rimburg | Brugstraat | 6374LV |  |  | Straatverlichting | ZUD1 Dummy | 1-Straatverlichting | Masten | 38 | 6.5 | 1Onbekend |  |  |  |  | OCTA ST 6.5 M | 7033 CEMENTGRIJS | 1978-01-01 | 2008-05-30 | 1978 | 01 | *ALTRA-2 1XPLL 36W R7021 EVSA | Schréder | 2003-09-04 | 2003 | 7033 CEMENTGRIJS | 01 | LAMP PH PLL 36W 840 2G11 4P | 36 | N | 840 | 2010-02-19 | 2013-05-28 |  | 01 |  | 2 | 2010-02-19 | Gemeente Landgraaf | Gemeente Landgraaf | 204300 | 325351 | 50.9158 | 6.0882 | 1 |  |  |  | 36026972 | Onbemeterde aansluiting Zuid | e 2,00 Watt | [5 empty] | GOED |  | 00000000 | 00000000 | 70008651 | 7005115185 | 00000000 | STAAL / VERZINKT | 2017-05-27 |  | DCH | [6 empty] | PL-L | 392707
538243 | 001114 | In Bedrijf | Landgraaf | LANDGRAAF |  | Wijk 02 Ubach over Worms | Abdissenbosch | Vogelzankweg | 6374AC |  |  | Straatverlichting | ZUD1 Dummy | 1-Straatverlichting | Masten | 34 | 8 | VALMONT |  | 140 | 51 | 0 | OM ST 6,5 CV PTU51 GG M V | 0000 NVT | 2006-08-15 |  | 2006 | 01 | STRADA 30X 30W NW 3400L GREY T1 DDG | NEDELKO B.V. | 2019-04-16 | 2019 | GRIJS | 01 | LED 30 W | 34 | N |  | 2019-04-16 | 2033-04-22 |  | 01 |  | 0 | 2006-08-15 | Gemeente Landgraaf | Gemeente Landgraaf | 200134 | 325602 | 50.9184 | 6.029 | 1 |  |  |  | 36037877 | Onbemeterde aansluiting Zuid | x 0,00 watt |  | ZIUTZ06 |  |  | 4030033-T2 ¦ rened20190314 | GOED |  | 70007264 | 70007338 | 70041907 | 00000000 | 00000000 | STAAL |  |  | UITH ST 1x1500/05 PTU60 T60 V | [6 empty] | LED | 392708
538244 | 000272 | In Bedrijf | Landgraaf | LANDGRAAF |  | Wijk 02 Ubach over Worms | Waubach | Groene Wegje | 6374GH |  |  | Straatverlichting | ZUD1 Dummy | 1-Straatverlichting | Masten | 13 | 4.25 | 1Onbekend |  |  |  |  | OCTA ST 4.25 M | 7033 CEMENTGRIJS | 1983-06-01 | 2008-05-30 | 1983 | 01 | * 2000 1XPLL 24W R9005 EVSA | INDAL | 2003-02-24 | 2003 | 7033 CEMENTGRIJS | 01 | RETROFIT KEGEL LED 13W NW 1300LM LUMIN | 13 | A7 | 840 | 2016-06-08 | 2039-10-20 |  | 01 |  | 0 | 2016-06-08 | Gemeente Landgraaf | Gemeente Landgraaf | 201503 | 325349 | 50.916 | 6.0484 | 1 |  |  |  | 36029688 | Onbemeterde aansluiting Zuid | x 0,00 watt |  |  |  |  | 4022605 | GOED |  | 00000000 |  | 70000244 | 70025160 | 00000000 | STAAL / VERZINKT | 2017-05-27 | [8 empty] | RETROLED | 392709
538245 | 000815 | In Bedrijf | Landgraaf | LANDGRAAF |  | Wijk 02 Ubach over Worms | Waubach | Heereveldje | 6374EV |  |  | Straatverlichting | ZUD1 Dummy | 1-Straatverlichting | Masten | 13 | 5.5 | VALMONT |  | 114 | 60 | 0 | PM ST 4,75 CV T60 GG M V | 9005 DIEPZWART | 2010-11-04 | 2011-05-04 | 2010 | 01 | *2000 1XPLL 24W R9005 EVSA +LAMP+SN | INDAL | 2010-11-04 | 2010 | 9005 DIEPZWART | 01 | RETROFIT KEGEL LED 13W NW 1300LM LUMIN | 13 | N | 840 | 2015-06-16 | 2038-10-27 |  | 01 |  | 0 | 2015-06-16 | Gemeente Landgraaf | Gemeente Landgraaf | 201933 | 325728 | 50.9194 | 6.0546 | 1 |  |  |  | 36035092 | Onbemeterde aansluiting Zuid | x 0,00 watt | [5 empty] | GOED |  | 70007262 |  | 70007423 | 70025160 | 00000000 | STAAL | 2020-04-30 | [8 empty] | RETROLED | 392710
538246 | 003120 | In Bedrijf | Landgraaf | LANDGRAAF |  | Wijk 01 Nieuwenhagen | Op de Kamp | Beethovensingel | 6371LD | 2 |  | Straatverlichting | ZUD1 Dummy | 1-Straatverlichting | Masten | 49 | 8 | VALMONT |  | 140 | 51 | 0 | OM ST 6,5 CV PTU51 GG M V | 0000 NVT | 2022-04-12 08:43 |  | 2022 | 01 | TECEO1 32X 49W NW 7750L A150 5068 DDGC | Schréder | 2022-04-12 | 2022 | AKZO 150 GRIJS SW310F | 01 | LED 49 W | 49 | N |  | 2022-04-12 | 2045-08-23 |  | 01 |  | 0 | 2022-04-12 | Gemeente Landgraaf | Gemeente Landgraaf | 199621 | 324163 | 50.9055 | 6.0215 | 1 |  |  |  | 36085642 | Onbemeterde aansluiting Zuid | x 0,00 watt |  | ZIUTZ04 | 50 |  | 79960 | GOED |  | 70007264 | 7005115037 | 70043515 | 00000000 | 00000000 | STAAL | 2022-04-13 |  | UITH ST 1x1500/05 PTU60 T60 V | [6 empty] | LED | 392711
538246 | 003120 | In Bedrijf | Landgraaf | LANDGRAAF |  | Wijk 01 Nieuwenhagen | Op de Kamp | Beethovensingel | 6371LD | 2 |  | Straatverlichting | ZUD1 Dummy | 1-Straatverlichting | Masten | 29 | 8 | VALMONT |  | 140 | 51 | 0 | OM ST 6,5 CV PTU51 GG M V | 0000 NVT | 2022-04-12 08:43 |  | 2022 | 02 | RECLAMEBORD | 1Onbekend | 1989-07-01 | 1989 | 7033 CEMENTGRIJS | 01 | *LAMP TLS 20W 33 - 640 R18s Z.A:70005215 | 20 | N | 33 | 1989-07-27 |  |  | 01 |  | 9 | 1989-07-27 | Gemeente Landgraaf | Gemeente Landgraaf | 199621 | 324163 | 50.9055 | 6.0215 | 1 |  |  |  | 36085642 | Onbemeterde aansluiting Zuid | c 9,00 watt |  |  |  |  | 79960 | GOED |  | 70007264 | 7005115037 | 00000000 | 7005116818 | 00000000 | STAAL | 2022-04-13 |  | UITH ST 1x1500/05 PTU60 T60 V | [6 empty] | TL-S | 392712
538246 | 003120 | In Bedrijf | Landgraaf | LANDGRAAF |  | Wijk 01 Nieuwenhagen | Op de Kamp | Beethovensingel | 6371LD | 2 |  | Straatverlichting | ZUD1 Dummy | 1-Straatverlichting | Masten | 29 | 8 | VALMONT |  | 140 | 51 | 0 | OM ST 6,5 CV PTU51 GG M V | 0000 NVT | 2022-04-12 08:43 |  | 2022 | 02 | RECLAMEBORD | 1Onbekend | 1989-07-01 | 1989 | 7033 CEMENTGRIJS | 02 | *LAMP TLS 20W 33 - 640 R18s Z.A:70005215 | 20 | N | 33 | 1999-01-01 |  |  | 01 |  | 9 | 1999-01-01 | Gemeente Landgraaf | Gemeente Landgraaf | 199621 | 324163 | 50.9055 | 6.0215 | 1 |  |  |  | 36085642 | Onbemeterde aansluiting Zuid | c 9,00 watt |  |  |  |  | 79960 | GOED |  | 70007264 | 7005115037 | 00000000 | 7005116818 | 00000000 | STAAL | 2022-04-13 |  | UITH ST 1x1500/05 PTU60 T60 V | [6 empty] | TL-S | 392713
538246 | 003120 | In Bedrijf | Landgraaf | LANDGRAAF |  | Wijk 01 Nieuwenhagen | Op de Kamp | Beethovensingel | 6371LD | 2 |  | Straatverlichting | ZUD1 Dummy | 1-Straatverlichting | Masten | 29 | 8 | VALMONT |  | 140 | 51 | 0 | OM ST 6,5 CV PTU51 GG M V | 0000 NVT | 2022-04-12 08:43 |  | 2022 | 02 | RECLAMEBORD | 1Onbekend | 1989-07-01 | 1989 | 7033 CEMENTGRIJS | 03 | *LAMP TLS 20W 33 - 640 R18s Z.A:70005215 | 20 | N | 33 | 1999-01-01 |  |  | 01 |  | 9 | 1999-01-01 | Gemeente Landgraaf | Gemeente Landgraaf | 199621 | 324163 | 50.9055 | 6.0215 | 1 |  |  |  | 36085642 | Onbemeterde aansluiting Zuid | c 9,00 watt |  |  |  |  | 79960 | GOED |  | 70007264 | 7005115037 | 00000000 | 7005116818 | 00000000 | STAAL | 2022-04-13 |  | UITH ST 1x1500/05 PTU60 T60 V | [6 empty] | TL-S | 392714
538246 | 003120 | In Bedrijf | Landgraaf | LANDGRAAF |  | Wijk 01 Nieuwenhagen | Op de Kamp | Beethovensingel | 6371LD | 2 |  | Straatverlichting | ZUD1 Dummy | 1-Straatverlichting | Masten | 29 | 8 | VALMONT |  | 140 | 51 | 0 | OM ST 6,5 CV PTU51 GG M V | 0000 NVT | 2022-04-12 08:43 |  | 2022 | 02 | RECLAMEBORD | 1Onbekend | 1989-07-01 | 1989 | 7033 CEMENTGRIJS | 04 | *LAMP TLS 20W 33 - 640 R18s Z.A:70005215 | 20 | N | 33 | 1999-01-01 |  |  | 01 |  | 9 | 1999-01-01 | Gemeente Landgraaf | Gemeente Landgraaf | 199621 | 324163 | 50.9055 | 6.0215 | 1 |  |  |  | 36085642 | Onbemeterde aansluiting Zuid | c 9,00 watt |  |  |  |  | 79960 | GOED |  | 70007264 | 7005115037 | 00000000 | 7005116818 | 00000000 | STAAL | 2022-04-13 |  | UITH ST 1x1500/05 PTU60 T60 V | [6 empty] | TL-S | 392715
538268 | 001166 | In Bedrijf | Landgraaf | LANDGRAAF |  | Wijk 01 Nieuwenhagen | Exdel | Vlekkenkamp | 6373AE |  |  | Straatverlichting | ZUD1 Dummy | 1-Straatverlichting | Masten | 13 | 4.75 | VALMONT |  | 114 | 60 | 0 | PM ST 4,75 CV T60 GG M V | 0000 NVT | 2007-10-11 | 2008-05-30 | 2007 | 01 | *2000 1XPLL 24W R9005 EVSA +LAMP+SN | INDAL | 2007-10-11 | 2007 | 9005 DIEPZWART | 01 | RETROFIT KEGEL LED 13W NW 1300LM LUMIN | 13 | N | 840 | 2016-06-08 | 2039-10-20 |  | 01 |  | 0 | 2016-06-08 | Gemeente Landgraaf | Gemeente Landgraaf | 198799 | 324420 | 50.9079 | 6.0099 | 1 |  |  |  | 36016713 | Onbemeterde aansluiting Zuid | x 0,00 watt |  |  |  |  | 4022605 | GOED |  | 70007262 |  | 70007423 | 70025160 | 00000000 | STAAL | 2017-05-27 | [8 empty] | RETROLED | 392735
538279 | 000169 | In Bedrijf | Landgraaf | LANDGRAAF |  | Wijk 00 Schaesberg | Achter de Haesen | Koeweg | 6372AM |  |  | Straatverlichting | ZUD1 Dummy | 1-Straatverlichting | Masten | 13 | 4.75 | VALMONT |  | 114 | 60 | 0 | PM ST 4,75 CV T60 GG M V |  | 1991-06-01 | 2008-05-30 | 1991 | 01 | * 2000 1XPLL 24W R9005 EVSA | INDAL | 2003-02-24 | 2003 | 7033 CEMENTGRIJS | 01 | RETROFIT KEGEL LED 13W NW 1300LM LUMIN | 13 | A7 | 840 | 2016-06-08 | 2039-10-20 |  | 01 |  | 0 | 2016-06-08 | Gemeente Landgraaf | Gemeente Landgraaf | 199568 | 322727 | 50.8926 | 6.0206 | 1 |  |  |  | 36040428 | Onbemeterde aansluiting Zuid | x 0,00 watt |  |  |  |  | 4022605 | GOED |  | 70007262 |  | 70000244 | 70025160 | 00000000 | STAAL | 2017-05-27 | [8 empty] | RETROLED | 392746
538280 | 000741 | In Bedrijf | Landgraaf | LANDGRAAF |  | Wijk 00 Schaesberg | De Dormig | Dormigstraat | 6371VX |  |  | Straatverlichting | ZUD1 Dummy | 1-Straatverlichting | Masten | 13 | 4.75 | VALMONT |  | 114 | 60 | 0 | PM ST 4,75 CV T60 GG M V |  | 2019-11-04 10:00 |  | 2019 | 01 | * 2000 1XPLL 24W R9005 EVSA | INDAL | 2003-04-24 | 2003 | 9005 DIEPZWART | 01 | RETROFIT KEGEL LED 13W NW 1300LM LUMIN | 13 | N | 840 | 2016-06-08 | 2039-10-20 |  | 01 |  | 0 | 2016-06-08 | Gemeente Landgraaf | Gemeente Landgraaf | 199615 | 323329 | 50.898 | 6.0214 | 1 |  |  |  | 36046167 | Onbemeterde aansluiting Zuid | x 0,00 watt |  |  |  |  | 3689399 | GOED |  | 70007262 |  | 70000244 | 70025160 | 00000000 | STAAL | 2022-04-13 | [8 empty] | RETROLED | 392747
538282 | 000476 | In Bedrijf | Landgraaf | LANDGRAAF |  | Wijk 00 Schaesberg | Kakert | Boesberglaan | 6371CV |  |  | Straatverlichting | ZUD1 Dummy | 1-Straatverlichting | Masten | 13 | 4.75 | VALMONT |  | 114 | 60 | 0 | PM ST 4,75 CV T60 GG M V |  | 2001-03-30 | 2003-07-25 | 2001 | 01 | * 2000 1XPLL 24W R9005 EVSA | INDAL | 2003-11-06 | 2003 | 9005 DIEPZWART | 01 | RETROFIT KEGEL LED 13W NW 1300LM LUMIN | 13 | N | 840 | 2016-06-18 | 2040-04-21 | [5 empty] | Gemeente Landgraaf | Gemeente Landgraaf | 197759 | 324162 | 50.9056 | 5.9951 | 1 |  |  |  | 36043516 | Onbemeterde aansluiting Zuid | [5 empty] | 4030031-T1 ¦ rened20190212 | GOED |  | 70007262 |  | 70000244 | 70025160 |  | STAAL | 2012-07-21 | [8 empty] | RETROLED | 392748
538285 | 001898 | In Bedrijf | Landgraaf | LANDGRAAF |  | Wijk 00 Schaesberg | De Dormig | Op den Driessen | 6371XH |  |  | Straatverlichting | ZUD1 Dummy | 1-Straatverlichting | Masten | 13 | 4.75 | VALMONT |  | 114 | 60 | 0 | PM ST 4,75 CV T60 GG M V |  | 2003-04-24 | 2008-05-30 | 2003 | 01 | * 2000 1XPLL 24W R9005 EVSA | INDAL | 2003-04-24 | 2003 | 7033 CEMENTGRIJS | 01 | RETROFIT KEGEL LED 13W NW 1300LM LUMIN | 13 | A7 | 840 | 2016-06-08 | 2039-10-20 |  | 01 |  | 0 | 2016-06-08 | Gemeente Landgraaf | Gemeente Landgraaf | 199797 | 323541 | 50.8999 | 6.024 | 1 |  |  |  | 36071511 | Onbemeterde aansluiting Zuid | x 0,00 watt |  |  |  |  | 4022605 | GOED |  | 70007262 |  | 70000244 | 70025160 | 00000000 | STAAL | 2017-05-27 | [8 empty] | RETROLED | 392752
538298 | 001593 | In Bedrijf | Landgraaf | LANDGRAAF |  | Wijk 00 Schaesberg | Eiske | Wenckebachstraat | 6372TV |  |  | Straatverlichting | ZUD1 Dummy | 1-Straatverlichting | Masten | 11 | 4.75 | VALMONT |  | 114 | 60 | 0 | PM ST 4,75 CV T60 GG M V |  | 1996-08-01 | 2008-05-30 | 1996 | 01 | _ARM-LED, _BRISA, _16pcs, _LED, _11W, _740, _1600lm, _LC-A2, _11W, _ZIUTZ06, _0pcs, _RAL9007, _0mA, _L2WG6, | LIGHTRONICS | 2022-09-06 | 2022 | RAL9007 | 01 | LED 11 W | 11 | N |  | 2022-09-06 | 2027-05-09 |  | 01 |  | 0 | 2022-09-06 | Gemeente Landgraaf | Gemeente Landgraaf | 198968 | 321214 | 50.879 | 6.0119 | 1 |  |  |  | 36068462 | Onbemeterde aansluiting Zuid | x 0,00 watt |  | ZIUTZ06 |  |  | PR00005125 ¦ jeroen.vermonden20210924 | GOED |  | 70007262 | 00000000 | 100647 | 00000000 | 00000000 | STAAL | 2017-05-27 |  | DAC | [6 empty] | LED | 392765
538299 | 003121 | In Bedrijf | Landgraaf | LANDGRAAF |  | Wijk 01 Nieuwenhagen | Op de Kamp | Beethovensingel | 6371LE |  |  | Straatverlichting | ZUD1 Dummy | 1-Straatverlichting | Masten | 54 | 8 | VALMONT |  | 140 | 51 | 0 | OM ST 6,5 CV PTU51 GG M V |  | 1996-03-01 | 2008-05-30 | 1996 | 01 | *ECEO-1 40L 65W NW 6960LM A150 5098 DDC |  | 2013-12-03 | 2013 | 7033 CEMENTGRIJS | 01 | LED 65 W | 54 | N |  | 2013-12-03 | 2018-08-05 |  | 01 |  | 0 | 2013-12-03 | Gemeente Landgraaf | Gemeente Landgraaf | 199621 | 324132 | 50.9052 | 6.0215 | 1 |  |  |  | 36085634 | Onbemeterde aansluiting Zuid | x 0,00 watt |  | ZIUTZ04 | 50 |  | 4009820 | GOED |  | 70007264 | 00000000 | 70013945 | 00000000 | 00000000 | STAAL | 2017-05-27 |  | UBO | [6 empty] | LED | 392766
538299 | 003121 | In Bedrijf | Landgraaf | LANDGRAAF |  | Wijk 01 Nieuwenhagen | Op de Kamp | Beethovensingel | 6371LE |  |  | Straatverlichting | ZUD1 Dummy | 1-Straatverlichting | Masten | 38 | 8 | VALMONT |  | 140 | 51 | 0 | OM ST 6,5 CV PTU51 GG M V |  | 1996-03-01 | 2008-05-30 | 1996 | 02 | RECLAMEBORD | 1Onbekend | 2009-08-10 | 2009 |  | 01 | LAMP TLD 30W 830 G13 | 30 | N | 33 | 2009-08-10 |  |  | 01 |  | 8 | 2009-08-10 | Gemeente Landgraaf | Gemeente Landgraaf | 199621 | 324132 | 50.9052 | 6.0215 | 1 |  |  |  | 36085634 | Onbemeterde aansluiting Zuid | c 8,00 Watt |  |  |  |  | 4009820 | GOED |  | 70007264 | 00000000 | 00000000 | 7005115237 | 00000000 | STAAL | 2017-05-27 |  | UBO | [6 empty] | TL-D | 392767
538299 | 003121 | In Bedrijf | Landgraaf | LANDGRAAF |  | Wijk 01 Nieuwenhagen | Op de Kamp | Beethovensingel | 6371LE |  |  | Straatverlichting | ZUD1 Dummy | 1-Straatverlichting | Masten | 38 | 8 | VALMONT |  | 140 | 51 | 0 | OM ST 6,5 CV PTU51 GG M V |  | 1996-03-01 | 2008-05-30 | 1996 | 02 | RECLAMEBORD | 1Onbekend | 2009-08-10 | 2009 |  | 02 | LAMP TLD 30W 830 G13 | 30 | N | 33 | 2009-08-10 |  |  | 01 |  | 8 | 2009-08-10 | Gemeente Landgraaf | Gemeente Landgraaf | 199621 | 324132 | 50.9052 | 6.0215 | 1 |  |  |  | 36085634 | Onbemeterde aansluiting Zuid | c 8,00 Watt |  |  |  |  | 4009820 | GOED |  | 70007264 | 00000000 | 00000000 | 7005115237 | 00000000 | STAAL | 2017-05-27 |  | UBO | [6 empty] | TL-D | 392768
538299 | 003121 | In Bedrijf | Landgraaf | LANDGRAAF |  | Wijk 01 Nieuwenhagen | Op de Kamp | Beethovensingel | 6371LE |  |  | Straatverlichting | ZUD1 Dummy | 1-Straatverlichting | Masten | 38 | 8 | VALMONT |  | 140 | 51 | 0 | OM ST 6,5 CV PTU51 GG M V |  | 1996-03-01 | 2008-05-30 | 1996 | 02 | RECLAMEBORD | 1Onbekend | 2009-08-10 | 2009 |  | 03 | LAMP TLD 30W 830 G13 | 30 | N | 33 | 2009-08-10 |  |  | 01 |  | 8 | 2009-08-10 | Gemeente Landgraaf | Gemeente Landgraaf | 199621 | 324132 | 50.9052 | 6.0215 | 1 |  |  |  | 36085634 | Onbemeterde aansluiting Zuid | c 8,00 Watt |  |  |  |  | 4009820 | GOED |  | 70007264 | 00000000 | 00000000 | 7005115237 | 00000000 | STAAL | 2017-05-27 |  | UBO | [6 empty] | TL-D | 392769
538299 | 003121 | In Bedrijf | Landgraaf | LANDGRAAF |  | Wijk 01 Nieuwenhagen | Op de Kamp | Beethovensingel | 6371LE |  |  | Straatverlichting | ZUD1 Dummy | 1-Straatverlichting | Masten | 38 | 8 | VALMONT |  | 140 | 51 | 0 | OM ST 6,5 CV PTU51 GG M V |  | 1996-03-01 | 2008-05-30 | 1996 | 02 | RECLAMEBORD | 1Onbekend | 2009-08-10 | 2009 |  | 04 | LAMP TLD 30W 830 G13 | 30 | N | 33 | 2009-08-10 |  |  | 01 |  | 8 | 2009-08-10 | Gemeente Landgraaf | Gemeente Landgraaf | 199621 | 324132 | 50.9052 | 6.0215 | 1 |  |  |  | 36085634 | Onbemeterde aansluiting Zuid | c 8,00 Watt |  |  |  |  | 4009820 | GOED |  | 70007264 | 00000000 | 00000000 | 7005115237 | 00000000 | STAAL | 2017-05-27 |  | UBO | [6 empty] | TL-D | 392770
538300 | 004138 | In Bedrijf | Landgraaf | LANDGRAAF |  | Wijk 02 Ubach over Worms | Parkheide | Van Doesburglaan | 6374PJ |  |  | Straatverlichting | ZUD1 Dummy | 1-Straatverlichting | Masten | 16 | 6.5 | VALMONT |  | 121 | 51 | 0 | OM ST 4,78 CV PTU51 GG M V |  | 1996-01-01 | 2008-05-30 | 1996 | 01 | STRADA 18X 16W NW 2200L GREY T6 DDG | NEDELKO B.V. | 2020-09-01 | 2020 | GRIJS | 01 | LED 16W | 16 | N |  | 2020-09-01 | 2044-01-13 |  | 01 |  | 0 | 2020-09-01 | Gemeente Landgraaf | Gemeente Landgraaf | 200930 | 325513 | 50.9175 | 6.0403 | 1 |  |  |  | 40484351 | Onbemeterde aansluiting Zuid | x 0,00 watt |  | ZIUTZ06 |  |  | 4031868 | GOED |  | 70007263 |  | 70042897 | 00000000 | 00000000 | STAAL | 2017-05-27 | [8 empty] | LED | 392771
538317 | 000508 | In Bedrijf | Landgraaf | LANDGRAAF |  | Wijk 01 Nieuwenhagen | Oud Nieuwenhagen | Dorpstraat | 6373JB |  |  | Straatverlichting | ZUD1 Dummy | 1-Straatverlichting | Masten | 27 | 4.75 | VALMONT |  | 114 | 60 | 0 | PM ST 4,75 CV T60 GG M V |  | 1991-12-01 | 2008-05-30 | 1991 | 01 | BGP630 24LED 27W NW 3050LM ALU WRN DVB | Philips | 2016-12-18 | 2016 | ALUMINIUM | 01 | LED 27 W | 27 | N |  | 2016-12-18 | 2021-08-20 |  | 01 |  | 0 | 2016-12-18 | Gemeente Landgraaf | Gemeente Landgraaf | 200125 | 323954 | 50.9036 | 6.0287 | 1 |  |  |  | 36011371 | Onbemeterde aansluiting Zuid | x 0,00 watt |  | ZIUTZ06 |  |  | 4018734 ¦ rdoorsch20150721 | GOED |  | 70007262 |  | 70028920 | 00000000 | 00000000 | STAAL | 2017-05-27 | [8 empty] | LED | 392787
538332 | 000249 | In Bedrijf | Landgraaf | LANDGRAAF |  | Wijk 01 Nieuwenhagen | Nieuwenhagerheide | Kochslaan | 6373GW |  |  | Straatverlichting | ZUD1 Dummy | 1-Straatverlichting | Masten | 13 | 4.75 | VALMONT |  | 114 | 60 | 0 | PM ST 4,75 CV T60 GG M V | 7033 CEMENTGRIJS | 2010-11-12 | 2011-05-04 | 2010 | 01 | *2000 1XPLL 24W R9005 EVSA +LAMP+SN | INDAL | 2010-11-12 | 2010 | 9005 DIEPZWART | 01 | RETROFIT KEGEL LED 13W NW 1300LM LUMIN | 13 | N | 840 | 2015-06-12 | 2085-12-21 |  | 01 |  | 0 | 2015-06-12 | Gemeente Landgraaf | Gemeente Landgraaf | 199982 | 325086 | 50.9138 | 6.0268 | 1 |  |  |  | 36008788 | Onbemeterde aansluiting Zuid | x 0,00 watt | [5 empty] | GOED |  | 70007262 |  | 70007423 | 70025160 | 00000000 | STAAL | 2020-04-30 | [8 empty] | RETROLED | 392804
538333 | 004490 | In Bedrijf | Landgraaf | LANDGRAAF |  | Wijk 00 Schaesberg | Kakert | Euregioweg | 6372QQ |  |  | Straatverlichting | ZUD1 Dummy | 1-Straatverlichting | Masten | 51 | 10 | 1Onbekend |  |  |  |  | CVL ST 10 M | 7033 CEMENTGRIJS | 1998-03-01 | 2008-05-30 | 1998 | 01 | TECEO1 32X 51W NW 6432L A150 5102 DDC | Schréder | 2016-11-08 | 2016 | AKZO 150 GRIS SABLÉ SW310F | 01 | LED 51 W | 51 | N |  | 2016-11-08 | 2040-03-21 |  | 01 |  | 0 | 2016-11-08 | Gemeente Landgraaf | Gemeente Landgraaf | 198103.16 | 322615.59 | 50.8917 | 5.9998 | 1 |  |  |  | 40739295 | Onbemeterde aansluiting Zuid | x 0,00 watt |  | ZIUTZ06 |  |  | 4022805-b ¦ rdoorsch20161003 | GOED |  | 00000000 | 00000000 | 70027562 | 00000000 | 00000000 | STAAL | 2017-05-27 |  | UBO | [6 empty] | LED | 392805
538334 | 000791 | In Bedrijf | Landgraaf | LANDGRAAF |  | Wijk 01 Nieuwenhagen | Oud Nieuwenhagen | Beuteweg | 6373LK |  |  | Straatverlichting | ZUD1 Dummy | 1-Straatverlichting | Masten | 14 | 4.75 | VALMONT |  | 114 | 60 | 0 | PM ST 4,75 CV T60 GG M V |  | 2022-01-10 |  | 2022 | 01 | BRISA 16X 14W NW 2150L 9007 LCA2 DDGC | LIGHTRONICS | 2022-01-10 | 2022 | 9007 DC GRIJS ALUMINIUM | 01 | LED 14 W | 14 | N |  | 2022-01-10 | 2026-09-12 |  | 01 |  | 0 | 2022-01-10 | Gemeente Landgraaf | Gemeente Landgraaf | 200501 | 324337 | 50.907 | 6.0341 | 1 |  |  |  | 36014060 | Onbemeterde aansluiting Zuid | x 0,00 watt |  | ZIUTZ06 |  |  | PR00101384 ¦ jeroen.vermonden20210802 | GOED |  | 70007262 |  | 70044135 | 00000000 | 00000000 | STAAL | 2022-04-13 | [8 empty] | LED | 392806
538348 | 003265 | In Bedrijf | Landgraaf | LANDGRAAF |  | Wijk 01 Nieuwenhagen | Op de Kamp | Bachlaan | 6371LG |  |  | Straatverlichting | ZUD1 Dummy | 1-Straatverlichting | Masten | 13 | 4 | VALMONT |  | 127 | 60 |  | PM ST 4,0 CO T60 GG M P9005 | 9005 DIEPZWART POEDERCOAT | 2009-04-01 |  | 2009 | 01 | 2000 COMF 1XPLL 24W R9005 EVSA | INDAL | 2009-04-01 | 2009 | 9005 DIEPZWART | 01 | RETROFIT KEGEL LED 13W NW 1300LM LUMIN | 13 | N | 840 | 2015-07-10 | 2038-11-20 |  | 01 |  | 0 | 2015-07-10 | Gemeente Landgraaf | Gemeente Landgraaf | 199881.7086 | 323965.5925 | 50.9037 | 6.0252 | 1 |  |  |  | 40070115 | Onbemeterde aansluiting Zuid | x 0,00 watt | [5 empty] | GOED |  | 70008129 |  | 70005956 | 70025160 | 00000000 | STAAL | [9 empty] | RETROLED | 392820
538368 | 004491 | In Bedrijf | Landgraaf | LANDGRAAF |  | Wijk 00 Schaesberg | Kakert | Euregioweg | 6372QQ |  |  | Straatverlichting | ZUD1 Dummy | 1-Straatverlichting | Masten | 51 | 10 | 1Onbekend |  |  |  |  | CVL ST 10 M | 7033 CEMENTGRIJS | 1998-03-01 | 2008-05-30 | 1998 | 01 | TECEO1 32X 51W NW 6432L A150 5102 DDC | Schréder | 2016-11-08 | 2016 | AKZO 150 GRIS SABLÉ SW310F | 01 | LED 51 W | 51 | N |  | 2016-11-08 | 2040-03-21 |  | 01 |  | 0 | 2016-11-08 | Gemeente Landgraaf | Gemeente Landgraaf | 198077 | 322638 | 50.8919 | 5.9994 | 1 |  |  |  | 40739309 | Onbemeterde aansluiting Zuid | x 0,00 watt |  | ZIUTZ06 |  |  | 4022805-b ¦ rdoorsch20161003 | GOED |  | 00000000 | 00000000 | 70027562 | 00000000 | 00000000 | STAAL | 2017-05-27 |  | UBO | [6 empty] | LED | 392838
538378 | 003264 | In Bedrijf | Landgraaf | LANDGRAAF |  | Wijk 01 Nieuwenhagen | Op de Kamp | Bachlaan | 6371LG |  |  | Straatverlichting | ZUD1 Dummy | 1-Straatverlichting | Masten | 14 | 4 | VALMONT |  | 127 | 60 |  | PM ST 4,0 CO T60 GG M P9005 | 9005 DIEPZWART POEDERCOAT | 2009-04-01 |  | 2009 | 01 | FRIZAO 8X 14W NW 1700L A900 103A DDGC | Schréder | 2017-09-18 | 2017 | AKZO 900 GRIS SABLÉ SW 302F | 01 | LED 14 W | 14 | N |  | 2017-09-18 | 2022-05-21 |  | 01 |  | 0 | 2017-09-18 | Gemeente Landgraaf | Gemeente Landgraaf | 199894.5131 | 323951.7994 | 50.9036 | 6.0254 | 1 |  |  |  | 40070107 | Onbemeterde aansluiting Zuid | x 0,00 watt |  |  |  |  | 4024505-2 ¦ michelva20170908 | GOED |  | 70008129 |  | 70034380 | 00000000 | 00000000 | STAAL | [9 empty] | LED | 392847
538384 | 003925 | In Bedrijf | Landgraaf | LANDGRAAF |  | Wijk 00 Schaesberg | De Streep | Banebergpassage | 6371HW |  |  | Straatverlichting | ZUD1 Dummy | 1-Straatverlichting | Masten | 26 | 4.75 | 1Onbekend |  |  |  |  | CVL ST 4.75 M | 9005 DIEPZWART | 1997-05-01 | 2008-05-30 | 1997 | 01 | *OSIRIS 2310 2XPLL 24W R9005 EVSA | INDAL | 1997-05-01 | 1997 | 9005 DIEPZWART | 01 | LAMP PH PLL 24W 840 2G11 4P | 24 | N | 840 | 2019-03-12 08:51 | 2021-12-30 08:51 |  | 01 |  | 2 | 2013-12-19 16:28 | Gemeente Landgraaf | Gemeente Landgraaf | 199286 | 323235 | 50.8972 | 6.0167 | 1 |  |  |  | 40422976 | Onbemeterde aansluiting Zuid | e 2,00 Watt | [5 empty] | GOED |  | 00000000 |  | 70000290 | 7005115182 | 00000000 | STAAL | 2017-05-27 | [8 empty] | PL-L | 392853
538393 | 001312 | In Bedrijf | Landgraaf | LANDGRAAF |  | Wijk 02 Ubach over Worms | Waubach | Wolfsmelk | 6374RM |  |  | Straatverlichting | ZUD1 Dummy | 1-Straatverlichting | Masten | 16 | 4.75 | VALMONT |  | 114 | 60 | 0 | PM ST 4,75 CV T60 GG M V | 0000 NVT | 2006-11-16 | 2008-05-30 | 2006 | 01 | 2000 FORTIMO 16W 740 1100LM R9005 | INDAL | 2011-12-19 | 2011 | 9005 DIEPZWART | 01 | LAMP LED 16W 1100LM 740 | 16 | A7 |  | 2011-12-19 | 2047-03-25 |  | 01 |  | 0 | 2011-12-19 | Gemeente Landgraaf | Gemeente Landgraaf | 202201 | 325222 | 50.9148 | 6.0584 | 1 |  |  |  | 36019445 | Onbemeterde aansluiting Zuid | x 0,00 watt |  |  |  |  | NWP 4001004 | GOED |  | 70007262 |  | 70010587 | 00000000 | 00000000 | STAAL | 2017-05-27 | [8 empty] | LED | 392862
538396 | 001311 | In Bedrijf | Landgraaf | LANDGRAAF |  | Wijk 02 Ubach over Worms | Waubach | Wolfsmelk | 6374RM |  |  | Straatverlichting | ZUD1 Dummy | 1-Straatverlichting | Masten | 16 | 4.75 | VALMONT |  | 114 | 60 |  | PM ST 4,75 CV T60 GG M V | 7033 CEMENTGRIJS | 2011-12-19 |  | 2011 | 01 | 2000 FORTIMO 16W 740 1100LM R9005 | INDAL | 2011-12-19 | 2011 | 9005 DIEPZWART | 01 | LAMP LED 16W 1100LM 740 | 16 | N |  | 2011-12-19 | 2047-03-25 |  | 01 |  | 0 | 2011-12-19 | Gemeente Landgraaf | Gemeente Landgraaf | 202186 | 325216 | 50.9148 | 6.0581 | 1 |  |  |  | 36019437 | Onbemeterde aansluiting Zuid | x 0,00 watt |  |  |  |  | NWP 4001004 | GOED |  | 70007262 |  | 70010587 | 00000000 | 00000000 | STAAL | 2012-10-10 | [8 empty] | LED | 392865
538407 | 002699 | In Bedrijf | Landgraaf | LANDGRAAF |  | Wijk 00 Schaesberg | Klinkerkwartier | Veldbrand | 6372DN |  |  | Straatverlichting | ZUD1 Dummy | 1-Straatverlichting | Masten | 13 | 4.25 | 1Onbekend |  |  |  |  | OCTA ST 4.25 M | 7033 CEMENTGRIJS | 1980-05-01 | 2008-05-30 | 1980 | 01 | *2000 1XPLL 24W R9005 EVSA +LAMP+SN | INDAL | 2010-03-30 | 2010 | 9005 DIEPZWART | 01 | RETROFIT KEGEL LED 13W NW 1300LM LUMIN | 13 | N | 840 | 2015-07-01 | 2086-01-09 |  | 01 |  | 0 | 2015-07-01 | Gemeente Landgraaf | Gemeente Landgraaf | 199914 | 323004 | 50.8951 | 6.0256 | 1 |  |  |  | 36079448 | Onbemeterde aansluiting Zuid | x 0,00 watt |  |  |  |  | NWP 8001121050 | GOED |  | 00000000 |  | 70007423 | 70025160 | 00000000 | STAAL / VERZINKT | 2017-05-27 | [8 empty] | RETROLED | 392876
538421 | 001546 | In Bedrijf | Landgraaf | LANDGRAAF |  | Wijk 02 Ubach over Worms | Lauradorp | Roland Holststraat | 6374GW |  |  | Straatverlichting | ZUD1 Dummy | 1-Straatverlichting | Masten | 13 | 4.25 | 1Onbekend |  |  |  |  | OCTA ST 4.25 M | 7033 CEMENTGRIJS | 1976-01-01 | 2008-05-30 | 1976 | 01 | 2000 COMF 1XPLL 24W R9005 EVSA | INDAL | 2008-04-28 | 2008 | 9005 DIEPZWART | 01 | RETROFIT KEGEL LED 13W NW 1300LM LUMIN | 13 | N | 840 | 2015-11-03 | 2039-03-16 |  | 01 |  | 0 | 2015-11-03 | Gemeente Landgraaf | Gemeente Landgraaf | 200984 | 325106 | 50.9139 | 6.041 | 1 |  |  |  | 36021733 | Onbemeterde aansluiting Zuid | x 0,00 watt | [5 empty] | GOED |  | 00000000 |  | 70005956 | 70025160 | 00000000 | STAAL / VERZINKT | 2017-05-27 | [8 empty] | RETROLED | 392890
538422 | 000002 | In Bedrijf | Landgraaf | LANDGRAAF |  | Wijk 02 Ubach over Worms | Rimburg | Brugstraat | 6374LV |  |  | Straatverlichting | ZUD1 Dummy | 1-Straatverlichting | Masten | 38 | 6.5 | 1Onbekend |  |  |  |  | OCTA ST 6.5 M | 7033 CEMENTGRIJS | 1982-04-01 | 2008-05-30 | 1982 | 01 | *ALTRA-2 1XPLL 36W R7021 EVSA | Schréder | 2003-09-04 | 2003 | 7033 CEMENTGRIJS | 01 | LAMP PH PLL 36W 840 2G11 4P | 36 | N | 840 | 2003-09-04 | 2006-12-11 |  | 01 |  | 2 | 2003-09-04 | Gemeente Landgraaf | Gemeente Landgraaf | 204281 | 325342 | 50.9157 | 6.0879 | 1 |  |  |  | 36026980 | Onbemeterde aansluiting Zuid | e 2,00 Watt | [5 empty] | GOED |  | 00000000 | 00000000 | 70008651 | 7005115185 | 00000000 | STAAL / VERZINKT | 2017-05-27 |  | DCH | [6 empty] | PL-L | 392891
538423 | 000742 | In Bedrijf | Landgraaf | LANDGRAAF |  | Wijk 00 Schaesberg | De Dormig | Dormigstraat | 6371VX |  |  | Straatverlichting | ZUD1 Dummy | 1-Straatverlichting | Masten | 26 | 4.75 | VALMONT |  | 114 | 60 | 0 | PM ST 4,75 CV T60 GG M V |  | 2017-06-23 |  | 2017 | 01 | *2000 1XPLL 24W R9005 EVSA +LAMP+SN | INDAL | 2017-06-23 | 2017 | 9005 DIEPZWART | 01 | LAMP PH PLL 24W 840 2G11 4P | 24 | N | 840 | 2022-01-28 11:19 | 2025-05-06 11:19 |  | 01 |  | 2 | 2017-06-23 | Gemeente Landgraaf | Gemeente Landgraaf | 199628 | 323344 | 50.8981 | 6.0215 | 1 |  |  |  | 36046175 | Onbemeterde aansluiting Zuid | e 2,00 Watt |  |  |  |  | 3479515 | GOED |  | 70007262 |  | 70007423 | 7005115182 | 00000000 | STAAL | [9 empty] | PL-L | 392892
538428 | 002700 | In Bedrijf | Landgraaf | LANDGRAAF |  | Wijk 00 Schaesberg | Klinkerkwartier | Veldbrand | 6372DN |  |  | Straatverlichting | ZUD1 Dummy | 1-Straatverlichting | Masten | 13 | 4.25 | 1Onbekend |  |  |  |  | OCTA ST 4.25 M | 7033 CEMENTGRIJS | 1980-05-01 | 2008-05-30 | 1980 | 01 | *2000 1XPLL 24W R9005 EVSA +LAMP+SN | INDAL | 2010-03-30 | 2010 | 9005 DIEPZWART | 01 | RETROFIT KEGEL LED 13W NW 1300LM LUMIN | 13 | N | 840 | 2015-07-01 | 2086-01-09 |  | 01 |  | 0 | 2015-07-01 | Gemeente Landgraaf | Gemeente Landgraaf | 199917 | 323027 | 50.8953 | 6.0256 | 1 |  |  |  | 36079456 | Onbemeterde aansluiting Zuid | x 0,00 watt |  |  |  |  | NWP 8001121050 | GOED |  | 00000000 |  | 70007423 | 70025160 | 00000000 | STAAL / VERZINKT | 2017-05-27 | [8 empty] | RETROLED | 392897
538430 | 002960 | In Bedrijf | Landgraaf | LANDGRAAF |  | Wijk 00 Schaesberg | Mijnbuurt | Houwer | 6372NN |  |  | Straatverlichting | ZUD1 Dummy | 1-Straatverlichting | Masten | 13 | 3.5 | 1Onbekend |  |  |  |  | OCTA ST 3.5 M | 7033 CEMENTGRIJS | 1983-03-01 | 2008-05-30 | 1983 | 01 | * 2000 1XPLL 24W R9005 EVSA | INDAL | 2003-03-17 | 2003 | 7033 CEMENTGRIJS | 01 | RETROFIT KEGEL LED 13W NW 1300LM LUMIN | 13 | N | 840 | 2016-06-08 | 2039-10-20 |  | 01 |  | 0 | 2016-06-08 | Gemeente Landgraaf | Gemeente Landgraaf | 199366 | 321244 | 50.8793 | 6.0176 | 1 |  |  |  | 36082031 | Onbemeterde aansluiting Zuid | x 0,00 watt |  |  |  |  | 4022605 | GOED |  | 00000000 |  | 70000244 | 70025160 | 00000000 | STAAL / VERZINKT | 2017-05-27 | [8 empty] | RETROLED | 392899
538437 | 004140 | In Bedrijf | Landgraaf | LANDGRAAF |  | Wijk 02 Ubach over Worms | Parkheide | Van Eesterenstraat | 6374PD |  |  | Straatverlichting | ZUD1 Dummy | 1-Straatverlichting | Masten | 10 | 4.75 | VALMONT |  | 114 | 60 | 0 | PM ST 4,75 CV T60 GG M V |  | 1994-10-01 | 2008-05-30 | 1994 | 01 | STRADA 12X 10W NW 1400L GREY T6 DDG | NEDELKO B.V. | 2020-06-17 | 2020 | GRIJS | 01 | LED 10 W | 10 | N |  | 2020-06-17 | 2034-06-24 |  | 01 |  | 0 | 2020-06-17 | Gemeente Landgraaf | Gemeente Landgraaf | 200768 | 325743 | 50.9196 | 6.038 | 1 |  |  |  | 40484378 | Onbemeterde aansluiting Zuid | x 0,00 watt |  | ZIUTZ06 |  |  | 4031867 | GOED |  | 70007262 |  | 70042909 | 00000000 | 00000000 | STAAL | 2017-05-27 | [8 empty] | LED | 392906
538446 | 000251 | In Bedrijf | Landgraaf | LANDGRAAF |  | Wijk 01 Nieuwenhagen | Nieuwenhagerheide | Maussenlaan | 6373GV |  |  | Straatverlichting | ZUD1 Dummy | 1-Straatverlichting | Masten | 13 | 4.75 | VALMONT |  | 114 | 60 | 0 | PM ST 4,75 CV T60 GG M V | 7033 CEMENTGRIJS | 2010-11-12 | 2011-05-04 | 2010 | 01 | *2000 1XPLL 24W R9005 EVSA +LAMP+SN | INDAL | 2010-11-12 | 2010 | 9005 DIEPZWART | 01 | RETROFIT KEGEL LED 13W NW 1300LM LUMIN | 13 | N | 840 | 2015-06-12 | 2085-12-21 |  | 01 |  | 0 | 2015-06-12 | Gemeente Landgraaf | Gemeente Landgraaf | 200000 | 325016 | 50.9131 | 6.027 | 1 |  |  |  | 36008801 | Onbemeterde aansluiting Zuid | x 0,00 watt | [5 empty] | GOED |  | 70007262 |  | 70007423 | 70025160 | 00000000 | STAAL | 2020-04-30 | [8 empty] | RETROLED | 392912
538466 | 003928 | In Bedrijf | Landgraaf | LANDGRAAF |  | Wijk 02 Ubach over Worms | Parkheide | Gank | 6374NK |  |  | Straatverlichting | ZUD1 Dummy | 1-Straatverlichting | Masten | 10 | 5 | 1Onbekend |  |  |  |  | CVL ST 5 M | 7033 CEMENTGRIJS | 1994-10-01 | 2008-05-30 | 1994 | 01 | STRADA 12X 10W NW 1400L GREY T6 DDG | NEDELKO B.V. | 2020-09-01 | 2020 | GRIJS | 01 | LED 10 W | 10 | N |  | 2020-09-01 | 2017-12-10 |  | 01 |  | 0 | 2020-09-01 | Gemeente Landgraaf | Gemeente Landgraaf | 201060 | 325371 | 50.9162 | 6.0422 | 1 |  |  |  | 40423001 | Onbemeterde aansluiting Zuid | x 0,00 watt |  | ZIUTZ06 |  |  | 4031868 | GOED |  | 00000000 |  | 70042909 | 00000000 | 00000000 | STAAL | 2017-05-27 | [8 empty] | LED | 392931
538477 | 000511 | In Bedrijf | Landgraaf | LANDGRAAF |  | Wijk 01 Nieuwenhagen | Oud Nieuwenhagen | Dorpstraat | 6373JB |  |  | Straatverlichting | ZUD1 Dummy | 1-Straatverlichting | Masten | 27 | 4.75 | VALMONT |  | 114 | 60 |  | PM ST 4,75 CV T60 GG M V |  | 2018-02-16 |  | 2018 | 01 | BGP630 24LED 27W NW 3050LM ALU WRN DVB | Philips | 2016-12-18 | 2016 | ALUMINIUM | 01 | LED 27 W | 27 | N |  | 2016-12-18 | 2021-08-20 |  | 01 |  | 0 | 2016-12-18 | Gemeente Landgraaf | Gemeente Landgraaf | 200160.0504 | 323892.534 | 50.903 | 6.0292 | 1 |  |  |  | 36011401 | Onbemeterde aansluiting Zuid | x 0,00 watt |  | ZIUTZ06 |  |  | 4022558 ¦ rdoorsch20160727 / 3550505 | GOED |  | 70007262 |  | 70028920 | 00000000 | 00000000 | STAAL | 2022-04-13 | [8 empty] | LED | 392946
538485 | 001314 | In Bedrijf | Landgraaf | LANDGRAAF |  | Wijk 02 Ubach over Worms | Waubach | Ereprijs | 6374RG |  |  | Straatverlichting | ZUD1 Dummy | 1-Straatverlichting | Masten | 16 | 4.75 | VALMONT |  | 114 | 60 |  | PM ST 4,75 CV T60 GG M V | 7033 CEMENTGRIJS | 2011-12-19 |  | 2011 | 01 | 2000 FORTIMO 16W 740 1100LM R9005 | INDAL | 2011-12-19 | 2011 | 9005 DIEPZWART | 01 | 20066088 LED 16 W | 16 | A7 | GREEN | 2011-12-19 | 2035-05-01 |  | 01 |  | 0 | 2011-12-19 | Gemeente Landgraaf | Gemeente Landgraaf | 202177 | 325244 | 50.915 | 6.058 | 1 |  |  |  | 36019461 | Onbemeterde aansluiting Zuid | x 0,00 watt |  |  |  |  | NWP 4001004 | GOED |  | 70007262 |  | 70010587 | 00000000 | 00000000 | STAAL | 2012-10-10 | [8 empty] | LED | 392953
538496 | 000475 | In Bedrijf | Landgraaf | LANDGRAAF |  | Wijk 00 Schaesberg | Kakert | Boesberglaan | 6371CV |  |  | Straatverlichting | ZUD1 Dummy | 1-Straatverlichting | Masten | 13 | 4.75 | VALMONT |  | 114 | 60 | 0 | PM ST 4,75 CV T60 GG M V |  | 2001-03-30 | 2003-07-25 | 2001 | 01 | * 2000 1XPLL 24W R9005 EVSA | INDAL | 2003-11-06 | 2003 | 9005 DIEPZWART | 01 | RETROFIT KEGEL LED 13W NW 1300LM LUMIN | 13 | N | 840 | 2016-06-18 | 2040-04-21 | [5 empty] | Gemeente Landgraaf | Gemeente Landgraaf | 197770 | 324129 | 50.9053 | 5.9952 | 1 |  |  |  | 36043508 | Onbemeterde aansluiting Zuid | [5 empty] | 4030031-T1 ¦ rened20190212 | GOED |  | 70007262 |  | 70000244 | 70025160 |  | STAAL | 2012-07-21 | [8 empty] | RETROLED | 392964
538498 | 001897 | In Bedrijf | Landgraaf | LANDGRAAF |  | Wijk 00 Schaesberg | De Dormig | Op den Driessen | 6371XH |  |  | Straatverlichting | ZUD1 Dummy | 1-Straatverlichting | Masten | 13 | 4.75 | VALMONT |  | 114 | 60 | 0 | PM ST 4,75 CV T60 GG M V |  | 2003-04-24 | 2008-05-30 | 2003 | 01 | * 2000 1XPLL 24W R9005 EVSA | INDAL | 2003-04-24 | 2003 | 7033 CEMENTGRIJS | 01 | RETROFIT KEGEL LED 13W NW 1300LM LUMIN | 13 | N | 840 | 2016-06-08 | 2039-10-20 |  | 01 |  | 0 | 2016-06-08 | Gemeente Landgraaf | Gemeente Landgraaf | 199778 | 323546 | 50.8999 | 6.0237 | 1 |  |  |  | 36071501 | Onbemeterde aansluiting Zuid | x 0,00 watt |  |  |  |  | 4022605 | GOED |  | 70007262 |  | 70000244 | 70025160 | 00000000 | STAAL | 2017-05-27 | [8 empty] | RETROLED | 392966
538513 | 000271 | In Bedrijf | Landgraaf | LANDGRAAF |  | Wijk 02 Ubach over Worms | Waubach | Charles Frehenstraat | 6374EK |  |  | Straatverlichting | ZUD1 Dummy | 1-Straatverlichting | Masten | 13 | 4.25 | 1Onbekend |  |  |  |  | OCTA ST 4.25 M | 7033 CEMENTGRIJS | 1975-07-01 | 2008-05-30 | 1975 | 01 | 2000 COMF 1XPLL 24W R9005 EVSA | INDAL | 2008-04-28 | 2008 | 9005 DIEPZWART | 01 | RETROFIT KEGEL LED 13W NW 1300LM LUMIN | 13 | A7 | 840 | 2015-11-05 | 2086-05-16 |  | 01 |  | 0 | 2015-11-05 | Gemeente Landgraaf | Gemeente Landgraaf | 201567 | 325439 | 50.9168 | 6.0494 | 1 |  |  |  | 36029671 | Onbemeterde aansluiting Zuid | x 0,00 watt | [5 empty] | GOED |  | 00000000 |  | 70005956 | 70025160 | 00000000 | STAAL / VERZINKT | 2017-05-27 | [8 empty] | RETROLED | 392981
538516 | 001545 | In Bedrijf | Landgraaf | LANDGRAAF |  | Wijk 02 Ubach over Worms | Parkheide | Steenenkruisweg | 6374AA |  |  | Straatverlichting | ZUD1 Dummy | 1-Straatverlichting | Masten | 15 | 4.75 | VALMONT |  | 114 | 60 | 0 | PM ST 4,75 CV T60 GG M V |  | 1993-11-01 | 2008-05-30 | 1993 | 01 | *KFK 16X 15W NW 2150L 9005 C7 DDGC | LIGHTRONICS | 2021-03-01 | 2021 | 9005 DIEPZWART | 01 | LED 15 W | 15 | N |  | 2021-03-01 | 2025-11-01 |  | 01 |  | 0 | 2021-03-01 | Gemeente Landgraaf | Gemeente Landgraaf | 200674.3831 | 325163.771 | 50.9144 | 6.0366 | 1 |  |  |  | 36021725 | Onbemeterde aansluiting Zuid | x 0,00 watt |  | ZIUTZ06 |  |  | 4030195 | GOED |  | 70007262 |  | 70041934 | 00000000 | 00000000 | STAAL | 2017-05-27 | [8 empty] | LED | 392984
538517 | 001801 | In Bedrijf | Landgraaf | LANDGRAAF |  | Wijk 02 Ubach over Worms | Abdissenbosch | Jagerspad | 6374CW |  |  | Straatverlichting | ZUD1 Dummy | 1-Straatverlichting | Masten | 13 | 4.25 | 1Onbekend |  |  |  |  | OCTA ST 4.25 M | 7033 CEMENTGRIJS | 1977-11-01 | 2008-05-30 | 1977 | 01 | 2000 COMF 1XPLL 24W R9005 EVSA | INDAL | 2008-04-21 | 2008 | 9005 DIEPZWART | 01 | RETROFIT KEGEL LED 13W NW 1300LM LUMIN | 13 | A7 | 840 | 2016-06-08 | 2039-10-20 |  | 01 |  | 0 | 2016-06-08 | Gemeente Landgraaf | Gemeente Landgraaf | 200682 | 325773 | 50.9199 | 6.0368 | 1 |  |  |  | 36024287 | Onbemeterde aansluiting Zuid | x 0,00 watt |  |  |  |  | 4022605 | GOED |  | 00000000 |  | 70005956 | 70025160 | 00000000 | STAAL / VERZINKT | 2017-05-27 | [8 empty] | RETROLED | 392985
538518 | 000550 | In Bedrijf | Landgraaf | LANDGRAAF |  | Wijk 02 Ubach over Worms | Lauradorp | Karel Doormanstraat | 6374VC |  |  | Straatverlichting | ZUD1 Dummy | 1-Straatverlichting | Masten | 13 | 4.25 | 1Onbekend |  |  |  |  | OCTA ST 4.25 M | 7033 CEMENTGRIJS | 1979-04-01 | 2008-05-30 | 1979 | 01 | *2000 1XPLL 24W R9005 EVSA +LAMP+SN | INDAL | 2009-03-24 | 2009 | 9005 DIEPZWART | 01 | RETROFIT KEGEL LED 13W NW 1300LM LUMIN | 13 | N | 840 | 2015-08-04 | 2038-12-15 |  | 01 |  | 0 | 2015-08-04 | Gemeente Landgraaf | Gemeente Landgraaf | 201194 | 324746 | 50.9106 | 6.044 | 1 |  |  |  | 36032441 | Onbemeterde aansluiting Zuid | x 0,00 watt |  |  |  | PR00104528 ¦ jeroen.vermonden20220909 |  | GOED |  | 00000000 |  | 70007423 | 70025160 | 00000000 | STAAL / VERZINKT | 2017-05-27 | [8 empty] | RETROLED | 392986
538520 | 001268 | In Bedrijf | Landgraaf | LANDGRAAF |  | Wijk 00 Schaesberg | Schaesberg Centrum | Monnetstraat | 6372BL |  |  | Straatverlichting | ZUD1 Dummy | 1-Straatverlichting | Masten | 13 | 4.75 | VALMONT |  | 114 | 60 | 0 | PM ST 4,75 CV T60 GG M V |  | 1991-09-01 | 2008-05-30 | 1991 | 01 | * 2000 1XPLL 24W R9005 EVSA | INDAL | 2002-09-11 | 2002 | 7033 CEMENTGRIJS | 01 | RETROFIT KEGEL LED 13W NW 1300LM LUMIN | 13 | A7 | 840 | 2016-06-08 | 2039-10-20 |  | 01 |  | 0 | 2016-06-08 | Gemeente Landgraaf | Gemeente Landgraaf | 199412 | 322383 | 50.8895 | 6.0184 | 1 |  |  |  | 36051462 | Onbemeterde aansluiting Zuid | x 0,00 watt |  |  |  | PR00104526 ¦ jeroen.vermonden20220912 | 4022605 | GOED |  | 70007262 |  | 70000244 | 70025160 | 00000000 | STAAL | 2017-05-27 | [8 empty] | RETROLED | 392988
538527 | 002434 | In Bedrijf | Landgraaf | LANDGRAAF |  | Wijk 00 Schaesberg | Leenhof | Melchersstraat | 6371HK |  |  | Straatverlichting | ZUD1 Dummy | 1-Straatverlichting | Masten | 38 | 8 | VALMONT |  | 140 | 51 |  | OM ST 6,5 CV PTU51 GG M V |  | 2019-02-15 |  | 2019 | 01 | TECEO1 24X 38W NW 4824L A150 5103 DDC | Schréder | 2019-02-15 | 2019 | AKZO 150 GRIS SABLÉ SW310F | 01 | LED 38 W | 38 | N |  | 2019-02-15 | 2023-10-18 |  | 01 |  | 0 | 2019-02-15 | Gemeente Landgraaf | Gemeente Landgraaf | 198595 | 322460 | 50.8903 | 6.0068 | 1 |  |  |  | 36076872 | Onbemeterde aansluiting Zuid | x 0,00 watt |  | ZIUTZ06 |  |  | 4028608-1 ¦ rened20190123 | GOED |  | 70007264 | 70007338 | 70027568 | 00000000 | 00000000 | STAAL | 2022-04-13 |  | UITH ST 1x1500/05 PTU60 T60 V | [6 empty] | LED | 392995
538547 | 002433 | In Bedrijf | Landgraaf | LANDGRAAF |  | Wijk 00 Schaesberg | Leenhof | Melchersstraat | 6371HK |  |  | Straatverlichting | ZUD1 Dummy | 1-Straatverlichting | Masten | 38 | 8 | VALMONT |  | 140 | 51 |  | OM ST 6,5 CV PTU51 GG M V |  | 2019-02-15 |  | 2019 | 01 | TECEO1 24X 38W NW 4824L A150 5103 DDC | Schréder | 2019-02-15 | 2019 | AKZO 150 GRIS SABLÉ SW310F | 01 | LED 38 W | 38 | N |  | 2019-02-15 | 2023-10-18 |  | 01 |  | 0 | 2019-02-15 | Gemeente Landgraaf | Gemeente Landgraaf | 198594 | 322436 | 50.89 | 6.0067 | 1 |  |  |  | 36076864 | Onbemeterde aansluiting Zuid | x 0,00 watt |  | ZIUTZ06 |  |  | 4028608-1 ¦ rened20190123 | GOED |  | 70007264 | 70007338 | 70027568 | 00000000 | 00000000 | STAAL | 2022-04-13 |  | UITH ST 1x1500/05 PTU60 T60 V | [6 empty] | LED | 393015
538554 | 000248 | In Bedrijf | Landgraaf | LANDGRAAF |  | Wijk 01 Nieuwenhagen | Nieuwenhagerheide | Kochslaan | 6373GW |  |  | Straatverlichting | ZUD1 Dummy | 1-Straatverlichting | Masten | 13 | 4.75 | VALMONT |  | 114 | 60 | 0 | PM ST 4,75 CV T60 GG M V | 7033 CEMENTGRIJS | 2010-11-12 | 2011-05-04 | 2010 | 01 | *2000 1XPLL 24W R9005 EVSA +LAMP+SN | INDAL | 2010-11-12 | 2010 | 9005 DIEPZWART | 01 | RETROFIT KEGEL LED 13W NW 1300LM LUMIN | 13 | A7 | 840 | 2015-06-12 | 2085-12-21 |  | 01 |  | 0 | 2015-06-12 | Gemeente Landgraaf | Gemeente Landgraaf | 199959 | 325074 | 50.9137 | 6.0265 | 1 |  |  |  | 36008771 | Onbemeterde aansluiting Zuid | x 0,00 watt | [5 empty] | GOED |  | 70007262 |  | 70007423 | 70025160 | 00000000 | STAAL | 2020-04-30 | [8 empty] | RETROLED | 393022
538564 | 000997 | In Bedrijf | Landgraaf | LANDGRAAF |  | Wijk 00 Schaesberg | Eiske | De Wendelstraat | 6372VT |  |  | Straatverlichting | ZUD1 Dummy | 1-Straatverlichting | Masten | 81 | 6.5 | VALMONT |  | 121 | 51 | 0 | OM ST 4,78 CV PTU51 GG M V |  | 1990-10-01 | 2008-05-30 | 1990 | 01 | SCH 11 A : DM 1 | Schreder | 1990-10-01 | 1990 | 7033 CEMENTGRIJS | 01 | LAMP OSR SONE I 70W E27 NAV-E 70W/I | 70 | A7 | 220 | 2020-08-04 14:21 | 2031-11-16 14:21 |  | 01 |  | 11 | 2003-10-16 | Gemeente Landgraaf | Gemeente Landgraaf | 199037 | 321288 | 50.8797 | 6.0129 | 1 |  |  |  | 36048720 | Onbemeterde aansluiting Zuid | c 11,00 Watt | [5 empty] | GOED |  | 70007263 | 00000000 | 00000000 | 7005114914 | 00000000 | STAAL | 2017-05-27 |  | DCH | [6 empty] | SON-E | 393032
538566 | 001269 | In Bedrijf | Landgraaf | LANDGRAAF |  | Wijk 00 Schaesberg | Schaesberg Centrum | Monnetstraat | 6372BL |  |  | Straatverlichting | ZUD1 Dummy | 1-Straatverlichting | Masten | 13 | 4.75 | VALMONT |  | 114 | 60 | 0 | PM ST 4,75 CV T60 GG M V |  | 1988-10-01 | 2008-05-30 | 1988 | 01 | * 2000 1XPLL 24W R9005 EVSA | INDAL | 2003-03-17 | 2003 | 7033 CEMENTGRIJS | 01 | RETROFIT KEGEL LED 13W NW 1300LM LUMIN | 13 | N | 840 | 2016-06-08 | 2039-10-20 |  | 01 |  | 0 | 2016-06-08 | Gemeente Landgraaf | Gemeente Landgraaf | 199434 | 322390 | 50.8896 | 6.0187 | 1 |  |  |  | 36051470 | Onbemeterde aansluiting Zuid | x 0,00 watt |  |  |  | PR00104526 ¦ jeroen.vermonden20220912 | 4022605 | GOED |  | 70007262 |  | 70000244 | 70025160 | 00000000 | STAAL | 2017-05-27 | [8 empty] | RETROLED | 393034
538570 | 002172 | In Bedrijf | Landgraaf | LANDGRAAF |  | Wijk 00 Schaesberg | Schaesberg Centrum | Swagemakersstraat | 6372BS | 7 |  | Straatverlichting | ZUD1 Dummy | 1-Straatverlichting | Masten | 13 | 4.75 | VALMONT |  | 114 | 60 | 0 | PM ST 4,75 CV T60 GG M V | 7033 CEMENTGRIJS | 2006-04-19 | 2008-12-31 | 2006 | 01 | *2000 1XPLL 24W R9005 EVSA +LAMP+SN | INDAL | 2006-04-19 | 2006 | 9005 DIEPZWART | 01 | RETROFIT KEGEL LED 13W NW 1300LM LUMIN | 13 | N | 840 | 2016-06-08 | 2039-10-20 |  | 01 |  | 0 | 2016-06-08 | Gemeente Landgraaf | Gemeente Landgraaf | 199196 | 322127 | 50.8872 | 6.0153 | 1 |  |  |  | 36074251 | Onbemeterde aansluiting Zuid | x 0,00 watt |  |  |  |  | 4022605 | GOED |  | 70007262 |  | 70007423 | 70025160 | 00000000 | STAAL | 2017-12-28 | [8 empty] | RETROLED | 393038
538577 | 003267 | In Bedrijf | Landgraaf | LANDGRAAF |  | Wijk 01 Nieuwenhagen | Op de Kamp | Bachlaan | 6371LG |  |  | Straatverlichting | ZUD1 Dummy | 1-Straatverlichting | Masten | 13 | 4 | VALMONT |  | 127 | 60 |  | PM ST 4,0 CO T60 GG M P9005 | 9005 DIEPZWART POEDERCOAT | 2009-04-01 |  | 2009 | 01 | 2000 COMF 1XPLL 24W R9005 EVSA | INDAL | 2009-04-01 | 2009 | 9005 DIEPZWART | 01 | RETROFIT KEGEL LED 13W NW 1300LM LUMIN | 13 | A7 | 840 | 2015-07-10 | 2038-11-20 |  | 01 |  | 0 | 2015-07-10 | Gemeente Landgraaf | Gemeente Landgraaf | 199869.0805 | 323959.1573 | 50.9036 | 6.025 | 1 |  |  |  | 40070131 | Onbemeterde aansluiting Zuid | x 0,00 watt | [5 empty] | GOED |  | 70008129 |  | 70005956 | 70025160 | 00000000 | STAAL | [9 empty] | RETROLED | 393045
538580 | 000551 | In Bedrijf | Landgraaf | LANDGRAAF |  | Wijk 02 Ubach over Worms | Lauradorp | Karel Doormanstraat | 6374VC |  |  | Straatverlichting | ZUD1 Dummy | 1-Straatverlichting | Masten | 13 | 4.25 | 1Onbekend |  |  |  |  | OCTA ST 4.25 M | 7033 CEMENTGRIJS | 1979-04-01 | 2008-05-30 | 1979 | 01 | *2000 1XPLL 24W R9005 EVSA +LAMP+SN | INDAL | 2009-03-24 | 2009 | 9005 DIEPZWART | 01 | RETROFIT KEGEL LED 13W NW 1300LM LUMIN | 13 | A7 | 840 | 2015-08-05 | 2038-12-16 |  | 01 |  | 0 | 2015-08-05 | Gemeente Landgraaf | Gemeente Landgraaf | 201211 | 324733 | 50.9105 | 6.0442 | 1 |  |  |  | 36032451 | Onbemeterde aansluiting Zuid | x 0,00 watt |  |  |  | PR00104528 ¦ jeroen.vermonden20220909 |  | GOED |  | 00000000 |  | 70007423 | 70025160 | 00000000 | STAAL / VERZINKT | 2017-05-27 | [8 empty] | RETROLED | 393052
538588 | 004493 | In Bedrijf | Landgraaf | LANDGRAAF |  | Wijk 00 Schaesberg | Kakert | Euregioweg | 6372QQ |  |  | Straatverlichting | ZUD1 Dummy | 1-Straatverlichting | Masten | 51 | 10 | 1Onbekend |  |  |  |  | CVL ST 10 M | 7033 CEMENTGRIJS | 1998-03-01 | 2008-05-30 | 1998 | 01 | TECEO1 32X 51W NW 6432L A150 5102 DDC | Schréder | 2016-11-08 | 2016 | AKZO 150 GRIS SABLÉ SW310F | 01 | LED 51 W | 51 | N |  | 2016-11-08 | 2040-03-21 |  | 01 |  | 0 | 2016-11-08 | Gemeente Landgraaf | Gemeente Landgraaf | 198070 | 322689 | 50.8924 | 5.9993 | 1 |  |  |  | 40739325 | Onbemeterde aansluiting Zuid | x 0,00 watt |  | ZIUTZ06 |  |  | 4022805-b ¦ rdoorsch20161003 | GOED |  | 00000000 | 00000000 | 70027562 | 00000000 | 00000000 | STAAL | 2017-05-27 |  | UBO | [6 empty] | LED | 393060
538627 | 000814 | In Bedrijf | Landgraaf | LANDGRAAF |  | Wijk 02 Ubach over Worms | Waubach | Heereveldje | 6374EV |  |  | Straatverlichting | ZUD1 Dummy | 1-Straatverlichting | Masten | 13 | 4.25 | VALMONT |  | 114 | 60 | 0 | PM ST 4,75 CV T60 GG M V | 9005 DIEPZWART | 2010-11-04 | 2011-05-04 | 2010 | 01 | *2000 1XPLL 24W R9005 EVSA +LAMP+SN | INDAL | 2010-11-04 | 2010 | 9005 DIEPZWART | 01 | RETROFIT KEGEL LED 13W NW 1300LM LUMIN | 13 | N | 840 | 2015-06-16 | 2038-10-27 |  | 01 |  | 0 | 2015-06-16 | Gemeente Landgraaf | Gemeente Landgraaf | 201952 | 325738 | 50.9195 | 6.0549 | 1 |  |  |  | 36035084 | Onbemeterde aansluiting Zuid | x 0,00 watt | [5 empty] | GOED |  | 70007262 |  | 70007423 | 70025160 | 00000000 | STAAL | 2020-04-30 | [8 empty] | RETROLED | 393096
538629 | 002959 | In Bedrijf | Landgraaf | LANDGRAAF |  | Wijk 00 Schaesberg | Mijnbuurt | Houwer | 6372NN |  |  | Straatverlichting | ZUD1 Dummy | 1-Straatverlichting | Masten | 13 | 3.5 | 1Onbekend |  |  |  |  | OCTA ST 3.5 M | 7033 CEMENTGRIJS | 1983-03-01 | 2008-05-30 | 1983 | 01 | * 2000 1XPLL 24W R9005 EVSA | INDAL | 2003-03-17 | 2003 | 7033 CEMENTGRIJS | 01 | RETROFIT KEGEL LED 13W NW 1300LM LUMIN | 13 | A7 | 840 | 2016-06-08 | 2039-10-20 |  | 01 |  | 0 | 2016-06-08 | Gemeente Landgraaf | Gemeente Landgraaf | 199366 | 321271 | 50.8795 | 6.0176 | 1 |  |  |  | 36082023 | Onbemeterde aansluiting Zuid | x 0,00 watt |  |  |  |  | 4022605 | GOED |  | 00000000 |  | 70000244 | 70025160 | 00000000 | STAAL / VERZINKT | 2017-05-27 | [8 empty] | RETROLED | 393098
538638 | 003929 | In Bedrijf | Landgraaf | LANDGRAAF |  | Wijk 02 Ubach over Worms | Parkheide | Gank | 6374NK |  |  | Straatverlichting | ZUD1 Dummy | 1-Straatverlichting | Masten | 10 | 5 | 1Onbekend |  |  |  |  | CVL ST 5 M | 7033 CEMENTGRIJS | 1994-10-01 | 2008-05-30 | 1994 | 01 | STRADA 12X 10W NW 1400L GREY T6 DDG | NEDELKO B.V. | 2020-09-01 | 2020 | GRIJS | 01 | LED 10 W | 10 | N |  | 2020-09-01 | 2017-12-10 |  | 01 |  | 0 | 2020-09-01 | Gemeente Landgraaf | Gemeente Landgraaf | 201076 | 325386 | 50.9164 | 6.0424 | 1 |  |  |  | 40423018 | Onbemeterde aansluiting Zuid | x 0,00 watt |  | ZIUTZ06 |  |  | 4031868 | GOED |  | 00000000 | 70007337 | 70042909 | 00000000 | 00000000 | STAAL | 2017-05-27 |  | UITH ST 1x1000/05 PTU60 T60 V | [6 empty] | LED | 393106
538639 | 004141 | In Bedrijf | Landgraaf | LANDGRAAF |  | Wijk 02 Ubach over Worms | Parkheide | Van Eesterenstraat | 6374PD |  |  | Straatverlichting | ZUD1 Dummy | 1-Straatverlichting | Masten | 10 | 4.75 | VALMONT |  | 114 | 60 | 0 | PM ST 4,75 CV T60 GG M V |  | 1995-05-01 | 2008-05-30 | 1995 | 01 | STRADA 12X 10W NW 1400L GREY T6 DDG | NEDELKO B.V. | 2020-06-17 | 2020 | GRIJS | 01 | LED 10 W | 10 | N |  | 2020-06-17 | 2034-06-24 |  | 01 |  | 0 | 2020-06-17 | Gemeente Landgraaf | Gemeente Landgraaf | 200753 | 325720 | 50.9194 | 6.0378 | 1 |  |  |  | 40484386 | Onbemeterde aansluiting Zuid | x 0,00 watt |  | ZIUTZ06 |  |  | 4031867 | GOED |  | 70007262 |  | 70042909 | 00000000 | 00000000 | STAAL | 2017-05-27 | [8 empty] | LED | 393107
538645 | 000273 | In Bedrijf | Landgraaf | LANDGRAAF |  | Wijk 02 Ubach over Worms | Waubach | Groene Wegje | 6374GH |  |  | Straatverlichting | ZUD1 Dummy | 1-Straatverlichting | Masten | 13 | 4.25 | 1Onbekend |  |  |  |  | OCTA ST 4.25 M | 7033 CEMENTGRIJS | 1983-06-01 | 2008-05-30 | 1983 | 01 | * 2000 1XPLL 24W R9005 EVSA | INDAL | 2003-02-24 | 2003 | 7033 CEMENTGRIJS | 01 | RETROFIT KEGEL LED 13W NW 1300LM LUMIN | 13 | N | 840 | 2016-06-08 | 2039-10-20 |  | 01 |  | 0 | 2016-06-08 | Gemeente Landgraaf | Gemeente Landgraaf | 201491 | 325329 | 50.9158 | 6.0483 | 1 |  |  |  | 36029696 | Onbemeterde aansluiting Zuid | x 0,00 watt |  |  |  |  | 4022605 | GOED |  | 00000000 |  | 70000244 | 70025160 | 00000000 | STAAL / VERZINKT | 2017-05-27 | [8 empty] | RETROLED | 393112
538655 | 004139 | In Bedrijf | Landgraaf | LANDGRAAF |  | Wijk 02 Ubach over Worms | Parkheide | Van Eesterenstraat | 6374PD |  |  | Straatverlichting | ZUD1 Dummy | 1-Straatverlichting | Masten | 10 | 4.75 | VALMONT |  | 114 | 60 | 0 | PM ST 4,75 CV T60 GG M V |  | 1995-05-01 | 2008-05-30 | 1995 | 01 | STRADA 12X 10W NW 1400L GREY T6 DDG | NEDELKO B.V. | 2023-03-09 | 2020 | GRIJS | 01 | LED 10 W | 10 | N |  | 2023-03-09 | 2037-03-15 |  | 01 |  | 0 | 2023-03-09 | Gemeente Landgraaf | Gemeente Landgraaf | 200784 | 325755 | 50.9197 | 6.0383 | 1 |  |  |  | 40484361 | Onbemeterde aansluiting Zuid | x 0,00 watt |  | ZIUTZ06 |  |  | WO 87035 | GOED |  | 70007262 |  | 70042909 | 00000000 | 00000000 | STAAL | 2017-05-27 | [8 empty] | LED | 393121
538664 | 001547 | In Bedrijf | Landgraaf | LANDGRAAF |  | Wijk 02 Ubach over Worms | Lauradorp | Roland Holststraat | 6374GW |  |  | Straatverlichting | ZUD1 Dummy | 1-Straatverlichting | Masten | 13 | 4.25 | 1Onbekend |  |  |  |  | OCTA ST 4.25 M | 7033 CEMENTGRIJS | 1976-01-01 | 2008-05-30 | 1976 | 01 | 2000 COMF 1XPLL 24W R9005 EVSA | INDAL | 2008-04-28 | 2008 | 9005 DIEPZWART | 01 | RETROFIT KEGEL LED 13W NW 1300LM LUMIN | 13 | A7 | 840 | 2015-11-03 | 2039-03-16 |  | 01 |  | 0 | 2015-11-03 | Gemeente Landgraaf | Gemeente Landgraaf | 201003 | 325099 | 50.9138 | 6.0413 | 1 |  |  |  | 36021741 | Onbemeterde aansluiting Zuid | x 0,00 watt | [5 empty] | GOED |  | 00000000 |  | 70005956 | 70025160 | 00000000 | STAAL / VERZINKT | 2017-05-27 | [8 empty] | RETROLED | 393129
538665 | 000816 | In Bedrijf | Landgraaf | LANDGRAAF |  | Wijk 02 Ubach over Worms | Waubach | Heereveldje | 6374EV |  |  | Straatverlichting | ZUD1 Dummy | 1-Straatverlichting | Masten | 13 | 5.5 | VALMONT |  | 114 | 60 | 0 | PM ST 4,75 CV T60 GG M V | 9005 DIEPZWART | 2010-11-04 | 2011-05-04 | 2010 | 01 | *2000 1XPLL 24W R9005 EVSA +LAMP+SN | INDAL | 2010-11-04 | 2010 | 9005 DIEPZWART | 01 | RETROFIT KEGEL LED 13W NW 1300LM LUMIN | 13 | N | 840 | 2015-06-16 | 2038-10-27 |  | 01 |  | 0 | 2015-06-16 | Gemeente Landgraaf | Gemeente Landgraaf | 201915 | 325719 | 50.9193 | 6.0544 | 1 |  |  |  | 36035106 | Onbemeterde aansluiting Zuid | x 0,00 watt | [5 empty] | GOED |  | 70007262 |  | 70007423 | 70025160 | 00000000 | STAAL | 2020-04-30 | [8 empty] | RETROLED | 393130
538666 | 000743 | In Bedrijf | Landgraaf | LANDGRAAF |  | Wijk 00 Schaesberg | Lichtenberg | Op de Heugden | 6371XK |  |  | Straatverlichting | ZUD1 Dummy | 1-Straatverlichting | Masten | 50 | 8 | VALMONT |  | 140 | 51 | 0 | OM ST 6,5 CV PTU51 GG M V | 7033 CEMENTGRIJS | 2010-04-07 | 2010-07-27 | 2010 | 01 | RETROLED SGS253 50W NW 6000L OPSW DDG |  | 2021-03-25 | 2021 |  | 01 | LED 50 W | 50 | N |  | 2021-03-25 | 2032-11-29 |  | 01 |  | 0 | 2021-03-25 | Gemeente Landgraaf | Gemeente Landgraaf | 199716 | 323611 | 50.9005 | 6.0228 | 1 |  |  |  | 36046183 | Onbemeterde aansluiting Zuid | x 0,00 watt |  | ZIUTZ06 |  |  | 4033683 | GOED |  | 70007264 | 00000000 | 70044206 | 00000000 | 00000000 | STAAL | 2019-07-24 |  | 621359 UBO ENKEL ST 1500/60 | [6 empty] | LED | 393131
538669 | 001899 | In Bedrijf | Landgraaf | LANDGRAAF |  | Wijk 00 Schaesberg | De Dormig | Op den Driessen | 6371XH |  |  | Straatverlichting | ZUD1 Dummy | 1-Straatverlichting | Masten | 13 | 4.75 | VALMONT |  | 114 | 60 | 0 | PM ST 4,75 CV T60 GG M V |  | 2003-04-24 | 2008-05-30 | 2003 | 01 | * 2000 1XPLL 24W R9005 EVSA | INDAL | 2003-04-24 | 2003 | 7033 CEMENTGRIJS | 01 | RETROFIT KEGEL LED 13W NW 1300LM LUMIN | 13 | N | 840 | 2016-06-08 | 2039-10-20 |  | 01 |  | 0 | 2016-06-08 | Gemeente Landgraaf | Gemeente Landgraaf | 199816 | 323537 | 50.8999 | 6.0242 | 1 |  |  |  | 36071528 | Onbemeterde aansluiting Zuid | x 0,00 watt |  |  |  |  | 4022605 | GOED |  | 70007262 |  | 70000244 | 70025160 | 00000000 | STAAL | 2017-05-27 | [8 empty] | RETROLED | 393134
538677 | 003927 | In Bedrijf | Landgraaf | LANDGRAAF |  | Wijk 02 Ubach over Worms | Parkheide | Gank | 6374NK |  |  | Straatverlichting | ZUD1 Dummy | 1-Straatverlichting | Masten | 10 | 5 | 1Onbekend |  |  |  |  | CVL ST 5 M | 7033 CEMENTGRIJS | 1994-10-01 | 2008-05-30 | 1994 | 01 | STRADA 12X 10W NW 1400L GREY T6 DDG | NEDELKO B.V. | 2020-09-01 | 2020 | GRIJS | 01 | LED 10 W | 10 | N |  | 2020-09-01 | 2017-12-10 |  | 01 |  | 0 | 2020-09-01 | Gemeente Landgraaf | Gemeente Landgraaf | 201080.1823 | 325362.9369 | 50.9162 | 6.0424 | 1 |  |  |  | 40422992 | Onbemeterde aansluiting Zuid | x 0,00 watt |  | ZIUTZ06 |  |  | 4031868 | GOED |  | 00000000 | 70007337 | 70042909 | 00000000 | 00000000 | STAAL | 2017-05-27 |  | UITH ST 1x1000/05 PTU60 T60 V | [6 empty] | LED | 393140
538685 | 001313 | In Bedrijf | Landgraaf | LANDGRAAF |  | Wijk 02 Ubach over Worms | Waubach | Ereprijs | 6374RG |  |  | Straatverlichting | ZUD1 Dummy | 1-Straatverlichting | Masten | 16 | 4.75 | VALMONT |  | 114 | 60 |  | PM ST 4,75 CV T60 GG M V | 7033 CEMENTGRIJS | 2011-12-19 |  | 2011 | 01 | 2000 FORTIMO 16W 740 1100LM R9005 | INDAL | 2011-12-19 | 2011 | 9005 DIEPZWART | 01 | 20066088 LED 16 W | 16 | N | GREEN | 2011-12-19 | 2035-05-01 |  | 01 |  | 0 | 2011-12-19 | Gemeente Landgraaf | Gemeente Landgraaf | 202190 | 325233 | 50.9149 | 6.0582 | 1 |  |  |  | 36019453 | Onbemeterde aansluiting Zuid | x 0,00 watt |  |  |  |  | NWP 4001004 | GOED |  | 70007262 |  | 70010587 | 00000000 | 00000000 | STAAL | 2012-10-10 | [8 empty] | LED | 393147
538688 | 001170 | In Bedrijf | Landgraaf | LANDGRAAF |  | Wijk 01 Nieuwenhagen | Exdel | Vlekkenkamp | 6373AE |  |  | Straatverlichting | ZUD1 Dummy | 1-Straatverlichting | Masten | 16 | 4.25 | 1Onbekend |  |  |  |  | OCTA ST 4.25 M | 7033 CEMENTGRIJS | 1975-01-01 | 2008-05-30 | 1975 | 01 | 2000 FORTIMO 16W 740 1100LM R9005 | INDAL | 2012-07-31 | 2012 | 9005 DIEPZWART | 01 | LAMP LED 16W 1100LM 740 | 16 | A7 |  | 2012-07-31 | 2024-04-06 |  | 01 |  | 0 | 2012-07-31 | Gemeente Landgraaf | Gemeente Landgraaf | 198870 | 324401 | 50.9077 | 6.0109 | 1 |  |  |  | 36016756 | Onbemeterde aansluiting Zuid | x 0,00 watt |  |  |  |  | 4005512 | GOED |  | 00000000 |  | 70010587 | 00000000 | 00000000 | STAAL / VERZINKT | 2017-05-27 | [8 empty] | LED | 393150
538706 | 000253 | In Bedrijf | Landgraaf | LANDGRAAF |  |  |  | Kruisweide | 637300 |  |  | Straatverlichting | ZUD1 Dummy | 1-Straatverlichting | Masten | 26 | 4.75 | VALMONT |  | 114 | 60 | 0 | PM ST 4,75 CV T60 GG M V |  | 2003-10-31 | 2004-07-06 | 2003 | 01 | * 2000 1XPLL 24W R9005 EVSA | INDAL | 2003-10-31 | 2003 | 9005 DIEPZWART | 01 | LAMP OSR PLL 24W 840 2G11 4P DULUX L | 24 | N | 840 | 2013-11-27 14:21 | 2016-09-16 14:21 |  | 01 |  | 2 | 2003-10-31 | Gemeente Landgraaf | Gemeente Landgraaf | 200033 | 324983 | 50.9128 | 6.0275 | 1 |  |  |  | 36008826 | Onbemeterde aansluiting Zuid | e 2,00 Watt | [5 empty] | GOED |  | 70007262 |  | 70000244 | 7005114912 | 00000000 | STAAL | 2013-07-03 | [8 empty] | PL-L | 393172
538733 | 001574 | In Bedrijf | Landgraaf | LANDGRAAF |  | Wijk 01 Nieuwenhagen | Hoefveld | Hoefveld | 6373XM |  |  | Straatverlichting | ZUD1 Dummy | 1-Straatverlichting | Masten | 38 | 6.5 | 1Onbekend |  |  |  |  | OCTA ST 6.5 M | 7033 CEMENTGRIJS | 1980-07-01 | 2008-05-30 | 1980 | 01 | ALTRA-2 1xPLL 36W R7038 EVSA | Schréder | 2009-09-24 | 2009 | 7033 CEMENTGRIJS | 01 | LAMP PH PLL 36W 840 2G11 4P | 36 | N | 840 | 2023-03-02 09:32 | 2026-06-08 09:32 |  | 01 |  | 2 | 2009-04-21 | Gemeente Landgraaf | Gemeente Landgraaf | 200892 | 323971 | 50.9037 | 6.0396 | 1 |  |  |  | 36002674 | Onbemeterde aansluiting Zuid | e 2,00 Watt | [5 empty] | GOED |  | 00000000 | 00000000 | 70000458 | 7005115185 | 00000000 | STAAL / VERZINKT | 2017-05-27 |  | DCH | [6 empty] | PL-L | 393200
538735 | 000793 | In Bedrijf | Landgraaf | LANDGRAAF |  | Wijk 01 Nieuwenhagen | Oud Nieuwenhagen | Beuteweg | 6373LK |  |  | Straatverlichting | ZUD1 Dummy | 1-Straatverlichting | Masten | 11 | 4.75 | VALMONT |  | 114 | 60 | 0 | PM ST 4,75 CV T60 GG M V | 7033 CEMENTGRIJS | 2022-01-10 |  | 2022 | 01 | BRISA 16X 11W NW 1600L 9007 LCA2 DDGC | LIGHTRONICS | 2022-01-10 | 2022 | 9007 DC GRIJS ALUMINIUM | 01 | LED 11 W | 11 | N |  | 2022-01-10 | 2026-09-12 |  | 01 |  | 0 | 2022-01-10 | Gemeente Landgraaf | Gemeente Landgraaf | 200474.8427 | 324289.7647 | 50.9066 | 6.0337 | 1 |  |  |  | 36014087 | Onbemeterde aansluiting Zuid | x 0,00 watt |  | ZIUTZ06 |  |  | PR00101384 |  |  | 70007262 |  | 70044134 | 00000000 | 00000000 | STAAL | 2022-04-13 | [8 empty] | LED | 393202
538747 | 000171 | In Bedrijf | Landgraaf | LANDGRAAF |  | Wijk 00 Schaesberg | Achter de Haesen | Sleinadastraat | 6372GL |  |  | Straatverlichting | ZUD1 Dummy | 1-Straatverlichting | Masten | 14 | 4.75 | VALMONT |  | 114 | 60 | 0 | PM ST 4,75 CV T60 GG M V |  | 2010-03-24 | 2010-07-27 | 2010 | 01 | KFK 16X 14W NW 2150L 9005 C7 DDG | LIGHTRONICS | 2021-06-21 | 2021 | 9005 DIEPZWART | 01 | LED 14 W | 14 | N |  | 2021-06-21 | 2026-02-21 |  | 01 |  | 0 | 2021-06-21 | Gemeente Landgraaf | Gemeente Landgraaf | 199583.2387 | 322744.9696 | 50.8928 | 6.0208 | 1 |  |  |  | 36040444 | Onbemeterde aansluiting Zuid | x 0,00 watt |  | ZIUTZ06 |  |  | 4031527 | GOED |  | 70007262 |  | 70044070 | 00000000 | 00000000 | STAAL | 2019-07-24 | [8 empty] | LED | 393219
538749 | 000998 | In Bedrijf | Landgraaf | LANDGRAAF |  | Wijk 00 Schaesberg | Eiske | De Wendelstraat | 6372VT |  |  | Straatverlichting | ZUD1 Dummy | 1-Straatverlichting | Masten | 81 | 6.5 | VALMONT |  | 121 | 51 | 0 | OM ST 4,78 CV PTU51 GG M V |  | 1990-10-01 | 2008-05-30 | 1990 | 01 | SCH 11 A : DM 1 | Schreder | 1990-10-01 | 1990 | 7033 CEMENTGRIJS | 01 | LAMP OSR SONE I 70W E27 NAV-E 70W/I | 70 | A7 | 220 | 2022-01-07 09:27 | 2033-04-20 09:27 |  | 01 |  | 11 | 2002-07-27 | Gemeente Landgraaf | Gemeente Landgraaf | 199035 | 321330 | 50.8801 | 6.0129 | 1 |  |  |  | 36048739 | Onbemeterde aansluiting Zuid | c 11,00 Watt | [5 empty] | GOED |  | 70007263 | 00000000 | 00000000 | 7005114914 | 00000000 | STAAL | 2017-05-27 |  | DCH | [6 empty] | SON-E | 393221
538753 | 002173 | In Bedrijf | Landgraaf | LANDGRAAF |  | Wijk 00 Schaesberg | Schaesberg Centrum | Swagemakersstraat | 6372BS |  |  | Straatverlichting | ZUD1 Dummy | 1-Straatverlichting | Masten | 13 | 4.75 | VALMONT |  | 114 | 60 | 0 | PM ST 4,75 CV T60 GG M V | 7033 CEMENTGRIJS | 2006-04-19 | 2008-12-31 | 2006 | 01 | *2000 1XPLL 24W R9005 EVSA +LAMP+SN | INDAL | 2006-04-19 | 2006 | 9005 DIEPZWART | 01 | RETROFIT KEGEL LED 13W NW 1300LM LUMIN | 13 | A7 | 840 | 2016-06-08 | 2039-10-20 |  | 01 |  | 0 | 2016-06-08 | Gemeente Landgraaf | Gemeente Landgraaf | 199175 | 322119 | 50.8872 | 6.015 | 1 |  |  |  | 36074268 | Onbemeterde aansluiting Zuid | x 0,00 watt |  |  |  |  | 4022605 | GOED |  | 70007262 |  | 70007423 | 70025160 | 00000000 | STAAL | 2017-12-28 | [8 empty] | RETROLED | 393225
538757 | 000003 | In Bedrijf | Landgraaf | LANDGRAAF |  | Wijk 02 Ubach over Worms | Abdissenbosch | Reeweg | 6374BT |  |  | Straatverlichting | ZUD1 Dummy | 1-Straatverlichting | Masten | 38 | 8 | 1Onbekend |  |  |  |  | PENT ST 8 M | 7033 CEMENTGRIJS | 1987-07-01 | 2008-05-30 | 1987 | 01 | TECEO1 24X 38W NW 4824L A150 5103 DDC | Schréder | 2019-04-15 | 2019 | AKZO 150 GRIS SABLÉ SW310F | 01 | LED 38 W | 38 | N |  | 2019-04-15 | 2023-12-16 |  | 01 |  | 0 | 2019-04-15 | Gemeente Landgraaf | Gemeente Landgraaf | 200571 | 326301 | 50.9246 | 6.0353 | 1 |  |  |  | 36026999 | Onbemeterde aansluiting Zuid | x 0,00 watt |  | ZIUTZ06 |  |  | 4030033-T1 ¦ rened20190314 | GOED |  | 00000000 | 00000000 | 70027568 | 00000000 | 00000000 | STAAL | 2017-05-27 |  | DCH | [6 empty] | LED | 393229
538759 | 000552 | In Bedrijf | Landgraaf | LANDGRAAF |  | Wijk 02 Ubach over Worms | Lauradorp | Karel Doormanstraat | 6374VC |  |  | Straatverlichting | ZUD1 Dummy | 1-Straatverlichting | Masten | 13 | 4.25 | 1Onbekend |  |  |  |  | OCTA ST 4.25 M | 7033 CEMENTGRIJS | 1979-04-01 | 2008-05-30 | 1979 | 01 | *2000 1XPLL 24W R9005 EVSA +LAMP+SN | INDAL | 2009-03-24 | 2009 | 9005 DIEPZWART | 01 | RETROFIT KEGEL LED 13W NW 1300LM LUMIN | 13 | N | 840 | 2015-08-05 | 2038-12-16 |  | 01 |  | 0 | 2015-08-05 | Gemeente Landgraaf | Gemeente Landgraaf | 201232 | 324731 | 50.9105 | 6.0445 | 1 |  |  |  | 36032468 | Onbemeterde aansluiting Zuid | x 0,00 watt |  |  |  | PR00104528 ¦ jeroen.vermonden20220909 |  | GOED |  | 00000000 |  | 70007423 | 70025160 | 00000000 | STAAL / VERZINKT | 2017-05-27 | [8 empty] | RETROLED | 393231
538762 | 003268 | In Bedrijf | Landgraaf | LANDGRAAF |  | Wijk 01 Nieuwenhagen | Op de Kamp | Bachlaan | 6371LG |  |  | Straatverlichting | ZUD1 Dummy | 1-Straatverlichting | Masten | 13 | 4 | VALMONT |  | 127 | 60 |  | PM ST 4,0 CO T60 GG M P9005 | 9005 DIEPZWART POEDERCOAT | 2009-04-01 |  | 2009 | 01 | 2000 COMF 1XPLL 24W R9005 EVSA | INDAL | 2009-04-01 | 2009 | 9005 DIEPZWART | 01 | RETROFIT KEGEL LED 13W NW 1300LM LUMIN | 13 | A7 | 840 | 2015-07-10 | 2038-11-20 |  | 01 |  | 0 | 2015-07-10 | Gemeente Landgraaf | Gemeente Landgraaf | 199869.1498 | 323939.1893 | 50.9035 | 6.025 | 1 |  |  |  | 40070141 | Onbemeterde aansluiting Zuid | x 0,00 watt | [5 empty] | GOED |  | 70008129 |  | 70005956 | 70025160 | 00000000 | STAAL | [9 empty] | RETROLED | 393235
538766 | 002701 | In Bedrijf | Landgraaf | LANDGRAAF |  | Wijk 00 Schaesberg | Schaesberg Centrum | Einsteinstraat | 6372BW |  |  | Straatverlichting | ZUD1 Dummy | 1-Straatverlichting | Masten | 54 | 9 | 1Onbekend |  |  |  |  | OCTA ST 9 M | 7033 CEMENTGRIJS | 1999-05-01 | 2008-05-30 | 1999 | 01 | *ECEO-1 24L 41W NW 4176LM A150 5098 DDC |  | 2013-02-05 | 2013 |  | 01 | LED 41 W | 54 | N |  | 2013-02-05 | 2017-10-08 |  | 01 |  | 0 | 2013-02-05 09:55 | Gemeente Landgraaf | Gemeente Landgraaf | 199541 | 322025 | 50.8863 | 6.0201 | 1 |  |  |  | 36079464 | Onbemeterde aansluiting Zuid | x 0,00 watt |  | ZIUTZ04 | 50 |  | 4006479 | GOED |  | 00000000 | 00000000 | 70013917 | 00000000 | 00000000 | STAAL / VERZINKT | 2017-05-27 |  | DCH | [6 empty] | LED | 393239
538777 | 001800 | In Bedrijf | Landgraaf | LANDGRAAF |  | Wijk 02 Ubach over Worms | Abdissenbosch | Jagerspad | 6374CW |  |  | Straatverlichting | ZUD1 Dummy | 1-Straatverlichting | Masten | 13 | 4.25 | 1Onbekend |  |  |  |  | OCTA ST 4.25 M | 7033 CEMENTGRIJS | 1977-11-01 | 2008-05-30 | 1977 | 01 | 2000 COMF 1XPLL 24W R9005 EVSA | INDAL | 2008-04-21 | 2008 | 9005 DIEPZWART | 01 | RETROFIT KEGEL LED 13W NW 1300LM LUMIN | 13 | N | 840 | 2016-06-08 | 2039-10-20 |  | 01 |  | 0 | 2016-06-08 | Gemeente Landgraaf | Gemeente Landgraaf | 200668 | 325797 | 50.9201 | 6.0366 | 1 |  |  |  | 36024279 | Onbemeterde aansluiting Zuid | x 0,00 watt |  |  |  |  | 4022605 | GOED |  | 00000000 |  | 70005956 | 70025160 | 00000000 | STAAL / VERZINKT | 2017-05-27 | [8 empty] | RETROLED | 393251
538781 | 000996 | In Bedrijf | Landgraaf | LANDGRAAF |  | Wijk 00 Schaesberg | Eiske | De Wendelstraat | 6372VT |  |  | Straatverlichting | ZUD1 Dummy | 1-Straatverlichting | Masten | 81 | 6.5 | VALMONT |  | 121 | 51 | 0 | OM ST 4,78 CV PTU51 GG M V |  | 1990-10-01 | 2008-05-30 | 1990 | 01 | SCH 11 A : DM 1 | Schreder | 1990-10-01 | 1990 | 7033 CEMENTGRIJS | 01 | LAMP OSR SONE I 70W E27 NAV-E 70W/I | 70 | N | 220 | 2021-10-07 12:56 | 2025-07-03 12:56 |  | 01 |  | 11 | 2021-10-07 | Gemeente Landgraaf | Gemeente Landgraaf | 199041 | 321239 | 50.8793 | 6.0129 | 1 |  |  |  | 36048712 | Onbemeterde aansluiting Zuid | c 11,00 Watt |  |  |  |  | 61667 | GOED |  | 70007263 | 00000000 | 00000000 | 7005114914 | 00000000 | STAAL | 2017-05-27 |  | DCH | [6 empty] | SON-E | 393255
538785 | 002171 | In Bedrijf | Landgraaf | LANDGRAAF |  | Wijk 00 Schaesberg | Schaesberg Centrum | Swagemakersstraat | 6372BS |  |  | Straatverlichting | ZUD1 Dummy | 1-Straatverlichting | Masten | 13 | 4.75 | VALMONT |  | 114 | 60 | 0 | PM ST 4,75 CV T60 GG M V | 7033 CEMENTGRIJS | 2006-04-19 | 2008-12-31 | 2006 | 01 | *2000 1XPLL 24W R9005 EVSA +LAMP+SN | INDAL | 2006-04-19 | 2006 | 9005 DIEPZWART | 01 | RETROFIT KEGEL LED 13W NW 1300LM LUMIN | 13 | A7 | 840 | 2016-06-08 | 2039-10-20 |  | 01 |  | 0 | 2016-06-08 | Gemeente Landgraaf | Gemeente Landgraaf | 199212 | 322120 | 50.8872 | 6.0155 | 1 |  |  |  | 36074241 | Onbemeterde aansluiting Zuid | x 0,00 watt |  |  |  |  | 4022605 | GOED |  | 70007262 |  | 70007423 | 70025160 | 00000000 | STAAL | 2017-12-28 | [8 empty] | RETROLED | 393259
538791 | 003266 | In Bedrijf | Landgraaf | LANDGRAAF |  | Wijk 01 Nieuwenhagen | Op de Kamp | Bachlaan | 6371LG |  |  | Straatverlichting | ZUD1 Dummy | 1-Straatverlichting | Masten | 13 | 4 | VALMONT |  | 127 | 60 |  | PM ST 4,0 CO T60 GG M P9005 | 9005 DIEPZWART POEDERCOAT | 2009-04-01 |  | 2009 | 01 | 2000 COMF 1XPLL 24W R9005 EVSA | INDAL | 2009-04-01 | 2009 | 9005 DIEPZWART | 01 | RETROFIT KEGEL LED 13W NW 1300LM LUMIN | 13 | N | 840 | 2015-07-10 | 2038-11-20 |  | 01 |  | 0 | 2015-07-10 | Gemeente Landgraaf | Gemeente Landgraaf | 199882.5591 | 323946.2064 | 50.9035 | 6.0252 | 1 |  |  |  | 40070123 | Onbemeterde aansluiting Zuid | x 0,00 watt | [5 empty] | GOED |  | 70008129 |  | 70005956 | 70025160 | 00000000 | STAAL | [9 empty] | RETROLED | 393265
538809 | 001802 | In Bedrijf | Landgraaf | LANDGRAAF |  | Wijk 02 Ubach over Worms | Abdissenbosch | Jagerspad | 6374CW |  |  | Straatverlichting | ZUD1 Dummy | 1-Straatverlichting | Masten | 12 | 3.5 | 1Onbekend |  |  |  |  | OCTA ST 3.5 M | 7033 CEMENTGRIJS | 1980-02-01 | 2008-05-30 | 1980 | 01 | *KFK 16X 12W NW 1600L 9005 C7 DDGC |  | 2021-07-01 | 2021 |  | 01 | LED 12 W | 12 | N |  | 2021-07-01 | 2026-03-03 |  | 01 |  | 0 | 2021-07-01 | Gemeente Landgraaf | Gemeente Landgraaf | 200504 | 326092 | 50.9228 | 6.0343 | 1 |  |  |  | 36024295 | Onbemeterde aansluiting Zuid | x 0,00 watt |  | ZIUTZ06 |  |  | PR00004205 | GOED |  | 00000000 |  | 70041933 | 00000000 | 00000000 | STAAL / VERZINKT | 2017-05-27 | [8 empty] | LED | 393278
538851 | 000817 | In Bedrijf | Landgraaf | LANDGRAAF |  | Wijk 02 Ubach over Worms | Waubach | Heereveldje | 6374EV |  |  | Straatverlichting | ZUD1 Dummy | 1-Straatverlichting | Masten | 38 | 4.75 | VALMONT |  | 114 | 60 | 0 | PM ST 4,75 CV T60 GG M V | 9005 DIEPZWART | 2010-11-04 | 2011-05-04 | 2010 | 01 | 2000 1XPLL 36W R7021 ESDU | INDAL | 2010-11-04 | 2010 | 7021 ZWARTGRIJS | 01 | LAMP PH PLL 36W 840 2G11 4P | 36 | N | 840 | 2010-11-04 | 2014-02-10 |  | 01 |  | 2 | 2010-11-04 | Gemeente Landgraaf | Gemeente Landgraaf | 201907 | 325698 | 50.9191 | 6.0542 | 1 |  |  |  | 36035114 | Onbemeterde aansluiting Zuid | e 2,00 Watt |  | ZIUTZ34 | 50 |  |  | GOED |  | 70007262 |  | 70008701 | 7005115185 | 00000000 | STAAL | 2020-04-30 | [8 empty] | PL-L | 393316
538856 | 001900 | In Bedrijf | Landgraaf | LANDGRAAF |  | Wijk 00 Schaesberg | De Dormig | Op den Driessen | 6371XH |  |  | Straatverlichting | ZUD1 Dummy | 1-Straatverlichting | Masten | 26 | 4.75 | VALMONT |  | 114 | 60 | 0 | PM ST 4,75 CV T60 GG M V |  | 1998-03-01 | 2008-05-30 | 1998 | 01 | * 2000 1XPLL 24W R9005 EVSA | INDAL | 1998-03-01 | 1998 | 7033 CEMENTGRIJS | 01 | LAMP PH PLL 24W 840 2G11 4P | 24 | N | 840 | 2022-08-30 09:45 | 2025-12-06 09:45 |  | 01 |  | 2 | 1998-03-19 | Gemeente Landgraaf | Gemeente Landgraaf | 199821 | 323524 | 50.8997 | 6.0243 | 1 |  |  |  | 36071536 | Onbemeterde aansluiting Zuid | e 2,00 Watt | [5 empty] | GOED |  | 70007262 |  | 70000244 | 7005115182 | 00000000 | STAAL | 2017-05-27 | [8 empty] | PL-L | 393322
538874 | 000478 | In Bedrijf | Landgraaf | LANDGRAAF |  | Wijk 00 Schaesberg | Kakert | Boslaan | 6371CN |  |  | Straatverlichting | ZUD1 Dummy | 1-Straatverlichting | Masten | 13 | 4.75 | VALMONT |  | 114 | 60 | 0 | PM ST 4,75 CV T60 GG M V |  | 2001-04-25 | 2003-07-25 | 2001 | 01 | * 2000 1XPLL 24W R9005 EVSA | INDAL | 2003-11-06 | 2003 | 9005 DIEPZWART | 01 | RETROFIT KEGEL LED 13W NW 1300LM LUMIN | 13 | N | 840 | 2016-06-18 | 2040-04-21 | [5 empty] | Gemeente Landgraaf | Gemeente Landgraaf | 197819 | 324009 | 50.9042 | 5.9959 | 1 |  |  |  | 36043532 | Onbemeterde aansluiting Zuid | [5 empty] | 4030031-T1 ¦ rened20190212 | GOED |  | 70007262 |  | 70000244 | 70025160 |  | STAAL | 2012-07-21 | [8 empty] | RETROLED | 393341
538877 | 001315 | In Bedrijf | Landgraaf | LANDGRAAF |  | Wijk 02 Ubach over Worms | Waubach | Ereprijs | 6374RG |  |  | Straatverlichting | ZUD1 Dummy | 1-Straatverlichting | Masten | 16 | 4.75 | VALMONT |  | 114 | 60 |  | PM ST 4,75 CV T60 GG M V | 7033 CEMENTGRIJS | 2011-12-19 |  | 2011 | 01 | 2000 FORTIMO 16W 740 1100LM R9005 | INDAL | 2011-12-19 | 2011 | 9005 DIEPZWART | 01 | 20066088 LED 16 W | 16 | N | GREEN | 2011-12-19 | 2035-05-01 |  | 01 |  | 0 | 2011-12-19 | Gemeente Landgraaf | Gemeente Landgraaf | 202190 | 325254 | 50.9151 | 6.0582 | 1 |  |  |  | 36019471 | Onbemeterde aansluiting Zuid | x 0,00 watt |  |  |  |  | NWP 4001004 | GOED |  | 70007262 |  | 70010587 | 00000000 | 00000000 | STAAL | 2012-10-10 | [8 empty] | LED | 393344
538889 | 000252 | In Bedrijf | Landgraaf | LANDGRAAF |  | Wijk 01 Nieuwenhagen | Nieuwenhagerheide | Maussenlaan | 6373GV |  |  | Straatverlichting | ZUD1 Dummy | 1-Straatverlichting | Masten | 13 | 4.75 | VALMONT |  | 114 | 60 | 0 | PM ST 4,75 CV T60 GG M V | 7033 CEMENTGRIJS | 2010-11-12 | 2011-05-04 | 2010 | 01 | *2000 1XPLL 24W R9005 EVSA +LAMP+SN | INDAL | 2010-11-12 | 2010 | 9005 DIEPZWART | 01 | RETROFIT KEGEL LED 13W NW 1300LM LUMIN | 13 | A7 | 840 | 2015-06-12 | 2085-12-21 |  | 01 |  | 0 | 2015-06-12 | Gemeente Landgraaf | Gemeente Landgraaf | 200003 | 324997 | 50.913 | 6.0271 | 1 |  |  |  | 36008818 | Onbemeterde aansluiting Zuid | x 0,00 watt | [5 empty] | GOED |  | 70007262 |  | 70007423 | 70025160 | 00000000 | STAAL | 2020-04-30 | [8 empty] | RETROLED | 393354
538891 | 000510 | In Bedrijf | Landgraaf | LANDGRAAF |  | Wijk 01 Nieuwenhagen | Oud Nieuwenhagen | Dorpstraat | 6373JB |  |  | Straatverlichting | ZUD1 Dummy | 1-Straatverlichting | Masten | 27 | 4.75 | VALMONT |  | 114 | 60 | 0 | PM ST 4,75 CV T60 GG M V | 0000 NVT | 1992-01-01 | 2008-05-30 | 1992 | 01 | BGP630 24LED 27W NW 3050LM ALU WRN DVB | Philips | 2016-12-18 | 2016 | ALUMINIUM | 01 | LED 27 W | 27 | N |  | 2016-12-18 | 2021-08-20 |  | 01 |  | 0 | 2016-12-18 | Gemeente Landgraaf | Gemeente Landgraaf | 200144.9987 | 323909.0565 | 50.9032 | 6.029 | 1 |  |  |  | 36011398 | Onbemeterde aansluiting Zuid | x 0,00 watt |  | ZIUTZ06 |  |  | 4018734 ¦ rdoorsch20150721 | GOED |  | 70007262 |  | 70028920 | 00000000 | 00000000 | STAAL | 2017-05-27 | [8 empty] | LED | 393355
538893 | 001168 | In Bedrijf | Landgraaf | LANDGRAAF |  | Wijk 01 Nieuwenhagen | Exdel | Vlekkenkamp | 6373AE |  |  | Straatverlichting | ZUD1 Dummy | 1-Straatverlichting | Masten | 16 | 4.25 | 1Onbekend |  |  |  |  | OCTA ST 4.25 M | 7033 CEMENTGRIJS | 1975-01-01 | 2008-05-30 | 1975 | 01 | 2000 FORTIMO 16W 740 1100LM R9005 | INDAL | 2012-07-31 | 2012 | 9005 DIEPZWART | 01 | LAMP LED 16W 1100LM 740 | 16 | N |  | 2012-07-31 | 2024-04-06 |  | 01 |  | 0 | 2012-07-31 | Gemeente Landgraaf | Gemeente Landgraaf | 198836 | 324416 | 50.9078 | 6.0104 | 1 |  |  |  | 36016731 | Onbemeterde aansluiting Zuid | x 0,00 watt |  |  |  |  | 4005512 | GOED |  | 00000000 |  | 70010587 | 00000000 | 00000000 | STAAL / VERZINKT | 2017-05-27 | [8 empty] | LED | 393357
538896 | 000250 | In Bedrijf | Landgraaf | LANDGRAAF |  | Wijk 01 Nieuwenhagen | Nieuwenhagerheide | Maussenlaan | 6373GV |  |  | Straatverlichting | ZUD1 Dummy | 1-Straatverlichting | Masten | 13 | 4.75 | VALMONT |  | 114 | 60 | 0 | PM ST 4,75 CV T60 GG M V | 7033 CEMENTGRIJS | 2010-11-12 | 2011-05-04 | 2010 | 01 | *2000 1XPLL 24W R9005 EVSA +LAMP+SN | INDAL | 2010-11-12 | 2010 | 9005 DIEPZWART | 01 | RETROFIT KEGEL LED 13W NW 1300LM LUMIN | 13 | N | 840 | 2015-06-12 | 2085-12-21 |  | 01 |  | 0 | 2015-06-12 | Gemeente Landgraaf | Gemeente Landgraaf | 200024 | 325038 | 50.9133 | 6.0274 | 1 |  |  |  | 36008796 | Onbemeterde aansluiting Zuid | x 0,00 watt | [5 empty] | GOED |  | 70007262 |  | 70007423 | 70025160 | 00000000 | STAAL | 2020-04-30 | [8 empty] | RETROLED | 393360
538900 | 000004 | In Bedrijf | Landgraaf | LANDGRAAF |  | Wijk 02 Ubach over Worms | Lauradorp | Maastrichterlaan | 6374VL |  |  | Straatverlichting | ZUD1 Dummy | 1-Straatverlichting | Masten | 80 | 8 | 1Onbekend |  |  |  |  | OCTA ST 8 M | 7033 CEMENTGRIJS | 1972-10-01 | 2009-10-01 | 1972 | 01 | *SINTRA-1 1XSON-T 70W CON | Schréder | 2011-01-10 | 2011 | ZWART | 01 | Niet meer leverb ZIE 70006003of70014075 | 70 | N | 220 | 2011-01-10 | 2013-05-12 |  | 01 |  | 10 | 2011-01-10 | Gemeente Landgraaf | Gemeente Landgraaf | 201003 | 325032 | 50.9132 | 6.0413 | 1 |  |  |  | 36027006 | Onbemeterde aansluiting Zuid | e 10,00 watt | [5 empty] | GOED |  | 00000000 | 00000000 | 70000496 | 70000878 | 00000000 | STAAL / VERZINKT | 2018-09-28 |  | DCH | [6 empty] | SON-T | 393365
538901 | 000744 | In Bedrijf | Landgraaf | LANDGRAAF |  | Wijk 00 Schaesberg | Lichtenberg | Op de Heugden | 6371XK |  |  | Straatverlichting | ZUD1 Dummy | 1-Straatverlichting | Masten | 50 | 8 | VALMONT |  | 140 | 51 | 0 | OM ST 6,5 CV PTU51 GG M V |  | 1995-01-01 | 2008-05-30 | 1995 | 01 | RETROLED SGS253 50W NW 6000L OPSW DDG |  | 2021-03-25 | 2021 |  | 01 | LED 50 W | 50 | N |  | 2021-03-25 | 2032-11-29 |  | 01 |  | 0 | 2021-03-25 | Gemeente Landgraaf | Gemeente Landgraaf | 199675 | 323599 | 50.9004 | 6.0222 | 1 |  |  |  | 36046191 | Onbemeterde aansluiting Zuid | x 0,00 watt |  | ZIUTZ06 |  |  | 4033683 | GOED |  | 70007264 | 00000000 | 70044206 | 00000000 | 00000000 | STAAL | 2017-05-27 |  | DCH | [6 empty] | LED | 393366
538902 | 001271 | In Bedrijf | Landgraaf | LANDGRAAF |  | Wijk 00 Schaesberg | Eiske | Johan Evertsenstraat | 6372XA |  |  | Straatverlichting | ZUD1 Dummy | 1-Straatverlichting | Masten | 13 | 4.75 | VALMONT |  | 114 | 60 | 0 | PM ST 4,75 CV T60 GG M V |  | 2002-05-15 | 2003-07-25 | 2002 | 01 | * 2000 1XPLL 24W R9005 EVSA | INDAL | 2002-05-15 | 2002 | 7033 CEMENTGRIJS | 01 | RETROFIT KEGEL LED 13W NW 1300LM LUMIN | 13 | A7 | 840 | 2016-06-08 | 2039-10-20 |  | 01 |  | 0 | 2016-06-08 | Gemeente Landgraaf | Gemeente Landgraaf | 199112 | 320948 | 50.8766 | 6.0139 | 1 |  |  |  | 36051497 | Onbemeterde aansluiting Zuid | x 0,00 watt |  |  |  |  | 4022605 | GOED |  | 70007262 |  | 70000244 | 70025160 | 00000000 | STAAL | 2012-07-21 | [8 empty] | RETROLED | 393367
538907 | 001549 | In Bedrijf | Landgraaf | LANDGRAAF |  | Wijk 02 Ubach over Worms | Lauradorp | Roland Holststraat | 6374GW |  |  | Straatverlichting | ZUD1 Dummy | 1-Straatverlichting | Masten | 13 | 4.25 | 1Onbekend |  |  |  |  | OCTA ST 4.25 M | 7033 CEMENTGRIJS | 1976-01-01 | 2008-05-30 | 1976 | 01 | 2000 COMF 1XPLL 24W R9005 EVSA | INDAL | 2008-04-28 | 2008 | 9005 DIEPZWART | 01 | RETROFIT KEGEL LED 13W NW 1300LM LUMIN | 13 | A7 | 840 | 2015-11-03 | 2039-03-16 |  | 01 |  | 0 | 2015-11-03 | Gemeente Landgraaf | Gemeente Landgraaf | 201027 | 325070 | 50.9135 | 6.0416 | 1 |  |  |  | 36021768 | Onbemeterde aansluiting Zuid | x 0,00 watt | [5 empty] | GOED |  | 00000000 |  | 70005956 | 70025160 | 00000000 | STAAL / VERZINKT | 2017-05-27 | [8 empty] | RETROLED | 393371
538908 | 000745 | In Bedrijf | Landgraaf | LANDGRAAF |  | Wijk 00 Schaesberg | Lichtenberg | Op de Heugden | 6371XK |  |  | Straatverlichting | ZUD1 Dummy | 1-Straatverlichting | Masten | 50 | 8 | VALMONT |  | 140 | 51 | 0 | OM ST 6,5 CV PTU51 GG M V | 7033 CEMENTGRIJS | 2010-04-07 | 2010-07-27 | 2010 | 01 | RETROLED SGS253 50W NW 6000L OPSW DDG |  | 2021-03-25 | 2021 |  | 01 | LED 50 W | 50 | N |  | 2021-03-25 | 2032-11-29 |  | 01 |  | 0 | 2021-03-25 | Gemeente Landgraaf | Gemeente Landgraaf | 199760 | 323625 | 50.9006 | 6.0235 | 1 |  |  |  | 36046205 | Onbemeterde aansluiting Zuid | x 0,00 watt |  | ZIUTZ06 |  |  | 4033683 | GOED |  | 70007264 | 00000000 | 70044206 | 00000000 | 00000000 | STAAL | 2019-07-24 |  | 621359 UBO ENKEL ST 1500/60 | [6 empty] | LED | 393372
538909 | 001272 | In Bedrijf | Landgraaf | LANDGRAAF |  | Wijk 00 Schaesberg | Eiske | Johan Evertsenstraat | 6372XA |  |  | Straatverlichting | ZUD1 Dummy | 1-Straatverlichting | Masten | 26 | 4.75 | VALMONT |  | 114 | 60 | 0 | PM ST 4,75 CV T60 GG M V |  | 2002-05-15 | 2003-07-25 | 2002 | 01 | * 2000 1XPLL 24W R9005 EVSA | INDAL | 1965-01-01 | 1965 | 7033 CEMENTGRIJS | 01 | LAMP PH PLL 24W 840 2G11 4P | 24 | N | 840 | 2019-05-14 09:23 | 2022-08-20 09:23 |  | 01 |  | 2 | 2003-04-29 | Gemeente Landgraaf | Gemeente Landgraaf | 199135 | 320960 | 50.8767 | 6.0142 | 1 |  |  |  | 36051500 | Onbemeterde aansluiting Zuid | e 2,00 Watt | [5 empty] | GOED |  | 70007262 |  | 70000244 | 7005115182 | 00000000 | STAAL | 2012-07-21 | [8 empty] | PL-L | 393373
538921 | 002435 | In Bedrijf | Landgraaf | LANDGRAAF |  | Wijk 00 Schaesberg | Leenhof | Melchersstraat | 6371HK |  |  | Straatverlichting | ZUD1 Dummy | 1-Straatverlichting | Masten | 38 | 8 | VALMONT |  | 140 | 51 |  | OM ST 6,5 CV PTU51 GG M V |  | 2019-02-15 |  | 2019 | 01 | TECEO1 24X 38W NW 4824L A150 5103 DDC | Schréder | 2019-02-15 | 2019 | AKZO 150 GRIS SABLÉ SW310F | 01 | LED 38 W | 38 | N |  | 2019-02-15 | 2023-10-18 |  | 01 |  | 0 | 2019-02-15 | Gemeente Landgraaf | Gemeente Landgraaf | 198571 | 322486 | 50.8905 | 6.0064 | 1 |  |  |  | 36076880 | Onbemeterde aansluiting Zuid | x 0,00 watt |  | ZIUTZ06 |  |  | 4028608-1 ¦ rened20190123 | GOED |  | 70007264 | 70007338 | 70027568 | 00000000 | 00000000 | STAAL | 2022-04-13 |  | UITH ST 1x1500/05 PTU60 T60 V | [6 empty] | LED | 393383
538923 | 004494 | In Bedrijf | Landgraaf | LANDGRAAF |  | Wijk 00 Schaesberg | Kakert | Euregioweg | 6372QQ |  |  | Straatverlichting | ZUD1 Dummy | 1-Straatverlichting | Masten | 38 | 10 | 1Onbekend |  |  |  |  | CVL ST 10 M | 7033 CEMENTGRIJS | 1998-03-01 | 2008-05-30 | 1998 | 01 | TECEO1 24X 38W NW 4824L A150 5102 DDC | Schréder | 2016-11-08 | 2016 | AKZO 150 GRIS SABLÉ SW310F | 01 | LED 38 W | 38 | N |  | 2016-11-08 | 2021-07-11 |  | 01 |  | 0 | 2016-11-08 | Gemeente Landgraaf | Gemeente Landgraaf | 198062.1624 | 322716.0253 | 50.8926 | 5.9992 | 1 |  |  |  | 40739333 | Onbemeterde aansluiting Zuid | x 0,00 watt |  | ZIUTZ07 |  |  | 4022805-b ¦ rdoorsch20161003 | GOED |  | 00000000 | 00000000 | 70027563 | 00000000 | 00000000 | STAAL | 2017-05-27 |  | UBO | [6 empty] | LED | 393385
538967 | 000794 | In Bedrijf | Landgraaf | LANDGRAAF |  | Wijk 01 Nieuwenhagen | Oud Nieuwenhagen | Beuteweg | 6373LK |  |  | Straatverlichting | ZUD1 Dummy | 1-Straatverlichting | Masten | 11 | 4.75 | VALMONT |  | 114 | 60 | 0 | PM ST 4,75 CV T60 GG M V |  | 2022-01-10 |  | 2022 | 01 | BRISA 16X 11W NW 1600L 9007 LCA2 DDGC | LIGHTRONICS | 2022-01-10 | 2022 | 9007 DC GRIJS ALUMINIUM | 01 | LED 11 W | 11 | N |  | 2022-01-10 | 2026-09-12 |  | 01 |  | 0 | 2022-01-10 | Gemeente Landgraaf | Gemeente Landgraaf | 200478.2271 | 324268.5728 | 50.9064 | 6.0337 | 1 |  |  |  | 36014095 | Onbemeterde aansluiting Zuid | x 0,00 watt |  | ZIUTZ06 |  |  | PR00101384 |  |  | 70007262 |  | 70044134 | 00000000 | 00000000 | STAAL | 2022-04-13 | [8 empty] | LED | 393434
538970 | 000792 | In Bedrijf | Landgraaf | LANDGRAAF |  | Wijk 01 Nieuwenhagen | Oud Nieuwenhagen | Beuteweg | 6373LK |  |  | Straatverlichting | ZUD1 Dummy | 1-Straatverlichting | Masten | 14 | 4.75 | VALMONT |  | 114 | 60 | 0 | PM ST 4,75 CV T60 GG M V |  | 2022-01-10 |  | 2022 | 01 | BRISA 16X 14W NW 2150L 9007 LCA2 DDGC | LIGHTRONICS | 2022-01-10 | 2022 | 9007 DC GRIJS ALUMINIUM | 01 | LED 14 W | 14 | N |  | 2022-01-10 | 2026-09-12 |  | 01 |  | 0 | 2022-01-10 | Gemeente Landgraaf | Gemeente Landgraaf | 200487 | 324315 | 50.9068 | 6.0339 | 1 |  |  |  | 36014079 | Onbemeterde aansluiting Zuid | x 0,00 watt |  | ZIUTZ06 |  |  | PR00101384 ¦ jeroen.vermonden20210802 | GOED |  | 70007262 |  | 70044135 | 00000000 | 00000000 | STAAL | 2022-04-13 | [8 empty] | LED | 393437
539014 | 001576 | In Bedrijf | Landgraaf | LANDGRAAF |  | Wijk 01 Nieuwenhagen | Hoefveld | Hoefveld | 6373XM |  |  | Straatverlichting | ZUD1 Dummy | 1-Straatverlichting | Masten | 38 | 5.25 | Kaal |  | 169 | 48 |  | OM ST 5,25 CO/OCTA PTU48 GG M V |  | 2015-05-01 | 2008-05-30 | 2015 | 01 | ALTRA-2 1xPLL 36W R7038 EVSA | Schréder | 2009-09-24 | 2009 | 7033 CEMENTGRIJS | 01 | LAMP PH PLL 36W 840 2G11 4P | 36 | A7 | 840 | 2015-05-01 | 2025-03-15 |  | 01 |  | 2 | 2009-04-21 | Gemeente Landgraaf | Gemeente Landgraaf | 200920 | 323997 | 50.9039 | 6.04 | 1 |  |  |  | 36002690 | Onbemeterde aansluiting Zuid | e 2,00 Watt |  |  |  |  | 3236128 | GOED |  | 70007310 | 70007339 | 70000458 | 7005115185 | 00000000 | STAAL | 2017-05-27 |  | UITH ST 1x1500/20-5 PTU60 T60 V | [6 empty] | PL-L | 393475
539022 | 001548 | In Bedrijf | Landgraaf | LANDGRAAF |  | Wijk 02 Ubach over Worms | Lauradorp | Roland Holststraat | 6374GW |  |  | Straatverlichting | ZUD1 Dummy | 1-Straatverlichting | Masten | 13 | 4.25 | 1Onbekend |  |  |  |  | OCTA ST 4.25 M | 7033 CEMENTGRIJS | 1976-01-01 | 2008-05-30 | 1976 | 01 | 2000 COMF 1XPLL 24W R9005 EVSA | INDAL | 2008-04-28 | 2008 | 9005 DIEPZWART | 01 | RETROFIT KEGEL LED 13W NW 1300LM LUMIN | 13 | N | 840 | 2015-11-03 | 2039-03-16 |  | 01 |  | 0 | 2015-11-03 | Gemeente Landgraaf | Gemeente Landgraaf | 201007 | 325079 | 50.9136 | 6.0414 | 1 |  |  |  | 36021751 | Onbemeterde aansluiting Zuid | x 0,00 watt | [5 empty] | GOED |  | 00000000 |  | 70005956 | 70025160 | 00000000 | STAAL / VERZINKT | 2017-05-27 | [8 empty] | RETROLED | 393483
539023 | 001115 | In Bedrijf | Landgraaf | LANDGRAAF |  | Wijk 02 Ubach over Worms | Abdissenbosch | Vogelzankweg | 6374AC |  |  | Straatverlichting | ZUD1 Dummy | 1-Straatverlichting | Masten | 34 | 8 | 1Onbekend |  |  |  |  | OCTA ST 8 M | 7033 CEMENTGRIJS | 1972-10-01 | 2008-05-30 | 1972 | 01 | STRADA 30X 30W NW 3400L GREY T1 DDG | NEDELKO B.V. | 2019-04-16 | 2019 | GRIJS | 01 | LED 30 W | 34 | N |  | 2019-04-16 | 2033-04-22 |  | 01 |  | 0 | 1992-02-01 | Gemeente Landgraaf | Gemeente Landgraaf | 200141 | 325579 | 50.9182 | 6.0291 | 1 |  |  |  | 36037885 | Onbemeterde aansluiting Zuid | x 0,00 watt |  | ZIUTZ06 |  |  | 4030033-T2 ¦ rened20190314 | MATIG |  | 00000000 | 00000000 | 70041907 | 00000000 | 00000000 | STAAL / VERZINKT | 2017-05-27 |  | DCH | Matige-masten-2023 | [5 empty] | LED | 393484
539033 | 001116 | In Bedrijf | Landgraaf | LANDGRAAF |  | Wijk 02 Ubach over Worms | Abdissenbosch | Vogelzankweg | 6374AC |  |  | Straatverlichting | ZUD1 Dummy | 1-Straatverlichting | Masten | 34 | 8 | VALMONT |  | 140 | 51 |  | OM ST 6,5 CV PTU51 GG M V |  | 2015-09-16 | 2008-05-30 | 2015 | 01 | STRADA 30X 30W NW 3400L GREY T1 DDG | NEDELKO B.V. | 2019-04-16 | 2019 | GRIJS | 01 | LED 30 W | 34 | N |  | 2019-04-16 | 2033-04-22 |  | 01 |  | 0 |  | Gemeente Landgraaf | Gemeente Landgraaf | 200164.8988 | 325565.1762 | 50.9181 | 6.0295 | 1 |  |  |  | 36037893 | Onbemeterde aansluiting Zuid | x 0,00 watt |  | ZIUTZ06 |  |  | 4030033-T2 ¦ rened20190314 | GOED |  | 70007264 | 70007338 | 70041907 | 00000000 | 00000000 | STAAL | 2017-05-27 |  | UITH ST 1x1500/05 PTU60 T60 V | [6 empty] | LED | 393496
539051 | 001596 | In Bedrijf | Landgraaf | LANDGRAAF |  | Wijk 00 Schaesberg | Schaesberg Centrum | Beneluxstraat | 6372AW |  |  | Straatverlichting | ZUD1 Dummy | 1-Straatverlichting | Masten | 13 | 4.75 | VALMONT |  | 114 | 60 | 0 | PM ST 4,75 CV T60 GG M V |  | 2003-09-12 | 2008-05-30 | 2003 | 01 | * 2000 1XPLL 24W R9005 EVSA | INDAL | 2003-09-12 | 2003 | 7033 CEMENTGRIJS | 01 | RETROFIT KEGEL LED 13W NW 1300LM LUMIN | 13 | N | 840 | 2016-06-08 | 2039-10-20 |  | 01 |  | 0 | 2016-06-08 | Gemeente Landgraaf | Gemeente Landgraaf | 199227 | 322394 | 50.8896 | 6.0157 | 1 |  |  |  | 36068497 | Onbemeterde aansluiting Zuid | x 0,00 watt |  |  |  |  | 4022605 | GOED |  | 70007262 |  | 70000244 | 70025160 | 00000000 | STAAL | 2017-05-27 | [8 empty] | RETROLED | 393511
539063 | 004142 | In Bedrijf | Landgraaf | LANDGRAAF |  | Wijk 02 Ubach over Worms | Parkheide | Van Eesterenstraat | 6374PD |  |  | Straatverlichting | ZUD1 Dummy | 1-Straatverlichting | Masten | 10 | 4.75 | VALMONT |  | 114 | 60 | 0 | PM ST 4,75 CV T60 GG M V |  | 1994-10-01 | 2008-05-30 | 1994 | 01 | STRADA 12X 10W NW 1400L GREY T6 DDG | NEDELKO B.V. | 2020-06-17 | 2020 | GRIJS | 01 | LED 10 W | 10 | N |  | 2020-06-17 | 2034-06-24 |  | 01 |  | 0 | 2023-05-10 13:47 | Gemeente Landgraaf | Gemeente Landgraaf | 200742 | 325739 | 50.9196 | 6.0377 | 1 |  |  |  | 40484394 | Onbemeterde aansluiting Zuid | DRIVER XI FP 40W 0,2-0,7A SNLDAE 230V C |  | ZIUTZ06 |  |  | 4031867 | GOED |  | 70007262 |  | 70042909 | 00000000 | 7005115338 | STAAL | 2017-05-27 | [8 empty] | LED | 393522
539064 | 001597 | In Bedrijf | Landgraaf | LANDGRAAF |  | Wijk 00 Schaesberg | Schaesberg Centrum | Beneluxstraat | 6372AX | 26 |  | Straatverlichting | ZUD1 Dummy | 1-Straatverlichting | Masten | 13 | 4.75 | VALMONT |  | 114 | 60 | 0 | PM ST 4,75 CV T60 GG M V | 7033 CEMENTGRIJS | 2009-12-07 | 2011-05-04 | 2009 | 01 | * 2000 1XPLL 24W R9005 EVSA | INDAL | 2003-03-17 | 2003 | 7033 CEMENTGRIJS | 01 | RETROFIT KEGEL LED 13W NW 1300LM LUMIN | 13 | A7 | 840 | 2016-06-08 | 2039-10-20 |  | 01 |  | 0 | 2016-06-08 | Gemeente Landgraaf | Gemeente Landgraaf | 199231 | 322373 | 50.8894 | 6.0158 | 1 |  |  |  | 36068500 | Onbemeterde aansluiting Zuid | x 0,00 watt |  |  |  |  | 4022605 | GOED |  | 70007262 |  | 70000244 | 70025160 | 00000000 | STAAL | 2020-04-30 | [8 empty] | RETROLED | 393523
539105 | 001575 | In Bedrijf | Landgraaf | LANDGRAAF |  | Wijk 01 Nieuwenhagen | Hoefveld | Hoefveld | 6373XM |  |  | Straatverlichting | ZUD1 Dummy | 1-Straatverlichting | Masten | 38 | 6.5 | 1Onbekend |  |  |  |  | OCTA ST 6.5 M | 7033 CEMENTGRIJS | 1978-11-01 | 2008-05-30 | 1978 | 01 | ALTRA-2 1xPLL 36W R7038 EVSA | Schréder | 2005-10-24 | 2005 | 7038 AGAATGRIJS | 01 | LAMP PH PLL 36W 840 2G11 4P | 36 | N | 840 | 2005-10-24 | 2009-01-30 |  | 01 |  | 2 | 2005-10-24 | Gemeente Landgraaf | Gemeente Landgraaf | 200911 | 323980 | 50.9037 | 6.0399 | 1 |  |  |  | 36002682 | Onbemeterde aansluiting Zuid | e 2,00 Watt | [5 empty] | GOED |  | 00000000 | 00000000 | 70000458 | 7005115185 | 00000000 | STAAL / VERZINKT | 2017-05-27 |  | DCH | [6 empty] | PL-L | 393563
539108 | 000999 | In Bedrijf | Landgraaf | LANDGRAAF |  | Wijk 00 Schaesberg | Eiske | De Wendelstraat | 6372VT |  |  | Straatverlichting | ZUD1 Dummy | 1-Straatverlichting | Masten | 80 | 8 | 1Onbekend |  |  |  |  | OCTA ST 8 M | 7033 CEMENTGRIJS | 1962-01-01 | 2008-05-30 | 1962 | 01 | *SINTRA-1 1XSON-T 70W CON | Schréder | 2006-09-05 | 2006 | ZWART | 01 | LAMP OSR SONE I 70W E27 NAV-E 70W/I | 70 | A7 | 220 | 2019-07-11 13:40 | 2030-10-22 13:40 |  | 01 |  | 10 | 2006-09-05 12:40 | Gemeente Landgraaf | Gemeente Landgraaf | 199010 | 321523 | 50.8818 | 6.0125 | 1 |  |  |  | 36048747 | Onbemeterde aansluiting Zuid | c 10,00 Watt | [5 empty] | GOED |  | 00000000 | 00000000 | 70000496 | 7005114914 | 00000000 | STAAL / VERZINKT | 2017-05-27 |  | DAC | [6 empty] | SON-E | 393566
539109 | 000522 | In Bedrijf | Landgraaf | LANDGRAAF |  | Wijk 01 Nieuwenhagen | Oud Nieuwenhagen | Nieuwstraat | 6373JN |  |  | Straatverlichting | ZUD1 Dummy | 1-Straatverlichting | Masten | 11 | 4.75 | VALMONT |  | 114 | 60 | 0 | PM ST 4,75 CV T60 GG M V | 0000 NVT | 1993-12-01 | 2008-05-30 | 1993 | 01 | BRISA 16X 11W NW 1600L 9007 LCA2 DDGC | LIGHTRONICS | 2022-01-10 | 2022 | 9007 DC GRIJS ALUMINIUM | 01 | LED 11 W | 11 | N |  | 2022-01-10 | 2026-09-12 |  | 01 |  | 0 | 2022-01-10 | Gemeente Landgraaf | Gemeente Landgraaf | 200050 | 324089 | 50.9048 | 6.0276 | 1 |  |  |  | 36011517 | Onbemeterde aansluiting Zuid | x 0,00 watt |  | ZIUTZ06 |  |  | PR00101384 ¦ jeroen.vermonden20210802 | GOED |  | 70007262 |  | 70044134 | 00000000 | 00000000 | STAAL | 2017-05-27 | [8 empty] | LED | 393567
539114 | 002436 | In Bedrijf | Landgraaf | LANDGRAAF |  | Wijk 00 Schaesberg | Leenhof | Melchersstraat | 6371HK |  |  | Straatverlichting | ZUD1 Dummy | 1-Straatverlichting | Masten | 38 | 8 | VALMONT |  | 140 | 51 |  | OM ST 6,5 CV PTU51 GG M V |  | 2019-02-15 |  | 2019 | 01 | TECEO1 24X 38W NW 4824L A150 5103 DDC | Schréder | 2019-02-15 | 2019 | AKZO 150 GRIS SABLÉ SW310F | 01 | LED 38 W | 38 | N |  | 2019-02-15 | 2023-10-18 |  | 01 |  | 0 | 2019-02-15 | Gemeente Landgraaf | Gemeente Landgraaf | 198559.9277 | 322514.5404 | 50.8908 | 6.0063 | 1 |  |  |  | 36076899 | Onbemeterde aansluiting Zuid | x 0,00 watt |  | ZIUTZ06 |  |  | 4028608-1 ¦ rened20190123 | GOED |  | 70007264 | 70007338 | 70027568 | 00000000 | 00000000 | STAAL | 2022-04-13 |  | UITH ST 1x1500/05 PTU60 T60 V | [6 empty] | LED | 393572
539116 | 002962 | In Bedrijf | Landgraaf | LANDGRAAF |  | Wijk 00 Schaesberg | Mijnbuurt | Pungel | 6372NL |  |  | Straatverlichting | ZUD1 Dummy | 1-Straatverlichting | Masten | 26 | 3.5 | 1Onbekend |  |  |  |  | OCTA ST 3.5 M | 7033 CEMENTGRIJS | 1982-09-01 | 2008-05-30 | 1982 | 01 | * 2000 1XPLL 24W R9005 EVSA | INDAL | 1997-03-01 | 1997 | 7033 CEMENTGRIJS | 01 | LAMP PH PLL 24W 840 2G11 4P | 24 | N | 840 | 2016-06-09 08:21 | 2019-09-16 08:21 |  | 01 |  | 2 | 2005-05-12 | Gemeente Landgraaf | Gemeente Landgraaf | 199267 | 321244 | 50.8793 | 6.0162 | 1 |  |  |  | 36082058 | Onbemeterde aansluiting Zuid | e 2,00 Watt | [5 empty] | GOED |  | 00000000 |  | 70000244 | 7005115182 | 00000000 | STAAL / VERZINKT | 2017-05-27 | [8 empty] | PL-L | 393574
539117 | 001573 | In Bedrijf | Landgraaf | LANDGRAAF |  | Wijk 01 Nieuwenhagen | Hoefveld | Achter de Heggen | 6373XB |  |  | Straatverlichting | ZUD1 Dummy | 1-Straatverlichting | Masten | 21 | 6.5 | VALMONT |  | 121 | 51 |  | OM ST 4,78 CV PTU51 GG M V |  | 2013-12-03 |  | 2013 | 01 | *RESIDIUM BGS224 1800 LM 740 EVSA | Philips | 2013-12-03 | 2013 | WIT | 01 | 20066092 LED 21 W | 21 | A7 | 840 | 2013-12-03 | 2037-04-15 |  | 01 |  | 0 | 2013-12-03 | Gemeente Landgraaf | Gemeente Landgraaf | 200909 | 323967 | 50.9036 | 6.0398 | 1 |  |  |  | 36002666 | Onbemeterde aansluiting Zuid | x 0,00 watt |  |  |  |  | 4009820 | GOED |  | 70007263 | 70007337 | 70006711 | 00000000 | 00000000 | STAAL |  |  | UITH ST 1x1000/05 PTU60 T60 V | [6 empty] | LED | 393575
539126 | 000172 | In Bedrijf | Landgraaf | LANDGRAAF |  | Wijk 00 Schaesberg | Achter de Haesen | Sleinadastraat | 6372GP | 52 |  | Straatverlichting | ZUD1 Dummy | 1-Straatverlichting | Masten | 14 | 4.75 | VALMONT |  | 114 | 60 | 0 | PM ST 4,75 CV T60 GG M V |  | 1998-05-01 | 2008-05-30 | 1998 | 01 | KFK 16X 14W NW 2150L 9005 C7 DDG | LIGHTRONICS | 2021-06-21 | 2021 | 9005 DIEPZWART | 01 | LED 14 W | 14 | N |  | 2021-06-21 | 2026-02-21 |  | 01 |  | 0 | 2021-06-21 | Gemeente Landgraaf | Gemeente Landgraaf | 199572 | 322765 | 50.8929 | 6.0207 | 1 |  |  |  | 36040452 | Onbemeterde aansluiting Zuid | x 0,00 watt |  | ZIUTZ06 |  |  | 4031527 | GOED |  | 70007262 |  | 70044070 | 00000000 | 00000000 | STAAL | 2017-05-27 | [8 empty] | LED | 393585
539146 | 000173 | In Bedrijf | Landgraaf | LANDGRAAF |  | Wijk 00 Schaesberg | Achter de Haesen | Sleinadastraat | 6372GL |  |  | Straatverlichting | ZUD1 Dummy | 1-Straatverlichting | Masten | 14 | 4.75 | VALMONT |  | 114 | 60 | 0 | PM ST 4,75 CV T60 GG M V |  | 2021-01-26 11:45 |  | 2021 | 01 | KFK 16X 14W NW 2150L 9005 C7 DDG | LIGHTRONICS | 2021-06-21 | 2021 | 9005 DIEPZWART | 01 | LED 14 W | 14 | N |  | 2021-06-21 | 2026-02-21 |  | 01 |  | 0 | 2021-06-21 | Gemeente Landgraaf | Gemeente Landgraaf | 199556 | 322804 | 50.8933 | 6.0205 | 1 |  |  |  | 36040460 | Onbemeterde aansluiting Zuid | x 0,00 watt |  | ZIUTZ06 |  |  | 4031527 | GOED |  | 70007262 |  | 70044070 | 00000000 | 00000000 | STAAL | 2022-04-13 | [8 empty] | LED | 393603
539170 | 000554 | In Bedrijf | Landgraaf | LANDGRAAF |  | Wijk 02 Ubach over Worms | Lauradorp | Karel Doormanstraat | 6374VC |  |  | Straatverlichting | ZUD1 Dummy | 1-Straatverlichting | Masten | 12 | 4.75 | VALMONT |  | 114 | 60 | 0 | PM ST 4,75 CV T60 GG M V |  | 2020-04-20 |  | 2020 | 01 | *KFK 16X 12W NW 1600L 9005 C7 DDGC |  | 2020-04-20 | 2020 |  | 01 | LED 12 W | 12 | N |  | 2020-04-20 | 2022-08-09 |  | 01 |  | 0 | 2003-10-01 | Gemeente Landgraaf | Gemeente Landgraaf | 201275 | 324716 | 50.9103 | 6.0451 | 1 |  |  |  | 36032484 | Onbemeterde aansluiting Zuid | x 0,00 watt |  | ZIUTZ06 |  | PR00104528 ¦ jeroen.vermonden20220909 | 4031870 | GOED |  | 70007262 |  | 70041933 | 00000000 | 00000000 | STAAL | 2022-04-13 | [8 empty] | LED | 393628
539174 | 001171 | In Bedrijf | Landgraaf | LANDGRAAF |  | Wijk 01 Nieuwenhagen | Exdel | Vlekkenkamp | 6373AE |  |  | Straatverlichting | ZUD1 Dummy | 1-Straatverlichting | Masten | 16 | 3 | NEDAL |  |  |  |  | LM-WAND-GEVEL |  | 2016-01-25 |  | 2016 | 01 | 2000 FORTIMO 16W 740 1100LM R9005 | INDAL | 2012-07-31 | 2012 | 9005 DIEPZWART | 01 | LAMP LED 16W 1100LM 740 | 16 | N |  | 2012-07-31 | 2024-04-06 |  | 01 |  | 0 | 2012-07-31 | Gemeente Landgraaf | Gemeente Landgraaf | 198868 | 324413 | 50.9078 | 6.0109 | 1 |  |  |  | 36016764 | Onbemeterde aansluiting Zuid | x 0,00 watt |  |  |  |  | 4005512 | GOED |  | 00000000 |  | 70010587 | 00000000 | 00000000 | [10 empty] | LED | 393633
539175 | 001316 | In Bedrijf | Landgraaf | LANDGRAAF |  | Wijk 02 Ubach over Worms | Waubach | Ereprijs | 6374RG |  |  | Straatverlichting | ZUD1 Dummy | 1-Straatverlichting | Masten | 16 | 4.75 | VALMONT |  | 114 | 60 |  | PM ST 4,75 CV T60 GG M V | 7033 CEMENTGRIJS | 2011-12-19 |  | 2011 | 01 | 2000 FORTIMO 16W 740 1100LM R9005 | INDAL | 2011-12-19 | 2011 | 9005 DIEPZWART | 01 | 20066088 LED 16 W | 16 | A7 | GREEN | 2011-12-19 | 2035-05-01 |  | 01 |  | 0 | 2011-12-19 | Gemeente Landgraaf | Gemeente Landgraaf | 202178 | 325263 | 50.9152 | 6.058 | 1 |  |  |  | 36019488 | Onbemeterde aansluiting Zuid | x 0,00 watt |  |  |  |  | NWP 4001004 | GOED |  | 70007262 |  | 70010587 | 00000000 | 00000000 | STAAL | 2012-10-10 | [8 empty] | LED | 393634
539194 | 003931 | In Bedrijf | Landgraaf | LANDGRAAF |  | Wijk 02 Ubach over Worms | Parkheide | Gank | 6374NK |  |  | Straatverlichting | ZUD1 Dummy | 1-Straatverlichting | Masten | 10 | 5 | 1Onbekend |  |  |  |  | CVL ST 5 M | 7033 CEMENTGRIJS | 1994-10-01 | 2008-05-30 | 1994 | 01 | STRADA 12X 10W NW 1400L GREY T6 DDG | NEDELKO B.V. | 2020-09-01 | 2020 | GRIJS | 01 | LED 10 W | 10 | N |  | 2020-09-01 | 2017-12-10 |  | 01 |  | 0 | 2020-09-01 | Gemeente Landgraaf | Gemeente Landgraaf | 201031 | 325425 | 50.9167 | 6.0417 | 1 |  |  |  | 40423034 | Onbemeterde aansluiting Zuid | x 0,00 watt |  | ZIUTZ06 |  |  | 4031868 | GOED |  | 00000000 | 70007337 | 70042909 | 00000000 | 00000000 | STAAL | 2017-05-27 |  | UITH ST 1x1000/05 PTU60 T60 V | [6 empty] | LED | 393653
539201 | 000254 | In Bedrijf | Landgraaf | LANDGRAAF |  |  |  | Kruisweide | 637300 |  |  | Straatverlichting | ZUD1 Dummy | 1-Straatverlichting | Masten | 26 | 4.75 | VALMONT |  | 114 | 60 | 0 | PM ST 4,75 CV T60 GG M V |  | 1999-07-01 | 2003-07-25 | 1999 | 01 | * 2000 1XPLL 24W R9005 EVSA | INDAL | 2003-11-06 | 2003 | 7033 CEMENTGRIJS | 01 | LAMP OSR PLL 24W 840 2G11 4P DULUX L | 24 | A7 | 840 | 2014-12-09 13:22 | 2023-05-27 13:22 |  | 01 |  | 2 | 2003-11-06 | Gemeente Landgraaf | Gemeente Landgraaf | 200003 | 324980 | 50.9128 | 6.0271 | 1 |  |  |  | 36008834 | Onbemeterde aansluiting Zuid | e 2,00 Watt | [5 empty] | GOED |  | 70007262 |  | 70000244 | 7005114912 | 00000000 | STAAL | 2012-07-21 | [8 empty] | PL-L | 393660
539205 | 003930 | In Bedrijf | Landgraaf | LANDGRAAF |  | Wijk 02 Ubach over Worms | Parkheide | Gank | 6374NK | 13 |  | Straatverlichting | ZUD1 Dummy | 1-Straatverlichting | Masten | 10 | 5 | 1Onbekend |  |  |  |  | CVL ST 5 M | 7033 CEMENTGRIJS | 1994-10-01 | 2008-05-30 | 1994 | 01 | STRADA 12X 10W NW 1400L GREY T6 DDG | NEDELKO B.V. | 2020-09-01 | 2020 | GRIJS | 01 | LED 10 W | 10 | N |  | 2020-09-01 | 2017-12-10 |  | 01 |  | 0 | 2020-09-01 | Gemeente Landgraaf | Gemeente Landgraaf | 201056 | 325397 | 50.9165 | 6.0421 | 1 |  |  |  | 40423026 | Onbemeterde aansluiting Zuid | x 0,00 watt |  | ZIUTZ06 |  |  | 4031868 | GOED |  | 00000000 | 70007337 | 70042909 | 00000000 | 00000000 | STAAL | 2017-05-27 |  | UITH ST 1x1000/05 PTU60 T60 V | [6 empty] | LED | 393664
539206 | 001901 | In Bedrijf | Landgraaf | LANDGRAAF |  | Wijk 00 Schaesberg | De Dormig | Op den Driessen | 6371XH |  |  | Straatverlichting | ZUD1 Dummy | 1-Straatverlichting | Masten | 26 | 4.75 | VALMONT |  | 114 | 60 | 0 | PM ST 4,75 CV T60 GG M V | 7033 CEMENTGRIJS | 2010-09-10 | 2011-05-04 | 2010 | 01 | * 2000 1XPLL 24W R9005 EVSA | INDAL | 1995-04-01 | 1995 | 7033 CEMENTGRIJS | 01 | LAMP PH PLL 24W 840 2G11 4P | 24 | N | 840 | 2017-02-14 14:29 | 2020-05-23 14:29 |  | 01 |  | 2 | 2010-09-10 | Gemeente Landgraaf | Gemeente Landgraaf | 199822 | 323504 | 50.8996 | 6.0243 | 1 |  |  |  | 36071544 | Onbemeterde aansluiting Zuid | e 2,00 Watt | [5 empty] | GOED |  | 70007262 |  | 70000244 | 7005115182 | 00000000 | STAAL | 2020-04-30 | [8 empty] | PL-L | 393665
539212 | 000818 | In Bedrijf | Landgraaf | LANDGRAAF |  | Wijk 02 Ubach over Worms | Waubach | Heereveldje | 6374EV |  |  | Straatverlichting | ZUD1 Dummy | 1-Straatverlichting | Masten | 38 | 4.75 | VALMONT |  | 114 | 60 | 0 | PM ST 4,75 CV T60 GG M V | 9005 DIEPZWART | 2010-11-04 | 2011-05-04 | 2010 | 01 | 2000 1XPLL 36W R7021 ESDU | INDAL | 2010-11-04 | 2010 | 7021 ZWARTGRIJS | 01 | LAMP PH PLL 36W 840 2G11 4P | 36 | N | 840 | 2010-11-04 | 2014-02-10 |  | 01 |  | 2 | 2010-11-04 | Gemeente Landgraaf | Gemeente Landgraaf | 201915 | 325681 | 50.919 | 6.0544 | 1 |  |  |  | 36035122 | Onbemeterde aansluiting Zuid | e 2,00 Watt |  | ZIUTZ34 | 50 |  |  | GOED |  | 70007262 |  | 70008701 | 7005115185 | 00000000 | STAAL | 2020-04-30 | [8 empty] | PL-L | 393672
539216 | 000746 | In Bedrijf | Landgraaf | LANDGRAAF |  | Wijk 00 Schaesberg | Lichtenberg | Op de Heugden | 6371XK |  |  | Straatverlichting | ZUD1 Dummy | 1-Straatverlichting | Masten | 50 | 8 | VALMONT |  | 140 | 51 | 0 | OM ST 6,5 CV PTU51 GG M V |  | 1994-09-01 | 2008-05-30 | 1994 | 01 | RETROLED SGS253 50W NW 6000L OPSW DDG |  | 2021-03-25 | 2021 |  | 01 | LED 50 W | 50 | N |  | 2021-03-25 | 2032-11-29 |  | 01 |  | 0 | 2021-03-25 | Gemeente Landgraaf | Gemeente Landgraaf | 199661.497 | 323586.478 | 50.9003 | 6.022 | 1 |  |  |  | 36046213 | Onbemeterde aansluiting Zuid | x 0,00 watt |  | ZIUTZ06 |  |  | 4033683 | GOED |  | 70007264 | 00000000 | 70044206 | 00000000 | 00000000 | STAAL | 2017-05-27 |  | DCH | [6 empty] | LED | 393676
539217 | 001273 | In Bedrijf | Landgraaf | LANDGRAAF |  | Wijk 00 Schaesberg | Eiske | Johan Evertsenstraat | 6372XA |  |  | Straatverlichting | ZUD1 Dummy | 1-Straatverlichting | Masten | 26 | 4.75 | VALMONT |  | 114 | 60 | 0 | PM ST 4,75 CV T60 GG M V |  | 1992-08-01 | 2003-07-25 | 1992 | 01 | * 2000 1XPLL 24W R9005 EVSA | INDAL | 1992-08-01 | 1992 | 7033 CEMENTGRIJS | 01 | LAMP PH PLL 24W 840 2G11 4P | 24 | A7 | 840 | 2019-05-14 09:10 | 2029-03-28 09:10 |  | 01 |  | 2 | 2002-08-12 | Gemeente Landgraaf | Gemeente Landgraaf | 199159 | 320961 | 50.8767 | 6.0146 | 1 |  |  |  | 36051519 | Onbemeterde aansluiting Zuid | e 2,00 Watt | [5 empty] | GOED |  | 70007262 |  | 70000244 | 7005115182 | 00000000 | STAAL | 2012-07-21 | [8 empty] | PL-L | 393677
539224 | 002174 | In Bedrijf | Landgraaf | LANDGRAAF |  | Wijk 00 Schaesberg | Schaesberg Centrum | Swagemakersstraat | 6372BS |  |  | Straatverlichting | ZUD1 Dummy | 1-Straatverlichting | Masten | 26 | 4.75 | VALMONT |  | 114 | 60 | 0 | PM ST 4,75 CV T60 GG M V |  | 1996-08-01 | 2008-05-30 | 1996 | 01 | * 2000 1XPLL 24W R9005 EVSA | INDAL | 1996-08-01 | 1996 | 7033 CEMENTGRIJS | 01 | LAMP PH PLL 24W 840 2G11 4P | 24 | N | 840 | 2016-04-26 13:34 | 2019-08-03 13:34 |  | 01 |  | 2 |  | Gemeente Landgraaf | Gemeente Landgraaf | 199154 | 322126 | 50.8872 | 6.0147 | 1 |  |  |  | 36074276 | Onbemeterde aansluiting Zuid | e 2,00 Watt | [5 empty] | GOED |  | 70007262 |  | 70000244 | 7005115182 | 00000000 | STAAL | 2017-05-27 | [8 empty] | PL-L | 393684
539226 | 002702 | In Bedrijf | Landgraaf | LANDGRAAF |  | Wijk 00 Schaesberg | Schaesberg Centrum | Einsteinstraat | 6372BW |  |  | Straatverlichting | ZUD1 Dummy | 1-Straatverlichting | Masten | 51 | 9 | 1Onbekend |  |  |  |  | OCTA ST 9 M | 7033 CEMENTGRIJS | 1999-05-01 | 2008-05-30 | 1999 | 01 | *TECEO1 32X 51W NW 6432L A150 5103 DDC | Schréder | 2016-11-10 | 2016 | AKZO 150 GRIS SABLÉ SW310F | 01 | LED 51 W | 51 | N |  | 2016-11-10 | 2040-03-23 |  | 01 |  | 0 | 2016-11-10 | Gemeente Landgraaf | Gemeente Landgraaf | 199606 | 322026 | 50.8863 | 6.0211 | 1 |  |  |  | 36079472 | Onbemeterde aansluiting Zuid | x 0,00 watt |  | ZIUTZ06 |  |  | 4018658 T1 ¦ rdoorsch20160603 | GOED |  | 00000000 | 00000000 | 70027567 | 00000000 | 00000000 | STAAL / VERZINKT | 2017-05-27 |  | DCH | [6 empty] | LED | 393686
539232 | 003269 | In Bedrijf | Landgraaf | LANDGRAAF |  | Wijk 01 Nieuwenhagen | Op de Kamp | Bachlaan | 6371LG |  |  | Straatverlichting | ZUD1 Dummy | 1-Straatverlichting | Masten | 13 | 4 | VALMONT |  | 127 | 60 |  | PM ST 4,0 CO T60 GG M P9005 | 9005 DIEPZWART POEDERCOAT | 2009-04-01 |  | 2009 | 01 | 2000 COMF 1XPLL 24W R9005 EVSA | INDAL | 2009-04-01 | 2009 | 9005 DIEPZWART | 01 | RETROFIT KEGEL LED 13W NW 1300LM LUMIN | 13 | N | 840 | 2015-07-10 | 2038-11-20 |  | 01 |  | 0 | 2015-07-10 | Gemeente Landgraaf | Gemeente Landgraaf | 199855.7201 | 323952.5588 | 50.9036 | 6.0249 | 1 |  |  |  | 40070158 | Onbemeterde aansluiting Zuid | x 0,00 watt | [5 empty] | GOED |  | 70008129 |  | 70005956 | 70025160 | 00000000 | STAAL | [9 empty] | RETROLED | 393692
539250 | 000795 | In Bedrijf | Landgraaf | LANDGRAAF |  | Wijk 01 Nieuwenhagen | Oud Nieuwenhagen | Beuteweg | 6373LK |  |  | Straatverlichting | ZUD1 Dummy | 1-Straatverlichting | Masten | 11 | 4.75 | VALMONT |  | 114 | 60 | 0 | PM ST 4,75 CV T60 GG M V |  | 2022-01-10 |  | 2022 | 01 | BRISA 16X 11W NW 1600L 9007 LCA2 DDGC | LIGHTRONICS | 2022-01-10 | 2022 | 9007 DC GRIJS ALUMINIUM | 01 | LED 11 W | 11 | N |  | 2022-01-10 | 2026-09-12 |  | 01 |  | 0 | 2022-01-10 | Gemeente Landgraaf | Gemeente Landgraaf | 200465 | 324251 | 50.9062 | 6.0336 | 1 |  |  |  | 36014109 | Onbemeterde aansluiting Zuid | x 0,00 watt |  | ZIUTZ06 |  |  | PR00101384 |  |  | 70007262 |  | 70044134 | 00000000 | 00000000 | STAAL | 2022-04-13 | [8 empty] | LED | 393708
539302 | 000524 | In Bedrijf | Landgraaf | LANDGRAAF |  | Wijk 01 Nieuwenhagen | Oud Nieuwenhagen | Nieuwstraat | 6373JN |  |  | Straatverlichting | ZUD1 Dummy | 1-Straatverlichting | Masten | 11 | 4.75 | VALMONT |  | 114 | 60 | 0 | PM ST 4,75 CV T60 GG M V | 0000 NVT | 1993-12-01 | 2008-05-30 | 1993 | 01 | BRISA 16X 11W NW 1600L 9007 LCA2 DDGC | LIGHTRONICS | 2022-01-10 | 2022 | 9007 DC GRIJS ALUMINIUM | 01 | LED 11 W | 11 | N |  | 2022-01-10 | 2026-09-12 |  | 01 |  | 0 | 2022-01-10 | Gemeente Landgraaf | Gemeente Landgraaf | 200087 | 324128 | 50.9051 | 6.0282 | 1 |  |  |  | 36011533 | Onbemeterde aansluiting Zuid | x 0,00 watt |  | ZIUTZ06 |  |  | PR00101384 ¦ jeroen.vermonden20210802 | GOED |  | 70007262 |  | 70044134 | 00000000 | 00000000 | STAAL | 2017-05-27 | [8 empty] | LED | 393756
539327 | 004143 | In Bedrijf | Landgraaf | LANDGRAAF |  | Wijk 02 Ubach over Worms | Parkheide | Van Eesterenstraat | 6374PD |  |  | Straatverlichting | ZUD1 Dummy | 1-Straatverlichting | Masten | 10 | 4.75 | VALMONT |  | 114 | 60 | 0 | PM ST 4,75 CV T60 GG M V |  | 1995-05-01 | 2008-05-30 | 1995 | 01 | STRADA 12X 10W NW 1400L GREY T6 DDG | NEDELKO B.V. | 2020-06-17 | 2020 | GRIJS | 01 | LED 10 W | 10 | N |  | 2020-06-17 | 2034-06-24 |  | 01 |  | 0 | 2020-06-17 | Gemeente Landgraaf | Gemeente Landgraaf | 200730 | 325710 | 50.9193 | 6.0375 | 1 |  |  |  | 40484408 | Onbemeterde aansluiting Zuid | x 0,00 watt |  | ZIUTZ06 |  |  | 4031867 | GOED |  | 70007262 |  | 70042909 | 00000000 | 00000000 | STAAL | 2017-05-27 | [8 empty] | LED | 393777
539392 | 001172 | In Bedrijf | Landgraaf | LANDGRAAF |  | Wijk 01 Nieuwenhagen | Exdel | Vlekkenkamp | 6373AE |  |  | Straatverlichting | ZUD1 Dummy | 1-Straatverlichting | Masten | 16 | 4.25 | 1Onbekend |  |  |  |  | OCTA ST 4.25 M | 7033 CEMENTGRIJS | 1975-01-01 | 2008-05-30 | 1975 | 01 | 2000 FORTIMO 16W 740 1100LM R9005 | INDAL | 2012-07-31 | 2012 | 9005 DIEPZWART | 01 | LAMP LED 16W 1100LM 740 | 16 | N |  | 2012-07-31 | 2024-04-06 |  | 01 |  | 0 | 2012-07-31 | Gemeente Landgraaf | Gemeente Landgraaf | 198828 | 324451 | 50.9081 | 6.0103 | 1 |  |  |  | 36016772 | Onbemeterde aansluiting Zuid | x 0,00 watt |  |  |  |  | 4005512 | GOED |  | 00000000 |  | 70010587 | 00000000 | 00000000 | STAAL / VERZINKT | 2017-05-27 | [8 empty] | LED | 393838
539394 | 001317 | In Bedrijf | Landgraaf | LANDGRAAF |  | Wijk 02 Ubach over Worms | Waubach | Ereprijs | 6374RG |  |  | Straatverlichting | ZUD1 Dummy | 1-Straatverlichting | Masten | 16 | 4.75 | VALMONT |  | 114 | 60 |  | PM ST 4,75 CV T60 GG M V | 7033 CEMENTGRIJS | 2011-12-19 |  | 2011 | 01 | 2000 FORTIMO 16W 740 1100LM R9005 | INDAL | 2011-12-19 | 2011 | 9005 DIEPZWART | 01 | 20066088 LED 16 W | 16 | N | GREEN | 2011-12-19 | 2035-05-01 |  | 01 |  | 0 | 2011-12-19 | Gemeente Landgraaf | Gemeente Landgraaf | 202183 | 325277 | 50.9153 | 6.0581 | 1 |  |  |  | 36019496 | Onbemeterde aansluiting Zuid | x 0,00 watt |  |  |  |  | NWP 4001004 | GOED |  | 70007262 |  | 70010587 | 00000000 | 00000000 | STAAL | 2012-10-10 | [8 empty] | LED | 393840
539395 | 001577 | In Bedrijf | Landgraaf | LANDGRAAF |  | Wijk 01 Nieuwenhagen | Hoefveld | Hoefveld | 6373XM |  |  | Straatverlichting | ZUD1 Dummy | 1-Straatverlichting | Masten | 38 | 6.5 | 1Onbekend |  |  |  |  | OCTA ST 6.5 M | 7033 CEMENTGRIJS | 1978-11-01 | 2008-05-30 | 1978 | 01 | ALTRA-2 1xPLL 36W R7038 EVSA | Schréder | 2009-09-24 | 2009 | 7033 CEMENTGRIJS | 01 | LAMP PH PLL 36W 840 2G11 4P | 36 | N | 840 | 2009-04-21 | 2012-07-28 |  | 01 |  | 2 | 2009-04-21 | Gemeente Landgraaf | Gemeente Landgraaf | 200913 | 324023 | 50.9041 | 6.0399 | 1 |  |  |  | 36002704 | Onbemeterde aansluiting Zuid | e 2,00 Watt | [5 empty] | GOED |  | 00000000 | 00000000 | 70000458 | 7005115185 | 00000000 | STAAL / VERZINKT | 2017-05-27 |  | DCH | [6 empty] | PL-L | 393841
539407 | 002963 | In Bedrijf | Landgraaf | LANDGRAAF |  | Wijk 00 Schaesberg | Mijnbuurt | Pungel | 6372NL |  |  | Straatverlichting | ZUD1 Dummy | 1-Straatverlichting | Masten | 26 | 3.5 | 1Onbekend |  |  |  |  | OCTA ST 3.5 M | 7033 CEMENTGRIJS | 1982-09-01 | 2008-05-30 | 1982 | 01 | 2015 1XPLL 18-24W R9005 EVSA | INDAL | 2003-11-03 | 2003 | 7033 CEMENTGRIJS | 01 | LAMP PH PLL 24W 840 2G11 4P | 24 | A7 | 840 | 2022-11-23 14:07 | 2032-10-07 14:07 |  | 01 |  | 2 | 2003-11-03 | Gemeente Landgraaf | Gemeente Landgraaf | 199287 | 321246 | 50.8793 | 6.0164 | 1 |  |  |  | 36082066 | Onbemeterde aansluiting Zuid | e 2,00 Watt | [5 empty] | GOED |  | 00000000 |  | 70000264 | 7005115182 | 00000000 | STAAL / VERZINKT | 2017-05-27 | [8 empty] | PL-L | 393852
539411 | 001173 | In Bedrijf | Landgraaf | LANDGRAAF |  | Wijk 01 Nieuwenhagen | Exdel | Vlekkenkamp | 6373AE |  |  | Straatverlichting | ZUD1 Dummy | 1-Straatverlichting | Masten | 16 | 4.25 | 1Onbekend |  |  |  |  | OCTA ST 4.25 M | 7033 CEMENTGRIJS | 1975-01-01 | 2008-05-30 | 1975 | 01 | 2000 FORTIMO 16W 740 1100LM R9005 | INDAL | 2012-07-31 | 2012 | 9005 DIEPZWART | 01 | LAMP LED 16W 1100LM 740 | 16 | N |  | 2012-07-31 | 2024-04-06 |  | 01 |  | 0 | 2012-07-31 | Gemeente Landgraaf | Gemeente Landgraaf | 198850 | 324474 | 50.9083 | 6.0106 | 1 |  |  |  | 36016780 | Onbemeterde aansluiting Zuid | x 0,00 watt |  |  |  |  | 4005512 | GOED |  | 00000000 |  | 70010587 | 00000000 | 00000000 | STAAL / VERZINKT | 2017-05-27 | [8 empty] | LED | 393856
539413 | 001318 | In Bedrijf | Landgraaf | LANDGRAAF |  | Wijk 02 Ubach over Worms | Waubach | Ereprijs | 6374RG |  |  | Straatverlichting | ZUD1 Dummy | 1-Straatverlichting | Masten | 16 | 4.75 | VALMONT |  | 114 | 60 |  | PM ST 4,75 CV T60 GG M V |  | 2011-12-09 |  | 2011 | 01 | 2000 FORTIMO 16W 740 1100LM R9005 | INDAL | 2011-12-09 | 2011 | 9005 DIEPZWART | 01 | LAMP LED 16W 1100LM 740 | 16 | N |  | 2011-12-09 | 2023-08-15 |  | 01 |  | 0 | 2011-12-09 | Gemeente Landgraaf | Gemeente Landgraaf | 202162 | 325278 | 50.9153 | 6.0578 | 1 |  |  |  | 36019501 | Onbemeterde aansluiting Zuid | x 0,00 watt |  |  |  |  | 4001004 | GOED |  | 70007262 |  | 70010587 | 00000000 | 00000000 | STAAL | [9 empty] | LED | 393858
539422 | 000479 | In Bedrijf | Landgraaf | LANDGRAAF |  | Wijk 00 Schaesberg | Kakert | Dennenlaan | 6371CS |  |  | Straatverlichting | ZUD1 Dummy | 1-Straatverlichting | Masten | 13 | 4.75 | VALMONT |  | 114 | 60 | 0 | PM ST 4,75 CV T60 GG M V | 0000 NVT | 2000-02-22 | 2003-07-25 | 2000 | 01 | KFK ### 13W NW 1500L 9005 C7 DDG | LIGHTRONICS | 2019-03-18 | 2019 | RAL 9005 GITZWART | 01 | LED 13 W | 13 | N |  | 2019-03-18 | 2030-11-22 |  | 01 |  | 0 | 2019-03-18 | Gemeente Landgraaf | Gemeente Landgraaf | 197792 | 324131 | 50.9053 | 5.9955 | 1 |  |  |  | 36043540 | Onbemeterde aansluiting Zuid | x 0,00 watt |  |  |  |  | 4030031-T1 ¦ rened20190212 | GOED |  | 70007262 |  | 70037901 | 00000000 | 00000000 | STAAL | 2012-07-21 | [8 empty] | LED | 393867
539439 | 000255 | In Bedrijf | Landgraaf | LANDGRAAF |  |  |  | Kruisweide | 637300 |  |  | Straatverlichting | ZUD1 Dummy | 1-Straatverlichting | Masten | 26 | 4.75 | VALMONT |  | 114 | 60 | 0 | PM ST 4,75 CV T60 GG M V |  | 1980-01-01 | 2004-07-06 | 1980 | 01 | * 2000 1XPLL 24W R9005 EVSA | INDAL | 2003-10-31 | 2003 | 9005 DIEPZWART | 01 | LAMP OSR PLL 24W 840 2G11 4P DULUX L | 24 | N | 840 | 2015-04-24 10:08 | 2018-02-11 10:08 |  | 01 |  | 2 | 2003-10-31 | Gemeente Landgraaf | Gemeente Landgraaf | 199988 | 324990 | 50.9129 | 6.0269 | 1 |  |  |  | 36008842 | Onbemeterde aansluiting Zuid | e 2,00 Watt | [5 empty] | GOED |  | 70007262 |  | 70000244 | 7005114912 | 00000000 | STAAL | 2013-07-03 | [8 empty] | PL-L | 393883
539450 | 000005 | In Bedrijf | Landgraaf | LANDGRAAF |  | Wijk 02 Ubach over Worms | Lauradorp | Maastrichterlaan | 6374VL |  |  | Straatverlichting | ZUD1 Dummy | 1-Straatverlichting | Masten | 38 | 8 | VALMONT |  | 140 | 51 |  | OM ST 6,5 CV PTU51 GG M V |  | 2021-12-20 08:06 |  | 2021 | 01 | TECEO1 24X 38W NW 4824L A150 5068 DDC | Schréder | 2021-05-11 | 2021 | AKZO 150 GRIS SABLÉ SW310F | 01 | LED 38 W | 38 | N |  | 2021-05-10 | 2026-01-10 |  | 01 |  | 0 | 2021-05-10 | Gemeente Landgraaf | Gemeente Landgraaf | 201024 | 325041 | 50.9133 | 6.0416 | 1 |  |  |  | 36027014 | Onbemeterde aansluiting Zuid | x 0,00 watt |  |  |  |  | 61939 | GOED |  | 70007264 | 7005115037 | 70027553 | 00000000 | 00000000 | STAAL | 2022-04-13 |  | UITH ST 1x1500/05 PTU60 T60 V | [6 empty] | LED | 393895
539452 | 000819 | In Bedrijf | Landgraaf | LANDGRAAF |  | Wijk 02 Ubach over Worms | Waubach | Heereveldje | 6374EV |  |  | Straatverlichting | ZUD1 Dummy | 1-Straatverlichting | Masten | 38 | 4.75 | VALMONT |  | 114 | 60 | 0 | PM ST 4,75 CV T60 GG M V | 9005 DIEPZWART | 2010-11-04 | 2011-05-04 | 2010 | 01 | 2000 1XPLL 36W R7021 ESDU | INDAL | 2010-11-04 | 2010 | 7021 ZWARTGRIJS | 01 | LAMP PH PLL 36W 840 2G11 4P | 36 | N | 840 | 2010-11-04 | 2014-02-10 |  | 01 |  | 2 | 2010-11-04 | Gemeente Landgraaf | Gemeente Landgraaf | 201924 | 325665 | 50.9188 | 6.0545 | 1 |  |  |  | 36035130 | Onbemeterde aansluiting Zuid | e 2,00 Watt |  | ZIUTZ34 | 50 |  |  | GOED |  | 70007262 |  | 70008701 | 7005115185 | 00000000 | STAAL | 2020-04-30 | [8 empty] | PL-L | 393896
539455 | 001902 | In Bedrijf | Landgraaf | LANDGRAAF |  | Wijk 00 Schaesberg | De Dormig | Op den Driessen | 6371XH |  |  | Straatverlichting | ZUD1 Dummy | 1-Straatverlichting | Masten | 13 | 4.75 | VALMONT |  | 114 | 60 |  | PM ST 4,75 CV T60 GG M V |  | 2017-11-20 |  | 2017 | 01 | * 2000 1XPLL 24W R9005 EVSA | INDAL | 2003-02-28 | 2003 | 7033 CEMENTGRIJS | 01 | RETROFIT KEGEL LED 13W NW 1300LM LUMIN | 13 | N | 840 | 2017-11-20 | 2041-04-02 |  | 01 |  | 0 | 2016-06-08 | Gemeente Landgraaf | Gemeente Landgraaf | 199830 | 323540 | 50.8999 | 6.0244 | 1 |  |  |  | 36071552 | Onbemeterde aansluiting Zuid | x 0,00 watt |  |  |  |  | 3531115 | GOED |  | 70007262 |  | 70000244 | 70025160 | 00000000 | STAAL | [9 empty] | RETROLED | 393899
539465 | 000006 | In Bedrijf | Landgraaf | LANDGRAAF |  | Wijk 02 Ubach over Worms | Groenstraat | Kapelweg | 6374KD |  |  | Straatverlichting | ZUD1 Dummy | 1-Straatverlichting | Masten | 13 | 4.75 | VALMONT |  | 114 | 60 | 0 | PM ST 4,75 CV T60 GG M V |  | 2004-11-08 | 2004-12-07 | 2004 | 01 | * 2000 1XPLL 24W R9005 EVSA | INDAL | 2004-11-08 | 2004 | 7033 CEMENTGRIJS | 01 | RETROFIT KEGEL LED 13W NW 1300LM LUMIN | 13 | A7 | 840 | 2016-06-08 | 2039-10-20 |  | 01 |  | 0 | 2016-06-08 | Gemeente Landgraaf | Gemeente Landgraaf | 201910 | 324690 | 50.91 | 6.0542 | 1 |  |  |  | 36027022 | Onbemeterde aansluiting Zuid | x 0,00 watt |  |  |  |  | 4022605 | GOED |  | 70007262 |  | 70000244 | 70025160 | 00000000 | STAAL | 2013-12-04 | [8 empty] | RETROLED | 393908
539469 | 001599 | In Bedrijf | Landgraaf | LANDGRAAF |  | Wijk 00 Schaesberg | Schaesberg Centrum | Beneluxstraat | 6372AX | 36 |  | Straatverlichting | ZUD1 Dummy | 1-Straatverlichting | Masten | 13 | 4.75 | VALMONT |  | 114 | 60 | 0 | PM ST 4,75 CV T60 GG M V |  | 1988-10-01 | 2008-05-30 | 1988 | 01 | * 2000 1XPLL 24W R9005 EVSA | INDAL | 2003-03-17 | 2003 | 7033 CEMENTGRIJS | 01 | RETROFIT KEGEL LED 13W NW 1300LM LUMIN | 13 | A7 | 840 | 2016-06-08 | 2039-10-20 |  | 01 |  | 0 | 2016-06-08 | Gemeente Landgraaf | Gemeente Landgraaf | 199227 | 322335 | 50.8891 | 6.0157 | 1 |  |  |  | 36068527 | Onbemeterde aansluiting Zuid | x 0,00 watt |  |  |  |  | 4022605 | GOED |  | 70007262 |  | 70000244 | 70025160 | 00000000 | STAAL | 2017-05-27 | [8 empty] | RETROLED | 393912
539470 | 000797 | In Bedrijf | Landgraaf | LANDGRAAF |  | Wijk 01 Nieuwenhagen | Oud Nieuwenhagen | Beuteweg | 6373LK |  |  | Straatverlichting | ZUD1 Dummy | 1-Straatverlichting | Masten | 11 | 4.75 | VALMONT |  | 114 | 60 | 0 | PM ST 4,75 CV T60 GG M V |  | 2022-01-10 |  | 2022 | 01 | BRISA 16X 11W NW 1600L 9007 LCA2 DDGC | LIGHTRONICS | 2022-01-10 | 2022 | 9007 DC GRIJS ALUMINIUM | 01 | LED 11 W | 11 | N |  | 2022-01-10 | 2026-09-12 |  | 01 |  | 0 | 2022-01-10 | Gemeente Landgraaf | Gemeente Landgraaf | 200456 | 324213 | 50.9059 | 6.0334 | 1 |  |  |  | 36014125 | Onbemeterde aansluiting Zuid | x 0,00 watt |  | ZIUTZ06 |  |  | PR00101384 |  |  | 70007262 |  | 70044134 | 00000000 | 00000000 | STAAL | 2022-04-13 | [8 empty] | LED | 393913
539471 | 001903 | In Bedrijf | Landgraaf | LANDGRAAF |  | Wijk 00 Schaesberg | De Dormig | Op den Driessen | 6371XH |  |  | Straatverlichting | ZUD1 Dummy | 1-Straatverlichting | Masten | 26 | 4.75 | VALMONT |  | 114 | 60 | 0 | PM ST 4,75 CV T60 GG M V |  | 2003-04-24 | 2008-05-30 | 2003 | 01 | * 2000 1XPLL 24W R9005 EVSA | INDAL | 2003-04-24 | 2003 | 7033 CEMENTGRIJS | 01 | LAMP PH PLL 24W 840 2G11 4P | 24 | N | 840 | 2020-03-24 08:58 | 2023-07-01 08:58 |  | 01 |  | 2 | 2004-10-28 | Gemeente Landgraaf | Gemeente Landgraaf | 199835 | 323560 | 50.9001 | 6.0245 | 1 |  |  |  | 36071560 | Onbemeterde aansluiting Zuid | e 2,00 Watt | [5 empty] | GOED |  | 70007262 |  | 70000244 | 7005115182 | 00000000 | STAAL | 2017-05-27 | [8 empty] | PL-L | 393914
539495 | 001550 | In Bedrijf | Landgraaf | LANDGRAAF |  |  | Oud Nieuwenhagen | Rotscherweg | 6373XP |  |  | Straatverlichting | ZUD1 Dummy | 1-Straatverlichting | Masten | 13 | 4.25 | 1Onbekend |  |  |  |  | OCTA ST 4.25 M | 7033 CEMENTGRIJS | 1981-06-01 | 2008-05-30 | 1981 | 01 | * 2000 1XPLL 24W R9005 EVSA | INDAL | 2004-03-15 | 2004 | 7033 CEMENTGRIJS | 01 | RETROFIT KEGEL LED 13W NW 1300LM LUMIN | 13 | N | 840 | 2016-05-17 | 2039-09-28 |  | 01 |  | 0 | 2016-05-17 | Gemeente Landgraaf | Gemeente Landgraaf | 201111 | 324407 | 50.9076 | 6.0428 | 1 |  |  |  | 36021776 | Onbemeterde aansluiting Zuid | x 0,00 watt | [5 empty] | GOED |  | 00000000 |  | 70000244 | 70025160 | 00000000 | STAAL / VERZINKT | 2017-05-27 | [8 empty] | RETROLED | 393939
539496 | 000480 | In Bedrijf | Landgraaf | LANDGRAAF |  | Wijk 00 Schaesberg | Kakert | Boslaan | 6371CN |  |  | Straatverlichting | ZUD1 Dummy | 1-Straatverlichting | Masten | 13 | 4.75 | VALMONT |  | 114 | 60 | 0 | PM ST 4,75 CV T60 GG M V |  | 1992-09-01 | 2003-12-31 | 1992 | 01 | * 2000 1XPLL 24W R9005 EVSA | INDAL | 2003-11-06 | 2003 | 9005 DIEPZWART | 01 | RETROFIT KEGEL LED 13W NW 1300LM LUMIN | 13 | N | 840 | 2016-06-18 | 2040-04-21 | [5 empty] | Gemeente Landgraaf | Gemeente Landgraaf | 197859 | 324017 | 50.9043 | 5.9965 | 1 |  |  |  | 36043559 | Onbemeterde aansluiting Zuid | [5 empty] | 4030031-T1 ¦ rened20190212 | GOED |  | 70007262 |  | 70000244 | 70025160 |  | STAAL | 2012-12-27 | [8 empty] | RETROLED | 393940
539499 | 001598 | In Bedrijf | Landgraaf | LANDGRAAF |  | Wijk 00 Schaesberg | Schaesberg Centrum | Beneluxstraat | 6372AX | 36 |  | Straatverlichting | ZUD1 Dummy | 1-Straatverlichting | Masten | 26 | 4.75 | VALMONT |  | 114 | 60 | 0 | PM ST 4,75 CV T60 GG M V |  | 1998-03-01 | 2008-05-30 | 1998 | 01 | * 2000 1XPLL 24W R9005 EVSA | INDAL | 1998-03-01 | 1998 | 7033 CEMENTGRIJS | 01 | LAMP PH PLL 24W 840 2G11 4P | 24 | N | 840 | 2019-03-05 16:22 | 2021-12-23 16:22 |  | 01 |  | 2 | 2002-11-07 | Gemeente Landgraaf | Gemeente Landgraaf | 199223 | 322357 | 50.8893 | 6.0157 | 1 |  |  |  | 36068519 | Onbemeterde aansluiting Zuid | e 2,00 Watt | [5 empty] | GOED |  | 70007262 |  | 70000244 | 7005115182 | 00000000 | STAAL | 2017-05-27 | [8 empty] | PL-L | 393943
539522 | 001118 | In Bedrijf | Landgraaf | LANDGRAAF |  | Wijk 02 Ubach over Worms | Abdissenbosch | Vogelzankweg | 6374AC |  |  | Straatverlichting | ZUD1 Dummy | 1-Straatverlichting | Masten | 34 | 8 | 1Onbekend |  |  |  |  | OCTA ST 8 M | 7033 CEMENTGRIJS | 1972-10-01 | 2008-05-30 | 1972 | 01 | STRADA 30X 30W NW 3400L GREY T1 DDG | NEDELKO B.V. | 2019-04-16 | 2019 | GRIJS | 01 | LED 30 W | 34 | N |  | 2019-04-16 | 2033-04-22 |  | 01 |  | 0 | 1992-02-01 | Gemeente Landgraaf | Gemeente Landgraaf | 200192.9407 | 325530.9904 | 50.9177 | 6.0298 | 1 |  |  |  | 36037915 | Onbemeterde aansluiting Zuid | x 0,00 watt |  | ZIUTZ06 |  |  | 4030033-T2 ¦ rened20190314 | MATIG |  | 00000000 | 00000000 | 70041907 | 00000000 | 00000000 | STAAL / VERZINKT | 2017-05-27 |  | DCH | Matige-masten-2023 | [5 empty] | LED | 393966
539538 | 000747 | In Bedrijf | Landgraaf | LANDGRAAF |  | Wijk 00 Schaesberg | Lichtenberg | Op de Heugden | 6371XK |  |  | Straatverlichting | ZUD1 Dummy | 1-Straatverlichting | Masten | 50 | 8 | VALMONT |  | 140 | 51 | 0 | OM ST 6,5 CV PTU51 GG M V | 7033 CEMENTGRIJS | 2010-04-07 | 2010-07-27 | 2010 | 01 | RETROLED SGS253 50W NW 6000L OPSW DDG |  | 2021-03-25 | 2021 |  | 01 | LED 50 W | 50 | N |  | 2021-03-25 | 2032-11-29 |  | 01 |  | 0 | 2021-03-25 | Gemeente Landgraaf | Gemeente Landgraaf | 199641 | 323590 | 50.9003 | 6.0218 | 1 |  |  |  | 36046221 | Onbemeterde aansluiting Zuid | x 0,00 watt |  | ZIUTZ06 |  |  | 4033683 | GOED |  | 70007264 | 00000000 | 70044206 | 00000000 | 00000000 | STAAL | 2019-07-24 |  | 621359 UBO ENKEL ST 1500/60 | [6 empty] | LED | 393982
539544 | 000488 | In Bedrijf | Landgraaf | LANDGRAAF |  | Wijk 01 Nieuwenhagen | Oud Nieuwenhagen | Hoogstraat | 6373HN |  |  | Straatverlichting | ZUD1 Dummy | 1-Straatverlichting | Masten | 8 | 3.75 | VALMONT |  | 114 | 60 | 0 | PM ST 3,75 CV T60 GG M V | 0000 NVT | 2008-02-13 | 2009-07-01 | 2008 | 01 | _ARM-LED, _BRISA, _16pcs, _LED, _8W, _740, _1050lm, _LC-A2, _8W, _ZIUTZ06, _0pcs, _RAL9007, _0mA, _L2WG6, | LIGHTRONICS | 2023-02-10 | 2023 | RAL9007 | 01 | LED 8W | 8 | N |  | 2023-02-10 | 2046-06-23 |  | 01 |  | 0 | 2023-02-10 | Gemeente Landgraaf | Gemeente Landgraaf | 199869 | 324350 | 50.9072 | 6.0251 | 1 |  |  |  | 36011177 | Onbemeterde aansluiting Zuid | x 0,00 watt |  | ZIUTZ06 |  |  | PR00104837 ¦ jeroen.vermonden20221005 | GOED |  | 70007261 |  | 100645 | 00000000 | 00000000 | STAAL | 2018-06-28 | [8 empty] | LED | 393986
539547 | 003761 | In Bedrijf | Landgraaf | LANDGRAAF |  | Wijk 00 Schaesberg | Leenhof | Carmelstraat | 6371HL |  |  | Straatverlichting | ZUD1 Dummy | 1-Straatverlichting | Masten | 26 | 3.75 | VALMONT |  | 114 | 60 | 0 | PM ST 3,75 CV T60 GG M V |  | 1991-03-01 | 2008-05-30 | 1991 | 01 | * 2000 1XPLL 24W R9005 EVSA | INDAL | 1991-03-01 | 1991 | 7033 CEMENTGRIJS | 01 | LAMP PH PLL 24W 840 2G11 4P | 24 | N | 840 | 2016-06-03 13:41 | 2019-09-10 13:41 |  | 01 |  | 2 | 1991-03-11 | Gemeente Landgraaf | Gemeente Landgraaf | 198372 | 322857 | 50.8939 | 6.0036 | 1 |  |  |  | 40278131 | Onbemeterde aansluiting Zuid | e 2,00 Watt | [5 empty] | GOED |  | 70007261 |  | 70000244 | 7005115182 | 00000000 | STAAL | 2017-05-27 | [8 empty] | PL-L | 393987
539549 | 004052 | In Bedrijf | Landgraaf | LANDGRAAF |  | Wijk 01 Nieuwenhagen | Op de Kamp | Beethovensingel | 6371LE |  |  | Straatverlichting | ZUD1 Dummy | 1-Straatverlichting | Masten | 26 | 4.75 | VALMONT |  | 114 | 60 | 0 | PM ST 4,75 CV T60 GG M V |  | 1994-03-01 | 2008-05-30 | 1994 | 01 | * 2000 1XPLL 24W R9005 EVSA | INDAL | 1994-03-01 | 1994 | 7033 CEMENTGRIJS | 01 | LAMP PH PLL 24W 840 2G11 4P | 24 | N | 840 | 2016-11-22 13:41 | 2020-02-29 13:41 |  | 01 |  | 2 | 2004-05-04 | Gemeente Landgraaf | Gemeente Landgraaf | 199672 | 324057 | 50.9045 | 6.0223 | 1 |  |  |  | 40442918 | Onbemeterde aansluiting Zuid | e 2,00 Watt | [5 empty] | GOED |  | 70007262 |  | 70000244 | 7005115182 | 00000000 | STAAL | 2017-05-27 | [8 empty] | PL-L | 393988
539551 | 003762 | In Bedrijf | Landgraaf | LANDGRAAF |  | Wijk 00 Schaesberg | Leenhof | Carmelstraat | 6371HL |  |  | Straatverlichting | ZUD1 Dummy | 1-Straatverlichting | Masten | 26 | 3.75 | VALMONT |  | 114 | 60 | 0 | PM ST 3,75 CV T60 GG M V |  | 1991-03-01 | 2008-05-30 | 1991 | 01 | * 2000 1XPLL 24W R9005 EVSA | INDAL | 1991-03-01 | 1991 | 7033 CEMENTGRIJS | 01 | LAMP PH PLL 24W 840 2G11 4P | 24 | N | 840 | 2023-03-23 12:22 | 2026-06-29 12:22 |  | 01 |  | 2 | 2004-03-04 | Gemeente Landgraaf | Gemeente Landgraaf | 198325 | 322827 | 50.8936 | 6.003 | 1 |  |  |  | 40278141 | Onbemeterde aansluiting Zuid | e 2,00 Watt | [5 empty] | GOED |  | 70007261 |  | 70000244 | 7005115182 | 00000000 | STAAL | 2017-05-27 | [8 empty] | PL-L | 393989
539552 | 003763 | In Bedrijf | Landgraaf | LANDGRAAF |  | Wijk 00 Schaesberg | Leenhof | Carmelstraat | 6371HL |  |  | Straatverlichting | ZUD1 Dummy | 1-Straatverlichting | Masten | 26 | 3.75 | VALMONT |  | 114 | 60 | 0 | PM ST 3,75 CV T60 GG M V |  | 1991-03-01 | 2008-05-30 | 1991 | 01 | * 2000 1XPLL 24W R9005 EVSA | INDAL | 1991-03-01 | 1991 | 7033 CEMENTGRIJS | 01 | LAMP PH PLL 24W 840 2G11 4P | 24 | N | 840 | 2020-09-01 12:34 | 2023-06-22 12:34 |  | 01 |  | 2 | 1991-03-11 | Gemeente Landgraaf | Gemeente Landgraaf | 198278 | 322799 | 50.8933 | 6.0023 | 1 |  |  |  | 40278158 | Onbemeterde aansluiting Zuid | e 2,00 Watt | [5 empty] | GOED |  | 70007261 |  | 70000244 | 7005115182 | 00000000 | STAAL | 2017-05-27 | [8 empty] | PL-L | 393990
539571 | 003932 | In Bedrijf | Landgraaf | LANDGRAAF |  | Wijk 02 Ubach over Worms | Parkheide | Gank | 6374NK |  |  | Straatverlichting | ZUD1 Dummy | 1-Straatverlichting | Masten | 10 | 5 | 1Onbekend |  |  |  |  | CVL ST 5 M | 7033 CEMENTGRIJS | 1994-10-01 | 2008-05-30 | 1994 | 01 | STRADA 12X 10W NW 1400L GREY T6 DDG | NEDELKO B.V. | 2020-09-01 | 2020 | GRIJS | 01 | LED 10 W | 10 | N |  | 2020-09-01 | 2017-12-10 |  | 01 |  | 0 | 2020-09-01 | Gemeente Landgraaf | Gemeente Landgraaf | 201054 | 325415 | 50.9166 | 6.0421 | 1 |  |  |  | 40423042 | Onbemeterde aansluiting Zuid | x 0,00 watt |  | ZIUTZ06 |  |  | 4031868 | GOED |  | 00000000 | 70007337 | 70042909 | 00000000 | 00000000 | STAAL | 2017-05-27 |  | UITH ST 1x1000/05 PTU60 T60 V | [6 empty] | LED | 394008
539583 | 001805 | In Bedrijf | Landgraaf | LANDGRAAF |  | Wijk 02 Ubach over Worms | Abdissenbosch | Jagerspad | 6374CW |  |  | Straatverlichting | ZUD1 Dummy | 1-Straatverlichting | Masten | 12 | 3.5 | 1Onbekend |  |  |  |  | OCTA ST 3.5 M | 7033 CEMENTGRIJS | 1978-10-01 | 2008-05-30 | 1978 | 01 | *KFK 16X 12W NW 1600L 9005 C7 DDGC |  | 2021-07-01 | 2021 |  | 01 | LED 12 W | 12 | N |  | 2021-07-01 | 2026-03-03 |  | 01 |  | 0 | 2021-07-01 | Gemeente Landgraaf | Gemeente Landgraaf | 200486 | 326065 | 50.9225 | 6.0341 | 1 |  |  |  | 36024325 | Onbemeterde aansluiting Zuid | x 0,00 watt |  | ZIUTZ06 |  |  | PR00004205 | GOED |  | 00000000 |  | 70041933 | 00000000 | 00000000 | STAAL / VERZINKT | 2017-05-27 | [8 empty] | LED | 394018
539584 | 003270 | In Bedrijf | Landgraaf | LANDGRAAF |  | Wijk 01 Nieuwenhagen | Op de Kamp | Bachlaan | 6371LG |  |  | Straatverlichting | ZUD1 Dummy | 1-Straatverlichting | Masten | 14 | 2.75 | 1Onbekend |  |  |  |  | OCTA ST 2.75 M | 7033 CEMENTGRIJS | 1992-07-01 | 2009-12-31 | 1992 | 01 | *BDS711 12X 14W NW 1400L 9005 SDN DVDC | INDAL | 2014-02-27 | 2014 | 9005 DIEPZWART | 01 | LED 14 W | 14 | N |  | 2022-10-03 | 2027-06-05 |  | 01 |  | 0 | 2022-10-03 | Gemeente Landgraaf | Gemeente Landgraaf | 199858.084 | 323933.9177 | 50.9034 | 6.0249 | 1 |  |  |  | 40070166 | Onbemeterde aansluiting Zuid | x 0,00 watt |  | ZIUTZ06 |  |  | PR00103723 ¦ jeroen.vermonden20220524 | GOED |  | 00000000 |  | 70023170 | 00000000 | 00000000 | STAAL | 2018-12-28 | [8 empty] | LED | 394019
539609 | 000796 | In Bedrijf | Landgraaf | LANDGRAAF |  | Wijk 01 Nieuwenhagen | Oud Nieuwenhagen | Beuteweg | 6373LK |  |  | Straatverlichting | ZUD1 Dummy | 1-Straatverlichting | Masten | 11 | 4.75 | VALMONT |  | 114 | 60 | 0 | PM ST 4,75 CV T60 GG M V |  | 2022-01-10 |  | 2022 | 01 | BRISA 16X 11W NW 1600L 9007 LCA2 DDGC | LIGHTRONICS | 2022-01-10 | 2022 | 9007 DC GRIJS ALUMINIUM | 01 | LED 11 W | 11 | N |  | 2022-01-10 | 2026-09-12 |  | 01 |  | 0 | 2022-01-10 | Gemeente Landgraaf | Gemeente Landgraaf | 200469 | 324231 | 50.906 | 6.0336 | 1 |  |  |  | 36014117 | Onbemeterde aansluiting Zuid | x 0,00 watt |  | ZIUTZ06 |  |  | PR00101384 |  |  | 70007262 |  | 70044134 | 00000000 | 00000000 | STAAL | 2022-04-13 | [8 empty] | LED | 394042
539610 | 000740 | In Bedrijf | Landgraaf | LANDGRAAF |  | Wijk 00 Schaesberg | Achter de Haesen | Joes Jongenstraat | 6372GA |  |  | Straatverlichting | ZUD1 Dummy | 1-Straatverlichting | Masten | 13 | 4.75 | VALMONT |  | 114 | 60 | 0 | PM ST 4,75 CV T60 GG M V |  | 2003-03-17 | 2008-05-30 | 2003 | 01 | * 2000 1XPLL 24W R9005 EVSA | INDAL | 2003-03-17 | 2003 | 7033 CEMENTGRIJS | 01 | RETROFIT KEGEL LED 13W NW 1300LM LUMIN | 13 | N | 840 | 2016-06-08 | 2039-10-20 |  | 01 |  | 0 | 2016-06-08 | Gemeente Landgraaf | Gemeente Landgraaf | 199409 | 323048 | 50.8955 | 6.0184 | 1 |  |  |  | 36046159 | Onbemeterde aansluiting Zuid | x 0,00 watt |  |  |  |  | 4022605 | GOED |  | 70007262 |  | 70000244 | 70025160 | 00000000 | STAAL | 2017-05-27 | [8 empty] | RETROLED | 394043
539633 | 000525 | In Bedrijf | Landgraaf | LANDGRAAF |  | Wijk 01 Nieuwenhagen | Oud Nieuwenhagen | Nieuwstraat | 6373JN |  |  | Straatverlichting | ZUD1 Dummy | 1-Straatverlichting | Masten | 11 | 4.75 | VALMONT |  | 114 | 60 | 0 | PM ST 4,75 CV T60 GG M V |  | 1993-12-01 | 2008-05-30 | 1993 | 01 | BRISA 16X 11W NW 1600L 9007 LCA2 DDGC | LIGHTRONICS | 2022-01-10 | 2022 | 9007 DC GRIJS ALUMINIUM | 01 | LED 11 W | 11 | N |  | 2022-01-10 | 2026-09-12 |  | 01 |  | 0 | 2022-01-10 | Gemeente Landgraaf | Gemeente Landgraaf | 200103.0005 | 324144.9387 | 50.9053 | 6.0284 | 1 |  |  |  | 36011541 | Onbemeterde aansluiting Zuid | x 0,00 watt |  | ZIUTZ06 |  |  | PR00101384 ¦ jeroen.vermonden20210802 | GOED |  | 70007262 |  | 70044134 | 00000000 | 00000000 | STAAL | 2017-05-27 | [8 empty] | LED | 394071
539643 | 000555 | In Bedrijf | Landgraaf | LANDGRAAF |  | Wijk 02 Ubach over Worms | Lauradorp | Karel Doormanstraat | 6374VC |  |  | Straatverlichting | ZUD1 Dummy | 1-Straatverlichting | Masten | 13 | 4.25 | 1Onbekend |  |  |  |  | OCTA ST 4.25 M | 7033 CEMENTGRIJS | 1979-04-01 | 2008-05-30 | 1979 | 01 | *2000 1XPLL 24W R9005 EVSA +LAMP+SN | INDAL | 2009-03-24 | 2009 | 9005 DIEPZWART | 01 | RETROFIT KEGEL LED 13W NW 1300LM LUMIN | 13 | N | 840 | 2015-08-04 | 2038-12-15 |  | 01 |  | 0 | 2015-08-04 | Gemeente Landgraaf | Gemeente Landgraaf | 201292.72 | 324706.23 | 50.9102 | 6.0454 | 1 |  |  |  | 36032492 | Onbemeterde aansluiting Zuid | x 0,00 watt |  |  |  | PR00104528 ¦ jeroen.vermonden20220909 |  | GOED |  | 00000000 |  | 70007423 | 70025160 | 00000000 | STAAL / VERZINKT | 2017-05-27 | [8 empty] | RETROLED | 394081
539645 | 000174 | In Bedrijf | Landgraaf | LANDGRAAF |  | Wijk 00 Schaesberg | Achter de Haesen | Sleinadastraat | 6372GL |  |  | Straatverlichting | ZUD1 Dummy | 1-Straatverlichting | Masten | 14 | 4.75 | VALMONT |  | 114 | 60 | 0 | PM ST 4,75 CV T60 GG M V |  | 1998-05-01 | 2008-05-30 | 1998 | 01 | KFK 16X 14W NW 2150L 9005 C7 DDG | LIGHTRONICS | 2021-06-21 | 2021 | 9005 DIEPZWART | 01 | LED 14 W | 14 | N |  | 2021-06-21 | 2026-02-21 |  | 01 |  | 0 | 2021-06-21 | Gemeente Landgraaf | Gemeente Landgraaf | 199550 | 322822 | 50.8934 | 6.0204 | 1 |  |  |  | 36040479 | Onbemeterde aansluiting Zuid | x 0,00 watt |  | ZIUTZ06 |  |  | 4031527 | GOED |  | 70007262 |  | 70044070 | 00000000 | 00000000 | STAAL | 2017-05-27 | [8 empty] | LED | 394084
539655 | 000824 | In Bedrijf | Landgraaf | LANDGRAAF |  | Wijk 02 Ubach over Worms | Abdissenbosch | Bernadettelaan | 6374BC |  |  | Straatverlichting | ZUD1 Dummy | 1-Straatverlichting | Masten | 13 | 4.75 | VALMONT |  | 114 | 60 | 0 | PM ST 4,75 CV T60 GG M V |  | 1995-06-01 | 2003-12-31 | 1995 | 01 | * 2000 1XPLL 24W R9005 EVSA | INDAL | 2003-11-05 | 2003 | 7033 CEMENTGRIJS | 01 | RETROFIT KEGEL LED 13W NW 1300LM LUMIN | 13 | A7 | 840 | 2016-06-08 | 2039-10-20 |  | 01 |  | 0 | 2016-06-08 | Gemeente Landgraaf | Gemeente Landgraaf | 200621 | 326001 | 50.9219 | 6.036 | 1 |  |  |  | 36035181 | Onbemeterde aansluiting Zuid | x 0,00 watt |  |  |  |  | 4022605 | GOED |  | 70007262 |  | 70000244 | 70025160 | 00000000 | STAAL | 2012-12-27 | [8 empty] | RETROLED | 394093
539657 | 000175 | In Bedrijf | Landgraaf | LANDGRAAF |  | Wijk 00 Schaesberg | Achter de Haesen | Sleinadastraat | 6372GL |  |  | Straatverlichting | ZUD1 Dummy | 1-Straatverlichting | Masten | 14 | 4.75 | VALMONT |  | 114 | 60 | 0 | PM ST 4,75 CV T60 GG M V |  | 1998-05-01 | 2008-05-30 | 1998 | 01 | KFK 16X 14W NW 2150L 9005 C7 DDG | LIGHTRONICS | 2021-06-21 | 2021 | 9005 DIEPZWART | 01 | LED 14 W | 14 | N |  | 2021-06-21 | 2026-02-21 |  | 01 |  | 0 | 2021-06-21 | Gemeente Landgraaf | Gemeente Landgraaf | 199540 | 322865 | 50.8938 | 6.0202 | 1 |  |  |  | 36040487 | Onbemeterde aansluiting Zuid | x 0,00 watt |  | ZIUTZ06 |  |  | 4031527 | GOED |  | 70007262 |  | 70044070 | 00000000 | 00000000 | STAAL | 2017-05-27 | [8 empty] | LED | 394095
539659 | 000481 | In Bedrijf | Landgraaf | LANDGRAAF |  | Wijk 00 Schaesberg | Kakert | Dennenlaan | 6371CS |  |  | Straatverlichting | ZUD1 Dummy | 1-Straatverlichting | Masten | 13 | 4.75 | VALMONT |  | 114 | 60 | 0 | PM ST 4,75 CV T60 GG M V | 0000 NVT | 2001-04-06 | 2003-12-31 | 2001 | 01 | KFK ### 13W NW 1500L 9005 C7 DDG | LIGHTRONICS | 2019-03-18 | 2019 | RAL 9005 GITZWART | 01 | LED 13 W | 13 | N |  | 2019-03-18 | 2030-11-22 |  | 01 |  | 0 | 2019-03-18 | Gemeente Landgraaf | Gemeente Landgraaf | 197810 | 324141 | 50.9054 | 5.9958 | 1 |  |  |  | 36043567 | Onbemeterde aansluiting Zuid | x 0,00 watt |  |  |  |  | 4030031-T1 ¦ rened20190212 | GOED |  | 70007262 |  | 70037901 | 00000000 | 00000000 | STAAL | 2012-12-27 | [8 empty] | LED | 394097
539667 | 002177 | In Bedrijf | Landgraaf | LANDGRAAF |  | Wijk 00 Schaesberg | Schaesberg Centrum | Pietersstraat | 6372AR | 11 |  | Straatverlichting | ZUD1 Dummy | 1-Straatverlichting | Masten | 22 | 4.75 | VALMONT |  | 114 | 60 |  | PM ST 4,75 CV T60 GG M V |  | 2016-03-24 | 2008-05-30 | 2016 | 01 | BGP630 20LED 22W NW 2550LM ALU WRN DVB | Philips | 2016-03-24 | 2016 | ALUMINIUM | 01 | LED 22 W | 22 | N |  | 2016-03-24 | 2020-11-24 |  | 01 |  | 0 | 2016-03-24 | Gemeente Landgraaf | Gemeente Landgraaf | 199439 | 322691 | 50.8923 | 6.0188 | 1 |  |  |  | 36074306 | Onbemeterde aansluiting Zuid | x 0,00 watt |  | ZIUTZ06 |  |  | 4019575 ¦ rdoorsch20151218 | GOED |  | 70007262 |  | 70028919 | 00000000 | 00000000 | STAAL | 2017-05-27 | [8 empty] | LED | 394107
539673 | 004144 | In Bedrijf | Landgraaf | LANDGRAAF |  | Wijk 02 Ubach over Worms | Parkheide | Van Eesterenstraat | 6374PD |  |  | Straatverlichting | ZUD1 Dummy | 1-Straatverlichting | Masten | 10 | 4.75 | VALMONT |  | 114 | 60 | 0 | PM ST 4,75 CV T60 GG M V |  | 1995-05-01 | 2008-05-30 | 1995 | 01 | STRADA 12X 10W NW 1400L GREY T6 DDG | NEDELKO B.V. | 2020-06-17 | 2020 | GRIJS | 01 | LED 10 W | 10 | N |  | 2020-06-17 | 2034-06-24 |  | 01 |  | 0 | 2020-06-17 | Gemeente Landgraaf | Gemeente Landgraaf | 200708.6486 | 325691.505 | 50.9191 | 6.0372 | 1 |  |  |  | 40484416 | Onbemeterde aansluiting Zuid | x 0,00 watt |  | ZIUTZ06 |  |  | 4031867 | GOED |  | 70007262 |  | 70042909 | 00000000 | 00000000 | STAAL | 2017-05-27 | [8 empty] | LED | 394114
539691 | 001578 | In Bedrijf | Landgraaf | LANDGRAAF |  | Wijk 01 Nieuwenhagen | Hoefveld | Aan de Put | 6373VZ |  |  | Straatverlichting | ZUD1 Dummy | 1-Straatverlichting | Masten | 13 | 4.25 | 1Onbekend |  |  |  |  | OCTA ST 4.25 M | 7033 CEMENTGRIJS | 1979-09-01 | 2008-05-30 | 1979 | 01 | *2000 1XPLL 24W R9005 EVSA +LAMP+SN | INDAL | 2010-03-30 | 2010 | 9005 DIEPZWART | 01 | RETROFIT KEGEL LED 13W NW 1300LM LUMIN | 13 | A7 | 840 | 2015-06-18 | 2038-10-29 |  | 01 |  | 0 | 2015-06-18 | Gemeente Landgraaf | Gemeente Landgraaf | 200855 | 323817 | 50.9023 | 6.039 | 1 |  |  |  | 36002712 | Onbemeterde aansluiting Zuid | x 0,00 watt |  |  |  |  | NWP 8001121050 | GOED |  | 00000000 |  | 70007423 | 70025160 | 00000000 | STAAL / VERZINKT | 2017-05-27 | [8 empty] | RETROLED | 394127
539703 | 001001 | In Bedrijf | Landgraaf | LANDGRAAF |  | Wijk 00 Schaesberg | Eiske | De Wendelstraat | 6372VT |  |  | Straatverlichting | ZUD1 Dummy | 1-Straatverlichting | Masten | 80 | 8 | VALMONT |  | 140 | 51 | 0 | OM ST 6,5 CV PTU51 GG M V |  | 1991-05-01 | 2008-05-30 | 1991 | 01 | *SINTRA-1 1XSON-T 70W CON | Schréder | 2006-09-05 | 2006 | ZWART | 01 | *LAMP SONI 70W E27 | 70 | A7 | 220 | 2006-09-05 12:39 | 2013-09-24 |  | 01 |  | 10 | 2006-09-05 12:40 | Gemeente Landgraaf | Gemeente Landgraaf | 199015 | 321588 | 50.8824 | 6.0126 | 1 |  |  |  | 36048763 | Onbemeterde aansluiting Zuid | c 10,00 Watt | [5 empty] | GOED |  | 70007264 | 00000000 | 70000496 | 7005206156 | 00000000 | STAAL | 2017-05-27 |  | DAC | [6 empty] | SON-I | 394138
539708 | 002964 | In Bedrijf | Landgraaf | LANDGRAAF |  | Wijk 00 Schaesberg | Mijnbuurt | Pungel | 6372NL |  |  | Straatverlichting | ZUD1 Dummy | 1-Straatverlichting | Masten | 26 | 3.5 | 1Onbekend |  |  |  |  | OCTA ST 3.5 M | 7033 CEMENTGRIJS | 1982-09-01 | 2008-05-30 | 1982 | 01 | 2015 1XPLL 18-24W R9005 EVSA | INDAL | 2003-11-03 | 2003 | 7033 CEMENTGRIJS | 01 | LAMP PH PLL 24W 840 2G11 4P | 24 | N | 840 | 2019-04-26 11:37 | 2022-08-02 11:37 |  | 01 |  | 2 | 2003-11-03 | Gemeente Landgraaf | Gemeente Landgraaf | 199308 | 321246 | 50.8793 | 6.0167 | 1 |  |  |  | 36082074 | Onbemeterde aansluiting Zuid | e 2,00 Watt | [5 empty] | GOED |  | 00000000 |  | 70000264 | 7005115182 | 00000000 | STAAL / VERZINKT | 2017-05-27 | [8 empty] | PL-L | 394144
539715 | 001551 | In Bedrijf | Landgraaf | LANDGRAAF |  | Wijk 02 Ubach over Worms | Lauradorp | Hovenstraat | 6374HA |  |  | Straatverlichting | ZUD1 Dummy | 1-Straatverlichting | Masten | 26 | 3.5 | 1Onbekend |  |  |  |  | OCTA ST 3.5 M | 7033 CEMENTGRIJS | 1992-04-01 09:37 | 2008-05-30 | 1992 | 01 | IND 45 C : KEGEL TL-D | INDAL | 1992-04-01 | 1992 | 7033 CEMENTGRIJS | 01 | LAMP PH PLL 24W 840 2G11 4P | 24 | A7 | 840 | 2009-11-05 | 2019-09-20 |  | 01 |  | 2 | 1992-02-01 | Gemeente Landgraaf | Gemeente Landgraaf | 201484 | 325260 | 50.9152 | 6.0482 | 1 |  |  |  | 36021784 | Onbemeterde aansluiting Zuid | e 2,00 Watt | [5 empty] | GOED |  | 00000000 |  | 00000000 | 7005115182 | 00000000 | STAAL / VERZINKT | 2017-05-27 | [8 empty] | PL-L | 394151
539718 | 002965 | In Bedrijf | Landgraaf | LANDGRAAF |  | Wijk 00 Schaesberg | Mijnbuurt | Pungel | 6372NL |  |  | Straatverlichting | ZUD1 Dummy | 1-Straatverlichting | Masten | 26 | 3.5 | 1Onbekend |  |  |  |  | OCTA ST 3.5 M | 7033 CEMENTGRIJS | 1983-03-01 | 2008-05-30 | 1983 | 01 | 2015 1XPLL 18-24W R9005 EVSA | INDAL | 2003-11-03 | 2003 | 7033 CEMENTGRIJS | 01 | LAMP PH PLL 24W 840 2G11 4P | 24 | A7 | 840 | 2021-11-19 14:02 | 2031-10-04 14:02 |  | 01 |  | 2 | 2003-11-03 | Gemeente Landgraaf | Gemeente Landgraaf | 199329 | 321239 | 50.8792 | 6.017 | 1 |  |  |  | 36082082 | Onbemeterde aansluiting Zuid | e 2,00 Watt | [5 empty] | GOED |  | 00000000 |  | 70000264 | 7005115182 | 00000000 | STAAL / VERZINKT | 2017-05-27 | [8 empty] | PL-L | 394154
539722 | 003272 | In Bedrijf | Landgraaf | LANDGRAAF |  | Wijk 01 Nieuwenhagen | Op de Kamp | Bachlaan | 6371LG |  |  | Straatverlichting | ZUD1 Dummy | 1-Straatverlichting | Masten | 26 | 4 | VALMONT |  | 127 | 60 |  | PM ST 4,0 CO T60 GG M P9005 | 9005 DIEPZWART POEDERCOAT | 2009-04-01 |  | 2009 | 01 | 2000 COMF 1XPLL 24W R9005 EVSA | INDAL | 2009-04-01 | 2009 | 9005 DIEPZWART | 01 | LAMP PH PLL 24W 840 2G11 4P | 24 | A7 | 840 | 2009-04-01 | 2019-02-14 |  | 01 |  | 2 | 2002-06-19 | Gemeente Landgraaf | Gemeente Landgraaf | 199903 | 323989 | 50.9039 | 6.0255 | 1 |  |  |  | 40070182 | Onbemeterde aansluiting Zuid | e 2,00 Watt | [5 empty] | GOED |  | 70008129 |  | 70005956 | 7005115182 | 00000000 | STAAL | [9 empty] | PL-L | 394158
539733 | 002439 | In Bedrijf | Landgraaf | LANDGRAAF |  | Wijk 00 Schaesberg | Leenhof | Melchersstraat | 6371HK |  |  | Straatverlichting | ZUD1 Dummy | 1-Straatverlichting | Masten | 38 | 8 | VALMONT |  | 140 | 51 |  | OM ST 6,5 CV PTU51 GG M V |  | 2019-02-15 |  | 2019 | 01 | TECEO1 24X 38W NW 4824L A150 5103 DDC | Schréder | 2019-02-15 | 2019 | AKZO 150 GRIS SABLÉ SW310F | 01 | LED 38 W | 38 | N |  | 2019-02-15 | 2023-10-18 |  | 01 |  | 0 | 2019-02-15 | Gemeente Landgraaf | Gemeente Landgraaf | 198511 | 322627 | 50.8918 | 6.0056 | 1 |  |  |  | 36076929 | Onbemeterde aansluiting Zuid | x 0,00 watt |  | ZIUTZ06 |  |  | 4028608-1 ¦ rened20190123 | GOED |  | 70007264 | 70007338 | 70027568 | 00000000 | 00000000 | STAAL | 2022-04-13 |  | UITH ST 1x1500/05 PTU60 T60 V | [6 empty] | LED | 394169
539757 | 001319 | In Bedrijf | Landgraaf | LANDGRAAF |  | Wijk 02 Ubach over Worms | Waubach | Ereprijs | 6374RG |  |  | Straatverlichting | ZUD1 Dummy | 1-Straatverlichting | Masten | 16 | 4.75 | VALMONT |  | 114 | 60 | 0 | PM ST 4,75 CV T60 GG M V | 7033 CEMENTGRIJS | 2012-03-01 |  | 2012 | 01 | 2000 FORTIMO 16W 740 1100LM R9005 | INDAL | 2012-03-01 | 2012 | 9005 DIEPZWART | 01 | LAMP LED 16W 1100LM 740 | 16 | N |  | 2012-03-01 | 2023-11-06 |  | 01 |  | 0 | 2012-03-01 | Gemeente Landgraaf | Gemeente Landgraaf | 202142 | 325279 | 50.9153 | 6.0575 | 1 |  |  |  | 36019518 | Onbemeterde aansluiting Zuid | x 0,00 watt |  |  |  |  | 4001004 | GOED |  | 70007262 |  | 70010587 | 00000000 | 00000000 | STAAL | 2012-10-10 | [8 empty] | LED | 394192
539764 | 000748 | In Bedrijf | Landgraaf | LANDGRAAF |  | Wijk 00 Schaesberg | Lichtenberg | Op de Heugden | 6371XK |  |  | Straatverlichting | ZUD1 Dummy | 1-Straatverlichting | Masten | 50 | 8 | VALMONT |  | 140 | 51 | 0 | OM ST 6,5 CV PTU51 GG M V | 7033 CEMENTGRIJS | 2010-04-07 | 2010-07-27 | 2010 | 01 | RETROLED SGS253 50W NW 6000L OPSW DDG |  | 2021-03-25 | 2021 |  | 01 | LED 50 W | 50 | N |  | 2021-03-25 | 2032-11-29 |  | 01 |  | 0 | 2021-03-25 | Gemeente Landgraaf | Gemeente Landgraaf | 199597.5852 | 323586.1635 | 50.9003 | 6.0211 | 1 |  |  |  | 36046231 | Onbemeterde aansluiting Zuid | x 0,00 watt |  | ZIUTZ06 |  |  | 4033683 | GOED |  | 70007264 | 00000000 | 70044206 | 00000000 | 00000000 | STAAL | 2019-07-24 |  | 621359 UBO ENKEL ST 1500/60 | [6 empty] | LED | 394199
539765 | 001275 | In Bedrijf | Landgraaf | LANDGRAAF |  | Wijk 00 Schaesberg | Eiske | Johan Evertsenstraat | 6372XA |  |  | Straatverlichting | ZUD1 Dummy | 1-Straatverlichting | Masten | 26 | 4.75 | VALMONT |  | 114 | 60 | 0 | PM ST 4,75 CV T60 GG M V |  | 1998-04-01 | 2003-12-31 | 1998 | 01 | * 2000 1XPLL 24W R9005 EVSA | INDAL | 1998-04-01 | 1998 | 7033 CEMENTGRIJS | 01 | LAMP PH PLL 24W 840 2G11 4P | 24 | N | 840 | 2017-11-21 11:31 | 2020-09-10 11:31 |  | 01 |  | 2 | 2002-06-11 | Gemeente Landgraaf | Gemeente Landgraaf | 199192 | 320952 | 50.8767 | 6.0151 | 1 |  |  |  | 36051535 | Onbemeterde aansluiting Zuid | e 2,00 Watt | [5 empty] | GOED |  | 70007262 |  | 70000244 | 7005115182 | 00000000 | STAAL | 2012-12-27 | [8 empty] | PL-L | 394200
539769 | 004145 | In Bedrijf | Landgraaf | LANDGRAAF |  | Wijk 02 Ubach over Worms | Parkheide | Gravenweg | 6374BA |  |  | Straatverlichting | ZUD1 Dummy | 1-Straatverlichting | Masten | 10 | 4.75 | VALMONT |  | 114 | 60 | 0 | PM ST 4,75 CV T60 GG M V |  | 1995-07-01 | 2008-05-30 | 1995 | 01 | STRADA 12X 10W NW 1400L GREY T6 DDG | NEDELKO B.V. | 2020-11-01 | 2020 | GRIJS | 01 | LED 10 W | 10 | N |  | 2020-11-01 | 2034-11-08 |  | 01 |  | 0 | 2020-11-01 | Gemeente Landgraaf | Gemeente Landgraaf | 200713 | 325787 | 50.92 | 6.0373 | 1 |  |  |  | 40484424 | Onbemeterde aansluiting Zuid | x 0,00 watt |  | ZIUTZ06 |  |  | 4031869 | GOED |  | 70007262 |  | 70042909 | 00000000 | 00000000 | STAAL | 2017-05-27 | [8 empty] | LED | 394204
539776 | 000256 | In Bedrijf | Landgraaf | LANDGRAAF |  |  |  | Kruisweide | 637300 |  |  | Straatverlichting | ZUD1 Dummy | 1-Straatverlichting | Masten | 26 | 4.75 | VALMONT |  | 114 | 60 | 0 | PM ST 4,75 CV T60 GG M V |  | 1980-01-01 | 2004-07-06 | 1980 | 01 | * 2000 1XPLL 24W R9005 EVSA | INDAL | 2003-10-31 | 2003 | 9005 DIEPZWART | 01 | LAMP PH PLL 24W 840 2G11 4P | 24 | A7 | 840 | 2011-11-24 | 2021-10-08 |  | 01 |  | 2 | 2003-10-31 | Gemeente Landgraaf | Gemeente Landgraaf | 199966 | 324986 | 50.9129 | 6.0266 | 1 |  |  |  | 36008850 | Onbemeterde aansluiting Zuid | e 2,00 Watt | [5 empty] | GOED |  | 70007262 |  | 70000244 | 7005115182 | 00000000 | STAAL | 2013-07-03 | [8 empty] | PL-L | 394211
539789 | 001600 | In Bedrijf | Landgraaf | LANDGRAAF |  | Wijk 00 Schaesberg | Schaesberg Centrum | Beneluxstraat | 6372AX | 36 |  | Straatverlichting | ZUD1 Dummy | 1-Straatverlichting | Masten | 13 | 4.25 | 1Onbekend |  |  |  |  | OCTA ST 4.25 M | 7033 CEMENTGRIJS | 1987-03-01 | 2008-05-30 | 1987 | 01 | * 2000 1XPLL 24W R9005 EVSA | INDAL | 2003-03-17 | 2003 | 7033 CEMENTGRIJS | 01 | RETROFIT KEGEL LED 13W NW 1300LM LUMIN | 13 | N | 840 | 2016-06-08 | 2039-10-20 |  | 01 |  | 0 | 2016-06-08 | Gemeente Landgraaf | Gemeente Landgraaf | 199218 | 322313 | 50.8889 | 6.0156 | 1 |  |  |  | 36068535 | Onbemeterde aansluiting Zuid | x 0,00 watt |  |  |  |  | 4022605 | GOED |  | 00000000 |  | 70000244 | 70025160 | 00000000 | STAAL / VERZINKT | 2017-05-27 | [8 empty] | RETROLED | 394222
539797 | 003933 | In Bedrijf | Landgraaf | LANDGRAAF |  | Wijk 02 Ubach over Worms | Parkheide | Gank | 6374NK |  |  | Straatverlichting | ZUD1 Dummy | 1-Straatverlichting | Masten | 10 | 4 | VALMONT |  | 121 | 60 | 0 | PM ST 4,0 CV T60 KH M V |  | 1994-10-01 | 2008-05-30 | 1994 | 01 | STRADA 12X 10W NW 1400L GREY T6 DDG | NEDELKO B.V. | 2020-09-01 | 2020 | GRIJS | 01 | LED 10 W | 10 | N |  | 2020-09-01 | 2034-09-08 |  | 01 |  | 0 | 2020-09-01 | Gemeente Landgraaf | Gemeente Landgraaf | 201036.1694 | 325439.7059 | 50.9169 | 6.0418 | 1 |  |  |  | 40423050 | Onbemeterde aansluiting Zuid | x 0,00 watt |  | ZIUTZ06 |  |  | 4031868 | GOED |  | 70007268 | 70007337 | 70042909 | 00000000 | 00000000 | STAAL | 2017-05-27 |  | UITH ST 1x1000/05 PTU60 T60 V | [6 empty] | LED | 394230
539808 | 001174 | In Bedrijf | Landgraaf | LANDGRAAF |  | Wijk 01 Nieuwenhagen | Exdel | Vlekkenkamp | 6373AE |  |  | Straatverlichting | ZUD1 Dummy | 1-Straatverlichting | Masten | 16 | 4.25 | 1Onbekend |  |  |  |  | OCTA ST 4.25 M | 7033 CEMENTGRIJS | 1975-01-01 | 2008-05-30 | 1975 | 01 | 2000 FORTIMO 16W 740 1100LM R9005 | INDAL | 2012-07-31 | 2012 | 9005 DIEPZWART | 01 | LAMP LED 16W 1100LM 740 | 16 | N |  | 2012-07-31 | 2024-04-06 |  | 01 |  | 0 | 2012-07-31 | Gemeente Landgraaf | Gemeente Landgraaf | 198881 | 324505 | 50.9086 | 6.0111 | 1 |  |  |  | 36016799 | Onbemeterde aansluiting Zuid | x 0,00 watt |  |  |  |  | 4005512 | GOED |  | 00000000 |  | 70010587 | 00000000 | 00000000 | STAAL / VERZINKT | 2017-05-27 | [8 empty] | LED | 394238
539831 | 004786 | In Bedrijf | Landgraaf | LANDGRAAF |  | Wijk 00 Schaesberg | Lichtenberg | Kieskoel | 6371DA |  |  | Straatverlichting | ZUD1 Dummy | 1-Straatverlichting | Masten | 13 | 3.5 | 1Onbekend |  |  |  |  | OCTA ST 3.5 M | 7033 CEMENTGRIJS | 2001-07-27 | 2008-05-30 | 2001 | 01 | * 2000 1XPLL 24W R9005 EVSA | INDAL | 2001-07-27 | 2001 | 9005 DIEPZWART | 01 | RETROFIT KEGEL LED 13W NW 1300LM LUMIN | 13 | N | 840 | 2016-06-08 | 2039-10-20 |  | 01 |  | 0 | 2016-06-08 | Gemeente Landgraaf | Gemeente Landgraaf | 199374 | 323713 | 50.9015 | 6.018 | 1 |  |  |  | 41146018 | Onbemeterde aansluiting Zuid | x 0,00 watt |  |  |  |  | 4022605 | GOED |  | 00000000 |  | 70000244 | 70025160 | 00000000 | STAAL / VERZINKT | 2017-05-27 | [8 empty] | RETROLED | 394260
539842 | 001806 | In Bedrijf | Landgraaf | LANDGRAAF |  | Wijk 02 Ubach over Worms | Abdissenbosch | Jagerspad | 6374CW |  |  | Straatverlichting | ZUD1 Dummy | 1-Straatverlichting | Masten | 12 | 3.5 | 1Onbekend |  |  |  |  | OCTA ST 3.5 M | 7033 CEMENTGRIJS | 1980-02-01 | 2008-05-30 | 1980 | 01 | *KFK 16X 12W NW 1600L 9005 C7 DDGC |  | 2021-07-01 | 2021 |  | 01 | LED 12 W | 12 | N |  | 2021-07-01 | 2026-03-03 |  | 01 |  | 0 | 2021-07-01 | Gemeente Landgraaf | Gemeente Landgraaf | 200528 | 326061 | 50.9225 | 6.0347 | 1 |  |  |  | 36024333 | Onbemeterde aansluiting Zuid | x 0,00 watt |  | ZIUTZ06 |  |  | PR00004205 | GOED |  | 00000000 |  | 70041933 | 00000000 | 00000000 | STAAL / VERZINKT | 2017-05-27 | [8 empty] | LED | 394272
539845 | 003139 | In Bedrijf | Landgraaf | LANDGRAAF |  | Wijk 02 Ubach over Worms | Namiddagsche Driessen | De Tichel | 6374NA | 48 |  | Straatverlichting | ZUD1 Dummy | 1-Straatverlichting | Masten | 62 | 6.5 | 1Onbekend |  |  |  |  | OCTA ST 6.5 M | 7033 CEMENTGRIJS | 1986-11-01 | 2008-05-30 | 1986 | 01 | *RESIDIUM FGS225 1XPLL 55W ESDU | Philips | 2010-02-12 | 2010 | 7035 LICHTGRIJS | 01 | LAMP PH PLL 55W 840 2G11 4P | 55 | N | 840 | 2010-02-12 | 2013-05-21 |  | 01 |  | 7 | 2010-02-12 | Gemeente Landgraaf | Gemeente Landgraaf | 201208 | 325844 | 50.9205 | 6.0443 | 1 |  |  |  | 36085693 | Onbemeterde aansluiting Zuid | e 7,00 Watt |  | ZIUTZ34 | 50 |  |  | GOED |  | 00000000 | 00000000 | 70008418 | 7005115212 | 00000000 | STAAL / VERZINKT | 2017-05-27 |  | DCH | [6 empty] | PL-L | 394275
539876 | 001552 | In Bedrijf | Landgraaf | LANDGRAAF |  | Wijk 02 Ubach over Worms | Lauradorp | Hovenstraat | 6374HA |  |  | Straatverlichting | ZUD1 Dummy | 1-Straatverlichting | Masten | 13 | 3.75 | VALMONT |  | 114 | 60 | 0 | PM ST 3,75 CV T60 GG M V |  | 2004-06-29 | 2008-05-30 | 2004 | 01 | *2000 1XPLL 24W R9005 EVSA +LAMP+SN | INDAL | 2006-08-08 | 2006 | 9005 DIEPZWART | 01 | RETROFIT KEGEL LED 13W NW 1300LM LUMIN | 13 | N | 840 | 2016-05-17 | 2039-09-28 |  | 01 |  | 0 | 2016-05-17 | Gemeente Landgraaf | Gemeente Landgraaf | 201492 | 325236 | 50.915 | 6.0483 | 1 |  |  |  | 36021792 | Onbemeterde aansluiting Zuid | x 0,00 watt | [5 empty] | GOED |  | 70007261 |  | 70007423 | 70025160 | 00000000 | STAAL | 2017-05-27 | [8 empty] | RETROLED | 394302
539877 | 003138 | In Bedrijf | Landgraaf | LANDGRAAF |  | Wijk 02 Ubach over Worms | Namiddagsche Driessen | De Tichel | 6374NA |  |  | Straatverlichting | ZUD1 Dummy | 1-Straatverlichting | Masten | 62 | 6.5 | 1Onbekend |  |  |  |  | OCTA ST 6.5 M | 7033 CEMENTGRIJS | 1990-10-01 | 2008-05-30 | 1990 | 01 | *RESIDIUM FGS225 1XPLL 55W ESDU | Philips | 2010-02-12 | 2010 | 7035 LICHTGRIJS | 01 | LAMP PH PLL 55W 840 2G11 4P | 55 | N | 840 | 2010-02-12 | 2013-05-21 |  | 01 |  | 7 | 2010-02-12 | Gemeente Landgraaf | Gemeente Landgraaf | 201219 | 325871 | 50.9207 | 6.0445 | 1 |  |  |  | 36085685 | Onbemeterde aansluiting Zuid | e 7,00 Watt |  | ZIUTZ34 | 50 |  |  | GOED |  | 00000000 | 00000000 | 70008418 | 7005115212 | 00000000 | STAAL / VERZINKT | 2017-05-27 |  | DCH | [6 empty] | PL-L | 394303
539879 | 000557 | In Bedrijf | Landgraaf | LANDGRAAF |  | Wijk 02 Ubach over Worms | Lauradorp | Karel Doormanstraat | 6374VC |  |  | Straatverlichting | ZUD1 Dummy | 1-Straatverlichting | Masten | 13 | 4.25 | 1Onbekend |  |  |  |  | OCTA ST 4.25 M | 7033 CEMENTGRIJS | 1979-04-01 | 2008-05-30 | 1979 | 01 | *2000 1XPLL 24W R9005 EVSA +LAMP+SN | INDAL | 2009-03-24 | 2009 | 9005 DIEPZWART | 01 | RETROFIT KEGEL LED 13W NW 1300LM LUMIN | 13 | N | 840 | 2015-08-04 | 2038-12-15 |  | 01 |  | 0 | 2015-08-04 | Gemeente Landgraaf | Gemeente Landgraaf | 201336 | 324705 | 50.9102 | 6.046 | 1 |  |  |  | 36032514 | Onbemeterde aansluiting Zuid | x 0,00 watt |  |  |  | PR00104528 ¦ jeroen.vermonden20220909 |  | GOED |  | 00000000 |  | 70007423 | 70025160 | 00000000 | STAAL / VERZINKT | 2017-05-27 | [8 empty] | RETROLED | 394305
539907 | 002704 | In Bedrijf | Landgraaf | LANDGRAAF |  | Wijk 00 Schaesberg | Schaesberg Centrum | Einsteinstraat | 6372BW |  |  | Straatverlichting | ZUD1 Dummy | 1-Straatverlichting | Masten | 51 | 9 | 1Onbekend |  |  |  |  | OCTA ST 9 M | 7033 CEMENTGRIJS | 1999-05-01 | 2008-05-30 | 1999 | 01 | *TECEO1 32X 51W NW 6432L A150 5103 DDC | Schréder | 2016-09-05 | 2016 | AKZO 150 GRIS SABLÉ SW310F | 01 | LED 51 W | 51 | N |  | 2016-09-05 | 2040-01-17 |  | 01 |  | 0 | 2016-09-05 | Gemeente Landgraaf | Gemeente Landgraaf | 199643 | 322026 | 50.8863 | 6.0216 | 1 |  |  |  | 36079499 | Onbemeterde aansluiting Zuid | x 0,00 watt |  | ZIUTZ06 |  |  | 4018658 T2 ¦ rdoorsch20160603 | GOED |  | 00000000 | 00000000 | 70027567 | 00000000 | 00000000 | STAAL / VERZINKT | 2017-05-27 |  | DCH | [6 empty] | LED | 394330
539915 | 001175 | In Bedrijf | Landgraaf | LANDGRAAF |  | Wijk 01 Nieuwenhagen | Exdel | Exdel | 6373AH |  |  | Straatverlichting | ZUD1 Dummy | 1-Straatverlichting | Masten | 13 | 4.25 | 1Onbekend |  |  |  |  | OCTA ST 4.25 M | 7033 CEMENTGRIJS | 1974-01-01 | 2008-05-30 | 1974 | 01 | *2000 1XPLL 24W R9005 EVSA +LAMP+SN | INDAL | 2010-02-01 | 2010 | 9005 DIEPZWART | 01 | RETROFIT KEGEL LED 13W NW 1300LM LUMIN | 13 | N | 840 | 2015-07-10 | 2038-11-20 |  | 01 |  | 0 | 2015-07-10 | Gemeente Landgraaf | Gemeente Landgraaf | 198878 | 324494 | 50.9085 | 6.011 | 1 |  |  |  | 36016802 | Onbemeterde aansluiting Zuid | x 0,00 watt | [5 empty] | GOED |  | 00000000 |  | 70007423 | 70025160 | 00000000 | STAAL / VERZINKT | 2017-05-27 | [8 empty] | RETROLED | 394338
539935 | 001579 | In Bedrijf | Landgraaf | LANDGRAAF |  | Wijk 01 Nieuwenhagen | Hoefveld | Aan de Put | 6373VZ |  |  | Straatverlichting | ZUD1 Dummy | 1-Straatverlichting | Masten | 13 | 4.25 | 1Onbekend |  |  |  |  | OCTA ST 4.25 M | 7033 CEMENTGRIJS | 1980-07-01 | 2008-05-30 | 1980 | 01 | *2000 1XPLL 24W R9005 EVSA +LAMP+SN | INDAL | 2010-03-30 | 2010 | 9005 DIEPZWART | 01 | RETROFIT KEGEL LED 13W NW 1300LM LUMIN | 13 | N | 840 | 2015-06-18 | 2038-10-29 |  | 01 |  | 0 | 2015-06-18 | Gemeente Landgraaf | Gemeente Landgraaf | 200833 | 323820 | 50.9023 | 6.0387 | 1 |  |  |  | 36002720 | Onbemeterde aansluiting Zuid | x 0,00 watt |  |  |  |  | NWP 8001121050 | GOED |  | 00000000 |  | 70007423 | 70025160 | 00000000 | STAAL / VERZINKT | 2017-05-27 | [8 empty] | RETROLED | 394357
539941 | 000257 | In Bedrijf | Landgraaf | LANDGRAAF |  |  |  | Kruisweide | 637300 |  |  | Straatverlichting | ZUD1 Dummy | 1-Straatverlichting | Masten | 26 | 4.75 | VALMONT |  | 114 | 60 | 0 | PM ST 4,75 CV T60 GG M V |  | 1980-01-01 | 2004-07-06 | 1980 | 01 | * 2000 1XPLL 24W R9005 EVSA | INDAL | 2003-10-31 | 2003 | 9005 DIEPZWART | 01 | LAMP OSR PLL 24W 840 2G11 4P DULUX L | 24 | N | 840 | 2015-04-24 09:53 | 2018-02-11 09:53 |  | 01 |  | 2 | 2003-10-31 | Gemeente Landgraaf | Gemeente Landgraaf | 199943 | 324990 | 50.9129 | 6.0262 | 1 |  |  |  | 36008869 | Onbemeterde aansluiting Zuid | e 2,00 Watt | [5 empty] | GOED |  | 70007262 |  | 70000244 | 7005114912 | 00000000 | STAAL | 2013-07-03 | [8 empty] | PL-L | 394363
539949 | 003934 | In Bedrijf | Landgraaf | LANDGRAAF |  | Wijk 02 Ubach over Worms | Parkheide | Gank | 6374NK |  |  | Straatverlichting | ZUD1 Dummy | 1-Straatverlichting | Masten | 10 | 5 | 1Onbekend |  |  |  |  | CVL ST 5 M | 7033 CEMENTGRIJS | 1994-10-01 | 2008-05-30 | 1994 | 01 | STRADA 12X 10W NW 1400L GREY T6 DDG | NEDELKO B.V. | 2020-09-01 | 2020 | GRIJS | 01 | LED 10 W | 10 | N |  | 2020-09-01 | 2017-12-10 |  | 01 |  | 0 | 2020-09-01 | Gemeente Landgraaf | Gemeente Landgraaf | 201016.1593 | 325445.5471 | 50.9169 | 6.0415 | 1 |  |  |  | 40423336 | Onbemeterde aansluiting Zuid | x 0,00 watt |  | ZIUTZ06 |  |  | 4031868 | GOED |  | 00000000 | 70007337 | 70042909 | 00000000 | 00000000 | STAAL | 2017-05-27 |  | UITH ST 1x1000/05 PTU60 T60 V | [6 empty] | LED | 394371
539956 | 000008 | In Bedrijf | Landgraaf | LANDGRAAF |  | Wijk 02 Ubach over Worms | Groenstraat | Kapelweg | 6374KD |  |  | Straatverlichting | ZUD1 Dummy | 1-Straatverlichting | Masten | 13 | 4.75 | VALMONT |  | 114 | 60 | 0 | PM ST 4,75 CV T60 GG M V |  | 2004-11-08 | 2004-12-07 | 2004 | 01 | * 2000 1XPLL 24W R9005 EVSA | INDAL | 2004-11-08 | 2004 | 7033 CEMENTGRIJS | 01 | RETROFIT KEGEL LED 13W NW 1300LM LUMIN | 13 | A7 | 840 | 2016-06-08 | 2039-10-20 |  | 01 |  | 0 | 2016-06-08 | Gemeente Landgraaf | Gemeente Landgraaf | 201948 | 324700 | 50.9101 | 6.0547 | 1 |  |  |  | 36027049 | Onbemeterde aansluiting Zuid | x 0,00 watt |  |  |  |  | 4022605 | GOED |  | 70007262 |  | 70000244 | 70025160 | 00000000 | STAAL | 2013-12-04 | [8 empty] | RETROLED | 394378
539957 | 000483 | In Bedrijf | Landgraaf | LANDGRAAF |  | Wijk 00 Schaesberg | Kakert | Boslaan | 6371CN |  |  | Straatverlichting | ZUD1 Dummy | 1-Straatverlichting | Masten | 13 | 4.75 | VALMONT |  | 114 | 60 | 0 | PM ST 4,75 CV T60 GG M V |  | 2001-04-25 | 2003-07-25 | 2001 | 01 | * 2000 1XPLL 24W R9005 EVSA | INDAL | 2003-11-06 | 2003 | 9005 DIEPZWART | 01 | RETROFIT KEGEL LED 13W NW 1300LM LUMIN | 13 | N | 840 | 2016-06-18 | 2040-04-21 | [5 empty] | Gemeente Landgraaf | Gemeente Landgraaf | 197879 | 324015 | 50.9043 | 5.9968 | 1 |  |  |  | 36043583 | Onbemeterde aansluiting Zuid | [5 empty] | 4030031-T1 ¦ rened20190212 | GOED |  | 70007262 |  | 70000244 | 70025160 |  | STAAL | 2012-07-21 | [8 empty] | RETROLED | 394379
539958 | 000749 | In Bedrijf | Landgraaf | LANDGRAAF |  | Wijk 00 Schaesberg | Lichtenberg | Op de Heugden | 6371XK |  |  | Straatverlichting | ZUD1 Dummy | 1-Straatverlichting | Masten | 50 | 8 | VALMONT |  | 140 | 51 | 0 | OM ST 6,5 CV PTU51 GG M V | 7033 CEMENTGRIJS | 2010-04-07 | 2010-07-27 | 2010 | 01 | RETROLED SGS253 50W NW 6000L OPSW DDG |  | 2021-03-25 | 2021 |  | 01 | LED 50 W | 50 | N |  | 2021-03-25 | 2032-11-29 |  | 01 |  | 0 | 2021-03-25 | Gemeente Landgraaf | Gemeente Landgraaf | 199541 | 323573 | 50.9002 | 6.0203 | 1 |  |  |  | 36046248 | Onbemeterde aansluiting Zuid | x 0,00 watt |  | ZIUTZ06 |  |  | 4033683 | GOED |  | 70007264 | 00000000 | 70044206 | 00000000 | 00000000 | STAAL | 2019-07-24 |  | 621359 UBO ENKEL ST 1500/60 | [6 empty] | LED | 394380
539959 | 001276 | In Bedrijf | Landgraaf | LANDGRAAF |  | Wijk 00 Schaesberg | Eiske | Johan Evertsenstraat | 6372XA |  |  | Straatverlichting | ZUD1 Dummy | 1-Straatverlichting | Masten | 26 | 4.75 | VALMONT |  | 114 | 60 | 0 | PM ST 4,75 CV T60 GG M V |  | 1987-04-01 | 2003-07-25 | 1987 | 01 | * 2000 1XPLL 24W R9005 EVSA | INDAL | 2000-10-18 | 2000 | 7033 CEMENTGRIJS | 01 | LAMP PH PLL 24W 840 2G11 4P | 24 | A7 | 840 | 2019-11-04 09:12 | 2029-09-18 09:12 |  | 01 |  | 2 | 2004-09-20 | Gemeente Landgraaf | Gemeente Landgraaf | 199207 | 320934 | 50.8765 | 6.0153 | 1 |  |  |  | 36051543 | Onbemeterde aansluiting Zuid | e 2,00 Watt | [5 empty] | GOED |  | 70007262 |  | 70000244 | 7005115182 | 00000000 | STAAL | 2012-07-21 | [8 empty] | PL-L | 394381
539980 | 004147 | In Bedrijf | Landgraaf | LANDGRAAF |  | Wijk 02 Ubach over Worms | Parkheide | Gravenweg | 6374BB | 44 |  | Straatverlichting | ZUD1 Dummy | 1-Straatverlichting | Masten | 10 | 4.75 | VALMONT |  | 114 | 60 | 0 | PM ST 4,75 CV T60 GG M V |  | 1995-07-01 | 2008-05-30 | 1995 | 01 | STRADA 12X 10W NW 1400L GREY T6 DDG | NEDELKO B.V. | 2020-11-01 | 2020 | GRIJS | 01 | LED 10 W | 10 | N |  | 2020-11-01 | 2034-11-08 |  | 01 |  | 0 | 2020-11-01 | Gemeente Landgraaf | Gemeente Landgraaf | 200689 | 325752 | 50.9197 | 6.0369 | 1 |  |  |  | 40484440 | Onbemeterde aansluiting Zuid | x 0,00 watt |  | ZIUTZ06 |  |  | 4031869 | GOED |  | 70007262 |  | 70042909 | 00000000 | 00000000 | STAAL | 2017-05-27 | [8 empty] | LED | 394401
539983 | 001320 | In Bedrijf | Landgraaf | LANDGRAAF |  | Wijk 02 Ubach over Worms | Waubach | Ereprijs | 6374RG |  |  | Straatverlichting | ZUD1 Dummy | 1-Straatverlichting | Masten | 16 | 4.75 | VALMONT |  | 114 | 60 | 0 | PM ST 4,75 CV T60 GG M V | 7033 CEMENTGRIJS | 2012-03-01 |  | 2012 | 01 | 2000 FORTIMO 16W 740 1100LM R9005 | INDAL | 2012-03-01 | 2012 | 9005 DIEPZWART | 01 | LAMP LED 16W 1100LM 740 | 16 | A7 |  | 2012-03-01 | 2023-11-06 |  | 01 |  | 0 | 2012-03-01 | Gemeente Landgraaf | Gemeente Landgraaf | 202124 | 325280 | 50.9153 | 6.0573 | 1 |  |  |  | 36019526 | Onbemeterde aansluiting Zuid | x 0,00 watt |  |  |  |  | 4001004 | GOED |  | 70007262 |  | 70010587 | 00000000 | 00000000 | STAAL | 2012-10-10 | [8 empty] | LED | 394404
539990 | 000007 | In Bedrijf | Landgraaf | LANDGRAAF |  | Wijk 02 Ubach over Worms | Groenstraat | Kapelweg | 6374KD |  |  | Straatverlichting | ZUD1 Dummy | 1-Straatverlichting | Masten | 13 | 4.75 | VALMONT |  | 114 | 60 | 0 | PM ST 4,75 CV T60 GG M V |  | 2004-11-08 | 2004-12-07 | 2004 | 01 | * 2000 1XPLL 24W R9005 EVSA | INDAL | 2004-11-08 | 2004 | 7033 CEMENTGRIJS | 01 | RETROFIT KEGEL LED 13W NW 1300LM LUMIN | 13 | N | 840 | 2016-06-08 | 2039-10-20 |  | 01 |  | 0 | 2016-06-08 | Gemeente Landgraaf | Gemeente Landgraaf | 201933 | 324688 | 50.91 | 6.0545 | 1 |  |  |  | 36027030 | Onbemeterde aansluiting Zuid | x 0,00 watt |  |  |  |  | 4022605 | GOED |  | 70007262 |  | 70000244 | 70025160 | 00000000 | STAAL | 2013-12-04 | [8 empty] | RETROLED | 394411
539998 | 000799 | In Bedrijf | Landgraaf | LANDGRAAF |  | Wijk 01 Nieuwenhagen | Oud Nieuwenhagen | Beuteweg | 6373LK |  |  | Straatverlichting | ZUD1 Dummy | 1-Straatverlichting | Masten | 11 | 4.75 | VALMONT |  | 114 | 60 | 0 | PM ST 4,75 CV T60 GG M V |  | 2022-01-10 |  | 2022 | 01 | BRISA 16X 11W NW 1600L 9007 LCA2 DDGC | LIGHTRONICS | 2022-01-10 | 2022 | 9007 DC GRIJS ALUMINIUM | 01 | LED 11 W | 11 | N |  | 2022-01-10 | 2026-09-12 |  | 01 |  | 0 | 2022-01-10 | Gemeente Landgraaf | Gemeente Landgraaf | 200447 | 324176 | 50.9055 | 6.0333 | 1 |  |  |  | 36014141 | Onbemeterde aansluiting Zuid | x 0,00 watt |  | ZIUTZ06 |  |  | PR00101384 |  |  | 70007262 |  | 70044134 | 00000000 | 00000000 | STAAL | 2022-04-13 | [8 empty] | LED | 394417
540000 | 001003 | In Bedrijf | Landgraaf | LANDGRAAF |  | Wijk 00 Schaesberg | Eiske | Grachterweg | 6372CM |  |  | Straatverlichting | ZUD1 Dummy | 1-Straatverlichting | Masten | 13 | 4.75 | VALMONT |  | 114 | 60 | 0 | PM ST 4,75 CV T60 GG M V |  | 2003-05-06 | 2003-07-25 | 2003 | 01 | *2000 1XPLL 24W R9005 EVSA +LAMP+SN | INDAL | 2006-06-15 | 2006 | 9005 DIEPZWART | 01 | RETROFIT KEGEL LED 13W NW 1300LM LUMIN | 13 | N | 840 | 2016-06-08 | 2039-10-20 |  | 01 |  | 0 | 2016-06-08 | Gemeente Landgraaf | Gemeente Landgraaf | 199077 | 321809 | 50.8844 | 6.0135 | 1 |  |  |  | 36048781 | Onbemeterde aansluiting Zuid | x 0,00 watt |  |  |  |  | 4022605 | GOED |  | 70007262 |  | 70007423 | 70025160 | 00000000 | STAAL | 2012-07-21 | [8 empty] | RETROLED | 394419
540004 | 002178 | In Bedrijf | Landgraaf | LANDGRAAF |  | Wijk 00 Schaesberg | Schaesberg Centrum | Baanstraat | 6372AG |  |  | Straatverlichting | ZUD1 Dummy | 1-Straatverlichting | Masten | 21 | 6.5 | VALMONT |  | 121 | 51 | 0 | OM ST 4,78 CV PTU51 GG M V |  | 1996-12-01 | 2008-05-30 | 1996 | 01 | STRADA 18X 21W NW 2300L GREY T1 DDG | NEDELKO B.V. | 2021-03-16 | 2021 | GRIJS | 01 | LED 21 W | 21 | N |  | 2021-03-16 | 2025-11-16 |  | 01 |  | 0 | 2021-03-16 | Gemeente Landgraaf | Gemeente Landgraaf | 199315 | 322775 | 50.893 | 6.017 | 1 |  |  |  | 36074314 | Onbemeterde aansluiting Zuid | x 0,00 watt |  | ZIUTZ06 |  |  | 4031526 | GOED |  | 70007263 |  | 70039992 | 00000000 | 00000000 | STAAL | 2017-05-27 | [8 empty] | LED | 394423
540005 | 002706 | In Bedrijf | Landgraaf | LANDGRAAF |  | Wijk 00 Schaesberg | Schaesberg Centrum | Einsteinstraat | 6372BW |  |  | Straatverlichting | ZUD1 Dummy | 1-Straatverlichting | Masten | 51 | 9 | VALMONT |  | 159 | 51 | 0 | OM ST 7,46 CV PTU51 GG M V | 7033 CEMENTGRIJS | 2009-10-20 | 2010-03-25 | 1986 | 01 | *TECEO1 32X 51W NW 6432L A150 5103 DDC | Schréder | 2016-09-05 | 2016 | AKZO 150 GRIS SABLÉ SW310F | 01 | LED 51 W | 51 | N |  | 2016-09-05 | 2040-01-17 |  | 01 |  | 0 | 2016-09-05 | Gemeente Landgraaf | Gemeente Landgraaf | 199682 | 322031 | 50.8863 | 6.0221 | 1 |  |  |  | 36079510 | Onbemeterde aansluiting Zuid | x 0,00 watt |  | ZIUTZ06 |  |  | 4018658 T2 ¦ rdoorsch20160603 | GOED |  | 70007265 | 00000000 | 70027567 | 00000000 | 00000000 | STAAL | 2019-03-22 |  | 621359 UBO ENKEL ST 1500/60 | [6 empty] | LED | 394424
540023 | 001580 | In Bedrijf | Landgraaf | LANDGRAAF |  | Wijk 01 Nieuwenhagen | Hoefveld | Aan de Put | 6373VZ |  |  | Straatverlichting | ZUD1 Dummy | 1-Straatverlichting | Masten | 13 | 4.25 | 1Onbekend |  |  |  |  | OCTA ST 4.25 M | 7033 CEMENTGRIJS | 1980-07-01 | 2008-05-30 | 1980 | 01 | *2000 1XPLL 24W R9005 EVSA +LAMP+SN | INDAL | 2010-03-30 | 2010 | 9005 DIEPZWART | 01 | RETROFIT KEGEL LED 13W NW 1300LM LUMIN | 13 | N | 840 | 2015-06-18 | 2038-10-29 |  | 01 |  | 0 | 2015-06-18 | Gemeente Landgraaf | Gemeente Landgraaf | 200818 | 323813 | 50.9023 | 6.0385 | 1 |  |  |  | 36002739 | Onbemeterde aansluiting Zuid | x 0,00 watt |  |  |  |  | NWP 8001121050 | GOED |  | 00000000 |  | 70007423 | 70025160 | 00000000 | STAAL / VERZINKT | 2017-05-27 | [8 empty] | RETROLED | 394439
540025 | 003273 | In Bedrijf | Landgraaf | LANDGRAAF |  | Wijk 01 Nieuwenhagen | Op de Kamp | Bachlaan | 6371LG |  |  | Straatverlichting | ZUD1 Dummy | 1-Straatverlichting | Masten | 26 | 4 | VALMONT |  | 127 | 60 |  | PM ST 4,0 CO T60 GG M P9005 | 9005 DIEPZWART POEDERCOAT | 2009-04-01 |  | 2009 | 01 | 2000 COMF 1XPLL 24W R9005 EVSA | INDAL | 2009-04-01 | 2009 | 9005 DIEPZWART | 01 | LAMP PH PLL 24W 840 2G11 4P | 24 | N | 840 | 2009-04-01 | 2012-07-08 |  | 01 |  | 2 | 2001-03-15 | Gemeente Landgraaf | Gemeente Landgraaf | 199896 | 323985 | 50.9039 | 6.0254 | 1 |  |  |  | 40070190 | Onbemeterde aansluiting Zuid | e 2,00 Watt | [5 empty] | GOED |  | 70008129 |  | 70005956 | 7005115182 | 00000000 | STAAL | [9 empty] | PL-L | 394441
540046 | 000526 | In Bedrijf | Landgraaf | LANDGRAAF |  | Wijk 01 Nieuwenhagen | Oud Nieuwenhagen | Nieuwstraat | 6373JN |  |  | Straatverlichting | ZUD1 Dummy | 1-Straatverlichting | Masten | 11 | 4.75 | VALMONT |  | 114 | 60 | 0 | PM ST 4,75 CV T60 GG M V | 0000 NVT | 1993-12-01 | 2008-05-30 | 1993 | 01 | BRISA 16X 11W NW 1600L 9007 LCA2 DDGC | LIGHTRONICS | 2022-01-10 | 2022 | 9007 DC GRIJS ALUMINIUM | 01 | LED 11 W | 11 | N |  | 2022-01-10 | 2026-09-12 |  | 01 |  | 0 | 2022-01-10 | Gemeente Landgraaf | Gemeente Landgraaf | 200121 | 324165 | 50.9055 | 6.0287 | 1 |  |  |  | 36011551 | Onbemeterde aansluiting Zuid | x 0,00 watt |  | ZIUTZ06 |  |  | PR00101384 ¦ jeroen.vermonden20210802 | GOED |  | 70007262 |  | 70044134 | 00000000 | 00000000 | STAAL | 2017-05-27 | [8 empty] | LED | 394464
540048 | 000798 | In Bedrijf | Landgraaf | LANDGRAAF |  | Wijk 01 Nieuwenhagen | Oud Nieuwenhagen | Beuteweg | 6373LK |  |  | Straatverlichting | ZUD1 Dummy | 1-Straatverlichting | Masten | 11 | 4.75 | VALMONT |  | 114 | 60 | 0 | PM ST 4,75 CV T60 GG M V |  | 2022-01-10 |  | 2022 | 01 | BRISA 16X 11W NW 1600L 9007 LCA2 DDGC | LIGHTRONICS | 2022-01-10 | 2022 | 9007 DC GRIJS ALUMINIUM | 01 | LED 11 W | 11 | N |  | 2022-01-10 | 2026-09-12 |  | 01 |  | 0 | 2022-01-10 | Gemeente Landgraaf | Gemeente Landgraaf | 200459 | 324193 | 50.9057 | 6.0335 | 1 |  |  |  | 36014133 | Onbemeterde aansluiting Zuid | x 0,00 watt |  | ZIUTZ06 |  |  | PR00101384 |  |  | 70007262 |  | 70044134 | 00000000 | 00000000 | STAAL | 2022-04-13 | [8 empty] | LED | 394466
540080 | 001554 | In Bedrijf | Landgraaf | LANDGRAAF |  | Wijk 02 Ubach over Worms | Lauradorp | Sloterstraat | 6374GN |  |  | Straatverlichting | ZUD1 Dummy | 1-Straatverlichting | Masten | 10 | 4.75 | VALMONT |  | 114 | 60 | 0 | PM ST 4,75 CV T60 GG M V |  | 2020-04-20 |  | 2020 | 01 | STRADA 12X 10W NW 1400L GREY T6 DDG | NEDELKO B.V. | 2020-04-20 | 2020 | GRIJS | 01 | LED 10 W | 10 | N |  | 2020-04-20 | 2034-04-27 |  | 01 |  | 0 | 2020-04-20 | Gemeente Landgraaf | Gemeente Landgraaf | 201114 | 325314 | 50.9157 | 6.0429 | 1 |  |  |  | 36021814 | Onbemeterde aansluiting Zuid | x 0,00 watt |  | ZIUTZ06 |  |  | 4031870 | GOED |  | 70007262 |  | 70042909 | 00000000 | 00000000 | STAAL | 2022-04-13 | [8 empty] | LED | 394498
540082 | 001808 | In Bedrijf | Landgraaf | LANDGRAAF |  | Wijk 02 Ubach over Worms | Abdissenbosch | Jagerspad | 6374CW |  |  | Straatverlichting | ZUD1 Dummy | 1-Straatverlichting | Masten | 12 | 3.5 | 1Onbekend |  |  |  |  | OCTA ST 3.5 M | 7033 CEMENTGRIJS | 1980-02-01 | 2008-05-30 | 1980 | 01 | *KFK 16X 12W NW 1600L 9005 C7 DDGC |  | 2021-07-01 | 2021 |  | 01 | LED 12 W | 12 | N |  | 2021-07-01 | 2026-03-03 |  | 01 |  | 0 | 2021-07-01 | Gemeente Landgraaf | Gemeente Landgraaf | 200514 | 326049 | 50.9224 | 6.0345 | 1 |  |  |  | 36024351 | Onbemeterde aansluiting Zuid | x 0,00 watt |  | ZIUTZ06 |  |  | PR00004205 | GOED |  | 00000000 |  | 70041933 | 00000000 | 00000000 | STAAL / VERZINKT | 2017-05-27 | [8 empty] | LED | 394500
540084 | 000826 | In Bedrijf | Landgraaf | LANDGRAAF |  | Wijk 02 Ubach over Worms | Abdissenbosch | Bernadettelaan | 6374BC |  |  | Straatverlichting | ZUD1 Dummy | 1-Straatverlichting | Masten | 24 | 4.75 | VALMONT |  | 114 | 60 | 0 | PM ST 4,75 CV T60 GG M V |  | 2000-07-01 | 2003-07-25 | 2000 | 01 | * 2000 1XPLL 24W R9005 EVSA | INDAL | 2001-02-12 | 2001 | 7033 CEMENTGRIJS | 01 | LAMP PH PLL 24W 840 2G11 4P | 24 | A7 | 840 | 2023-03-29 15:11 | 2031-09-14 15:11 |  | 01 |  | 0 | 2016-06-08 | Gemeente Landgraaf | Gemeente Landgraaf | 200650 | 325970 | 50.9217 | 6.0364 | 1 |  |  |  | 36035203 | Onbemeterde aansluiting Zuid | x 0,00 watt |  |  |  |  | 4022605 | GOED |  | 70007262 |  | 70000244 | 7005115182 | 00000000 | STAAL | 2012-07-21 | [8 empty] | PL-L | 394502
540087 | 002180 | In Bedrijf | Landgraaf | LANDGRAAF |  | Wijk 00 Schaesberg | Schaesberg Centrum | Baanstraat | 6372AG |  |  | Straatverlichting | ZUD1 Dummy | 1-Straatverlichting | Masten | 21 | 6.5 | VALMONT |  | 121 | 51 | 0 | OM ST 4,78 CV PTU51 GG M V |  | 1998-10-01 | 2008-05-30 | 1998 | 01 | STRADA 18X 21W NW 2300L GREY T1 DDG | NEDELKO B.V. | 2021-03-16 | 2021 | GRIJS | 01 | LED 21 W | 21 | N |  | 2021-03-16 | 2025-11-16 |  | 01 |  | 0 | 2021-03-16 | Gemeente Landgraaf | Gemeente Landgraaf | 199272 | 322771 | 50.893 | 6.0164 | 1 |  |  |  | 36074330 | Onbemeterde aansluiting Zuid | x 0,00 watt |  | ZIUTZ06 |  |  | 4031526 | GOED |  | 70007263 |  | 70039992 | 00000000 | 00000000 | STAAL | 2017-05-27 | [8 empty] | LED | 394505
540089 | 002442 | In Bedrijf | Landgraaf | LANDGRAAF |  | Wijk 00 Schaesberg | Leenhof | Melchersstraat | 6371HK |  |  | Straatverlichting | ZUD1 Dummy | 1-Straatverlichting | Masten | 38 | 8 | VALMONT |  | 140 | 51 |  | OM ST 6,5 CV PTU51 GG M V |  | 2019-02-15 |  | 2019 | 01 | TECEO1 24X 38W NW 4824L A150 5103 DDC | Schréder | 2019-02-15 | 2019 | AKZO 150 GRIS SABLÉ SW310F | 01 | LED 38 W | 38 | N |  | 2019-02-15 | 2023-10-18 |  | 01 |  | 0 | 2019-02-15 | Gemeente Landgraaf | Gemeente Landgraaf | 198481 | 322698 | 50.8924 | 6.0052 | 1 |  |  |  | 36076953 | Onbemeterde aansluiting Zuid | x 0,00 watt |  | ZIUTZ06 |  |  | 4028608-1 ¦ rened20190123 | GOED |  | 70007264 | 70007338 | 70027568 | 00000000 | 00000000 | STAAL | 2022-04-13 |  | UITH ST 1x1500/05 PTU60 T60 V | [6 empty] | LED | 394507
540100 | 000559 | In Bedrijf | Landgraaf | LANDGRAAF |  | Wijk 02 Ubach over Worms | Lauradorp | Karel Doormanstraat | 6374VC |  |  | Straatverlichting | ZUD1 Dummy | 1-Straatverlichting | Masten | 10 | 4.75 | VALMONT |  | 114 | 60 | 0 | PM ST 4,75 CV T60 GG M V |  | 2017-10-05 |  | 2017 | 01 | STRADA 12X 10W NW 1400L GREY T6 DDG | NEDELKO B.V. | 2020-04-20 | 2020 | GRIJS | 01 | LED 10 W | 10 | N |  | 2020-04-20 | 2034-04-27 |  | 01 |  | 0 | 2020-04-20 | Gemeente Landgraaf | Gemeente Landgraaf | 201445 | 324733 | 50.9105 | 6.0475 | 1 |  |  |  | 36032530 | Onbemeterde aansluiting Zuid | x 0,00 watt |  | ZIUTZ06 |  |  | 4031870 | GOED |  | 70007262 |  | 70042909 | 00000000 | 00000000 | STAAL | [9 empty] | LED | 394518
540102 | 000827 | In Bedrijf | Landgraaf | LANDGRAAF |  | Wijk 02 Ubach over Worms | Abdissenbosch | Bernadettelaan | 6374BC |  |  | Straatverlichting | ZUD1 Dummy | 1-Straatverlichting | Masten | 13 | 4.75 | VALMONT |  | 114 | 60 | 0 | PM ST 4,75 CV T60 GG M V |  | 2003-12-02 | 2004-07-06 | 2003 | 01 | * 2000 1XPLL 24W R9005 EVSA | INDAL | 2003-12-02 | 2003 | 7033 CEMENTGRIJS | 01 | RETROFIT KEGEL LED 13W NW 1300LM LUMIN | 13 | N | 840 | 2016-06-08 | 2039-10-20 |  | 01 |  | 0 | 2016-06-08 | Gemeente Landgraaf | Gemeente Landgraaf | 200660 | 325949 | 50.9215 | 6.0365 | 1 |  |  |  | 36035211 | Onbemeterde aansluiting Zuid | x 0,00 watt |  |  |  |  | 4022605 | GOED |  | 70007262 |  | 70000244 | 70025160 | 00000000 | STAAL | 2013-07-03 | [8 empty] | RETROLED | 394520
540104 | 000178 | In Bedrijf | Landgraaf | LANDGRAAF |  | Wijk 00 Schaesberg | Achter de Haesen | Sleinadastraat | 6372GL |  |  | Straatverlichting | ZUD1 Dummy | 1-Straatverlichting | Masten | 14 | 4.75 | VALMONT |  | 114 | 60 | 0 | PM ST 4,75 CV T60 GG M V |  | 1998-05-01 | 2008-05-30 | 1998 | 01 | KFK 16X 14W NW 2150L 9005 C7 DDG | LIGHTRONICS | 2021-06-21 | 2021 | 9005 DIEPZWART | 01 | LED 14 W | 14 | N |  | 2021-06-21 | 2026-02-21 |  | 01 |  | 0 | 2021-06-21 | Gemeente Landgraaf | Gemeente Landgraaf | 199516.4633 | 322933.7669 | 50.8945 | 6.0199 | 1 |  |  |  | 36040517 | Onbemeterde aansluiting Zuid | x 0,00 watt |  | ZIUTZ06 |  |  | 4031527 | GOED |  | 70007262 |  | 70044070 | 00000000 | 00000000 | STAAL | 2017-05-27 | [8 empty] | LED | 394522
540106 | 001005 | In Bedrijf | Landgraaf | LANDGRAAF |  | Wijk 00 Schaesberg | Eiske | Saroleaplantsoen | 6372TM |  |  | Straatverlichting | ZUD1 Dummy | 1-Straatverlichting | Masten | 11 | 4.75 | VALMONT |  | 114 | 60 | 0 | PM ST 4,75 CV T60 GG M V |  | 2003-05-22 | 2008-05-30 | 2003 | 01 | _ARM-LED, _BRISA, _16pcs, _LED, _11W, _740, _1600lm, _LC-A2, _11W, _ZIUTZ06, _0pcs, _RAL9007, _0mA, _L2WG6, | LIGHTRONICS | 2022-09-06 | 2022 | RAL9007 | 01 | LED 11 W | 11 | N |  | 2022-09-06 | 2027-05-09 |  | 01 |  | 0 | 2022-09-06 | Gemeente Landgraaf | Gemeente Landgraaf | 198997 | 321554 | 50.8821 | 6.0124 | 1 |  |  |  | 36048801 | Onbemeterde aansluiting Zuid | x 0,00 watt |  | ZIUTZ06 |  |  | PR00005125 ¦ jeroen.vermonden20210924 | GOED |  | 70007262 |  | 100647 | 00000000 | 00000000 | STAAL | 2017-05-27 | [8 empty] | LED | 394524
540114 | 003142 | In Bedrijf | Landgraaf | LANDGRAAF |  | Wijk 02 Ubach over Worms | Namiddagsche Driessen | De Tichel | 6374NA |  |  | Straatverlichting | ZUD1 Dummy | 1-Straatverlichting | Masten | 62 | 6.5 | 1Onbekend |  |  |  |  | OCTA ST 6.5 M | 7033 CEMENTGRIJS | 1989-06-01 | 2008-05-30 | 1989 | 01 | *RESIDIUM FGS225 1XPLL 55W ESDU | Philips | 2010-02-12 | 2010 | 7035 LICHTGRIJS | 01 | LAMP OSR PLL 55W 840 2G11 4P DULUX L | 55 | N | 840 | 2022-02-03 08:02 | 2024-11-23 08:02 |  | 01 |  | 7 | 2010-02-12 | Gemeente Landgraaf | Gemeente Landgraaf | 201161 | 325782 | 50.9199 | 6.0436 | 1 |  |  |  | 36085731 | Onbemeterde aansluiting Zuid | e 7,00 Watt |  | ZIUTZ34 | 50 |  |  | GOED |  | 00000000 | 00000000 | 70008418 | 7005114856 | 00000000 | STAAL / VERZINKT | 2017-05-27 |  | DCH | [6 empty] | PL-L | 394534
540117 | 000527 | In Bedrijf | Landgraaf | LANDGRAAF |  | Wijk 01 Nieuwenhagen | Oud Nieuwenhagen | Nieuwstraat | 6373JN |  |  | Straatverlichting | ZUD1 Dummy | 1-Straatverlichting | Masten | 11 | 4.75 | VALMONT |  | 114 | 60 | 0 | PM ST 4,75 CV T60 GG M V | 0000 NVT | 1993-12-01 | 2008-05-30 | 1993 | 01 | BRISA 16X 11W NW 1600L 9007 LCA2 DDGC | LIGHTRONICS | 2022-01-10 | 2022 | 9007 DC GRIJS ALUMINIUM | 01 | LED 11 W | 11 | N |  | 2022-01-10 | 2026-09-12 |  | 01 |  | 0 | 2022-01-10 | Gemeente Landgraaf | Gemeente Landgraaf | 200140 | 324186 | 50.9057 | 6.0289 | 1 |  |  |  | 36011568 | Onbemeterde aansluiting Zuid | x 0,00 watt |  | ZIUTZ06 |  |  | PR00101384 ¦ jeroen.vermonden20210802 | GOED |  | 70007262 |  | 70044134 | 00000000 | 00000000 | STAAL | 2017-05-27 | [8 empty] | LED | 394537
540140 | 002440 | In Bedrijf | Landgraaf | LANDGRAAF |  | Wijk 00 Schaesberg | Leenhof | Melchersstraat | 6371HK |  |  | Straatverlichting | ZUD1 Dummy | 1-Straatverlichting | Masten | 38 | 8 | VALMONT |  | 140 | 51 |  | OM ST 6,5 CV PTU51 GG M V |  | 2019-02-15 |  | 2019 | 01 | TECEO1 24X 38W NW 4824L A150 5103 DDC | Schréder | 2019-02-15 | 2019 | AKZO 150 GRIS SABLÉ SW310F | 01 | LED 38 W | 38 | N |  | 2019-02-15 | 2023-10-18 |  | 01 |  | 0 | 2019-02-15 | Gemeente Landgraaf | Gemeente Landgraaf | 198493 | 322670 | 50.8922 | 6.0053 | 1 |  |  |  | 36076937 | Onbemeterde aansluiting Zuid | x 0,00 watt |  | ZIUTZ06 |  |  | 4028608-1 ¦ rened20190123 | GOED |  | 70007264 | 70007338 | 70027568 | 00000000 | 00000000 | STAAL | 2022-04-13 |  | UITH ST 1x1500/05 PTU60 T60 V | [6 empty] | LED | 394561
540145 | 000484 | In Bedrijf | Landgraaf | LANDGRAAF |  | Wijk 00 Schaesberg | Kakert | Boslaan | 6371CN |  |  | Straatverlichting | ZUD1 Dummy | 1-Straatverlichting | Masten | 13 | 4.25 | 1Onbekend |  |  |  |  | OCTA ST 4.25 M | 7033 CEMENTGRIJS | 1989-07-01 | 2003-12-31 | 1989 | 01 | * 2000 1XPLL 24W R9005 EVSA | INDAL | 2001-05-01 | 2001 | 7033 CEMENTGRIJS | 01 | RETROFIT KEGEL LED 13W NW 1300LM LUMIN | 13 | N | 840 | 2016-06-08 | 2039-10-20 |  | 01 |  | 0 | 2016-06-08 | Gemeente Landgraaf | Gemeente Landgraaf | 197928 | 324024 | 50.9044 | 5.9975 | 1 |  |  |  | 36043591 | Onbemeterde aansluiting Zuid | x 0,00 watt |  |  |  |  | 4022605 | GOED |  | 00000000 |  | 70000244 | 70025160 | 00000000 | STAAL / VERZINKT | 2012-12-27 | [8 empty] | RETROLED | 394566
540149 | 001602 | In Bedrijf | Landgraaf | LANDGRAAF |  | Wijk 00 Schaesberg | Schaesberg Centrum | Beneluxstraat | 6372AW |  |  | Straatverlichting | ZUD1 Dummy | 1-Straatverlichting | Masten | 13 | 4.25 | 1Onbekend |  |  |  |  | OCTA ST 4.25 M | 7033 CEMENTGRIJS | 1987-03-01 | 2008-05-30 | 1987 | 01 | * 2000 1XPLL 24W R9005 EVSA | INDAL | 2003-03-17 | 2003 | 7033 CEMENTGRIJS | 01 | RETROFIT KEGEL LED 13W NW 1300LM LUMIN | 13 | N | 840 | 2016-06-08 | 2039-10-20 |  | 01 |  | 0 | 2016-06-08 | Gemeente Landgraaf | Gemeente Landgraaf | 199214 | 322270 | 50.8885 | 6.0155 | 1 |  |  |  | 36068551 | Onbemeterde aansluiting Zuid | x 0,00 watt |  |  |  |  | 4022605 | GOED |  | 00000000 |  | 70000244 | 70025160 | 00000000 | STAAL / VERZINKT | 2017-05-27 | [8 empty] | RETROLED | 394570
540150 | 002968 | In Bedrijf | Landgraaf | LANDGRAAF |  | Wijk 00 Schaesberg | Mijnbuurt | Sleper | 6372NP |  |  | Straatverlichting | ZUD1 Dummy | 1-Straatverlichting | Masten | 26 | 3.75 | VALMONT |  | 114 | 60 | 0 | PM ST 3,75 CV T60 GG M V |  | 1994-05-01 | 2008-05-30 | 1994 | 01 | * 2000 1XPLL 24W R9005 EVSA | INDAL | 1993-02-01 | 1993 | 7033 CEMENTGRIJS | 01 | LAMP PH PLL 24W 840 2G11 4P | 24 | A7 | 840 | 2017-01-25 16:48 | 2026-12-10 16:48 |  | 01 |  | 2 | 1992-02-01 | Gemeente Landgraaf | Gemeente Landgraaf | 199247 | 321209 | 50.879 | 6.0159 | 1 |  |  |  | 36082112 | Onbemeterde aansluiting Zuid | e 2,00 Watt | [5 empty] | GOED |  | 70007261 |  | 70000244 | 7005115182 | 00000000 | STAAL | 2017-05-27 | [8 empty] | PL-L | 394571
540151 | 001905 | In Bedrijf | Landgraaf | LANDGRAAF |  | Wijk 00 Schaesberg | De Dormig | Op den Driessen | 6371XH |  |  | Straatverlichting | ZUD1 Dummy | 1-Straatverlichting | Masten | 13 | 4.75 | VALMONT |  | 114 | 60 | 0 | PM ST 4,75 CV T60 GG M V |  | 2003-04-24 | 2008-05-30 | 2003 | 01 | * 2000 1XPLL 24W R9005 EVSA | INDAL | 2003-04-24 | 2003 | 7033 CEMENTGRIJS | 01 | RETROFIT KEGEL LED 13W NW 1300LM LUMIN | 13 | N | 840 | 2016-06-08 | 2039-10-20 |  | 01 |  | 0 | 2016-06-08 | Gemeente Landgraaf | Gemeente Landgraaf | 199873 | 323557 | 50.9 | 6.0251 | 1 |  |  |  | 36071587 | Onbemeterde aansluiting Zuid | x 0,00 watt |  |  |  |  | 4022605 | GOED |  | 70007262 |  | 70000244 | 70025160 | 00000000 | STAAL | 2017-05-27 | [8 empty] | RETROLED | 394572
540158 | 000482 | In Bedrijf | Landgraaf | LANDGRAAF |  | Wijk 00 Schaesberg | Kakert | Boslaan | 6371CN |  |  | Straatverlichting | ZUD1 Dummy | 1-Straatverlichting | Masten | 13 | 4.75 | VALMONT |  | 114 | 60 | 0 | PM ST 4,75 CV T60 GG M V |  | 2001-04-25 | 2003-07-25 | 2001 | 01 | * 2000 1XPLL 24W R9005 EVSA | INDAL | 2001-04-25 | 2001 | 7033 CEMENTGRIJS | 01 | RETROFIT KEGEL LED 13W NW 1300LM LUMIN | 13 | N | 840 | 2016-06-08 | 2039-10-20 |  | 01 |  | 0 | 2016-06-08 | Gemeente Landgraaf | Gemeente Landgraaf | 197842 | 324008 | 50.9042 | 5.9962 | 1 |  |  |  | 36043575 | Onbemeterde aansluiting Zuid | x 0,00 watt |  |  |  |  | 4022605 | GOED |  | 70007262 |  | 70000244 | 70025160 | 00000000 | STAAL | 2012-07-21 | [8 empty] | RETROLED | 394581
540163 | 001904 | In Bedrijf | Landgraaf | LANDGRAAF |  | Wijk 00 Schaesberg | De Dormig | Op den Driessen | 6371XH |  |  | Straatverlichting | ZUD1 Dummy | 1-Straatverlichting | Masten | 13 | 4.75 | VALMONT |  | 114 | 60 | 0 | PM ST 4,75 CV T60 GG M V |  | 2003-04-24 | 2008-05-30 | 2003 | 01 | * 2000 1XPLL 24W R9005 EVSA | INDAL | 2003-04-24 | 2003 | 7033 CEMENTGRIJS | 01 | RETROFIT KEGEL LED 13W NW 1300LM LUMIN | 13 | A7 | 840 | 2016-06-08 | 2039-10-20 |  | 01 |  | 0 | 2016-06-08 | Gemeente Landgraaf | Gemeente Landgraaf | 199855 | 323561 | 50.9001 | 6.0248 | 1 |  |  |  | 36071579 | Onbemeterde aansluiting Zuid | x 0,00 watt |  |  |  |  | 4022605 | GOED |  | 70007262 |  | 70000244 | 70025160 | 00000000 | STAAL | 2017-05-27 | [8 empty] | RETROLED | 394585
540177 | 004146 | In Bedrijf | Landgraaf | LANDGRAAF |  | Wijk 02 Ubach over Worms | Parkheide | Gravenweg | 6374BA |  |  | Straatverlichting | ZUD1 Dummy | 1-Straatverlichting | Masten | 10 | 4.75 | VALMONT |  | 114 | 60 | 0 | PM ST 4,75 CV T60 GG M V |  | 1995-07-01 | 2008-05-30 | 1995 | 01 | STRADA 12X 10W NW 1400L GREY T6 DDG | NEDELKO B.V. | 2020-11-01 | 2020 | GRIJS | 01 | LED 10 W | 10 | N |  | 2020-11-01 | 2034-11-08 |  | 01 |  | 0 | 2020-11-01 | Gemeente Landgraaf | Gemeente Landgraaf | 200695 | 325780 | 50.9199 | 6.037 | 1 |  |  |  | 40484432 | Onbemeterde aansluiting Zuid | x 0,00 watt |  | ZIUTZ06 |  |  | 4031869 | GOED |  | 70007262 |  | 70042909 | 00000000 | 00000000 | STAAL | 2017-05-27 | [8 empty] | LED | 394597
540179 | 001601 | In Bedrijf | Landgraaf | LANDGRAAF |  | Wijk 00 Schaesberg | Schaesberg Centrum | Beneluxstraat | 6372AW |  |  | Straatverlichting | ZUD1 Dummy | 1-Straatverlichting | Masten | 26 | 4.75 | VALMONT |  | 114 | 60 | 0 | PM ST 4,75 CV T60 GG M V |  | 2003-05-08 | 2008-05-30 | 2003 | 01 | * 2000 1XPLL 24W R9005 EVSA | INDAL | 1992-09-01 | 1992 | 7033 CEMENTGRIJS | 01 | LAMP OSR PLL 24W 840 2G11 4P DULUX L | 24 | A7 | 840 | 2015-03-25 11:48 | 2023-09-10 11:48 | STARTER S10 SIN 10 4-65W |  | STARTER S10 SIN 10 4-65W |  |  | Gemeente Landgraaf | Gemeente Landgraaf | 199223 | 322291 | 50.8887 | 6.0157 | 1 |  |  |  | 36068543 | Onbemeterde aansluiting Zuid | [6 empty] | GOED |  | 70007262 |  | 70000244 | 7005114912 |  | STAAL | 2017-05-27 | [8 empty] | PL-L | 394599
540192 | 004148 | In Bedrijf | Landgraaf | LANDGRAAF |  | Wijk 02 Ubach over Worms | Parkheide | Gravenweg | 6374BB | HUISNR. 52 |  | Straatverlichting | ZUD1 Dummy | 1-Straatverlichting | Masten | 10 | 4.75 | VALMONT |  | 114 | 60 | 0 | PM ST 4,75 CV T60 GG M V |  | 1996-11-01 | 2008-05-30 | 1996 | 01 | STRADA 12X 10W NW 1400L GREY T6 DDG | NEDELKO B.V. | 2020-11-01 | 2020 | GRIJS | 01 | LED 10 W | 10 | N |  | 2020-11-01 | 2034-11-08 |  | 01 |  | 0 | 2020-11-01 | Gemeente Landgraaf | Gemeente Landgraaf | 200667 | 325743 | 50.9196 | 6.0366 | 1 |  |  |  | 40484459 | Onbemeterde aansluiting Zuid | x 0,00 watt |  | ZIUTZ06 |  |  | 4031869 | GOED |  | 70007262 |  | 70042909 | 00000000 | 00000000 | STAAL | 2017-05-27 | [8 empty] | LED | 394612
540215 | 003935 | In Bedrijf | Landgraaf | LANDGRAAF |  | Wijk 02 Ubach over Worms | Parkheide | Gank | 6374NK |  |  | Straatverlichting | ZUD1 Dummy | 1-Straatverlichting | Masten | 10 | 4.75 | VALMONT |  | 114 | 60 | 0 | PM ST 4,75 CV T60 GG M V |  | 2021-01-14 11:45 |  | 2021 | 01 | STRADA 12X 10W NW 1400L GREY T6 DDG | NEDELKO B.V. | 2020-09-01 | 2020 | GRIJS | 01 | LED 10 W | 10 | N |  | 2020-09-01 | 2017-12-10 |  | 01 |  | 0 | 2020-09-01 | Gemeente Landgraaf | Gemeente Landgraaf | 201012 | 325470 | 50.9171 | 6.0415 | 1 |  |  |  | 40423344 | Onbemeterde aansluiting Zuid | x 0,00 watt |  | ZIUTZ06 |  |  | 3731031 | GOED |  | 70007262 |  | 70042909 | 00000000 | 00000000 | STAAL | 2022-04-13 | [8 empty] | LED | 394632
540217 | 000750 | In Bedrijf | Landgraaf | LANDGRAAF |  | Wijk 00 Schaesberg | Lichtenberg | Op de Heugden | 6371XK |  |  | Straatverlichting | ZUD1 Dummy | 1-Straatverlichting | Masten | 50 | 8 | VALMONT |  | 140 | 51 | 0 | OM ST 6,5 CV PTU51 GG M V | 7033 CEMENTGRIJS | 2010-04-07 | 2010-07-27 | 2010 | 01 | RETROLED SGS253 50W NW 6000L OPSW DDG |  | 2021-03-25 | 2021 |  | 01 | LED 50 W | 50 | N |  | 2021-03-25 | 2032-11-29 |  | 01 |  | 0 | 2021-03-25 | Gemeente Landgraaf | Gemeente Landgraaf | 199487.6835 | 323558.225 | 50.9001 | 6.0196 | 1 |  |  |  | 36046256 | Onbemeterde aansluiting Zuid | x 0,00 watt |  | ZIUTZ06 |  |  | 4033683 | GOED |  | 70007264 | 00000000 | 70044206 | 00000000 | 00000000 | STAAL | 2019-07-24 |  | 621359 UBO ENKEL ST 1500/60 | [6 empty] | LED | 394634
540220 | 001277 | In Bedrijf | Landgraaf | LANDGRAAF |  | Wijk 00 Schaesberg | Eiske | Johan Evertsenstraat | 6372XA |  |  | Straatverlichting | ZUD1 Dummy | 1-Straatverlichting | Masten | 13 | 4.75 | VALMONT |  | 114 | 60 | 0 | PM ST 4,75 CV T60 GG M V |  | 2002-05-15 | 2003-07-25 | 2002 | 01 | * 2000 1XPLL 24W R9005 EVSA | INDAL | 2002-05-15 | 2002 | 7033 CEMENTGRIJS | 01 | RETROFIT KEGEL LED 13W NW 1300LM LUMIN | 13 | N | 840 | 2016-06-08 | 2039-10-20 |  | 01 |  | 0 | 2016-06-08 | Gemeente Landgraaf | Gemeente Landgraaf | 199214 | 320915 | 50.8763 | 6.0154 | 1 |  |  |  | 36051551 | Onbemeterde aansluiting Zuid | x 0,00 watt |  |  |  |  | 4022605 | GOED |  | 70007262 |  | 70000244 | 70025160 | 00000000 | STAAL | 2012-07-21 | [8 empty] | RETROLED | 394637
540239 | 003936 | In Bedrijf | Landgraaf | LANDGRAAF |  | Wijk 02 Ubach over Worms | Parkheide | Gank | 6374NK |  |  | Straatverlichting | ZUD1 Dummy | 1-Straatverlichting | Masten | 10 | 5 | 1Onbekend |  |  |  |  | CVL ST 5 M | 7033 CEMENTGRIJS | 1994-10-01 | 2008-05-30 | 1994 | 01 | STRADA 12X 10W NW 1400L GREY T6 DDG | NEDELKO B.V. | 2020-09-01 | 2020 | GRIJS | 01 | LED 10 W | 10 | N |  | 2020-09-01 | 2017-12-10 |  | 01 |  | 0 | 2020-09-01 | Gemeente Landgraaf | Gemeente Landgraaf | 201002 | 325462 | 50.9171 | 6.0413 | 1 |  |  |  | 40423352 | Onbemeterde aansluiting Zuid | x 0,00 watt |  | ZIUTZ06 |  |  | 4031868 | GOED |  | 00000000 | 70007337 | 70042909 | 00000000 | 00000000 | STAAL | 2017-05-27 |  | UITH ST 1x1000/05 PTU60 T60 V | [6 empty] | LED | 394656
540241 | 001603 | In Bedrijf | Landgraaf | LANDGRAAF |  | Wijk 00 Schaesberg | Schaesberg Centrum | Beneluxstraat | 6372AW |  |  | Straatverlichting | ZUD1 Dummy | 1-Straatverlichting | Masten | 26 | 4.25 | 1Onbekend |  |  |  |  | OCTA ST 4.25 M | 7033 CEMENTGRIJS | 1987-03-01 | 2008-05-30 | 1987 | 01 | * 2000 1XPLL 24W R9005 EVSA | INDAL | 1996-02-01 | 1996 | 7033 CEMENTGRIJS | 01 | LAMP OSR PLL 24W 840 2G11 4P DULUX L | 24 | A7 | 840 | 2015-01-22 16:00 | 2023-07-10 16:00 | STARTER S10 SIN 10 4-65W |  | STARTER S10 SIN 10 4-65W |  |  | Gemeente Landgraaf | Gemeente Landgraaf | 199219 | 322250 | 50.8883 | 6.0156 | 1 |  |  |  | 36068561 | Onbemeterde aansluiting Zuid | [6 empty] | GOED |  | 00000000 |  | 70000244 | 7005114912 |  | STAAL / VERZINKT | 2017-05-27 | [8 empty] | PL-L | 394658
540245 | 000259 | In Bedrijf | Landgraaf | LANDGRAAF |  |  |  | Kruisweide | 637300 |  |  | Straatverlichting | ZUD1 Dummy | 1-Straatverlichting | Masten | 26 | 4.75 | VALMONT |  | 114 | 60 | 0 | PM ST 4,75 CV T60 GG M V |  | 2003-10-31 | 2004-07-06 | 2003 | 01 | * 2000 1XPLL 24W R9005 EVSA | INDAL | 2003-10-31 | 2003 | 9005 DIEPZWART | 01 | LAMP PH PLL 24W 840 2G11 4P | 24 | N | 840 | 2011-12-12 | 2015-03-20 |  | 01 |  | 2 | 2003-10-31 | Gemeente Landgraaf | Gemeente Landgraaf | 199901 | 324997 | 50.913 | 6.0256 | 1 |  |  |  | 36008885 | Onbemeterde aansluiting Zuid | e 2,00 Watt | [5 empty] | GOED |  | 70007262 |  | 70000244 | 7005115182 | 00000000 | STAAL | 2013-07-03 | [8 empty] | PL-L | 394662
540246 | 000529 | In Bedrijf | Landgraaf | LANDGRAAF |  | Wijk 01 Nieuwenhagen | Oud Nieuwenhagen | Johan Frisostraat | 6373JH |  |  | Straatverlichting | ZUD1 Dummy | 1-Straatverlichting | Masten | 26 | 4.75 | VALMONT |  | 114 | 60 | 0 | PM ST 4,75 CV T60 GG M V | 7033 CEMENTGRIJS | 2010-03-31 | 2010-07-27 | 2010 | 01 | *2000 1XPLL 24W R9005 EVSA +LAMP+SN | INDAL | 2010-03-31 | 2010 | 9005 DIEPZWART | 01 | LAMP PH PLL 24W 840 2G11 4P | 24 | N | 840 | 2018-11-07 16:46 | 2022-02-13 16:46 |  | 01 |  | 2 | 2010-03-31 | Gemeente Landgraaf | Gemeente Landgraaf | 200083 | 324253 | 50.9063 | 6.0281 | 1 |  |  |  | 36011584 | Onbemeterde aansluiting Zuid | e 2,00 Watt | [5 empty] | GOED |  | 70007262 |  | 70007423 | 7005115182 | 00000000 | STAAL | 2019-07-24 | [8 empty] | PL-L | 394663
540251 | 001807 | In Bedrijf | Landgraaf | LANDGRAAF |  | Wijk 02 Ubach over Worms | Abdissenbosch | Jagerspad | 6374CW |  |  | Straatverlichting | ZUD1 Dummy | 1-Straatverlichting | Masten | 12 | 3.5 | 1Onbekend |  |  |  |  | OCTA ST 3.5 M | 7033 CEMENTGRIJS | 1980-02-01 | 2008-05-30 | 1980 | 01 | *KFK 16X 12W NW 1600L 9005 C7 DDGC |  | 2021-07-01 | 2021 |  | 01 | LED 12 W | 12 | N |  | 2021-07-01 | 2026-03-03 |  | 01 |  | 0 | 2021-07-01 | Gemeente Landgraaf | Gemeente Landgraaf | 200500 | 326049 | 50.9224 | 6.0343 | 1 |  |  |  | 36024341 | Onbemeterde aansluiting Zuid | x 0,00 watt |  | ZIUTZ06 |  |  | PR00004205 | GOED |  | 00000000 |  | 70041933 | 00000000 | 00000000 | STAAL / VERZINKT | 2017-05-27 | [8 empty] | LED | 394670
540252 | 000825 | In Bedrijf | Landgraaf | LANDGRAAF |  | Wijk 02 Ubach over Worms | Abdissenbosch | Bernadettelaan | 6374BC |  |  | Straatverlichting | ZUD1 Dummy | 1-Straatverlichting | Masten | 13 | 4.75 | VALMONT |  | 114 | 60 | 0 | PM ST 4,75 CV T60 GG M V |  | 2003-12-02 | 2004-07-06 | 2003 | 01 | * 2000 1XPLL 24W R9005 EVSA | INDAL | 2003-12-02 | 2003 | 7033 CEMENTGRIJS | 01 | RETROFIT KEGEL LED 13W NW 1300LM LUMIN | 13 | N | 840 | 2016-06-08 | 2039-10-20 |  | 01 |  | 0 | 2016-06-08 | Gemeente Landgraaf | Gemeente Landgraaf | 200630 | 325980 | 50.9217 | 6.0361 | 1 |  |  |  | 36035191 | Onbemeterde aansluiting Zuid | x 0,00 watt |  |  |  |  | 4022605 | GOED |  | 70007262 |  | 70000244 | 70025160 | 00000000 | STAAL | 2013-07-03 | [8 empty] | RETROLED | 394671
540267 | 002179 | In Bedrijf | Landgraaf | LANDGRAAF |  | Wijk 00 Schaesberg | Schaesberg Centrum | Baanstraat | 6372AG |  |  | Straatverlichting | ZUD1 Dummy | 1-Straatverlichting | Masten | 21 | 6.5 | VALMONT |  | 121 | 51 | 0 | OM ST 4,78 CV PTU51 GG M V |  | 1991-08-01 | 2008-05-30 | 1991 | 01 | STRADA 18X 21W NW 2300L GREY T1 DDG | NEDELKO B.V. | 2021-03-16 | 2021 | GRIJS | 01 | LED 21 W | 21 | N |  | 2021-03-16 | 2025-11-16 |  | 01 |  | 0 | 2021-03-16 | Gemeente Landgraaf | Gemeente Landgraaf | 199297 | 322780 | 50.8931 | 6.0168 | 1 |  |  |  | 36074322 | Onbemeterde aansluiting Zuid | x 0,00 watt |  | ZIUTZ06 |  |  | 4031526 | GOED |  | 70007263 |  | 70039992 | 00000000 | 00000000 | STAAL | 2017-05-27 | [8 empty] | LED | 394684
540281 | 000800 | In Bedrijf | Landgraaf | LANDGRAAF |  | Wijk 01 Nieuwenhagen | Oud Nieuwenhagen | Beuteweg | 6373LK |  |  | Straatverlichting | ZUD1 Dummy | 1-Straatverlichting | Masten | 11 | 4.75 | VALMONT |  | 114 | 60 | 0 | PM ST 4,75 CV T60 GG M V |  | 2022-01-10 |  | 2022 | 01 | BRISA 16X 11W NW 1600L 9007 LCA2 DDGC | LIGHTRONICS | 2022-01-10 | 2022 | 9007 DC GRIJS ALUMINIUM | 01 | LED 11 W | 11 | N |  | 2022-01-10 | 2026-09-12 |  | 01 |  | 0 | 2022-01-10 | Gemeente Landgraaf | Gemeente Landgraaf | 200451 | 324158 | 50.9054 | 6.0333 | 1 |  |  |  | 36014151 | Onbemeterde aansluiting Zuid | x 0,00 watt |  | ZIUTZ06 |  |  | PR00101384 |  |  | 70007262 |  | 70044134 | 00000000 | 00000000 | STAAL | 2022-04-13 | [8 empty] | LED | 394697
540283 | 001176 | In Bedrijf | Landgraaf | LANDGRAAF |  | Wijk 01 Nieuwenhagen | Exdel | Exdel | 6373AH |  |  | Straatverlichting | ZUD1 Dummy | 1-Straatverlichting | Masten | 13 | 4.25 | 1Onbekend |  |  |  |  | OCTA ST 4.25 M | 7033 CEMENTGRIJS | 1974-01-01 | 2008-05-30 | 1974 | 01 | *2000 1XPLL 24W R9005 EVSA +LAMP+SN | INDAL | 2010-02-01 | 2010 | 9005 DIEPZWART | 01 | RETROFIT KEGEL LED 13W NW 1300LM LUMIN | 13 | N | 840 | 2015-07-10 | 2038-11-20 |  | 01 |  | 0 | 2015-07-10 | Gemeente Landgraaf | Gemeente Landgraaf | 198897 | 324491 | 50.9085 | 6.0113 | 1 |  |  |  | 36016810 | Onbemeterde aansluiting Zuid | x 0,00 watt | [5 empty] | GOED |  | 00000000 |  | 70007423 | 70025160 | 00000000 | STAAL / VERZINKT | 2017-05-27 | [8 empty] | RETROLED | 394699
540287 | 003274 | In Bedrijf | Landgraaf | LANDGRAAF |  | Wijk 01 Nieuwenhagen | Op de Kamp | Bachlaan | 6371LG |  |  | Straatverlichting | ZUD1 Dummy | 1-Straatverlichting | Masten | 26 | 4 | VALMONT |  | 127 | 60 |  | PM ST 4,0 CO T60 GG M P9005 | 9005 DIEPZWART POEDERCOAT | 2009-04-01 |  | 2009 | 01 | 2000 COMF 1XPLL 24W R9005 EVSA | INDAL | 2009-04-01 | 2009 | 9005 DIEPZWART | 01 | LAMP PH PLL 24W 840 2G11 4P | 24 | N | 840 | 2009-04-01 | 2012-07-08 |  | 01 |  | 2 | 2003-04-04 | Gemeente Landgraaf | Gemeente Landgraaf | 199897 | 324004 | 50.904 | 6.0254 | 1 |  |  |  | 40070204 | Onbemeterde aansluiting Zuid | e 2,00 Watt | [5 empty] | GOED |  | 70008129 |  | 70005956 | 7005115182 | 00000000 | STAAL | [9 empty] | PL-L | 394705
540302 | 001553 | In Bedrijf | Landgraaf | LANDGRAAF |  | Wijk 02 Ubach over Worms | Lauradorp | Sloterstraat | 6374GN |  |  | Straatverlichting | ZUD1 Dummy | 1-Straatverlichting | Masten | 10 | 4.75 | VALMONT |  | 114 | 60 | 0 | PM ST 4,75 CV T60 GG M V |  | 2020-04-20 |  | 2020 | 01 | STRADA 12X 10W NW 1400L GREY T6 DDG | NEDELKO B.V. | 2020-04-20 | 2020 | GRIJS | 01 | LED 10 W | 10 | N |  | 2020-04-20 | 2034-04-27 |  | 01 |  | 0 | 2020-04-20 | Gemeente Landgraaf | Gemeente Landgraaf | 201115.3938 | 325337.2192 | 50.9159 | 6.0429 | 1 |  |  |  | 36021806 | Onbemeterde aansluiting Zuid | x 0,00 watt |  | ZIUTZ06 |  |  | 4031870 | GOED |  | 70007262 |  | 70042909 | 00000000 | 00000000 | STAAL | 2022-04-13 | [8 empty] | LED | 394718
540305 | 001004 | In Bedrijf | Landgraaf | LANDGRAAF |  | Wijk 00 Schaesberg | Mijnbuurt | Prem | 6372MX |  |  | Straatverlichting | ZUD1 Dummy | 1-Straatverlichting | Masten | 16 | 3.5 | 1Onbekend |  |  |  |  | OCTA ST 3.5 M | 7033 CEMENTGRIJS | 1983-04-01 | 2008-05-30 | 1983 | 01 | 2000 FORTIMO 16W 740 1100LM R9005 | INDAL | 2012-07-10 | 2012 | 9005 DIEPZWART | 01 | LAMP LED 16W 1100LM 740 | 16 | A7 |  | 2012-07-10 | 2024-03-16 |  | 01 |  | 0 | 1992-02-01 | Gemeente Landgraaf | Gemeente Landgraaf | 199102 | 321737 | 50.8837 | 6.0139 | 1 |  |  |  | 36048798 | Onbemeterde aansluiting Zuid | x 0,00 watt |  |  |  |  | 4005512 | GOED |  | 00000000 |  | 70010587 | 00000000 | 00000000 | STAAL / VERZINKT | 2017-05-27 | [8 empty] | LED | 394720
540318 | 000558 | In Bedrijf | Landgraaf | LANDGRAAF |  | Wijk 02 Ubach over Worms | Lauradorp | Karel Doormanstraat | 6374VC |  |  | Straatverlichting | ZUD1 Dummy | 1-Straatverlichting | Masten | 10 | 4.75 | VALMONT |  | 114 | 60 | 0 | PM ST 4,75 CV T60 GG M V | 7033 CEMENTGRIJS | 1994-08-01 | 2008-05-30 | 1994 | 01 | STRADA 12X 10W NW 1400L GREY T6 DDG | NEDELKO B.V. | 2020-04-20 | 2020 | GRIJS | 01 | LED 10 W | 10 | N |  | 2020-04-20 | 2034-04-27 |  | 01 |  | 0 | 2020-04-20 | Gemeente Landgraaf | Gemeente Landgraaf | 201406 | 324719 | 50.9103 | 6.047 | 1 |  |  |  | 36032522 | Onbemeterde aansluiting Zuid | x 0,00 watt |  | ZIUTZ06 |  |  | 4031870 | GOED |  | 70007262 |  | 70042909 | 00000000 | 00000000 | STAAL | 2017-05-27 | [8 empty] | LED | 394734
540344 | 003275 | In Bedrijf | Landgraaf | LANDGRAAF |  | Wijk 01 Nieuwenhagen | Op de Kamp | Bachlaan | 6371LG |  |  | Straatverlichting | ZUD1 Dummy | 1-Straatverlichting | Masten | 26 | 4 | VALMONT |  | 127 | 60 |  | PM ST 4,0 CO T60 GG M P9005 | 9005 DIEPZWART POEDERCOAT | 2009-04-01 |  | 2009 | 01 | 2000 COMF 1XPLL 24W R9005 EVSA | INDAL | 2009-04-01 | 2009 | 9005 DIEPZWART | 01 | LAMP PH PLL 24W 840 2G11 4P | 24 | A7 | 840 | 2009-04-01 | 2019-02-14 |  | 01 |  | 2 | 2001-10-29 | Gemeente Landgraaf | Gemeente Landgraaf | 199886 | 324003 | 50.904 | 6.0253 | 1 |  |  |  | 40070212 | Onbemeterde aansluiting Zuid | e 2,00 Watt | [5 empty] | GOED |  | 70008129 |  | 70005956 | 7005115182 | 00000000 | STAAL | [9 empty] | PL-L | 394756
540354 | 001121 | In Bedrijf | Landgraaf | LANDGRAAF |  | Wijk 02 Ubach over Worms | Abdissenbosch | Vogelzankweg | 6374AC |  |  | Straatverlichting | ZUD1 Dummy | 1-Straatverlichting | Masten | 34 | 8 | VALMONT |  | 140 | 51 |  | OM ST 6,5 CV PTU51 GG M V |  | 2015-09-16 | 2008-05-30 | 2015 | 01 | STRADA 30X 30W NW 3400L GREY T1 DDG | NEDELKO B.V. | 2019-04-16 | 2019 | GRIJS | 01 | LED 30 W | 34 | N |  | 2019-04-16 | 2033-04-22 |  | 01 |  | 0 | 2002-04-29 | Gemeente Landgraaf | Gemeente Landgraaf | 200231.3695 | 325469.686 | 50.9172 | 6.0304 | 1 |  |  |  | 36037941 | Onbemeterde aansluiting Zuid | x 0,00 watt |  | ZIUTZ06 |  |  | 4030033-T2 ¦ rened20190314 | GOED |  | 70007264 | 70007338 | 70041907 | 00000000 | 00000000 | STAAL | 2017-05-27 |  | UITH ST 1x1500/05 PTU60 T60 V | [6 empty] | LED | 394764
540377 | 001122 | In Bedrijf | Landgraaf | LANDGRAAF |  | Wijk 02 Ubach over Worms | Abdissenbosch | Vogelzankweg | 6374AC |  |  | Straatverlichting | ZUD1 Dummy | 1-Straatverlichting | Masten | 34 | 8 | 1Onbekend |  |  |  |  | OCTA ST 8 M | 7033 CEMENTGRIJS | 1972-10-01 | 2008-05-30 | 1972 | 01 | STRADA 30X 30W NW 3400L GREY T1 DDG | NEDELKO B.V. | 2019-04-16 | 2019 | GRIJS | 01 | LED 30 W | 34 | N |  | 2019-04-16 | 2033-04-22 |  | 01 |  | 0 |  | Gemeente Landgraaf | Gemeente Landgraaf | 200254.1297 | 325456.24 | 50.9171 | 6.0307 | 1 |  |  |  | 36037958 | Onbemeterde aansluiting Zuid | x 0,00 watt |  | ZIUTZ06 |  |  | 4030033-T2 ¦ rened20190314 | MATIG |  | 00000000 | 00000000 | 70041907 | 00000000 | 00000000 | STAAL / VERZINKT | 2017-05-27 |  | DCH | Matige-masten-2023 | [5 empty] | LED | 394788
540381 | 004788 | In Bedrijf | Landgraaf | LANDGRAAF |  | Wijk 00 Schaesberg | Lichtenberg | Kieskoel | 6371DA |  |  | Straatverlichting | ZUD1 Dummy | 1-Straatverlichting | Masten | 13 | 3.5 | 1Onbekend |  |  |  |  | OCTA ST 3.5 M |  |  |  |  | 01 | * 2000 1XPLL 24W R9005 EVSA | INDAL |  |  | 9005 DIEPZWART | 01 | RETROFIT KEGEL LED 13W NW 1300LM LUMIN | 13 | N | 840 | 2016-06-08 | 2039-10-20 |  | 01 |  | 0 | 2016-06-08 | Gemeente Landgraaf | Gemeente Landgraaf | 199407 | 323723 | 50.9016 | 6.0184 | 1 |  |  |  | 41146034 | Onbemeterde aansluiting Zuid | x 0,00 watt |  |  |  |  | 4022605 | GOED |  | 00000000 |  | 70000244 | 70025160 | 00000000 | STAAL / VERZINKT | [9 empty] | RETROLED | 394792
540406 | 001278 | In Bedrijf | Landgraaf | LANDGRAAF |  | Wijk 00 Schaesberg | Eiske | Johan Evertsenstraat | 6372XA |  |  | Straatverlichting | ZUD1 Dummy | 1-Straatverlichting | Masten | 13 | 4.75 | VALMONT |  | 114 | 60 | 0 | PM ST 4,75 CV T60 GG M V |  | 2002-05-15 | 2003-07-25 | 2002 | 01 | * 2000 1XPLL 24W R9005 EVSA | INDAL | 2002-05-15 | 2002 | 7033 CEMENTGRIJS | 01 | RETROFIT KEGEL LED 13W NW 1300LM LUMIN | 13 | A7 | 840 | 2016-06-08 | 2039-10-20 |  | 01 |  | 0 | 2016-06-08 | Gemeente Landgraaf | Gemeente Landgraaf | 199232 | 320904 | 50.8762 | 6.0156 | 1 |  |  |  | 36051561 | Onbemeterde aansluiting Zuid | x 0,00 watt |  |  |  |  | 4022605 | GOED |  | 70007262 |  | 70000244 | 70025160 | 00000000 | STAAL | 2012-07-21 | [8 empty] | RETROLED | 394814
540423 | 000258 | In Bedrijf | Landgraaf | LANDGRAAF |  |  |  | Kruisweide | 637300 |  |  | Straatverlichting | ZUD1 Dummy | 1-Straatverlichting | Masten | 26 | 4.75 | VALMONT |  | 114 | 60 | 0 | PM ST 4,75 CV T60 GG M V |  | 1980-01-01 | 2004-07-06 | 1980 | 01 | * 2000 1XPLL 24W R9005 EVSA | INDAL | 2003-10-31 | 2003 | 9005 DIEPZWART | 01 | LAMP PH PLL 24W 840 2G11 4P | 24 | N | 840 | 2011-12-12 | 2015-03-20 |  | 01 |  | 2 | 2003-10-31 | Gemeente Landgraaf | Gemeente Landgraaf | 199920 | 325001 | 50.913 | 6.0259 | 1 |  |  |  | 36008877 | Onbemeterde aansluiting Zuid | e 2,00 Watt | [5 empty] | GOED |  | 70007262 |  | 70000244 | 7005115182 | 00000000 | STAAL | 2013-07-03 | [8 empty] | PL-L | 394831
540426 | 003143 | In Bedrijf | Landgraaf | LANDGRAAF |  | Wijk 01 Nieuwenhagen | Oud Nieuwenhagen | Gatehof | 6373LX |  |  | Straatverlichting | ZUD1 Dummy | 1-Straatverlichting | Masten | 13 | 4.25 | 1Onbekend |  |  |  |  | OCTA ST 4.25 M | 7033 CEMENTGRIJS | 1986-10-01 | 2008-05-30 | 1986 | 01 | * 2000 1XPLL 24W R9005 EVSA | INDAL | 2003-02-28 | 2003 | 7033 CEMENTGRIJS | 01 | RETROFIT KEGEL LED 13W NW 1300LM LUMIN | 13 | N | 840 | 2016-06-08 | 2039-10-20 |  | 01 |  | 0 | 2016-06-08 | Gemeente Landgraaf | Gemeente Landgraaf | 200427 | 324001 | 50.904 | 6.033 | 1 |  |  |  | 36085741 | Onbemeterde aansluiting Zuid | x 0,00 watt |  |  |  |  | 4022605 | GOED |  | 00000000 |  | 70000244 | 70025160 | 00000000 | STAAL / VERZINKT | 2017-05-27 | [8 empty] | RETROLED | 394834
540441 | 005044 | In Bedrijf | Landgraaf | LANDGRAAF |  | Wijk 00 Schaesberg | Eiske | Michiel de Ruyterstraat | 6372VL |  |  | Straatverlichting | ZUD1 Dummy | 1-Straatverlichting | Masten | 13 | 4.75 | VALMONT |  | 114 | 60 | 0 | PM ST 4,75 CV T60 GG M V |  | 2004-02-18 | 2004-07-06 | 2004 | 01 | * 2000 1XPLL 24W R9005 EVSA | INDAL | 2004-02-18 | 2004 | 9005 DIEPZWART | 01 | RETROFIT KEGEL LED 13W NW 1300LM LUMIN | 13 | N | 840 | 2016-06-08 | 2039-10-20 |  | 01 |  | 0 | 2016-06-08 | Gemeente Landgraaf | Gemeente Landgraaf | 199117.569 | 321168.226 | 50.8786 | 6.014 | 1 |  | Links |  | 41287606 | Onbemeterde aansluiting Zuid | x 0,00 watt |  |  |  |  | 4022605 | GOED |  | 70007262 |  | 70000244 | 70025160 | 00000000 | STAAL | 2013-07-03 | [8 empty] | RETROLED | 394847
540455 | 001279 | In Bedrijf | Landgraaf | LANDGRAAF |  | Wijk 00 Schaesberg | Eiske | Johan Evertsenstraat | 6372XA |  |  | Straatverlichting | ZUD1 Dummy | 1-Straatverlichting | Masten | 13 | 4.75 | VALMONT |  | 114 | 60 | 0 | PM ST 4,75 CV T60 GG M V |  | 1991-10-01 | 2003-07-25 | 1991 | 01 | * 2000 1XPLL 24W R9005 EVSA | INDAL | 2002-08-26 | 2002 | 7033 CEMENTGRIJS | 01 | RETROFIT KEGEL LED 13W NW 1300LM LUMIN | 13 | N | 840 | 2016-06-08 | 2039-10-20 |  | 01 |  | 0 | 2016-06-08 | Gemeente Landgraaf | Gemeente Landgraaf | 199247 | 320884 | 50.876 | 6.0158 | 1 |  |  |  | 36051578 | Onbemeterde aansluiting Zuid | x 0,00 watt |  |  |  |  | 4022605 | GOED |  | 70007262 |  | 70000244 | 70025160 | 00000000 | STAAL | 2012-07-21 | [8 empty] | RETROLED | 394859
540457 | 002708 | In Bedrijf | Landgraaf | LANDGRAAF |  | Wijk 00 Schaesberg | Schaesberg Centrum | Einsteinstraat | 6372BW |  |  | Straatverlichting | ZUD1 Dummy | 1-Straatverlichting | Masten | 51 | 9 | 1Onbekend |  |  |  |  | OCTA ST 9 M | 7033 CEMENTGRIJS | 1979-10-01 | 2008-05-30 | 1979 | 01 | *TECEO1 32X 51W NW 6432L A150 5103 DDC | Schréder | 2016-09-05 | 2016 | AKZO 150 GRIS SABLÉ SW310F | 01 | LED 51 W | 51 | N |  | 2016-09-05 | 2040-01-17 |  | 01 |  | 0 | 2016-09-05 | Gemeente Landgraaf | Gemeente Landgraaf | 199721 | 322035 | 50.8864 | 6.0227 | 1 |  |  |  | 36079537 | Onbemeterde aansluiting Zuid | x 0,00 watt |  | ZIUTZ06 |  |  | 4018658 T2 ¦ rdoorsch20160603 | GOED |  | 00000000 | 00000000 | 70027567 | 00000000 | 00000000 | STAAL / VERZINKT | 2017-05-27 |  | DCH | [6 empty] | LED | 394861
540458 | 001604 | In Bedrijf | Landgraaf | LANDGRAAF |  | Wijk 00 Schaesberg | Schaesberg Centrum | Stikkerstraat | 6372BA |  |  | Straatverlichting | ZUD1 Dummy | 1-Straatverlichting | Masten | 13 | 4.25 | 1Onbekend |  |  |  |  | OCTA ST 4.25 M | 7033 CEMENTGRIJS | 1987-03-01 | 2003-12-31 | 1987 | 01 | * 2000 1XPLL 24W R9005 EVSA | INDAL | 2003-03-17 | 2003 | 7033 CEMENTGRIJS | 01 | RETROFIT KEGEL LED 13W NW 1300LM LUMIN | 13 | A7 | 840 | 2016-06-08 | 2039-10-20 |  | 01 |  | 0 | 2016-06-08 | Gemeente Landgraaf | Gemeente Landgraaf | 199248 | 322270 | 50.8885 | 6.016 | 1 |  |  |  | 36068578 | Onbemeterde aansluiting Zuid | x 0,00 watt |  |  |  |  | 4022605 | GOED |  | 00000000 |  | 70000244 | 70025160 | 00000000 | STAAL / VERZINKT | 2012-12-27 | [8 empty] | RETROLED | 394862
540479 | 001581 | In Bedrijf | Landgraaf | LANDGRAAF |  | Wijk 01 Nieuwenhagen | Hoefveld | Aan de Put | 6373VZ |  |  | Straatverlichting | ZUD1 Dummy | 1-Straatverlichting | Masten | 13 | 4.25 | 1Onbekend |  |  |  |  | OCTA ST 4.25 M | 7033 CEMENTGRIJS | 1980-07-01 | 2008-05-30 | 1980 | 01 | *2000 1XPLL 24W R9005 EVSA +LAMP+SN | INDAL | 2010-03-30 | 2010 | 9005 DIEPZWART | 01 | RETROFIT KEGEL LED 13W NW 1300LM LUMIN | 13 | N | 840 | 2015-06-18 | 2038-10-29 |  | 01 |  | 0 | 2015-06-18 | Gemeente Landgraaf | Gemeente Landgraaf | 200800 | 323818 | 50.9023 | 6.0383 | 1 |  |  |  | 36002747 | Onbemeterde aansluiting Zuid | x 0,00 watt |  |  |  |  | NWP 8001121050 | GOED |  | 00000000 |  | 70007423 | 70025160 | 00000000 | STAAL / VERZINKT | 2017-05-27 | [8 empty] | RETROLED | 394878
540481 | 000528 | In Bedrijf | Landgraaf | LANDGRAAF |  | Wijk 01 Nieuwenhagen | Oud Nieuwenhagen | Nieuwstraat | 6373JN |  |  | Straatverlichting | ZUD1 Dummy | 1-Straatverlichting | Masten | 11 | 4.75 | VALMONT |  | 114 | 60 | 0 | PM ST 4,75 CV T60 GG M V | 0000 NVT | 1993-07-01 | 2008-05-30 | 1993 | 01 | BRISA 16X 11W NW 1600L 9007 LCA2 DDGC | LIGHTRONICS | 2022-01-10 | 2022 | 9007 DC GRIJS ALUMINIUM | 01 | LED 11 W | 11 | N |  | 2022-01-10 | 2026-09-12 |  | 01 |  | 0 | 2022-01-10 | Gemeente Landgraaf | Gemeente Landgraaf | 200159 | 324206 | 50.9058 | 6.0292 | 1 |  |  |  | 36011576 | Onbemeterde aansluiting Zuid | x 0,00 watt |  | ZIUTZ06 |  |  | PR00101384 ¦ jeroen.vermonden20210802 | GOED |  | 70007262 |  | 70044134 | 00000000 | 00000000 | STAAL | 2017-05-27 | [8 empty] | LED | 394880
540498 | 002709 | In Bedrijf | Landgraaf | LANDGRAAF |  | Wijk 00 Schaesberg | Schaesberg Centrum | Einsteinstraat | 6372BW |  |  | Straatverlichting | ZUD1 Dummy | 1-Straatverlichting | Masten | 51 | 9 | 1Onbekend |  |  |  |  | OCTA ST 9 M | 7033 CEMENTGRIJS | 1979-10-01 | 2008-05-30 | 1979 | 01 | *TECEO1 32X 51W NW 6432L A150 5103 DDC | Schréder | 2016-09-05 | 2016 | AKZO 150 GRIS SABLÉ SW310F | 01 | LED 51 W | 51 | N |  | 2016-09-05 | 2040-01-17 |  | 01 |  | 0 | 2016-09-05 | Gemeente Landgraaf | Gemeente Landgraaf | 199759 | 322048 | 50.8865 | 6.0232 | 1 |  |  |  | 36079545 | Onbemeterde aansluiting Zuid | x 0,00 watt |  | ZIUTZ06 |  |  | 4018658 T2 ¦ rdoorsch20160603 | GOED |  | 00000000 | 00000000 | 70027567 | 00000000 | 00000000 | STAAL / VERZINKT | 2017-05-27 |  | DCH | [6 empty] | LED | 394893
540501 | 000801 | In Bedrijf | Landgraaf | LANDGRAAF |  | Wijk 01 Nieuwenhagen | Oud Nieuwenhagen | Beuteweg | 6373LM | 44 |  | Straatverlichting | ZUD1 Dummy | 1-Straatverlichting | Masten | 11 | 4.75 | VALMONT |  | 114 | 60 | 0 | PM ST 4,75 CV T60 GG M V |  | 2022-01-10 |  | 2022 | 01 | BRISA 16X 11W NW 1600L 9007 LCA2 DDGC | LIGHTRONICS | 2022-01-10 | 2022 | 9007 DC GRIJS ALUMINIUM | 01 | LED 11 W | 11 | N |  | 2022-01-10 | 2026-09-12 |  | 01 |  | 0 | 2022-01-10 | Gemeente Landgraaf | Gemeente Landgraaf | 200439 | 324140 | 50.9052 | 6.0332 | 1 |  |  |  | 36014168 | Onbemeterde aansluiting Zuid | x 0,00 watt |  | ZIUTZ06 |  |  | PR00101384 |  |  | 70007262 |  | 70044134 | 00000000 | 00000000 | STAAL | 2022-04-13 | [8 empty] | LED | 394896
540510 | 000560 | In Bedrijf | Landgraaf | LANDGRAAF |  | Wijk 02 Ubach over Worms | Lauradorp | Karel Doormanstraat | 6374VC |  |  | Straatverlichting | ZUD1 Dummy | 1-Straatverlichting | Masten | 10 | 4.75 | VALMONT |  | 114 | 60 | 0 | PM ST 4,75 CV T60 GG M V |  | 2021-12-07 12:57 |  | 2021 | 01 | STRADA 12X 10W NW 1400L GREY T6 DDG | NEDELKO B.V. | 2020-04-20 | 2020 | GRIJS | 01 | LED 10 W | 10 | N |  | 2020-04-20 | 2034-04-27 |  | 01 |  | 0 | 2020-04-20 | Gemeente Landgraaf | Gemeente Landgraaf | 201497 | 324737 | 50.9105 | 6.0483 | 1 |  |  |  | 36032549 | Onbemeterde aansluiting Zuid | x 0,00 watt |  | ZIUTZ06 |  |  | 61647 | GOED |  | 70007262 |  | 70042909 | 00000000 | 00000000 | STAAL | 2022-04-13 | [8 empty] | LED | 394905
540511 | 000179 | In Bedrijf | Landgraaf | LANDGRAAF |  | Wijk 00 Schaesberg | Achter de Haesen | Sleinadastraat | 6372GL |  |  | Straatverlichting | ZUD1 Dummy | 1-Straatverlichting | Masten | 14 | 4.75 | VALMONT |  | 114 | 60 | 0 | PM ST 4,75 CV T60 GG M V |  | 2003-06-30 | 2008-05-30 | 2003 | 01 | KFK 16X 14W NW 2150L 9005 C7 DDG | LIGHTRONICS | 2021-06-21 | 2021 | 9005 DIEPZWART | 01 | LED 14 W | 14 | N |  | 2021-06-21 | 2026-02-21 |  | 01 |  | 0 | 2021-06-21 | Gemeente Landgraaf | Gemeente Landgraaf | 199502.3439 | 322973.3595 | 50.8948 | 6.0197 | 1 |  |  |  | 36040525 | Onbemeterde aansluiting Zuid | x 0,00 watt |  | ZIUTZ06 |  |  | 4031527 | GOED |  | 70007262 |  | 70044070 | 00000000 | 00000000 | STAAL | 2017-05-27 | [8 empty] | LED | 394906
540531 | 001177 | In Bedrijf | Landgraaf | LANDGRAAF |  | Wijk 01 Nieuwenhagen | Exdel | Exdel | 6373AH |  |  | Straatverlichting | ZUD1 Dummy | 1-Straatverlichting | Masten | 16 | 4.25 | 1Onbekend |  |  |  |  | OCTA ST 4.25 M | 7033 CEMENTGRIJS | 1974-01-01 | 2008-05-30 | 1974 | 01 | 2000 FORTIMO 16W 740 1100LM R9005 | INDAL | 2012-07-31 | 2012 | 9005 DIEPZWART | 01 | LAMP LED 16W 1100LM 740 | 16 | A7 |  | 2012-07-31 | 2024-04-06 |  | 01 |  | 0 | 2012-07-31 | Gemeente Landgraaf | Gemeente Landgraaf | 198921 | 324472 | 50.9083 | 6.0116 | 1 |  |  |  | 36016829 | Onbemeterde aansluiting Zuid | x 0,00 watt |  |  |  |  | 4005512 | GOED |  | 00000000 |  | 70010587 | 00000000 | 00000000 | STAAL / VERZINKT | 2017-05-27 | [8 empty] | LED | 394926
540542 | 001556 | In Bedrijf | Landgraaf | LANDGRAAF |  | Wijk 02 Ubach over Worms | Lauradorp | Sloterstraat | 6374GN |  |  | Straatverlichting | ZUD1 Dummy | 1-Straatverlichting | Masten | 10 | 4.75 | VALMONT |  | 114 | 60 | 0 | PM ST 4,75 CV T60 GG M V |  | 2020-04-20 |  | 2020 | 01 | STRADA 12X 10W NW 1400L GREY T6 DDG | NEDELKO B.V. | 2020-04-20 | 2020 | GRIJS | 01 | LED 10 W | 10 | N |  | 2020-04-20 | 2034-04-27 |  | 01 |  | 0 | 2020-04-20 | Gemeente Landgraaf | Gemeente Landgraaf | 201128 | 325288 | 50.9155 | 6.0431 | 1 |  |  |  | 36021830 | Onbemeterde aansluiting Zuid | x 0,00 watt |  | ZIUTZ06 |  |  | 4031870 | GOED |  | 70007262 |  | 70042909 | 00000000 | 00000000 | STAAL | 2022-04-13 | [8 empty] | LED | 394937
540545 | 000561 | In Bedrijf | Landgraaf | LANDGRAAF |  | Wijk 02 Ubach over Worms | Lauradorp | Karel Doormanstraat | 6374VC |  |  | Straatverlichting | ZUD1 Dummy | 1-Straatverlichting | Masten | 10 | 4.75 | 1Onbekend |  |  |  |  | CVL AL 4.75 m vaste uithouder |  | 1992-03-01 |  | 1992 | 01 | STRADA 12X 10W NW 1400L GREY T6 DDG | NEDELKO B.V. | 2021-06-16 14:15 | 2021 | GRIJS | 01 | LED 10 W | 10 | N |  | 2020-04-20 | 2034-04-27 |  | 01 |  | 0 | 2020-04-20 | Gemeente Landgraaf | Gemeente Landgraaf | 201535 | 324751 | 50.9106 | 6.0488 | 1 |  |  |  | 36032557 | Onbemeterde aansluiting Zuid | x 0,00 watt |  | ZIUTZ06 |  |  | 4031870 | Reilux Meting Code A t/m april 2023 |  | 00000000 |  | 70042909 | 00000000 | 00000000 | ALUMINIUM |  |  |  | Conditie-masten-2023 | [5 empty] | LED | 394940
540546 | 000180 | In Bedrijf | Landgraaf | LANDGRAAF |  | Wijk 00 Schaesberg | Achter de Haesen | Sleinadastraat | 6372GL |  |  | Straatverlichting | ZUD1 Dummy | 1-Straatverlichting | Masten | 14 | 4.75 | VALMONT |  | 114 | 60 | 0 | PM ST 4,75 CV T60 GG M V | 0000 NVT | 2007-03-09 | 2008-05-30 | 2007 | 01 | KFK 16X 14W NW 2150L 9005 C7 DDG | LIGHTRONICS | 2021-06-21 | 2021 | 9005 DIEPZWART | 01 | LED 14 W | 14 | N |  | 2021-06-21 | 2026-02-21 |  | 01 |  | 0 | 2021-06-21 | Gemeente Landgraaf | Gemeente Landgraaf | 199496 | 322995 | 50.895 | 6.0196 | 1 |  |  |  | 36040533 | Onbemeterde aansluiting Zuid | x 0,00 watt |  | ZIUTZ06 |  |  | 4031527 | GOED |  | 70007262 |  | 70044070 | 00000000 | 00000000 | STAAL | 2017-05-27 | [8 empty] | LED | 394941
540547 | 001007 | In Bedrijf | Landgraaf | LANDGRAAF |  | Wijk 00 Schaesberg | Klinkerkwartier | Dr. Calsstraat | 6372AA |  |  | Straatverlichting | ZUD1 Dummy | 1-Straatverlichting | Masten | 50 | 8 | VALMONT |  | 140 | 51 | 0 | OM ST 6,5 CV PTU51 GG M V | 0000 NVT | 2007-10-20 | 2008-05-30 | 2007 | 01 | RETROLED SGS253 50W NW 6000L OPSW DDG |  | 2021-03-25 | 2021 |  | 01 | LED 50 W | 50 | N |  | 2021-03-25 | 2032-11-29 |  | 01 |  | 0 | 2021-03-25 | Gemeente Landgraaf | Gemeente Landgraaf | 199919.801 | 323123.582 | 50.8961 | 6.0257 | 1 |  |  |  | 36048828 | Onbemeterde aansluiting Zuid | x 0,00 watt |  | ZIUTZ06 |  |  | 4033683 | GOED |  | 70007264 | 00000000 | 70044206 | 00000000 | 00000000 | STAAL | 2017-05-27 |  | 621359 UBO ENKEL ST 1500/60 | [5 empty] | MASTSTUK ALU 60 MM | LED | 394942
540550 | 002710 | In Bedrijf | Landgraaf | LANDGRAAF |  | Wijk 00 Schaesberg | Schaesberg Centrum | Edisonstraat | 6372AK |  |  | Straatverlichting | ZUD1 Dummy | 1-Straatverlichting | Masten | 51 | 9 | 1Onbekend |  |  |  |  | OCTA ST 9 M | 7033 CEMENTGRIJS | 1999-05-01 | 2009-10-01 | 1999 | 01 | *TECEO1 32X 51W NW 6432L A150 5103 DDC | Schréder | 2018-07-06 | 2018 | AKZO 150 GRIS SABLÉ SW310F | 01 | LED 51 W | 51 | N |  | 2018-07-06 | 2041-11-16 |  | 01 |  | 0 | 2018-07-06 | Gemeente Landgraaf | Gemeente Landgraaf | 199568 | 322052 | 50.8865 | 6.0205 | 1 |  |  |  | 36079553 | Onbemeterde aansluiting Zuid | x 0,00 watt |  | ZIUTZ06 |  |  | 4027193 ¦ rdoorsch20180109 | GOED |  | 00000000 | 00000000 | 70027567 | 00000000 | 00000000 | STAAL / VERZINKT | 2018-09-28 |  | DCH | [6 empty] | LED | 394946
540557 | 001123 | In Bedrijf | Landgraaf | LANDGRAAF |  | Wijk 02 Ubach over Worms | Abdissenbosch | Vogelzankweg | 6374AC |  |  | Straatverlichting | ZUD1 Dummy | 1-Straatverlichting | Masten | 34 | 8 | VALMONT |  | 140 | 51 | 0 | OM ST 6,5 CV PTU51 GG M V |  | 1990-09-01 | 2008-05-30 | 1990 | 01 | STRADA 30X 30W NW 3400L GREY T1 DDG | NEDELKO B.V. | 2019-04-16 | 2019 | GRIJS | 01 | LED 30 W | 34 | N |  | 2019-04-16 | 2033-04-22 |  | 01 |  | 0 | 2005-03-01 | Gemeente Landgraaf | Gemeente Landgraaf | 200268 | 325427 | 50.9168 | 6.0309 | 1 |  |  |  | 36037966 | Onbemeterde aansluiting Zuid | x 0,00 watt |  | ZIUTZ06 |  |  | 4030033-T2 ¦ rened20190314 | GOED |  | 70007264 | 00000000 | 70041907 | 00000000 | 00000000 | STAAL | 2017-05-27 |  | DCH | [6 empty] | LED | 394953
540558 | 000752 | In Bedrijf | Landgraaf | LANDGRAAF |  | Wijk 00 Schaesberg | Lichtenberg | Op de Heugden | 6371XK | 21 |  | Straatverlichting | ZUD1 Dummy | 1-Straatverlichting | Masten | 50 | 8 | VALMONT |  | 140 | 51 | 0 | OM ST 6,5 CV PTU51 GG M V | 7033 CEMENTGRIJS | 2010-04-07 | 2010-07-27 | 2010 | 01 | RETROLED SGS253 50W NW 6000L OPSW DDG |  | 2021-03-25 | 2021 |  | 01 | LED 50 W | 50 | N |  | 2021-03-25 | 2032-11-29 |  | 01 |  | 0 | 2021-03-25 | Gemeente Landgraaf | Gemeente Landgraaf | 199382.6447 | 323522.4192 | 50.8998 | 6.0181 | 1 |  |  |  | 36046272 | Onbemeterde aansluiting Zuid | x 0,00 watt |  | ZIUTZ06 |  |  | 4033683 | GOED |  | 70007264 | 00000000 | 70044206 | 00000000 | 00000000 | STAAL | 2019-07-24 |  | 621359 UBO ENKEL ST 1500/60 | [6 empty] | LED | 394954
540561 | 002970 | In Bedrijf | Landgraaf | LANDGRAAF |  | Wijk 00 Schaesberg | Mijnbuurt | Sleper | 6372NP |  |  | Straatverlichting | ZUD1 Dummy | 1-Straatverlichting | Masten | 38 | 3.5 | 1Onbekend |  |  |  |  | OCTA ST 3.5 M | 7033 CEMENTGRIJS | 1982-10-01 | 2008-05-30 | 1982 | 01 | *2000 1XPLL 36W R9005ESDU +LMP+SNOER | INDAL | 2003-03-17 | 2003 | 9005 DIEPZWART | 01 | LAMP OSR PLL 36W 840 2G11 4P DULUX L | 36 | A7 | 840 | 2014-01-06 12:09 | 2022-06-24 12:09 |  | 01 |  | 2 | 2003-03-17 | Gemeente Landgraaf | Gemeente Landgraaf | 199242 | 321167 | 50.8786 | 6.0158 | 1 |  |  |  | 36082139 | Onbemeterde aansluiting Zuid | e 2,00 Watt | [5 empty] | GOED |  | 00000000 |  | 70007389 | 7005114913 | 00000000 | STAAL / VERZINKT | 2017-05-27 | [8 empty] | PL-L | 394957
540567 | 004787 | In Bedrijf | Landgraaf | LANDGRAAF |  | Wijk 00 Schaesberg | Lichtenberg | Kieskoel | 6371DA |  |  | Straatverlichting | ZUD1 Dummy | 1-Straatverlichting | Masten | 13 | 3.5 | 1Onbekend |  |  |  |  | OCTA ST 3.5 M | 7033 CEMENTGRIJS | 2001-07-27 | 2008-05-30 | 2001 | 01 | * 2000 1XPLL 24W R9005 EVSA | INDAL | 2001-07-27 | 2001 | 9005 DIEPZWART | 01 | RETROFIT KEGEL LED 13W NW 1300LM LUMIN | 13 | N | 840 | 2016-06-08 | 2039-10-20 |  | 01 |  | 0 | 2016-06-08 | Gemeente Landgraaf | Gemeente Landgraaf | 199408 | 323690 | 50.9013 | 6.0185 | 1 |  |  |  | 41146026 | Onbemeterde aansluiting Zuid | x 0,00 watt |  |  |  |  | 4022605 | GOED |  | 00000000 |  | 70000244 | 70025160 | 00000000 | STAAL / VERZINKT | 2017-05-27 | [8 empty] | RETROLED | 394963
540584 | 002969 | In Bedrijf | Landgraaf | LANDGRAAF |  | Wijk 00 Schaesberg | Mijnbuurt | Sleper | 6372NP |  |  | Straatverlichting | ZUD1 Dummy | 1-Straatverlichting | Masten | 13 | 3.5 | 1Onbekend |  |  |  |  | OCTA ST 3.5 M | 7033 CEMENTGRIJS | 1982-10-01 | 2008-05-30 | 1982 | 01 | * 2000 1XPLL 24W R9005 EVSA | INDAL | 2003-03-17 | 2003 | 7033 CEMENTGRIJS | 01 | RETROFIT KEGEL LED 13W NW 1300LM LUMIN | 13 | N | 840 | 2016-06-08 | 2039-10-20 |  | 01 |  | 0 | 2016-06-08 | Gemeente Landgraaf | Gemeente Landgraaf | 199249 | 321189 | 50.8788 | 6.0159 | 1 |  |  |  | 36082120 | Onbemeterde aansluiting Zuid | x 0,00 watt |  |  |  |  | 4022605 | GOED |  | 00000000 |  | 70000244 | 70025160 | 00000000 | STAAL / VERZINKT | 2017-05-27 | [8 empty] | RETROLED | 394981
540613 | 001907 | In Bedrijf | Landgraaf | LANDGRAAF |  | Wijk 00 Schaesberg | De Dormig | Op den Driessen | 6371XH |  |  | Straatverlichting | ZUD1 Dummy | 1-Straatverlichting | Masten | 26 | 4.75 | VALMONT |  | 114 | 60 | 0 | PM ST 4,75 CV T60 GG M V |  | 2000-02-11 | 2008-05-30 | 2000 | 01 | * 2000 1XPLL 24W R9005 EVSA | INDAL | 2000-02-11 | 2000 | 7033 CEMENTGRIJS | 01 | LAMP PH PLL 24W 840 2G11 4P | 24 | N | 840 | 2019-09-17 13:15 | 2022-12-24 13:15 |  | 01 |  | 2 | 2000-02-11 | Gemeente Landgraaf | Gemeente Landgraaf | 199860 | 323529 | 50.8998 | 6.0249 | 1 |  |  |  | 36071609 | Onbemeterde aansluiting Zuid | e 2,00 Watt | [5 empty] | GOED |  | 70007262 |  | 70000244 | 7005115182 | 00000000 | STAAL | 2017-05-27 | [8 empty] | PL-L | 395009
540620 | 000010 | In Bedrijf | Landgraaf | LANDGRAAF |  | Wijk 02 Ubach over Worms | Groenstraat | Kapelweg | 6374KD |  |  | Straatverlichting | ZUD1 Dummy | 1-Straatverlichting | Masten | 13 | 4.75 | VALMONT |  | 114 | 60 | 0 | PM ST 4,75 CV T60 GG M V |  | 2004-11-08 | 2004-12-07 | 2004 | 01 | * 2000 1XPLL 24W R9005 EVSA | INDAL | 2003-02-28 | 2003 | 7033 CEMENTGRIJS | 01 | RETROFIT KEGEL LED 13W NW 1300LM LUMIN | 13 | N | 840 | 2016-06-08 | 2039-10-20 |  | 01 |  | 0 | 2016-06-08 | Gemeente Landgraaf | Gemeente Landgraaf | 201989 | 324710 | 50.9102 | 6.0553 | 1 |  |  |  | 36027065 | Onbemeterde aansluiting Zuid | x 0,00 watt |  |  |  |  | 4022605 | GOED |  | 70007262 |  | 70000244 | 70025160 | 00000000 | STAAL | 2013-12-04 | [8 empty] | RETROLED | 395015
540621 | 001323 | In Bedrijf | Landgraaf | LANDGRAAF |  | Wijk 02 Ubach over Worms | Waubach | Ereprijs | 6374RG |  |  | Straatverlichting | ZUD1 Dummy | 1-Straatverlichting | Masten | 16 | 4.75 | VALMONT |  | 114 | 60 |  | PM ST 4,75 CV T60 GG M V |  | 2011-12-09 |  | 2011 | 01 | 2000 FORTIMO 16W 740 1100LM R9005 | INDAL | 2011-12-09 | 2011 | 9005 DIEPZWART | 01 | LAMP LED 16W 1100LM 740 | 16 | N |  | 2011-12-09 | 2023-08-15 |  | 01 |  | 0 | 2011-12-09 | Gemeente Landgraaf | Gemeente Landgraaf | 202103 | 325281 | 50.9153 | 6.057 | 1 |  |  |  | 36019550 | Onbemeterde aansluiting Zuid | x 0,00 watt |  |  |  |  | 4001004 | GOED |  | 70007262 |  | 70010587 | 00000000 | 00000000 | STAAL | [9 empty] | LED | 395016
540628 | 000011 | In Bedrijf | Landgraaf | LANDGRAAF |  | Wijk 02 Ubach over Worms | Groenstraat | Kapelweg | 6374KD |  |  | Straatverlichting | ZUD1 Dummy | 1-Straatverlichting | Masten | 13 | 4.75 | VALMONT |  | 114 | 60 | 0 | PM ST 4,75 CV T60 GG M V |  | 2004-11-08 | 2004-12-07 | 2004 | 01 | * 2000 1XPLL 24W R9005 EVSA | INDAL | 2004-11-08 | 2004 | 7033 CEMENTGRIJS | 01 | RETROFIT KEGEL LED 13W NW 1300LM LUMIN | 13 | N | 840 | 2016-06-08 | 2039-10-20 |  | 01 |  | 0 | 2016-06-08 | Gemeente Landgraaf | Gemeente Landgraaf | 202004 | 324708 | 50.9102 | 6.0555 | 1 |  |  |  | 36027073 | Onbemeterde aansluiting Zuid | x 0,00 watt |  |  |  |  | 4022605 | GOED |  | 70007262 |  | 70000244 | 70025160 | 00000000 | STAAL | 2013-12-04 | [8 empty] | RETROLED | 395023
540630 | 001908 | In Bedrijf | Landgraaf | LANDGRAAF |  | Wijk 00 Schaesberg | De Dormig | Op den Driessen | 6371XH |  |  | Straatverlichting | ZUD1 Dummy | 1-Straatverlichting | Masten | 13 | 4.75 | VALMONT |  | 114 | 60 | 0 | PM ST 4,75 CV T60 GG M V |  | 2003-04-24 | 2008-05-30 | 2003 | 01 | * 2000 1XPLL 24W R9005 EVSA | INDAL | 2003-04-24 | 2003 | 7033 CEMENTGRIJS | 01 | RETROFIT KEGEL LED 13W NW 1300LM LUMIN | 13 | A7 | 840 | 2016-06-08 | 2039-10-20 |  | 01 |  | 0 | 2016-06-08 | Gemeente Landgraaf | Gemeente Landgraaf | 199880 | 323524 | 50.8997 | 6.0251 | 1 |  |  |  | 36071617 | Onbemeterde aansluiting Zuid | x 0,00 watt |  |  |  |  | 4022605 | GOED |  | 70007262 |  | 70000244 | 70025160 | 00000000 | STAAL | 2017-05-27 | [8 empty] | RETROLED | 395025
540647 | 000260 | In Bedrijf | Landgraaf | LANDGRAAF |  |  |  | Kruisweide | 637300 |  |  | Straatverlichting | ZUD1 Dummy | 1-Straatverlichting | Masten | 26 | 4.75 | VALMONT |  | 114 | 60 | 0 | PM ST 4,75 CV T60 GG M V |  | 2003-10-31 | 2004-07-06 | 2003 | 01 | * 2000 1XPLL 24W R9005 EVSA | INDAL | 2003-10-31 | 2003 | 9005 DIEPZWART | 01 | LAMP OSR PLL 24W 840 2G11 4P DULUX L | 24 | A7 | 840 | 2014-09-03 08:50 | 2023-02-19 08:50 |  | 01 |  | 2 | 2003-10-31 | Gemeente Landgraaf | Gemeente Landgraaf | 199881 | 325001 | 50.913 | 6.0253 | 1 |  |  |  | 36008893 | Onbemeterde aansluiting Zuid | e 2,00 Watt | [5 empty] | GOED |  | 70007262 |  | 70000244 | 7005114912 | 00000000 | STAAL | 2013-07-03 | [8 empty] | PL-L | 395041
540648 | 000530 | In Bedrijf | Landgraaf | LANDGRAAF |  | Wijk 01 Nieuwenhagen | Oud Nieuwenhagen | Johan Frisostraat | 6373JH |  |  | Straatverlichting | ZUD1 Dummy | 1-Straatverlichting | Masten | 26 | 4.75 | VALMONT |  | 114 | 60 | 0 | PM ST 4,75 CV T60 GG M V | 7033 CEMENTGRIJS | 2010-03-31 | 2010-07-27 | 2010 | 01 | *2000 1XPLL 24W R9005 EVSA +LAMP+SN | INDAL | 2010-03-31 | 2010 | 9005 DIEPZWART | 01 | LAMP PH PLL 24W 840 2G11 4P | 24 | N | 840 | 2010-03-31 | 2013-07-07 |  | 01 |  | 2 | 2010-03-31 | Gemeente Landgraaf | Gemeente Landgraaf | 200079 | 324236 | 50.9061 | 6.0281 | 1 |  |  |  | 36011592 | Onbemeterde aansluiting Zuid | e 2,00 Watt | [5 empty] | GOED |  | 70007262 |  | 70007423 | 7005115182 | 00000000 | STAAL | 2019-07-24 | [8 empty] | PL-L | 395042
540652 | 004149 | In Bedrijf | Landgraaf | LANDGRAAF |  | Wijk 02 Ubach over Worms | Parkheide | Gravenweg | 6374BB | 56 |  | Straatverlichting | ZUD1 Dummy | 1-Straatverlichting | Masten | 10 | 4.75 | VALMONT |  | 114 | 60 | 0 | PM ST 4,75 CV T60 GG M V |  | 1995-04-01 | 2008-05-30 | 1995 | 01 | STRADA 12X 10W NW 1400L GREY T6 DDG | NEDELKO B.V. | 2020-11-01 | 2020 | GRIJS | 01 | LED 10 W | 10 | N |  | 2020-11-01 | 2034-11-08 |  | 01 |  | 0 | 2020-11-01 | Gemeente Landgraaf | Gemeente Landgraaf | 200672 | 325730 | 50.9195 | 6.0367 | 1 |  |  |  | 40484467 | Onbemeterde aansluiting Zuid | x 0,00 watt |  | ZIUTZ06 |  |  | 4031869 | GOED |  | 70007262 |  | 70042909 | 00000000 | 00000000 | STAAL | 2017-05-27 | [8 empty] | LED | 395046
540670 | 004150 | In Bedrijf | Landgraaf | LANDGRAAF |  | Wijk 02 Ubach over Worms | Parkheide | Mies van der Rohestraat | 6374PG |  |  | Straatverlichting | ZUD1 Dummy | 1-Straatverlichting | Masten | 10 | 4.75 | VALMONT |  | 114 | 60 | 0 | PM ST 4,75 CV T60 GG M V |  | 1994-10-01 | 2008-05-30 | 1994 | 01 | STRADA 12X 10W NW 1400L GREY T6 DDG | NEDELKO B.V. | 2020-11-01 | 2020 | GRIJS | 01 | LED 10 W | 10 | N |  | 2020-11-01 | 2034-11-08 |  | 01 |  | 0 | 2020-11-01 | Gemeente Landgraaf | Gemeente Landgraaf | 200617.5075 | 325700.6663 | 50.9192 | 6.0359 | 1 |  |  |  | 40484475 | Onbemeterde aansluiting Zuid | x 0,00 watt |  | ZIUTZ06 |  |  | 4031869 | GOED |  | 70007262 |  | 70042909 | 00000000 | 00000000 | STAAL | 2017-05-27 | [8 empty] | LED | 395063
540672 | 003277 | In Bedrijf | Landgraaf | LANDGRAAF |  | Wijk 01 Nieuwenhagen | Op de Kamp | Bachlaan | 6371LG |  |  | Straatverlichting | ZUD1 Dummy | 1-Straatverlichting | Masten | 26 | 4 | VALMONT |  | 127 | 60 |  | PM ST 4,0 CO T60 GG M P9005 | 9005 DIEPZWART POEDERCOAT | 2009-04-01 |  | 2009 | 01 | 2000 COMF 1XPLL 24W R9005 EVSA | INDAL | 2009-04-01 | 2009 | 9005 DIEPZWART | 01 | LAMP PH PLL 24W 840 2G11 4P | 24 | N | 840 | 2009-04-01 | 2012-07-08 |  | 01 |  | 2 | 1988-03-01 | Gemeente Landgraaf | Gemeente Landgraaf | 199881 | 324014 | 50.9041 | 6.0252 | 1 |  |  |  | 40070239 | Onbemeterde aansluiting Zuid | e 2,00 Watt | [5 empty] | GOED |  | 70008129 |  | 70005956 | 7005115182 | 00000000 | STAAL | [9 empty] | PL-L | 395064
540698 | 003444 | In Bedrijf | Landgraaf | LANDGRAAF |  | Wijk 00 Schaesberg | Schaesberg Centrum | Markt | 6372AT |  |  | Straatverlichting | ZUD1 Dummy | 1-Straatverlichting | Masten | 13 | 4 | VALMONT |  | 127 | 60 |  | PM ST 4,0 CO T60 D127 PE Z P7016 | 7016 ANTRACIETGRIJS | 2014-08-25 |  | 2014 | 01 | 2335 12LED 16W NW 1450LM G900S EDD3A | INDAL | 2014-08-25 | 2014 | AKZO 900 GRIS SABLÉ SW 302F.. | 01 | RETROFIT KEGEL LED 13W NW 1300LM LUMIN | 13 | N | 840 | 2016-04-08 | 2039-08-20 |  | 01 |  | 0 | 2014-08-25 | Gemeente Landgraaf | Gemeente Landgraaf | 199236.8269 | 322593.4933 | 50.8914 | 6.0159 | 1 |  |  |  | 42265347 | Onbemeterde aansluiting Zuid | x 0,00 watt |  | ZIUTZ03 | 50 |  | 4005269/2026547 | GOED |  | 70014320 |  | 70014282 | 70025160 | 00000000 | STAAL | 2020-04-30 | [8 empty] | RETROLED | 395089
540735 | 003937 | In Bedrijf | Landgraaf | LANDGRAAF |  | Wijk 02 Ubach over Worms | Parkheide | Watergraaf | 6374NP |  |  | Straatverlichting | ZUD1 Dummy | 1-Straatverlichting | Masten | 10 | 4.75 | VALMONT |  | 114 | 60 | 0 | PM ST 4,75 CV T60 GG M V |  | 1993-01-01 | 2008-05-30 | 1993 | 01 | STRADA 12X 10W NW 1400L GREY T6 DDG | NEDELKO B.V. | 2020-09-01 | 2020 | GRIJS | 01 | LED 10 W | 10 | N |  | 2020-09-01 | 2034-09-08 |  | 01 |  | 0 | 2020-09-01 | Gemeente Landgraaf | Gemeente Landgraaf | 200991.9552 | 325462.1214 | 50.9171 | 6.0412 | 1 |  |  |  | 40423360 | Onbemeterde aansluiting Zuid | x 0,00 watt |  | ZIUTZ06 |  |  | 4031868 | GOED |  | 70007262 |  | 70042909 | 00000000 | 00000000 | STAAL | 2017-05-27 | [8 empty] | LED | 395120
540736 | 000828 | In Bedrijf | Landgraaf | LANDGRAAF |  | Wijk 02 Ubach over Worms | Abdissenbosch | Bernadettelaan | 6374BC |  |  | Straatverlichting | ZUD1 Dummy | 1-Straatverlichting | Masten | 12 | 4.75 | VALMONT |  | 114 | 60 | 0 | PM ST 4,75 CV T60 GG M V |  | 1992-08-01 | 2003-12-31 | 1992 | 01 | *KFK 16X 12W NW 1600L 9005 C7 DDGC |  | 2021-07-01 | 2021 |  | 01 | LED 12 W | 12 | N |  | 2021-07-01 | 2026-03-03 |  | 01 |  | 0 | 2021-07-01 | Gemeente Landgraaf | Gemeente Landgraaf | 200681 | 325937 | 50.9214 | 6.0368 | 1 |  |  |  | 36035221 | Onbemeterde aansluiting Zuid | x 0,00 watt |  | ZIUTZ06 |  |  | PR00004205 | GOED |  | 70007262 |  | 70041933 | 00000000 | 00000000 | STAAL | 2012-12-27 | [8 empty] | LED | 395121
540737 | 001006 | In Bedrijf | Landgraaf | LANDGRAAF |  | Wijk 00 Schaesberg | Klinkerkwartier | Dr. Calsstraat | 6372AA |  |  | Straatverlichting | ZUD1 Dummy | 1-Straatverlichting | Masten | 50 | 8 | VALMONT |  | 140 | 51 | 0 | OM ST 6,5 CV PTU51 GG M V | 0000 NVT | 2007-08-20 | 2008-05-30 | 2007 | 01 | RETROLED SGS253 50W NW 6000L OPSW DDG |  | 2021-03-25 | 2021 |  | 01 | LED 50 W | 50 | N |  | 2021-03-25 | 2032-11-29 |  | 01 |  | 0 | 2021-03-25 | Gemeente Landgraaf | Gemeente Landgraaf | 199886.62 | 323139.302 | 50.8963 | 6.0252 | 1 |  |  |  | 36048811 | Onbemeterde aansluiting Zuid | x 0,00 watt |  | ZIUTZ06 |  |  | 4033683 | GOED |  | 70007264 | 00000000 | 70044206 | 00000000 | 00000000 | STAAL | 2017-05-27 |  | 621359 UBO ENKEL ST 1500/60 | [6 empty] | LED | 395122
540749 | 000829 | In Bedrijf | Landgraaf | LANDGRAAF |  | Wijk 02 Ubach over Worms | Abdissenbosch | Bernadettelaan | 6374BC |  |  | Straatverlichting | ZUD1 Dummy | 1-Straatverlichting | Masten | 13 | 4.75 | VALMONT |  | 114 | 60 | 0 | PM ST 4,75 CV T60 GG M V |  | 2003-12-02 | 2004-07-06 | 2003 | 01 | * 2000 1XPLL 24W R9005 EVSA | INDAL | 2003-12-02 | 2003 | 7033 CEMENTGRIJS | 01 | RETROFIT KEGEL LED 13W NW 1300LM LUMIN | 13 | N | 840 | 2016-06-08 | 2039-10-20 |  | 01 |  | 0 | 2016-06-08 | Gemeente Landgraaf | Gemeente Landgraaf | 200688 | 325919 | 50.9212 | 6.0369 | 1 |  |  |  | 36035238 | Onbemeterde aansluiting Zuid | x 0,00 watt |  |  |  |  | 4022605 | GOED |  | 70007262 |  | 70000244 | 70025160 | 00000000 | STAAL | 2013-07-03 | [8 empty] | RETROLED | 395133
540752 | 002181 | In Bedrijf | Landgraaf | LANDGRAAF |  | Wijk 00 Schaesberg | Schaesberg Centrum | Baanstraat | 6372AG |  |  | Straatverlichting | ZUD1 Dummy | 1-Straatverlichting | Masten | 21 | 6.5 | VALMONT |  | 121 | 51 | 0 | OM ST 4,78 CV PTU51 GG M V |  | 2001-11-20 | 2008-05-30 | 2001 | 01 | STRADA 18X 21W NW 2300L GREY T1 DDG | NEDELKO B.V. | 2021-03-16 | 2021 | GRIJS | 01 | LED 21 W | 21 | N |  | 2021-03-16 | 2025-11-16 |  | 01 |  | 0 | 2021-03-16 | Gemeente Landgraaf | Gemeente Landgraaf | 199255 | 322770 | 50.893 | 6.0162 | 1 |  |  |  | 36074349 | Onbemeterde aansluiting Zuid | x 0,00 watt |  | ZIUTZ06 |  |  | 4031526 | GOED |  | 70007263 |  | 70039992 | 00000000 | 00000000 | STAAL | 2017-05-27 | [8 empty] | LED | 395136
540758 | 003276 | In Bedrijf | Landgraaf | LANDGRAAF |  | Wijk 01 Nieuwenhagen | Op de Kamp | Bachlaan | 6371LG |  |  | Straatverlichting | ZUD1 Dummy | 1-Straatverlichting | Masten | 26 | 4 | VALMONT |  | 127 | 60 |  | PM ST 4,0 CO T60 GG M P9005 | 9005 DIEPZWART POEDERCOAT | 2009-04-01 |  | 2009 | 01 | 2000 COMF 1XPLL 24W R9005 EVSA | INDAL | 2009-04-01 | 2009 | 9005 DIEPZWART | 01 | LAMP PH PLL 24W 840 2G11 4P | 24 | A7 | 840 | 2009-04-01 | 2019-02-14 |  | 01 |  | 2 | 2003-06-02 | Gemeente Landgraaf | Gemeente Landgraaf | 199890 | 324018 | 50.9042 | 6.0253 | 1 |  |  |  | 40070220 | Onbemeterde aansluiting Zuid | e 2,00 Watt | [5 empty] | GOED |  | 70008129 |  | 70005956 | 7005115182 | 00000000 | STAAL | [9 empty] | PL-L | 395142
540768 | 002971 | In Bedrijf | Landgraaf | LANDGRAAF |  | Wijk 00 Schaesberg | Mijnbuurt | Houwer | 6372NN |  |  | Straatverlichting | ZUD1 Dummy | 1-Straatverlichting | Masten | 26 | 3.5 | 1Onbekend |  |  |  |  | OCTA ST 3.5 M | 7033 CEMENTGRIJS | 1982-09-01 | 2008-05-30 | 1982 | 01 | * 2000 1XPLL 24W R9005 EVSA | INDAL | 1996-02-01 | 1996 | 7033 CEMENTGRIJS | 01 | LAMP PH PLL 24W 840 2G11 4P | 24 | N | 840 | 2020-10-21 09:22 | 2024-01-28 09:22 |  | 01 |  | 2 |  | Gemeente Landgraaf | Gemeente Landgraaf | 199291 | 321211 | 50.879 | 6.0165 | 1 |  |  |  | 36082147 | Onbemeterde aansluiting Zuid | e 2,00 Watt | [5 empty] | GOED |  | 00000000 |  | 70000244 | 7005115182 | 00000000 | STAAL / VERZINKT | 2017-05-27 | [8 empty] | PL-L | 395148
540801 | 001124 | In Bedrijf | Landgraaf | LANDGRAAF |  | Wijk 02 Ubach over Worms | Abdissenbosch | Vogelzankweg | 6374AC |  |  | Straatverlichting | ZUD1 Dummy | 1-Straatverlichting | Masten | 34 | 8 | VALMONT |  | 140 | 51 |  | OM ST 6,5 CV PTU51 GG M V | 7033 CEMENTGRIJS | 2020-11-20 11:00 |  | 2020 | 01 | STRADA 30X 30W NW 3400L GREY T1 DDG | NEDELKO B.V. | 2020-11-20 | 2019 | GRIJS | 01 | LED 30 W | 34 | N |  | 2019-04-16 | 2033-04-22 |  | 01 |  |  | 2018-03-06 | Gemeente Landgraaf | Gemeente Landgraaf | 200289 | 325421 | 50.9167 | 6.0312 | 1 |  |  |  | 36037974 | Onbemeterde aansluiting Zuid | VSA BSN 50 L33-A2-TS 230V 50Hz |  | ZIUTZ06 |  |  | 3729765 | GOED |  | 70007264 | 70007338 | 70041907 | 00000000 | 70007486 | STAAL | 2022-04-13 |  | UITH ST 1x1500/05 PTU60 T60 V | [6 empty] | LED | 395183
540802 | 000487 | In Bedrijf | Landgraaf | LANDGRAAF |  | Wijk 00 Schaesberg | Kakert | Boslaan | 6371CN |  |  | Straatverlichting | ZUD1 Dummy | 1-Straatverlichting | Masten | 24 | 4.75 | VALMONT |  | 114 | 60 | 0 | PM ST 4,75 CV T60 GG M V |  | 2001-04-25 | 2003-07-25 | 2001 | 01 | * 2000 1XPLL 24W R9005 EVSA | INDAL | 2001-04-25 | 2001 | 7033 CEMENTGRIJS | 01 | LAMP OSR PLL 24W 840 2G11 4P DULUX L | 24 | N | 840 | 2019-01-03 11:32 | 2021-10-23 11:32 |  | 01 |  | 0 | 2016-06-08 | Gemeente Landgraaf | Gemeente Landgraaf | 197973 | 324032 | 50.9044 | 5.9981 | 1 |  |  |  | 36043621 | Onbemeterde aansluiting Zuid | x 0,00 watt |  |  |  |  | 4022605 | GOED |  | 70007262 |  | 70000244 | 7005114912 | 00000000 | STAAL | 2012-07-21 | [8 empty] | PL-L | 395184
540810 | 001605 | In Bedrijf | Landgraaf | LANDGRAAF |  | Wijk 00 Schaesberg | Schaesberg Centrum | Stikkerstraat | 6372BA |  |  | Straatverlichting | ZUD1 Dummy | 1-Straatverlichting | Masten | 13 | 4.75 | VALMONT |  | 114 | 60 | 0 | PM ST 4,75 CV T60 GG M V |  | 1991-10-01 | 2003-12-31 | 1991 | 01 | *2000 1XPLL 24W R9005 EVSA +LAMP+SN | INDAL | 2006-05-05 | 2006 | 9005 DIEPZWART | 01 | RETROFIT KEGEL LED 13W NW 1300LM LUMIN | 13 | N | 840 | 2016-06-08 | 2039-10-20 |  | 01 |  | 0 | 2016-06-08 | Gemeente Landgraaf | Gemeente Landgraaf | 199259 | 322290 | 50.8887 | 6.0162 | 1 |  |  |  | 36068586 | Onbemeterde aansluiting Zuid | x 0,00 watt |  |  |  |  | 4022605 | GOED |  | 70007262 |  | 70007423 | 70025160 | 00000000 | STAAL | 2012-12-27 | [8 empty] | RETROLED | 395195
540813 | 002446 | In Bedrijf | Landgraaf | LANDGRAAF |  | Wijk 00 Schaesberg | Klinkerkwartier | Dr. Calsstraat | 6372AA |  |  | Straatverlichting | ZUD1 Dummy | 1-Straatverlichting | Masten | 50 | 8 | VALMONT |  | 140 | 51 | 0 | OM ST 6,5 CV PTU51 GG M V | 0000 NVT | 2007-08-20 | 2008-05-30 | 2007 | 01 | RETROLED SGS253 50W NW 6000L OPSW DDG |  | 2021-03-25 | 2021 |  | 01 | LED 50 W | 50 | N |  | 2021-03-25 | 2032-11-29 |  | 01 |  | 0 | 2021-03-25 | Gemeente Landgraaf | Gemeente Landgraaf | 200016.883 | 323123.279 | 50.8961 | 6.027 | 1 |  |  |  | 36076996 | Onbemeterde aansluiting Zuid | x 0,00 watt |  | ZIUTZ06 |  |  | 4033683 | GOED |  | 70007264 | 00000000 | 70044206 | 00000000 | 00000000 | STAAL | 2017-05-27 |  | 621359 UBO ENKEL ST 1500/60 | [6 empty] | LED | 395198
540816 | 003445 | In Bedrijf | Landgraaf | LANDGRAAF |  | Wijk 00 Schaesberg | Schaesberg Centrum | Markt | 6372AT |  |  | Straatverlichting | ZUD1 Dummy | 1-Straatverlichting | Masten | 13 | 4 | VALMONT |  | 127 | 60 |  | PM ST 4,0 CO T60 D127 PE Z P7016 | 7016 ANTRACIETGRIJS | 2013-03-11 |  | 2013 | 01 | 2330 12LED 16W NW 1450LM G900S EDD3A | INDAL | 2013-03-11 | 2013 | AKZO 900 GRIS SABLÉ SW 302F.. | 01 | RETROFIT KEGEL LED 13W NW 1300LM LUMIN | 13 | N | 840 | 2016-04-07 | 2039-08-19 |  | 01 |  | 0 | 2013-03-11 | Gemeente Landgraaf | Gemeente Landgraaf | 199260.1917 | 322598.0235 | 50.8915 | 6.0162 | 1 |  |  |  | 40127311 | Onbemeterde aansluiting Zuid | x 0,00 watt |  |  |  |  | 4005269/2026547 | GOED |  | 70014320 |  | 70014283 | 70025160 | 00000000 | STAAL | 2017-05-27 | [8 empty] | RETROLED | 395201
540826 | 001178 | In Bedrijf | Landgraaf | LANDGRAAF |  | Wijk 01 Nieuwenhagen | Exdel | Exdel | 6373AH |  |  | Straatverlichting | ZUD1 Dummy | 1-Straatverlichting | Masten | 16 | 4.25 | 1Onbekend |  |  |  |  | OCTA ST 4.25 M | 7033 CEMENTGRIJS | 1974-01-01 | 2008-05-30 | 1974 | 01 | 2000 FORTIMO 16W 740 1100LM R9005 | INDAL | 2012-07-31 | 2012 | 9005 DIEPZWART | 01 | LAMP LED 16W 1100LM 740 | 16 | N |  | 2012-07-31 | 2024-04-06 |  | 01 |  | 0 | 2012-07-31 | Gemeente Landgraaf | Gemeente Landgraaf | 198934 | 324472 | 50.9083 | 6.0118 | 1 |  |  |  | 36016837 | Onbemeterde aansluiting Zuid | x 0,00 watt |  |  |  |  | 4005512 | GOED |  | 00000000 |  | 70010587 | 00000000 | 00000000 | STAAL / VERZINKT | 2017-05-27 | [8 empty] | LED | 395209
540827 | 001555 | In Bedrijf | Landgraaf | LANDGRAAF |  | Wijk 02 Ubach over Worms | Lauradorp | Sloterstraat | 6374GN |  |  | Straatverlichting | ZUD1 Dummy | 1-Straatverlichting | Masten | 10 | 4.75 | VALMONT |  | 114 | 60 | 0 | PM ST 4,75 CV T60 GG M V |  | 2020-04-20 |  | 2020 | 01 | STRADA 12X 10W NW 1400L GREY T6 DDG | NEDELKO B.V. | 2020-04-20 | 2020 | GRIJS | 01 | LED 10 W | 10 | N |  | 2020-04-20 | 2034-04-27 |  | 01 |  | 0 | 2020-04-20 | Gemeente Landgraaf | Gemeente Landgraaf | 201129 | 325303 | 50.9156 | 6.0431 | 1 |  |  |  | 36021822 | Onbemeterde aansluiting Zuid | x 0,00 watt |  | ZIUTZ06 |  |  | 4031870 | GOED |  | 70007262 |  | 70042909 | 00000000 | 00000000 | STAAL | 2022-04-13 | [8 empty] | LED | 395210
540849 | 003144 | In Bedrijf | Landgraaf | LANDGRAAF |  | Wijk 01 Nieuwenhagen | Oud Nieuwenhagen | Gatehof | 6373LX |  |  | Straatverlichting | ZUD1 Dummy | 1-Straatverlichting | Masten | 13 | 4.25 | 1Onbekend |  |  |  |  | OCTA ST 4.25 M | 7033 CEMENTGRIJS | 1986-10-01 | 2008-05-30 | 1986 | 01 | * 2000 1XPLL 24W R9005 EVSA | INDAL | 2003-02-28 | 2003 | 7033 CEMENTGRIJS | 01 | RETROFIT KEGEL LED 13W NW 1300LM LUMIN | 13 | N | 840 | 2016-06-08 | 2039-10-20 |  | 01 |  | 0 | 2016-06-08 | Gemeente Landgraaf | Gemeente Landgraaf | 200440 | 324008 | 50.904 | 6.0332 | 1 |  |  |  | 36085758 | Onbemeterde aansluiting Zuid | x 0,00 watt |  |  |  |  | 4022605 | GOED |  | 00000000 |  | 70000244 | 70025160 | 00000000 | STAAL / VERZINKT | 2017-05-27 | [8 empty] | RETROLED | 395232
540866 | 004705 | In Bedrijf | Landgraaf | LANDGRAAF |  | Wijk 00 Schaesberg | Mijnbuurt | Steengang | 6372MS | 23 |  | Straatverlichting | ZUD1 Dummy | 1-Straatverlichting | Masten | 26 | 4.75 | VALMONT |  | 114 | 60 | 0 | PM ST 4,75 CV T60 GG M V |  | 2000-06-21 | 2008-05-30 | 2000 | 01 | * 2000 1XPLL 24W R9005 EVSA | INDAL | 2000-06-21 | 2000 | 9005 DIEPZWART | 01 | LAMP PH PLL 24W 840 2G11 4P | 24 | N | 840 | 2020-02-26 09:23 | 2022-12-16 09:23 |  | 01 |  | 2 | 2000-06-21 | Gemeente Landgraaf | Gemeente Landgraaf | 199365.6832 | 321585.5423 | 50.8823 | 6.0176 | 1 |  |  |  | 40873501 | Onbemeterde aansluiting Zuid | e 2,00 Watt | [5 empty] | GOED |  | 70007262 |  | 70000244 | 7005115182 | 00000000 | STAAL | 2017-05-27 | [8 empty] | PL-L | 395248
540889 | 000830 | In Bedrijf | Landgraaf | LANDGRAAF |  | Wijk 02 Ubach over Worms | Abdissenbosch | Bernadettelaan | 6374BC |  |  | Straatverlichting | ZUD1 Dummy | 1-Straatverlichting | Masten | 13 | 4.75 | VALMONT |  | 114 | 60 | 0 | PM ST 4,75 CV T60 GG M V |  | 2003-12-03 | 2004-07-06 | 2003 | 01 | * 2000 1XPLL 24W R9005 EVSA | INDAL | 2003-12-03 | 2003 | 7033 CEMENTGRIJS | 01 | RETROFIT KEGEL LED 13W NW 1300LM LUMIN | 13 | A7 | 840 | 2016-06-08 | 2039-10-20 |  | 01 |  | 0 | 2016-06-08 | Gemeente Landgraaf | Gemeente Landgraaf | 200708 | 325910 | 50.9211 | 6.0372 | 1 |  |  |  | 36035246 | Onbemeterde aansluiting Zuid | x 0,00 watt |  |  |  |  | 4022605 | GOED |  | 70007262 |  | 70000244 | 70025160 | 00000000 | STAAL | 2013-07-03 | [8 empty] | RETROLED | 395267
540891 | 003145 | In Bedrijf | Landgraaf | LANDGRAAF |  | Wijk 01 Nieuwenhagen | Oud Nieuwenhagen | Gatehof | 6373LX |  |  | Straatverlichting | ZUD1 Dummy | 1-Straatverlichting | Masten | 13 | 4.25 | 1Onbekend |  |  |  |  | OCTA ST 4.25 M | 7033 CEMENTGRIJS | 1986-10-01 | 2008-05-30 | 1986 | 01 | * 2000 1XPLL 24W R9005 EVSA | INDAL | 2003-02-28 | 2003 | 7033 CEMENTGRIJS | 01 | RETROFIT KEGEL LED 13W NW 1300LM LUMIN | 13 | N | 840 | 2016-06-08 | 2039-10-20 |  | 01 |  | 0 | 2016-06-08 | Gemeente Landgraaf | Gemeente Landgraaf | 200440 | 324028 | 50.9042 | 6.0332 | 1 |  |  |  | 36085766 | Onbemeterde aansluiting Zuid | x 0,00 watt |  |  |  |  | 4022605 | GOED |  | 00000000 |  | 70000244 | 70025160 | 00000000 | STAAL / VERZINKT | 2017-05-27 | [8 empty] | RETROLED | 395269
540897 | 002185 | In Bedrijf | Landgraaf | LANDGRAAF |  | Wijk 00 Schaesberg | Eiske | Warburgstraat | 6372CH |  |  | Straatverlichting | ZUD1 Dummy | 1-Straatverlichting | Masten | 13 | 4.75 | VALMONT |  | 114 | 60 | 0 | PM ST 4,75 CV T60 GG M V | 7033 CEMENTGRIJS | 2008-05-09 | 2008-05-05 | 2008 | 01 | *2000 1XPLL 24W R9005 EVSA +LAMP+SN | INDAL | 2008-05-09 | 2008 | 9005 DIEPZWART | 01 | RETROFIT KEGEL LED 13W NW 1300LM LUMIN | 13 | N | 840 | 2015-11-04 | 2039-03-17 |  | 01 |  | 0 | 2015-11-04 07:36 | Gemeente Landgraaf | Gemeente Landgraaf | 199146 | 321942 | 50.8856 | 6.0145 | 1 |  |  |  | 36074381 | Onbemeterde aansluiting Zuid | x 0,00 watt | [5 empty] | GOED |  | 70007262 |  | 70007423 | 70025160 | 00000000 | STAAL | 2017-05-02 | [8 empty] | RETROLED | 395275
540900 | 001179 | In Bedrijf | Landgraaf | LANDGRAAF |  | Wijk 01 Nieuwenhagen | Exdel | Exdel | 6373AJ | HUISNR. 30 - 38 |  | Straatverlichting | ZUD1 Dummy | 1-Straatverlichting | Masten | 26 | 4.25 | 1Onbekend |  |  |  |  | OCTA ST 4.25 M | 7033 CEMENTGRIJS |  | 2008-05-30 |  | 01 | * 2000 1XPLL 24W R9005 EVSA | INDAL |  |  | 7033 CEMENTGRIJS | 01 | LAMP PH PLL 24W 840 2G11 4P | 24 | N | 840 | 2021-03-05 13:56 | 2023-12-24 13:56 |  | 01 |  | 2 | 2005-01-20 | Gemeente Landgraaf | Gemeente Landgraaf | 198957 | 324475 | 50.9083 | 6.0121 | 1 |  |  |  | 36016845 | Onbemeterde aansluiting Zuid | e 2,00 Watt | [5 empty] | GOED |  | 00000000 |  | 70000244 | 7005115182 | 00000000 | STAAL / VERZINKT | 2017-05-27 | [8 empty] | PL-L | 395278
540925 | 000261 | In Bedrijf | Landgraaf | LANDGRAAF |  |  |  | Kruisweide | 637300 |  |  | Straatverlichting | ZUD1 Dummy | 1-Straatverlichting | Masten | 26 | 4.75 | VALMONT |  | 114 | 60 | 0 | PM ST 4,75 CV T60 GG M V |  | 1980-01-01 | 2004-07-06 | 1980 | 01 | * 2000 1XPLL 24W R9005 EVSA | INDAL | 2003-10-31 | 2003 | 9005 DIEPZWART | 01 | LAMP OSR PLL 24W 840 2G11 4P DULUX L | 24 | N | 840 | 2013-10-08 13:27 | 2016-07-28 13:27 |  | 01 |  | 2 | 2003-10-31 | Gemeente Landgraaf | Gemeente Landgraaf | 199858 | 325012 | 50.9131 | 6.025 | 1 |  |  |  | 36008907 | Onbemeterde aansluiting Zuid | e 2,00 Watt | [5 empty] | GOED |  | 70007262 |  | 70000244 | 7005114912 | 00000000 | STAAL | 2013-07-03 | [8 empty] | PL-L | 395299
540926 | 000531 | In Bedrijf | Landgraaf | LANDGRAAF |  | Wijk 01 Nieuwenhagen | Oud Nieuwenhagen | Johan Frisostraat | 6373JH |  |  | Straatverlichting | ZUD1 Dummy | 1-Straatverlichting | Masten | 26 | 4.75 | VALMONT |  | 114 | 60 | 0 | PM ST 4,75 CV T60 GG M V | 7033 CEMENTGRIJS | 2010-03-31 | 2010-07-27 | 2010 | 01 | *2000 1XPLL 24W R9005 EVSA +LAMP+SN | INDAL | 2010-03-31 | 2010 | 9005 DIEPZWART | 01 | LAMP PH PLL 24W 840 2G11 4P | 24 | N | 840 | 2017-09-28 15:35 | 2021-01-04 15:35 |  | 01 |  | 2 | 2010-03-31 | Gemeente Landgraaf | Gemeente Landgraaf | 200056 | 324221 | 50.906 | 6.0277 | 1 |  |  |  | 36011606 | Onbemeterde aansluiting Zuid | e 2,00 Watt | [5 empty] | GOED |  | 70007262 |  | 70007423 | 7005115182 | 00000000 | STAAL | 2019-07-24 | [8 empty] | PL-L | 395300
540934 | 000753 | In Bedrijf | Landgraaf | LANDGRAAF |  | Wijk 00 Schaesberg | Lichtenberg | Op de Heugden | 6371XK |  |  | Straatverlichting | ZUD1 Dummy | 1-Straatverlichting | Masten | 50 | 8 | VALMONT |  | 140 | 51 | 0 | OM ST 6,5 CV PTU51 GG M V | 7033 CEMENTGRIJS | 2010-04-07 | 2010-07-27 | 2010 | 01 | RETROLED SGS253 50W NW 6000L OPSW DDG |  | 2021-03-25 | 2021 |  | 01 | LED 50 W | 50 | N |  | 2021-03-25 | 2032-11-29 |  | 01 |  | 0 | 2021-03-25 | Gemeente Landgraaf | Gemeente Landgraaf | 199332.9048 | 323499.1225 | 50.8995 | 6.0174 | 1 |  |  |  | 36046280 | Onbemeterde aansluiting Zuid | x 0,00 watt |  | ZIUTZ06 |  |  | 4033683 | GOED |  | 70007264 | 00000000 | 70044206 | 00000000 | 00000000 | STAAL | 2019-07-24 |  | 621359 UBO ENKEL ST 1500/60 | [6 empty] | LED | 395308
540935 | 001280 | In Bedrijf | Landgraaf | LANDGRAAF |  | Wijk 00 Schaesberg | Klinkerkwartier | Ringoven | 6372DC |  |  | Straatverlichting | ZUD1 Dummy | 1-Straatverlichting | Masten | 38 | 6.5 | 1Onbekend |  |  |  |  | OCTA ST 6.5 M | 7033 CEMENTGRIJS | 1978-11-01 | 2008-05-30 | 1978 | 01 | RESIDIUM FGS224 1X PLL 36W EVSA | Philips | 2010-12-17 | 2010 | WIT | 01 | LAMP PH PLL 36W 840 2G11 4P | 36 | A7 | 840 | 2015-12-31 13:30 | 2025-11-14 13:30 |  | 01 |  | 2 | 2010-12-17 | Gemeente Landgraaf | Gemeente Landgraaf | 199935 | 323112 | 50.896 | 6.0259 | 1 |  |  |  | 36051586 | Onbemeterde aansluiting Zuid | e 2,00 Watt | [5 empty] | GOED |  | 00000000 | 00000000 | 70003210 | 7005115185 | 00000000 | STAAL / VERZINKT | 2017-05-27 |  | DCH | [6 empty] | PL-L | 395309
540968 | 001584 | In Bedrijf | Landgraaf | LANDGRAAF |  | Wijk 01 Nieuwenhagen | Hoefveld | Aan de Put | 6373VZ |  |  | Straatverlichting | ZUD1 Dummy | 1-Straatverlichting | Masten | 13 | 4.75 | VALMONT |  | 114 | 60 | 0 | PM ST 4,75 CV T60 GG M V | 0000 NVT | 2007-02-12 | 2008-05-30 | 2007 | 01 | *2000 1XPLL 24W R9005 EVSA +LAMP+SN | INDAL | 2007-08-09 | 2007 | 9005 DIEPZWART | 01 | RETROFIT KEGEL LED 13W NW 1300LM LUMIN | 13 | A7 | 840 | 2016-06-08 | 2039-10-20 |  | 01 |  | 0 | 2016-06-08 | Gemeente Landgraaf | Gemeente Landgraaf | 200748 | 323838 | 50.9025 | 6.0375 | 1 |  |  |  | 36002771 | Onbemeterde aansluiting Zuid | x 0,00 watt |  |  |  |  | 4022605 | GOED |  | 70007262 |  | 70007423 | 70025160 | 00000000 | STAAL | 2017-05-27 | [8 empty] | RETROLED | 395339
540980 | 001583 | In Bedrijf | Landgraaf | LANDGRAAF |  | Wijk 01 Nieuwenhagen | Hoefveld | Aan de Put | 6373VZ |  |  | Straatverlichting | ZUD1 Dummy | 1-Straatverlichting | Masten | 13 | 4.25 | 1Onbekend |  |  |  |  | OCTA ST 4.25 M | 7033 CEMENTGRIJS | 1980-09-01 | 2008-05-30 | 1980 | 01 | *2000 1XPLL 24W R9005 EVSA +LAMP+SN | INDAL | 2010-03-30 | 2010 | 9005 DIEPZWART | 01 | RETROFIT KEGEL LED 13W NW 1300LM LUMIN | 13 | A7 | 840 | 2015-06-18 | 2038-10-29 |  | 01 |  | 0 | 2015-06-18 | Gemeente Landgraaf | Gemeente Landgraaf | 200756 | 323820 | 50.9023 | 6.0376 | 1 |  |  |  | 36002763 | Onbemeterde aansluiting Zuid | x 0,00 watt |  |  |  |  | NWP 8001121050 | GOED |  | 00000000 |  | 70007423 | 70025160 | 00000000 | STAAL / VERZINKT | 2017-05-27 | [8 empty] | RETROLED | 395353
540982 | 002711 | In Bedrijf | Landgraaf | LANDGRAAF |  | Wijk 00 Schaesberg | Schaesberg Centrum | Einsteinstraat | 6372BW |  |  | Straatverlichting | ZUD1 Dummy | 1-Straatverlichting | Masten | 51 | 9 | 1Onbekend |  |  |  |  | OCTA ST 9 M | 7033 CEMENTGRIJS | 1999-05-01 | 2008-05-30 | 1999 | 01 | *TECEO1 32X 51W NW 6432L A150 5103 DDC | Schréder | 2016-11-10 | 2016 | AKZO 150 GRIS SABLÉ SW310F | 01 | LED 51 W | 51 | N |  | 2016-11-10 | 2040-03-23 |  | 01 |  | 0 | 2016-11-10 | Gemeente Landgraaf | Gemeente Landgraaf | 199610 | 322013 | 50.8862 | 6.0211 | 1 |  |  |  | 36079561 | Onbemeterde aansluiting Zuid | x 0,00 watt |  | ZIUTZ06 |  |  | 4018658 T1 ¦ rdoorsch20160603 | GOED |  | 00000000 | 00000000 | 70027567 | 00000000 | 00000000 | STAAL / VERZINKT | 2017-05-27 |  | DCH | [6 empty] | LED | 395355
540984 | 003278 | In Bedrijf | Landgraaf | LANDGRAAF |  | Wijk 01 Nieuwenhagen | Op de Kamp | Bachlaan | 6371LG |  |  | Straatverlichting | ZUD1 Dummy | 1-Straatverlichting | Masten | 26 | 4 | VALMONT |  | 127 | 60 |  | PM ST 4,0 CO T60 GG M P9005 | 9005 DIEPZWART POEDERCOAT | 2009-04-01 |  | 2009 | 01 | 2000 COMF 1XPLL 24W R9005 EVSA | INDAL | 2009-04-01 | 2009 | 9005 DIEPZWART | 01 | LAMP PH PLL 24W 840 2G11 4P | 24 | N | 840 | 2009-04-01 | 2012-07-08 |  | 01 |  | 2 | 2002-11-12 | Gemeente Landgraaf | Gemeente Landgraaf | 199885 | 324028 | 50.9043 | 6.0253 | 1 |  |  |  | 40070247 | Onbemeterde aansluiting Zuid | e 2,00 Watt | [5 empty] | GOED |  | 70008129 |  | 70005956 | 7005115182 | 00000000 | STAAL | [9 empty] | PL-L | 395357
540997 | 001159 | In Bedrijf | Landgraaf | LANDGRAAF |  | Wijk 01 Nieuwenhagen | Nieuwenhagerheide | Doornkampstraat | 6373BS |  |  | Straatverlichting | ZUD1 Dummy | 1-Straatverlichting | Masten | 16 | 3.5 | 1Onbekend |  |  |  |  | OCTA ST 3.5 M | 7033 CEMENTGRIJS | 1978-01-01 | 2008-05-30 | 1978 | 01 | 2000 FORTIMO 16W 740 1100LM R9005 | INDAL | 2012-07-31 | 2012 | 9005 DIEPZWART | 01 | LAMP LED 16W 1100LM 740 | 16 | N |  | 2012-07-31 | 2024-04-06 |  | 01 |  | 0 | 2012-07-31 | Gemeente Landgraaf | Gemeente Landgraaf | 199579 | 324519 | 50.9087 | 6.021 | 1 |  |  |  | 36016640 | Onbemeterde aansluiting Zuid | x 0,00 watt |  |  |  |  | 4005512 | GOED |  | 00000000 |  | 70010587 | 00000000 | 00000000 | STAAL / VERZINKT | 2017-05-27 | [8 empty] | LED | 395368
541010 | 003082 | In Bedrijf | Landgraaf | LANDGRAAF |  | Wijk 00 Schaesberg | Mijnbuurt | Strijthagerweg | 6372AC |  |  | Straatverlichting | ZUD1 Dummy | 1-Straatverlichting | Masten | 14 | 4.25 | 1Onbekend |  |  |  |  | OCTA ST 4.25 M | 7033 CEMENTGRIJS | 1986-11-01 | 2008-05-30 | 1986 | 01 | KFK 16X 14W NW 2150L 9005 C7 DDG | LIGHTRONICS | 2021-03-22 | 2021 | 9005 DIEPZWART | 01 | LED 14 W | 14 | N |  | 2021-03-22 | 2025-11-22 |  | 01 |  | 0 | 2021-03-22 | Gemeente Landgraaf | Gemeente Landgraaf | 199442 | 321832 | 50.8846 | 6.0187 | 1 |  |  |  | 36085669 | Onbemeterde aansluiting Zuid | x 0,00 watt |  | ZIUTZ06 |  |  | 4033682 | GOED |  | 00000000 |  | 70044070 | 00000000 | 00000000 | STAAL / VERZINKT | 2017-05-27 | [8 empty] | LED | 395381
541012 | 003083 | In Bedrijf | Landgraaf | LANDGRAAF |  | Wijk 00 Schaesberg | Mijnbuurt | Strijthagerweg | 6372AC |  |  | Straatverlichting | ZUD1 Dummy | 1-Straatverlichting | Masten | 14 | 4.25 | 1Onbekend |  |  |  |  | OCTA ST 4.25 M | 7033 CEMENTGRIJS | 1986-11-01 | 2008-05-30 | 1986 | 01 | KFK 16X 14W NW 2150L 9005 C7 DDG | LIGHTRONICS | 2021-03-22 | 2021 | 9005 DIEPZWART | 01 | LED 14 W | 14 | N |  | 2021-03-22 | 2025-11-22 |  | 01 |  | 0 | 2021-03-22 | Gemeente Landgraaf | Gemeente Landgraaf | 199442 | 321806 | 50.8843 | 6.0187 | 1 |  |  |  | 36085677 | Onbemeterde aansluiting Zuid | x 0,00 watt |  | ZIUTZ06 |  |  | 4033682 | GOED |  | 00000000 |  | 70044070 | 00000000 | 00000000 | STAAL / VERZINKT | 2017-05-27 | [8 empty] | LED | 395382
541052 | 001125 | In Bedrijf | Landgraaf | LANDGRAAF |  | Wijk 02 Ubach over Worms | Abdissenbosch | Vogelzankweg | 6374AC |  |  | Straatverlichting | ZUD1 Dummy | 1-Straatverlichting | Masten | 34 | 8 | VALMONT |  | 140 | 51 |  | OM ST 6,5 CV PTU51 GG M V |  | 2016-09-03 |  | 2016 | 01 | STRADA 30X 30W NW 3400L GREY T1 DDG | NEDELKO B.V. | 2019-04-16 | 2019 | GRIJS | 01 | LED 30 W | 34 | N |  | 2019-04-16 | 2033-04-22 |  | 01 |  | 0 | 2016-09-03 | Gemeente Landgraaf | Gemeente Landgraaf | 200300 | 325401 | 50.9166 | 6.0314 | 1 |  |  |  | 36037982 | Onbemeterde aansluiting Zuid | x 0,00 watt |  | ZIUTZ06 |  |  | 4030033-T2 ¦ rened20190314 | GOED |  | 70007264 | 00000000 | 70041907 | 00000000 | 00000000 | STAAL |  |  | DCH | [6 empty] | LED | 395423
541061 | 002972 | In Bedrijf | Landgraaf | LANDGRAAF |  | Wijk 00 Schaesberg | Mijnbuurt | Houwer | 6372NN |  |  | Straatverlichting | ZUD1 Dummy | 1-Straatverlichting | Masten | 20 | 3.5 | 1Onbekend |  |  |  |  | OCTA ST 3.5 M | 7033 CEMENTGRIJS | 1982-09-01 | 2008-05-30 | 1982 | 01 | * 2000 1XPLL 24W R9005 EVSA | INDAL | 1995-10-01 | 1995 | 7033 CEMENTGRIJS | 01 | LAMP PH PLC 18W 840 G24D-2 2P | 18 | N | 840 | 2018-01-05 09:38 | 2019-07-13 09:38 |  | 01 |  | 2 |  | Gemeente Landgraaf | Gemeente Landgraaf | 199320 | 321196 | 50.8788 | 6.0169 | 1 |  |  |  | 36082155 | Onbemeterde aansluiting Zuid | e 2,00 Watt | [5 empty] | GOED |  | 00000000 |  | 70000244 | 7005115190 | 00000000 | STAAL / VERZINKT | 2017-05-27 | [8 empty] | PL-C | 395433
541076 | 003603 | In Bedrijf | Landgraaf | LANDGRAAF |  | Wijk 01 Nieuwenhagen | Nieuwenhagerheide | Oude Landgraaf | 6373BC |  |  | Straatverlichting | ZUD1 Dummy | 1-Straatverlichting | Masten | 26 | 4.75 | 1Onbekend |  |  |  |  | CVL ST 4.75 M | 7033 CEMENTGRIJS | 1989-10-01 | 2008-05-30 | 1989 | 01 | IND 44 C : KEGEL TL-EM | INDAL | 1989-10-01 | 1989 | 7033 CEMENTGRIJS | 01 | LAMP PH PLL 24W 840 2G11 4P | 24 | A7 | 840 | 2022-07-27 16:21 | 2032-06-10 16:21 |  | 01 |  | 2 | 1992-02-01 | Gemeente Landgraaf | Gemeente Landgraaf | 199310 | 324316 | 50.9069 | 6.0171 | 1 |  |  |  | 40175111 | Onbemeterde aansluiting Zuid | e 2,00 Watt | [5 empty] | GOED |  | 00000000 |  | 00000000 | 7005115182 | 00000000 | STAAL | 2017-05-27 | [8 empty] | PL-L | 395450
541097 | 002961 | In Bedrijf | Landgraaf | LANDGRAAF |  | Wijk 00 Schaesberg | Mijnbuurt | Pungel | 6372NL |  |  | Straatverlichting | ZUD1 Dummy | 1-Straatverlichting | Masten | 26 | 3.5 | 1Onbekend |  |  |  |  | OCTA ST 3.5 M | 7033 CEMENTGRIJS | 1982-09-01 | 2008-05-30 | 1982 | 01 | 2015 1XPLL 18-24W R9005 EVSA | INDAL | 2003-11-03 | 2003 | 7033 CEMENTGRIJS | 01 | LAMP PH PLL 24W 840 2G11 4P | 24 | N | 840 | 2020-11-18 12:39 | 2023-09-08 12:39 |  | 01 |  | 2 | 2003-11-03 | Gemeente Landgraaf | Gemeente Landgraaf | 199261 | 321269 | 50.8795 | 6.0161 | 1 |  |  |  | 36082041 | Onbemeterde aansluiting Zuid | e 2,00 Watt | [5 empty] | GOED |  | 00000000 |  | 70000264 | 7005115182 | 00000000 | STAAL / VERZINKT | 2017-05-27 | [8 empty] | PL-L | 395467
541108 | 004504 | In Bedrijf | Landgraaf | LANDGRAAF |  | Wijk 02 Ubach over Worms | Abdissenbosch | Reeweg | 6374BT |  |  | Straatverlichting | ZUD1 Dummy | 1-Straatverlichting | Masten | 17 | 4.75 | 1Onbekend |  |  |  |  | CVL ST 4.75 M | 7033 CEMENTGRIJS | 1998-06-01 | 2008-05-30 | 1998 | 01 | KFK *** 17W NW 2000L 9005 C7 DDG |  | 2019-04-16 | 2019 |  | 01 | LED 17 W | 17 | N |  | 2019-04-16 | 2023-12-17 |  | 01 |  | 0 | 2019-04-16 | Gemeente Landgraaf | Gemeente Landgraaf | 199952 | 325735 | 50.9196 | 6.0264 | 1 |  |  |  | 40745694 | Onbemeterde aansluiting Zuid | x 0,00 watt |  |  |  |  | 4030033-T1 ¦ rened20190314 | GOED |  | 00000000 |  | 70037493 | 00000000 | 00000000 | STAAL | 2017-05-27 | [8 empty] | LED | 395477
541126 | 004151 | In Bedrijf | Landgraaf | LANDGRAAF |  | Wijk 02 Ubach over Worms | Parkheide | Mies van der Rohestraat | 6374PG |  |  | Straatverlichting | ZUD1 Dummy | 1-Straatverlichting | Masten | 10 | 4.75 | VALMONT |  | 114 | 60 | 0 | PM ST 4,75 CV T60 GG M V |  | 1996-03-01 | 2008-05-30 | 1996 | 01 | STRADA 12X 10W NW 1400L GREY T6 DDG | NEDELKO B.V. | 2020-11-01 | 2020 | GRIJS | 01 | LED 10 W | 10 | N |  | 2020-11-01 | 2034-11-08 |  | 01 |  | 0 | 2020-11-01 | Gemeente Landgraaf | Gemeente Landgraaf | 200605.063 | 325729.447 | 50.9195 | 6.0357 | 1 |  |  |  | 40484483 | Onbemeterde aansluiting Zuid | x 0,00 watt |  | ZIUTZ06 |  |  | 4031869 | GOED |  | 70007262 |  | 70042909 | 00000000 | 00000000 | STAAL | 2017-05-27 | [8 empty] | LED | 395495
541145 | 001585 | In Bedrijf | Landgraaf | LANDGRAAF |  | Wijk 01 Nieuwenhagen | Hoefveld | Aan de Put | 6373VZ |  |  | Straatverlichting | ZUD1 Dummy | 1-Straatverlichting | Masten | 13 | 4.25 | 1Onbekend |  |  |  |  | OCTA ST 4.25 M | 7033 CEMENTGRIJS | 1980-07-01 | 2008-05-30 | 1980 | 01 | *2000 1XPLL 24W R9005 EVSA +LAMP+SN | INDAL | 2010-03-30 | 2010 | 9005 DIEPZWART | 01 | RETROFIT KEGEL LED 13W NW 1300LM LUMIN | 13 | N | 840 | 2015-06-18 | 2038-10-29 |  | 01 |  | 0 | 2015-06-18 | Gemeente Landgraaf | Gemeente Landgraaf | 200755 | 323858 | 50.9027 | 6.0376 | 1 |  |  |  | 36002781 | Onbemeterde aansluiting Zuid | x 0,00 watt |  |  |  |  | NWP 8001121050 | GOED |  | 00000000 |  | 70007423 | 70025160 | 00000000 | STAAL / VERZINKT | 2017-05-27 | [8 empty] | RETROLED | 395510
541149 | 000563 | In Bedrijf | Landgraaf | LANDGRAAF |  | Wijk 02 Ubach over Worms | Lauradorp | Karel Doormanstraat | 6374VC |  |  | Straatverlichting | ZUD1 Dummy | 1-Straatverlichting | Masten | 10 | 4.75 | 1Onbekend |  |  |  |  | CVL AL 4.75 m vaste uithouder |  | 1992-03-01 |  | 1992 | 01 | STRADA 12X 10W NW 1400L GREY T6 DDG | NEDELKO B.V. | 2020-04-20 | 2020 | GRIJS | 01 | LED 10 W | 10 | N |  | 2020-04-20 | 2034-04-27 |  | 01 |  | 0 | 2020-04-20 | Gemeente Landgraaf | Gemeente Landgraaf | 201615 | 324767 | 50.9108 | 6.05 | 1 |  |  |  | 36032573 | Onbemeterde aansluiting Zuid | x 0,00 watt |  | ZIUTZ06 |  |  | 4031870 | Reilux Meting Code A t/m april 2023 |  | 00000000 |  | 70042909 | 00000000 | 00000000 | ALUMINIUM |  |  |  | Conditie-masten-2023 | [5 empty] | LED | 395514
541151 | 000184 | In Bedrijf | Landgraaf | LANDGRAAF |  | Wijk 00 Schaesberg | Achter de Haesen | Stationsstraat | 6372GS |  |  | Straatverlichting | ZUD1 Dummy | 1-Straatverlichting | Masten | 50 | 9 | VALMONT |  | 159 | 51 | 0 | OM ST 7,46 CV PTU51 GG M V | 7033 CEMENTGRIJS | 2009-04-09 | 2009-10-01 | 2009 | 01 | RETROLED SGS253 50W NW 6000L OPSW DDG |  | 2021-03-25 | 2021 |  | 01 | LED 50 W | 50 | N |  | 2021-03-25 | 2032-11-29 |  | 01 |  | 0 | 2021-03-25 | Gemeente Landgraaf | Gemeente Landgraaf | 199371 | 323080 | 50.8958 | 6.0179 | 1 |  |  |  | 36040576 | Onbemeterde aansluiting Zuid | x 0,00 watt |  | ZIUTZ06 |  |  | 4033683 | GOED |  | 70007265 | 00000000 | 70044206 | 00000000 | 00000000 | STAAL | 2018-09-28 |  | 621359 UBO ENKEL ST 1500/60 | [6 empty] | LED | 395516
541155 | 001281 | In Bedrijf | Landgraaf | LANDGRAAF |  | Wijk 00 Schaesberg | Gravenrode | Hofstraat | 6372XC |  |  | Straatverlichting | ZUD1 Dummy | 1-Straatverlichting | Masten | 54 | 9 | VALMONT |  | 159 | 51 | 0 | OM ST 7,46 CV PTU51 GG M V | 7033 CEMENTGRIJS | 2011-10-26 | 2012-06-06 | 2011 | 01 | *ECEO-1 24L 41W NW 4176LM A150 5098 DDC |  | 2013-02-13 | 2013 |  | 01 | LED 41 W | 54 | N |  | 2015-05-20 | 2020-01-20 |  | 01 |  | 0 | 2013-02-13 | Gemeente Landgraaf | Gemeente Landgraaf | 199231.5278 | 320850.1305 | 50.8757 | 6.0156 | 1 |  |  |  | 36051594 | Onbemeterde aansluiting Zuid | x 0,00 watt |  | ZIUTZ04 | 50 | 3375915 | NWP 40001918/4006479 | GOED |  | 70007265 | 70007338 | 70013917 | 00000000 | 00000000 | STAAL | 2021-06-03 |  | UITH ST 1x1500/05 PTU60 T60 V | [6 empty] | LED | 395520
541164 | 001557 | In Bedrijf | Landgraaf | LANDGRAAF |  | Wijk 02 Ubach over Worms | Lauradorp | Sloterstraat | 6374GN |  |  | Straatverlichting | ZUD1 Dummy | 1-Straatverlichting | Masten | 10 | 4.75 | VALMONT |  | 114 | 60 | 0 | PM ST 4,75 CV T60 GG M V |  | 2020-04-20 |  | 2020 | 01 | STRADA 12X 10W NW 1400L GREY T6 DDG | NEDELKO B.V. | 2020-04-20 | 2020 | GRIJS | 01 | LED 10 W | 10 | N |  | 2020-04-20 | 2034-04-27 |  | 01 |  | 0 | 2020-04-20 | Gemeente Landgraaf | Gemeente Landgraaf | 201145 | 325273 | 50.9153 | 6.0433 | 1 |  |  |  | 36021849 | Onbemeterde aansluiting Zuid | x 0,00 watt |  | ZIUTZ06 |  |  | 4031870 | GOED |  | 70007262 |  | 70042909 | 00000000 | 00000000 | STAAL | 2022-04-13 | [8 empty] | LED | 395530
541166 | 000562 | In Bedrijf | Landgraaf | LANDGRAAF |  | Wijk 02 Ubach over Worms | Lauradorp | Karel Doormanstraat | 6374VC |  |  | Straatverlichting | ZUD1 Dummy | 1-Straatverlichting | Masten | 10 | 4.75 | 1Onbekend |  |  |  |  | CVL AL 4.75 m vaste uithouder |  | 1992-03-01 |  | 1992 | 01 | STRADA 12X 10W NW 1400L GREY T6 DDG | NEDELKO B.V. | 2020-04-20 | 2020 | GRIJS | 01 | LED 10 W | 10 | N |  | 2020-04-20 | 2034-04-27 |  | 01 |  | 0 | 2020-04-20 | Gemeente Landgraaf | Gemeente Landgraaf | 201577 | 324753 | 50.9106 | 6.0494 | 1 |  |  |  | 36032565 | Onbemeterde aansluiting Zuid | x 0,00 watt |  | ZIUTZ06 |  |  | 4031870 | Reilux Meting Code A t/m april 2023 |  | 00000000 |  | 70042909 | 00000000 | 00000000 | ALUMINIUM |  |  |  | Conditie-masten-2023 | [5 empty] | LED | 395532
541167 | 000182 | In Bedrijf | Landgraaf | LANDGRAAF |  | Wijk 00 Schaesberg | Achter de Haesen | Stationsplein | 6372GR |  |  | Straatverlichting | ZUD1 Dummy | 1-Straatverlichting | Masten | 16 | 6.5 | 1Onbekend |  |  |  |  | OCTA ST 6.5 M | 7033 CEMENTGRIJS | 1998-06-01 | 2008-05-30 | 1998 | 01 | STRADA 18X 16W NW 2200L GREY T2 DDG | NEDELKO B.V. | 2021-06-21 | 2021 | GRIJS | 01 | LED 16W | 16 | N |  | 2021-06-21 | 2044-11-01 |  | 01 |  | 0 | 2021-06-21 | Gemeente Landgraaf | Gemeente Landgraaf | 199516 | 323054 | 50.8955 | 6.0199 | 1 |  |  |  | 36040551 | Onbemeterde aansluiting Zuid | x 0,00 watt |  | ZIUTZ06 |  |  | 4031527 | GOED |  | 00000000 | 00000000 | 70044197 | 00000000 | 00000000 | STAAL / VERZINKT | 2017-05-27 |  | UOO | [6 empty] | LED | 395533
541173 | 000013 | In Bedrijf | Landgraaf | LANDGRAAF |  | Wijk 02 Ubach over Worms | Groenstraat | Kapelweg | 6374KD |  |  | Straatverlichting | ZUD1 Dummy | 1-Straatverlichting | Masten | 13 | 4.75 | VALMONT |  | 114 | 60 | 0 | PM ST 4,75 CV T60 GG M V |  | 2004-11-08 | 2004-12-07 | 2004 | 01 | * 2000 1XPLL 24W R9005 EVSA | INDAL | 2004-11-08 | 2004 | 7033 CEMENTGRIJS | 01 | RETROFIT KEGEL LED 13W NW 1300LM LUMIN | 13 | N | 840 | 2016-06-08 | 2039-10-20 |  | 01 |  | 0 | 2016-06-08 | Gemeente Landgraaf | Gemeente Landgraaf | 202007 | 324673 | 50.9099 | 6.0555 | 1 |  |  |  | 36027091 | Onbemeterde aansluiting Zuid | x 0,00 watt |  |  |  |  | 4022605 | GOED |  | 70007262 |  | 70000244 | 70025160 | 00000000 | STAAL | 2013-12-04 | [8 empty] | RETROLED | 395539
541195 | 000488 | In Bedrijf | Landgraaf | LANDGRAAF |  | Wijk 00 Schaesberg | Kakert | Parklaan | 6371CR |  |  | Straatverlichting | ZUD1 Dummy | 1-Straatverlichting | Masten | 13 | 4.75 | VALMONT |  | 114 | 60 | 0 | PM ST 4,75 CV T60 GG M V |  | 2001-04-02 | 2003-07-25 | 2001 | 01 | * 2000 1XPLL 24W R9005 EVSA | INDAL | 2001-04-02 | 2001 | 7033 CEMENTGRIJS | 01 | RETROFIT KEGEL LED 13W NW 1300LM LUMIN | 13 | N | 840 | 2016-06-08 | 2039-10-20 |  | 01 |  | 0 | 2016-06-08 | Gemeente Landgraaf | Gemeente Landgraaf | 198013 | 324053 | 50.9046 | 5.9987 | 1 |  |  |  | 36043631 | Onbemeterde aansluiting Zuid | x 0,00 watt |  |  |  |  | 4022605 | GOED |  | 70007262 |  | 70000244 | 70025160 | 00000000 | STAAL | 2012-07-21 | [8 empty] | RETROLED | 395559
541198 | 000534 | In Bedrijf | Landgraaf | LANDGRAAF |  | Wijk 01 Nieuwenhagen | Exdel | Ravetsmaar | 6373AK |  |  | Straatverlichting | ZUD1 Dummy | 1-Straatverlichting | Masten | 16 | 4.25 | 1Onbekend |  |  |  |  | OCTA ST 4.25 M | 7033 CEMENTGRIJS | 1973-01-01 | 2008-05-30 | 1973 | 01 | 2000 FORTIMO 16W 740 1100LM R9005 | INDAL | 2012-07-31 | 2012 | 9005 DIEPZWART | 01 | LAMP LED 16W 1100LM 740 | 16 | N |  | 2012-07-31 | 2024-04-06 |  | 01 |  | 0 | 2012-07-31 | Gemeente Landgraaf | Gemeente Landgraaf | 199004 | 324322 | 50.907 | 6.0128 | 1 |  |  |  | 36011630 | Onbemeterde aansluiting Zuid | x 0,00 watt |  |  |  |  | 4005512 | GOED |  | 00000000 |  | 70010587 | 00000000 | 00000000 | STAAL / VERZINKT | 2017-05-27 | [8 empty] | LED | 395562
541201 | 001607 | In Bedrijf | Landgraaf | LANDGRAAF |  | Wijk 00 Schaesberg | Schaesberg Centrum | Stikkerstraat | 6372BA |  |  | Straatverlichting | ZUD1 Dummy | 1-Straatverlichting | Masten | 13 | 4.75 | VALMONT |  | 114 | 60 | 0 | PM ST 4,75 CV T60 GG M V |  | 1991-09-01 | 2003-12-31 | 1991 | 01 | * 2000 1XPLL 24W R9005 EVSA | INDAL | 2003-03-17 | 2003 | 7033 CEMENTGRIJS | 01 | RETROFIT KEGEL LED 13W NW 1300LM LUMIN | 13 | N | 840 | 2016-06-08 | 2039-10-20 |  | 01 |  | 0 | 2016-06-08 | Gemeente Landgraaf | Gemeente Landgraaf | 199258 | 322329 | 50.889 | 6.0162 | 1 |  |  |  | 36068608 | Onbemeterde aansluiting Zuid | x 0,00 watt |  |  |  |  | 4022605 | GOED |  | 70007262 |  | 70000244 | 70025160 | 00000000 | STAAL | 2012-12-27 | [8 empty] | RETROLED | 395565
541208 | 001606 | In Bedrijf | Landgraaf | LANDGRAAF |  | Wijk 00 Schaesberg | Schaesberg Centrum | Stikkerstraat | 6372BA |  |  | Straatverlichting | ZUD1 Dummy | 1-Straatverlichting | Masten | 26 | 4.25 | 1Onbekend |  |  |  |  | OCTA ST 4.25 M | 7033 CEMENTGRIJS | 1987-03-01 | 2003-12-31 | 1987 | 01 | * 2000 1XPLL 24W R9005 EVSA | INDAL | 1996-09-01 | 1996 | 7033 CEMENTGRIJS | 01 | LAMP PH PLL 24W 840 2G11 4P | 24 | A7 | 840 | 2019-04-11 11:46 | 2029-02-23 11:46 |  | 01 |  | 2 | 1996-09-18 | Gemeente Landgraaf | Gemeente Landgraaf | 199247 | 322310 | 50.8889 | 6.016 | 1 |  |  |  | 36068594 | Onbemeterde aansluiting Zuid | e 2,00 Watt | [5 empty] | GOED |  | 00000000 |  | 70000244 | 7005115182 | 00000000 | STAAL / VERZINKT | 2012-12-27 | [8 empty] | PL-L | 395572
541221 | 002973 | In Bedrijf | Landgraaf | LANDGRAAF |  | Wijk 00 Schaesberg | Mijnbuurt | Houwer | 6372NN |  |  | Straatverlichting | ZUD1 Dummy | 1-Straatverlichting | Masten | 13 | 3.5 | 1Onbekend |  |  |  |  | OCTA ST 3.5 M | 7033 CEMENTGRIJS | 1982-10-01 | 2008-05-30 | 1982 | 01 | * 2000 1XPLL 24W R9005 EVSA | INDAL | 2003-03-17 | 2003 | 7033 CEMENTGRIJS | 01 | RETROFIT KEGEL LED 13W NW 1300LM LUMIN | 13 | N | 840 | 2016-06-08 | 2039-10-20 |  | 01 |  | 0 | 2016-06-08 | Gemeente Landgraaf | Gemeente Landgraaf | 199264 | 321193 | 50.8788 | 6.0161 | 1 |  |  |  | 36082163 | Onbemeterde aansluiting Zuid | x 0,00 watt |  |  |  |  | 4022605 | GOED |  | 00000000 |  | 70000244 | 70025160 | 00000000 | STAAL / VERZINKT | 2017-05-27 | [8 empty] | RETROLED | 395581
541226 | 000532 | In Bedrijf | Landgraaf | LANDGRAAF |  | Wijk 01 Nieuwenhagen | Oud Nieuwenhagen | Johan Frisostraat | 6373JH |  |  | Straatverlichting | ZUD1 Dummy | 1-Straatverlichting | Masten | 26 | 4.75 | VALMONT |  | 114 | 60 | 0 | PM ST 4,75 CV T60 GG M V | 7033 CEMENTGRIJS | 2010-03-31 | 2010-07-27 | 2010 | 01 | *2000 1XPLL 24W R9005 EVSA +LAMP+SN | INDAL | 2010-03-31 | 2010 | 9005 DIEPZWART | 01 | LAMP PH PLL 24W 840 2G11 4P | 24 | N | 840 | 2021-09-06 12:40 | 2024-12-13 12:40 |  | 01 |  | 2 | 2010-03-31 | Gemeente Landgraaf | Gemeente Landgraaf | 200025 | 324201 | 50.9058 | 6.0273 | 1 |  |  |  | 36011614 | Onbemeterde aansluiting Zuid | e 2,00 Watt | [5 empty] | GOED |  | 70007262 |  | 70007423 | 7005115182 | 00000000 | STAAL | 2019-07-24 | [8 empty] | PL-L | 395586
541246 | 000263 | In Bedrijf | Landgraaf | LANDGRAAF |  |  |  | Kruisweide | 637300 |  |  | Straatverlichting | ZUD1 Dummy | 1-Straatverlichting | Masten | 26 | 4.75 | VALMONT |  | 114 | 60 | 0 | PM ST 4,75 CV T60 GG M V |  | 2003-10-31 | 2004-07-06 | 2003 | 01 | * 2000 1XPLL 24W R9005 EVSA | INDAL | 2003-10-31 | 2003 | 9005 DIEPZWART | 01 | LAMP OSR PLL 24W 840 2G11 4P DULUX L | 24 | N | 840 | 2016-01-28 10:22 | 2018-11-17 10:22 |  | 01 |  | 2 | 2003-10-31 | Gemeente Landgraaf | Gemeente Landgraaf | 199813 | 325019 | 50.9132 | 6.0244 | 1 |  |  |  | 36008923 | Onbemeterde aansluiting Zuid | e 2,00 Watt | [5 empty] | GOED |  | 70007262 |  | 70000244 | 7005114912 | 00000000 | STAAL | 2013-07-03 | [8 empty] | PL-L | 395606
541249 | 001326 | In Bedrijf | Landgraaf | LANDGRAAF |  | Wijk 02 Ubach over Worms | Waubach | Ereprijs | 6374RG |  |  | Straatverlichting | ZUD1 Dummy | 1-Straatverlichting | Masten | 16 | 4.75 | VALMONT |  | 114 | 60 | 0 | PM ST 4,75 CV T60 GG M V | 7033 CEMENTGRIJS | 2012-03-01 |  | 2012 | 01 | 2000 FORTIMO 16W 740 1100LM R9005 | INDAL | 2012-03-01 | 2012 | 9005 DIEPZWART | 01 | LAMP LED 16W 1100LM 740 | 16 | A7 |  | 2012-03-01 | 2023-11-06 |  | 01 |  | 0 | 2012-03-01 | Gemeente Landgraaf | Gemeente Landgraaf | 202200 | 325268 | 50.9152 | 6.0583 | 1 |  |  |  | 36019585 | Onbemeterde aansluiting Zuid | x 0,00 watt |  |  |  |  | 4001004 | GOED |  | 70007262 |  | 70010587 | 00000000 | 00000000 | STAAL | 2012-10-10 | [8 empty] | LED | 395609
541254 | 003605 | In Bedrijf | Landgraaf | LANDGRAAF |  | Wijk 00 Schaesberg | Klinkerkwartier | Tasveld | 6372DG |  |  | Straatverlichting | ZUD1 Dummy | 1-Straatverlichting | Masten | 11 | 3.75 | VALMONT |  | 114 | 60 | 0 | PM ST 3,75 CV T60 GG M V |  | 1989-10-01 | 2008-05-30 | 1989 | 01 | KFK 16X 11W NW 1600L 9005 C7 DDG | LIGHTRONICS | 2021-06-21 | 2021 | 9005 DIEPZWART | 01 | LED 11 W | 11 | N |  | 2021-06-21 | 2026-02-21 |  | 01 |  | 0 | 2021-06-21 | Gemeente Landgraaf | Gemeente Landgraaf | 199627 | 322835 | 50.8936 | 6.0215 | 1 |  |  |  | 40175766 | Onbemeterde aansluiting Zuid | x 0,00 watt |  | ZIUTZ06 |  |  | 4031527 | GOED |  | 70007261 |  | 70044080 | 00000000 | 00000000 | STAAL | 2017-05-27 | [8 empty] | LED | 395614
541277 | 001180 | In Bedrijf | Landgraaf | LANDGRAAF |  | Wijk 01 Nieuwenhagen | Exdel | Exdel | 6373AH |  |  | Straatverlichting | ZUD1 Dummy | 1-Straatverlichting | Masten | 16 | 4.25 | 1Onbekend |  |  |  |  | OCTA ST 4.25 M | 7033 CEMENTGRIJS | 1974-01-01 | 2008-05-30 | 1974 | 01 | 2000 FORTIMO 16W 740 1100LM R9005 | INDAL | 2012-07-31 | 2012 | 9005 DIEPZWART | 01 | LAMP LED 16W 1100LM 740 | 16 | N |  | 2012-07-31 | 2024-04-06 |  | 01 |  | 0 | 2012-07-31 | Gemeente Landgraaf | Gemeente Landgraaf | 198969 | 324491 | 50.9085 | 6.0123 | 1 |  |  |  | 36016853 | Onbemeterde aansluiting Zuid | x 0,00 watt |  |  |  |  | 4005512 | GOED |  | 00000000 |  | 70010587 | 00000000 | 00000000 | STAAL / VERZINKT | 2017-05-27 | [8 empty] | LED | 395635
541282 | 000831 | In Bedrijf | Landgraaf | LANDGRAAF |  | Wijk 02 Ubach over Worms | Abdissenbosch | Bernadettelaan | 6374BC |  |  | Straatverlichting | ZUD1 Dummy | 1-Straatverlichting | Masten | 13 | 4.75 | VALMONT |  | 114 | 60 | 0 | PM ST 4,75 CV T60 GG M V |  | 2003-12-03 | 2004-07-06 | 2003 | 01 | * 2000 1XPLL 24W R9005 EVSA | INDAL | 1995-05-01 | 1995 | 7033 CEMENTGRIJS | 01 | RETROFIT KEGEL LED 13W NW 1300LM LUMIN | 13 | N | 840 | 2016-06-08 | 2039-10-20 |  | 01 |  | 0 | 2016-06-08 | Gemeente Landgraaf | Gemeente Landgraaf | 200720 | 325890 | 50.9209 | 6.0374 | 1 |  |  |  | 36035254 | Onbemeterde aansluiting Zuid | x 0,00 watt |  |  |  |  | 4022605 | GOED |  | 70007262 |  | 70000244 | 70025160 | 00000000 | STAAL | 2013-07-03 | [8 empty] | RETROLED | 395640
541297 | 001558 | In Bedrijf | Landgraaf | LANDGRAAF |  | Wijk 02 Ubach over Worms | Lauradorp | Sloterstraat | 6374GN |  |  | Straatverlichting | ZUD1 Dummy | 1-Straatverlichting | Masten | 10 | 4.75 | VALMONT |  | 114 | 60 | 0 | PM ST 4,75 CV T60 GG M V |  | 2020-04-20 |  | 2020 | 01 | STRADA 12X 10W NW 1400L GREY T6 DDG | NEDELKO B.V. | 2020-04-20 | 2020 | GRIJS | 01 | LED 10 W | 10 | N |  | 2020-04-20 | 2034-04-27 |  | 01 |  | 0 | 2020-04-20 | Gemeente Landgraaf | Gemeente Landgraaf | 201149 | 325250 | 50.9151 | 6.0434 | 1 |  |  |  | 36021857 | Onbemeterde aansluiting Zuid | x 0,00 watt |  | ZIUTZ06 |  |  | 4031870 | GOED |  | 70007262 |  | 70042909 | 00000000 | 00000000 | STAAL | 2022-04-13 | [8 empty] | LED | 395655
541298 | 003447 | In Bedrijf | Landgraaf | LANDGRAAF |  | Wijk 00 Schaesberg | Schaesberg Centrum | Markt | 6372AT |  |  | Straatverlichting | ZUD1 Dummy | 1-Straatverlichting | Masten | 26 | 4.25 | 1Onbekend |  |  |  |  | OCTA ST 4.25 M | 7033 CEMENTGRIJS | 1988-12-01 | 2009-04-23 | 1988 | 01 | * 2000 1XPLL 24W R9005 EVSA | INDAL | 1988-12-01 | 1988 | 7033 CEMENTGRIJS | 01 | LAMP PH PLL 24W 840 2G11 4P | 24 | N | 840 | 2004-06-01 | 2007-09-08 |  | 01 |  | 2 | 2004-06-01 | Gemeente Landgraaf | Gemeente Landgraaf | 199292 | 322605 | 50.8915 | 6.0167 | 1 |  |  |  | 40127338 | Onbemeterde aansluiting Zuid | e 2,00 Watt | [5 empty] | GOED |  | 00000000 |  | 70000244 | 7005115182 | 00000000 | STAAL / VERZINKT | 2018-04-20 | [8 empty] | PL-L | 395656
541305 | 002186 | In Bedrijf | Landgraaf | LANDGRAAF |  | Wijk 00 Schaesberg | Eiske | Warburgstraat | 6372CH |  |  | Straatverlichting | ZUD1 Dummy | 1-Straatverlichting | Masten | 13 | 4.75 | VALMONT |  | 114 | 60 | 0 | PM ST 4,75 CV T60 GG M V | 7033 CEMENTGRIJS | 2008-05-09 | 2008-05-05 | 2008 | 01 | *2000 1XPLL 24W R9005 EVSA +LAMP+SN | INDAL | 2008-05-09 | 2008 | 9005 DIEPZWART | 01 | RETROFIT KEGEL LED 13W NW 1300LM LUMIN | 13 | A7 | 840 | 2015-11-04 | 2039-03-17 |  | 01 |  | 0 | 2015-11-04 07:36 | Gemeente Landgraaf | Gemeente Landgraaf | 199146 | 321921 | 50.8854 | 6.0145 | 1 |  |  |  | 36074391 | Onbemeterde aansluiting Zuid | x 0,00 watt | [5 empty] | GOED |  | 70007262 |  | 70007423 | 70025160 | 00000000 | STAAL | 2017-05-02 | [8 empty] | RETROLED | 395662
541306 | 003146 | In Bedrijf | Landgraaf | LANDGRAAF |  | Wijk 01 Nieuwenhagen | Oud Nieuwenhagen | Gatehof | 6373LX |  |  | Straatverlichting | ZUD1 Dummy | 1-Straatverlichting | Masten | 13 | 4.25 | 1Onbekend |  |  |  |  | OCTA ST 4.25 M | 7033 CEMENTGRIJS | 1986-10-01 | 2008-05-30 | 1986 | 01 | * 2000 1XPLL 24W R9005 EVSA | INDAL | 2003-02-28 | 2003 | 7033 CEMENTGRIJS | 01 | RETROFIT KEGEL LED 13W NW 1300LM LUMIN | 13 | N | 840 | 2016-06-08 | 2039-10-20 |  | 01 |  | 0 | 2016-06-08 | Gemeente Landgraaf | Gemeente Landgraaf | 200456 | 324015 | 50.9041 | 6.0334 | 1 |  |  |  | 36085774 | Onbemeterde aansluiting Zuid | x 0,00 watt |  |  |  |  | 4022605 | GOED |  | 00000000 |  | 70000244 | 70025160 | 00000000 | STAAL / VERZINKT | 2017-05-27 | [8 empty] | RETROLED | 395663
541319 | 003604 | In Bedrijf | Landgraaf | LANDGRAAF |  | Wijk 01 Nieuwenhagen | Nieuwenhagerheide | Oude Landgraaf | 6373BC |  |  | Straatverlichting | ZUD1 Dummy | 1-Straatverlichting | Masten | 26 | 4.75 | VALMONT |  | 114 | 60 | 0 | PM ST 4,75 CV T60 GG M V | 0000 NVT | 2008-01-31 | 2009-07-01 | 2008 | 01 | IND 44 C : KEGEL TL-EM | INDAL | 1989-10-01 | 1989 | 7033 CEMENTGRIJS | 01 | LAMP PH PLL 24W 840 2G11 4P | 24 | N | 840 | 2018-09-11 13:10 | 2021-12-18 13:10 |  | 01 |  | 2 | 2008-01-31 | Gemeente Landgraaf | Gemeente Landgraaf | 199286 | 324312 | 50.9069 | 6.0168 | 1 |  |  |  | 40175121 | Onbemeterde aansluiting Zuid | e 2,00 Watt | [5 empty] | GOED |  | 70007262 |  | 00000000 | 7005115182 | 00000000 | STAAL | 2018-06-28 | [8 empty] | PL-L | 395674
541325 | 003279 | In Bedrijf | Landgraaf | LANDGRAAF |  | Wijk 01 Nieuwenhagen | Op de Kamp | Bachlaan | 6371LG |  |  | Straatverlichting | ZUD1 Dummy | 1-Straatverlichting | Masten | 26 | 4 | VALMONT |  | 127 | 60 |  | PM ST 4,0 CO T60 GG M P9005 | 9005 DIEPZWART POEDERCOAT | 2009-04-01 |  | 2009 | 01 | 2000 COMF 1XPLL 24W R9005 EVSA | INDAL | 2009-04-01 | 2009 | 9005 DIEPZWART | 01 | LAMP PH PLL 24W 840 2G11 4P | 24 | A7 | 840 | 2009-04-01 | 2019-02-14 |  | 01 |  | 2 | 1992-02-01 | Gemeente Landgraaf | Gemeente Landgraaf | 199876 | 324024 | 50.9042 | 6.0252 | 1 |  |  |  | 40070255 | Onbemeterde aansluiting Zuid | e 2,00 Watt | [5 empty] | GOED |  | 70008129 |  | 70005956 | 7005115182 | 00000000 | STAAL | [9 empty] | PL-L | 395679
541344 | 004152 | In Bedrijf | Landgraaf | LANDGRAAF |  | Wijk 02 Ubach over Worms | Parkheide | Mies van der Rohestraat | 6374PG |  |  | Straatverlichting | ZUD1 Dummy | 1-Straatverlichting | Masten | 10 | 4.75 | VALMONT |  | 114 | 60 | 0 | PM ST 4,75 CV T60 GG M V |  | 1996-03-01 | 2008-05-30 | 1996 | 01 | STRADA 12X 10W NW 1400L GREY T6 DDG | NEDELKO B.V. | 2020-11-01 | 2020 | GRIJS | 01 | LED 10 W | 10 | N |  | 2020-11-01 | 2034-11-08 |  | 01 |  | 0 | 2020-11-01 | Gemeente Landgraaf | Gemeente Landgraaf | 200591.744 | 325746.325 | 50.9196 | 6.0355 | 1 |  |  |  | 40484491 | Onbemeterde aansluiting Zuid | x 0,00 watt |  | ZIUTZ06 |  |  | 4031869 | GOED |  | 70007262 |  | 70042909 | 00000000 | 00000000 | STAAL | 2017-05-27 | [8 empty] | LED | 395700
541345 | 004505 | In Bedrijf | Landgraaf | LANDGRAAF |  | Wijk 02 Ubach over Worms | Abdissenbosch | Reeweg | 6374BT |  |  | Straatverlichting | ZUD1 Dummy | 1-Straatverlichting | Masten | 17 | 4.75 | 1Onbekend |  |  |  |  | CVL ST 4.75 M | 7033 CEMENTGRIJS | 1998-06-01 | 2008-05-30 | 1998 | 01 | KFK *** 17W NW 2000L 9005 C7 DDG |  | 2019-04-16 | 2019 |  | 01 | LED 17 W | 17 | N |  | 2019-04-16 | 2023-12-17 |  | 01 |  | 0 | 2019-04-16 | Gemeente Landgraaf | Gemeente Landgraaf | 199918 | 325705 | 50.9193 | 6.026 | 1 |  |  |  | 40745708 | Onbemeterde aansluiting Zuid | x 0,00 watt |  |  |  |  | 4030033-T1 ¦ rened20190314 | GOED |  | 00000000 |  | 70037493 | 00000000 | 00000000 | STAAL | 2017-05-27 | [8 empty] | LED | 395701
541359 | 001586 | In Bedrijf | Landgraaf | LANDGRAAF |  | Wijk 01 Nieuwenhagen | Hoefveld | Aan de Put | 6373VZ |  |  | Straatverlichting | ZUD1 Dummy | 1-Straatverlichting | Masten | 13 | 4.25 | 1Onbekend |  |  |  |  | OCTA ST 4.25 M | 7033 CEMENTGRIJS | 1980-09-01 | 2008-05-30 | 1980 | 01 | *2000 1XPLL 24W R9005 EVSA +LAMP+SN | INDAL | 2010-03-30 | 2010 | 9005 DIEPZWART | 01 | RETROFIT KEGEL LED 13W NW 1300LM LUMIN | 13 | N | 840 | 2015-06-18 | 2038-10-29 |  | 01 |  | 0 | 2015-06-18 | Gemeente Landgraaf | Gemeente Landgraaf | 200750.501 | 323879.357 | 50.9029 | 6.0376 | 1 |  |  |  | 36002798 | Onbemeterde aansluiting Zuid | x 0,00 watt |  |  |  |  | NWP 8001121050 | GOED |  | 00000000 |  | 70007423 | 70025160 | 00000000 | STAAL / VERZINKT | 2017-05-27 | [8 empty] | RETROLED | 395713
541370 | 002713 | In Bedrijf | Landgraaf | LANDGRAAF |  | Wijk 00 Schaesberg | Gravenrode | Hofstraat | 6372XC |  |  | Straatverlichting | ZUD1 Dummy | 1-Straatverlichting | Masten | 54 | 9 | 1Onbekend |  |  |  |  | OCTA ST 9 M | 7033 CEMENTGRIJS | 1999-05-01 | 2008-05-30 | 1999 | 01 | *ECEO-1 24L 41W NW 4176LM A150 5098 DDC |  | 2013-02-06 | 2013 |  | 01 | LED 41 W | 54 | N |  | 2013-02-06 | 2017-10-09 |  | 01 |  | 0 | 2013-02-06 | Gemeente Landgraaf | Gemeente Landgraaf | 199566 | 321968 | 50.8858 | 6.0205 | 1 |  |  |  | 36079588 | Onbemeterde aansluiting Zuid | x 0,00 watt |  | ZIUTZ04 | 50 |  | 4006479 | GOED |  | 00000000 | 00000000 | 70013917 | 00000000 | 00000000 | STAAL / VERZINKT | 2017-05-27 |  | DCH | [6 empty] | LED | 395725
541418 | 000014 | In Bedrijf | Landgraaf | LANDGRAAF |  | Wijk 02 Ubach over Worms | Groenstraat | Kapelweg | 6374KD |  |  | Straatverlichting | ZUD1 Dummy | 1-Straatverlichting | Masten | 13 | 4.75 | VALMONT |  | 114 | 60 | 0 | PM ST 4,75 CV T60 GG M V |  | 2004-11-08 | 2004-12-07 | 2004 | 01 | * 2000 1XPLL 24W R9005 EVSA | INDAL | 2004-11-08 | 2004 | 7033 CEMENTGRIJS | 01 | RETROFIT KEGEL LED 13W NW 1300LM LUMIN | 13 | A7 | 840 | 2016-06-08 | 2039-10-20 |  | 01 |  | 0 | 2016-06-08 | Gemeente Landgraaf | Gemeente Landgraaf | 202019 | 324653 | 50.9097 | 6.0557 | 1 |  |  |  | 36027103 | Onbemeterde aansluiting Zuid | x 0,00 watt |  |  |  |  | 4022605 | GOED |  | 70007262 |  | 70000244 | 70025160 | 00000000 | STAAL | 2013-12-04 | [8 empty] | RETROLED | 395779
541419 | 000489 | In Bedrijf | Landgraaf | LANDGRAAF |  | Wijk 00 Schaesberg | Kakert | Parklaan | 6371CR |  |  | Straatverlichting | ZUD1 Dummy | 1-Straatverlichting | Masten | 13 | 4.75 | VALMONT |  | 114 | 60 | 0 | PM ST 4,75 CV T60 GG M V | 7033 CEMENTGRIJS | 2008-10-17 | 2009-07-01 | 2008 | 01 | * 2000 1XPLL 24W R9005 EVSA | INDAL | 2008-10-17 | 2008 | 7033 CEMENTGRIJS | 01 | RETROFIT KEGEL LED 13W NW 1300LM LUMIN | 13 | N | 840 | 2015-07-29 | 2086-02-06 |  | 01 |  | 0 | 2015-07-29 | Gemeente Landgraaf | Gemeente Landgraaf | 198036 | 324137 | 50.9054 | 5.999 | 1 |  |  |  | 36043648 | Onbemeterde aansluiting Zuid | x 0,00 watt | [5 empty] | GOED |  | 70007262 |  | 70000244 | 70025160 | 00000000 | STAAL | 2018-06-28 | [8 empty] | RETROLED | 395780
541427 | 004391 | In Bedrijf | Landgraaf | LANDGRAAF |  | Wijk 02 Ubach over Worms | Namiddagsche Driessen | Spaarweiden | 6374MD |  |  | Straatverlichting | ZUD1 Dummy | 1-Straatverlichting | Masten | 12 | 2.75 | 1Onbekend |  |  |  |  | OCTA ST 2.75 M | 7033 CEMENTGRIJS | 1981-11-01 | 2008-12-31 | 1981 | 01 | *KFK 16X 12W NW 1600L 9005 C7 DDGC |  | 2021-07-01 | 2021 |  | 01 | LED 12 W | 12 | N |  | 2021-07-01 | 2026-03-03 |  | 01 |  | 0 | 2021-07-01 | Gemeente Landgraaf | Gemeente Landgraaf | 201327.277 | 325681.801 | 50.919 | 6.046 | 1 |  |  |  | 40570649 | Onbemeterde aansluiting Zuid | x 0,00 watt |  | ZIUTZ06 |  |  | PR00004205 | GOED |  | 00000000 |  | 70041933 | 00000000 | 00000000 | STAAL | 2017-12-28 | [8 empty] | LED | 395788
541432 | 000015 | In Bedrijf | Landgraaf | LANDGRAAF |  | Wijk 02 Ubach over Worms | Groenstraat | Kapelweg | 6374KD |  |  | Straatverlichting | ZUD1 Dummy | 1-Straatverlichting | Masten | 13 | 4.75 | VALMONT |  | 114 | 60 | 0 | PM ST 4,75 CV T60 GG M V |  | 2004-11-08 | 2004-12-07 | 2004 | 01 | * 2000 1XPLL 24W R9005 EVSA | INDAL | 2004-11-08 | 2004 | 7033 CEMENTGRIJS | 01 | RETROFIT KEGEL LED 13W NW 1300LM LUMIN | 13 | N | 840 | 2016-06-08 | 2039-10-20 |  | 01 |  | 0 | 2016-06-08 | Gemeente Landgraaf | Gemeente Landgraaf | 202016 | 324636 | 50.9096 | 6.0557 | 1 |  |  |  | 36027111 | Onbemeterde aansluiting Zuid | x 0,00 watt |  |  |  |  | 4022605 | GOED |  | 70007262 |  | 70000244 | 70025160 | 00000000 | STAAL | 2013-12-04 | [8 empty] | RETROLED | 395793
541447 | 000491 | In Bedrijf | Landgraaf | LANDGRAAF |  | Wijk 00 Schaesberg | Kakert | Parklaan | 6371CR |  |  | Straatverlichting | ZUD1 Dummy | 1-Straatverlichting | Masten | 13 | 4.75 | VALMONT |  | 114 | 60 | 0 | PM ST 4,75 CV T60 GG M V |  | 2001-04-02 | 2003-07-25 | 2001 | 01 | * 2000 1XPLL 24W R9005 EVSA | INDAL | 2001-04-02 | 2001 | 7033 CEMENTGRIJS | 01 | RETROFIT KEGEL LED 13W NW 1300LM LUMIN | 13 | A7 | 840 | 2016-06-08 | 2039-10-20 |  | 01 |  | 0 | 2016-06-08 | Gemeente Landgraaf | Gemeente Landgraaf | 198182 | 324191 | 50.9059 | 6.0011 | 1 |  |  |  | 36043664 | Onbemeterde aansluiting Zuid | x 0,00 watt |  |  |  |  | 4022605 | GOED |  | 70007262 |  | 70000244 | 70025160 | 00000000 | STAAL | 2012-07-21 | [8 empty] | RETROLED | 395809
541455 | 004942 | In Bedrijf | Landgraaf | LANDGRAAF |  | Wijk 00 Schaesberg | De Streep | Van Lommessenweg | 6371JD |  |  | Straatverlichting | ZUD1 Dummy | 1-Straatverlichting | Masten | 26 | 4.75 | 1Onbekend |  |  |  |  | CVL ST 4.75 M |  |  | 2003-12-16 |  | 01 | * 2000 1XPLL 24W R9005 EVSA | INDAL | 2003-05-19 | 2003 | 9005 DIEPZWART | 01 | LAMP PH PLL 24W 840 2G11 4P | 24 | N | 840 | 2017-10-18 11:33 | 2021-01-24 11:33 |  | 01 |  | 2 | 2003-05-19 | Gemeente Landgraaf | Gemeente Landgraaf | 198980.469 | 323445.375 | 50.8991 | 6.0124 | 1 |  | Links |  | 41228863 | Onbemeterde aansluiting Zuid | e 2,00 Watt | [5 empty] | GOED |  | 00000000 |  | 70000244 | 7005115182 | 00000000 | STAAL | 2012-12-12 | [8 empty] | PL-L | 395816
541469 | 000834 | In Bedrijf | Landgraaf | LANDGRAAF |  | Wijk 02 Ubach over Worms | Rimburg | Brugstraat | 6374LV |  |  | Straatverlichting | ZUD1 Dummy | 1-Straatverlichting | Masten | 35 | 4 | 1Onbekend |  |  |  |  | CVL ST 4 M .. | 7033 CEMENTGRIJS POEDERCOAT | 2003-08-25 |  | 2003 | 01 | HOG MAK PL-C 26 W | Hogro | 2003-08-25 | 2003 | 7033 CEMENTGRIJS | 01 | LAMP PH PLT 32W 830 GX24Q-3 4P | 32 | N | 830 | 2018-11-16 12:47 | 2020-09-28 12:47 |  | 01 |  | 3 | 2003-08-25 | Gemeente Landgraaf | Gemeente Landgraaf | 204229 | 325442 | 50.9166 | 6.0872 | 1 |  |  |  | 36035289 | Onbemeterde aansluiting Zuid | e 3,00 watt | [5 empty] | GOED |  | 00000000 | 00000000 | 00000000 | 7005115229 | 00000000 | STAAL / VERZINKT |  |  | BOOGUITHOUDER MAK | [6 empty] | PL-T | 395827
541471 | 001609 | In Bedrijf | Landgraaf | LANDGRAAF |  | Wijk 00 Schaesberg | Schaesberg Centrum | Stikkerstraat | 6372BA |  |  | Straatverlichting | ZUD1 Dummy | 1-Straatverlichting | Masten | 13 | 4.75 | VALMONT |  | 114 | 60 | 0 | PM ST 4,75 CV T60 GG M V |  | 2003-05-08 | 2003-07-25 | 2003 | 01 | * 2000 1XPLL 24W R9005 EVSA | INDAL | 2003-05-08 | 2003 | 7033 CEMENTGRIJS | 01 | RETROFIT KEGEL LED 13W NW 1300LM LUMIN | 13 | N | 840 | 2016-06-08 | 2039-10-20 |  | 01 |  | 0 | 2016-06-08 | Gemeente Landgraaf | Gemeente Landgraaf | 199258 | 322369 | 50.8894 | 6.0162 | 1 |  |  |  | 36068624 | Onbemeterde aansluiting Zuid | x 0,00 watt |  |  |  |  | 4022605 | GOED |  | 70007262 |  | 70000244 | 70025160 | 00000000 | STAAL | 2012-07-21 | [8 empty] | RETROLED | 395829
541479 | 003147 | In Bedrijf | Landgraaf | LANDGRAAF |  | Wijk 01 Nieuwenhagen | Oud Nieuwenhagen | Gatehof | 6373LX |  |  | Straatverlichting | ZUD1 Dummy | 1-Straatverlichting | Masten | 13 | 4.25 | 1Onbekend |  |  |  |  | OCTA ST 4.25 M | 7033 CEMENTGRIJS | 1986-10-01 | 2008-05-30 | 1986 | 01 | * 2000 1XPLL 24W R9005 EVSA | INDAL | 2003-02-28 | 2003 | 7033 CEMENTGRIJS | 01 | RETROFIT KEGEL LED 13W NW 1300LM LUMIN | 13 | N | 840 | 2016-06-08 | 2039-10-20 |  | 01 |  | 0 | 2016-06-08 | Gemeente Landgraaf | Gemeente Landgraaf | 200485 | 324028 | 50.9042 | 6.0338 | 1 |  |  |  | 36085782 | Onbemeterde aansluiting Zuid | x 0,00 watt |  |  |  |  | 4022605 | GOED |  | 00000000 |  | 70000244 | 70025160 | 00000000 | STAAL / VERZINKT | 2017-05-27 | [8 empty] | RETROLED | 395836
541481 | 003280 | In Bedrijf | Landgraaf | LANDGRAAF |  | Wijk 01 Nieuwenhagen | Op de Kamp | Bachlaan | 6371LG |  |  | Straatverlichting | ZUD1 Dummy | 1-Straatverlichting | Masten | 26 | 4 | VALMONT |  | 127 | 60 |  | PM ST 4,0 CO T60 GG M P9005 | 9005 DIEPZWART POEDERCOAT | 2009-04-01 |  | 2009 | 01 | 2000 COMF 1XPLL 24W R9005 EVSA | INDAL | 2009-04-01 | 2009 | 9005 DIEPZWART | 01 | LAMP PH PLL 24W 840 2G11 4P | 24 | A7 | 840 | 2009-04-01 | 2019-02-14 |  | 01 |  | 2 | 2001-03-15 | Gemeente Landgraaf | Gemeente Landgraaf | 199877 | 324042 | 50.9044 | 6.0252 | 1 |  |  |  | 40070263 | Onbemeterde aansluiting Zuid | e 2,00 Watt | [5 empty] | GOED |  | 70008129 |  | 70005956 | 7005115182 | 00000000 | STAAL | [9 empty] | PL-L | 395838
541520 | 004506 | In Bedrijf | Landgraaf | LANDGRAAF |  | Wijk 02 Ubach over Worms | Abdissenbosch | Reeweg | 6374BT |  |  | Straatverlichting | ZUD1 Dummy | 1-Straatverlichting | Masten | 17 | 4.75 | 1Onbekend |  |  |  |  | CVL ST 4.75 M | 7033 CEMENTGRIJS | 1998-07-01 | 2008-05-30 | 1998 | 01 | KFK *** 17W NW 2000L 9005 C7 DDG |  | 2019-04-16 | 2019 |  | 01 | LED 17 W | 17 | N |  | 2019-04-16 | 2023-12-17 |  | 01 |  | 0 | 2019-04-16 | Gemeente Landgraaf | Gemeente Landgraaf | 199883 | 325675 | 50.9191 | 6.0255 | 1 |  |  |  | 40745716 | Onbemeterde aansluiting Zuid | x 0,00 watt |  |  |  |  | 4030033-T1 ¦ rened20190314 | GOED |  | 00000000 |  | 70037493 | 00000000 | 00000000 | STAAL | 2017-05-27 | [8 empty] | LED | 395879
541528 | 004507 | In Bedrijf | Landgraaf | LANDGRAAF |  | Wijk 02 Ubach over Worms | Abdissenbosch | Reeweg | 6374BT |  |  | Straatverlichting | ZUD1 Dummy | 1-Straatverlichting | Masten | 17 | 4.75 | 1Onbekend |  |  |  |  | CVL ST 4.75 M | 7033 CEMENTGRIJS | 1998-07-01 | 2008-05-30 | 1998 | 01 | KFK *** 17W NW 2000L 9005 C7 DDG |  | 2019-04-16 | 2019 |  | 01 | LED 17 W | 17 | N |  | 2019-04-16 | 2023-12-17 |  | 01 |  | 0 | 2019-04-16 | Gemeente Landgraaf | Gemeente Landgraaf | 199848 | 325644 | 50.9188 | 6.025 | 1 |  |  |  | 40745724 | Onbemeterde aansluiting Zuid | x 0,00 watt |  |  |  |  | 4030033-T1 ¦ rened20190314 | GOED |  | 00000000 |  | 70037493 | 00000000 | 00000000 | STAAL | 2017-05-27 | [8 empty] | LED | 395887
541537 | 004941 | In Bedrijf | Landgraaf | LANDGRAAF |  | Wijk 00 Schaesberg | De Streep | Van Lommessenweg | 6371JD |  |  | Straatverlichting | ZUD1 Dummy | 1-Straatverlichting | Masten | 13 | 4.75 | VALMONT |  | 114 | 60 | 0 | PM ST 4,75 CV T60 GG M V |  | 2003-05-16 | 2003-12-16 | 2003 | 01 | * 2000 1XPLL 24W R9005 EVSA | INDAL | 2003-05-16 | 2003 | 9005 DIEPZWART | 01 | RETROFIT KEGEL LED 13W NW 1300LM LUMIN | 13 | N | 840 | 2016-06-08 | 2039-10-20 |  | 01 |  | 0 | 2016-06-08 | Gemeente Landgraaf | Gemeente Landgraaf | 198995.045 | 323402.279 | 50.8987 | 6.0126 | 1 |  | Links |  | 41228855 | Onbemeterde aansluiting Zuid | x 0,00 watt |  |  |  |  | 4022605 | GOED |  | 70007262 |  | 70000244 | 70025160 | 00000000 | STAAL | 2012-12-12 | 09-11-09 In Bedrijf -Luuk | [7 empty] | RETROLED | 395897
541584 | 002187 | In Bedrijf | Landgraaf | LANDGRAAF |  | Wijk 00 Schaesberg | Eiske | Warburgstraat | 6372CH |  |  | Straatverlichting | ZUD1 Dummy | 1-Straatverlichting | Masten | 13 | 4.75 | VALMONT |  | 114 | 60 | 0 | PM ST 4,75 CV T60 GG M V | 7033 CEMENTGRIJS | 2008-05-09 | 2008-05-05 | 2008 | 01 | *2000 1XPLL 24W R9005 EVSA +LAMP+SN | INDAL | 2008-05-09 | 2008 | 9005 DIEPZWART | 01 | RETROFIT KEGEL LED 13W NW 1300LM LUMIN | 13 | N | 840 | 2015-11-04 | 2039-03-17 |  | 01 |  | 0 | 2015-11-04 07:36 | Gemeente Landgraaf | Gemeente Landgraaf | 199146 | 321903 | 50.8852 | 6.0145 | 1 |  |  |  | 36074403 | Onbemeterde aansluiting Zuid | x 0,00 watt | [5 empty] | GOED |  | 70007262 |  | 70007423 | 70025160 | 00000000 | STAAL | 2017-05-02 | [8 empty] | RETROLED | 395939
541602 | 001559 | In Bedrijf | Landgraaf | LANDGRAAF |  | Wijk 02 Ubach over Worms | Lauradorp | Sloterstraat | 6374GN |  |  | Straatverlichting | ZUD1 Dummy | 1-Straatverlichting | Masten | 10 | 4.75 | VALMONT |  | 114 | 60 | 0 | PM ST 4,75 CV T60 GG M V |  | 2020-04-20 |  | 2020 | 01 | STRADA 12X 10W NW 1400L GREY T6 DDG | NEDELKO B.V. | 2020-04-20 | 2020 | GRIJS | 01 | LED 10 W | 10 | N |  | 2020-04-20 | 2034-04-27 |  | 01 |  | 0 | 2020-04-20 | Gemeente Landgraaf | Gemeente Landgraaf | 201163 | 325241 | 50.9151 | 6.0436 | 1 |  |  |  | 36021865 | Onbemeterde aansluiting Zuid | x 0,00 watt |  | ZIUTZ06 |  |  | 4031870 | GOED |  | 70007262 |  | 70042909 | 00000000 | 00000000 | STAAL | 2022-04-13 | [8 empty] | LED | 395955
541632 | 001560 | In Bedrijf | Landgraaf | LANDGRAAF |  | Wijk 02 Ubach over Worms | Abdissenbosch | Kapittelstraat | 6374BP |  |  | Straatverlichting | ZUD1 Dummy | 1-Straatverlichting | Masten | 13 | 4.75 | VALMONT |  | 114 | 60 | 0 | PM ST 4,75 CV T60 GG M V |  | 2003-12-01 | 2004-07-06 | 2003 | 01 | * 2000 1XPLL 24W R9005 EVSA | INDAL | 2003-12-01 | 2003 | 7033 CEMENTGRIJS | 01 | RETROFIT KEGEL LED 13W NW 1300LM LUMIN | 13 | A7 | 840 | 2016-06-08 | 2039-10-20 |  | 01 |  | 0 | 2016-06-08 | Gemeente Landgraaf | Gemeente Landgraaf | 200588 | 326293 | 50.9246 | 6.0356 | 1 |  |  |  | 36021873 | Onbemeterde aansluiting Zuid | x 0,00 watt |  |  |  |  | 4022605 | GOED |  | 70007262 |  | 70000244 | 70025160 | 00000000 | STAAL | 2013-07-03 | [8 empty] | RETROLED | 395980
541634 | 004153 | In Bedrijf | Landgraaf | LANDGRAAF |  | Wijk 02 Ubach over Worms | Parkheide | Mies van der Rohestraat | 6374PG |  |  | Straatverlichting | ZUD1 Dummy | 1-Straatverlichting | Masten | 10 | 4 | VALMONT |  | 121 | 60 | 0 | PM ST 4,0 CV T60 KH M V |  | 1996-03-01 | 2008-05-30 | 1996 | 01 | STRADA 12X 10W NW 1400L GREY T6 DDG | NEDELKO B.V. | 2020-11-01 | 2020 | GRIJS | 01 | LED 10 W | 10 | N |  | 2020-11-01 | 2034-11-08 |  | 01 |  | 0 | 2020-11-01 | Gemeente Landgraaf | Gemeente Landgraaf | 200581.7182 | 325764.2162 | 50.9198 | 6.0354 | 1 |  |  |  | 40484505 | Onbemeterde aansluiting Zuid | x 0,00 watt |  | ZIUTZ06 |  |  | 4031869 | GOED |  | 70007268 |  | 70042909 | 00000000 | 00000000 | STAAL | 2017-05-27 | [8 empty] | LED | 395982
541635 | 000833 | In Bedrijf | Landgraaf | LANDGRAAF |  | Wijk 02 Ubach over Worms | Rimburg | Palenbergerweg | 6374LS |  |  | Straatverlichting | ZUD1 Dummy | 1-Straatverlichting | Masten | 39 | 4 | LIGHTRONICS |  |  |  |  | 20088157 CVL ST 4 M | 6009 DENNENGROEN POEDERCOAT | 2008-07-02 |  | 2008 | 01 | MAK 1XPLC 26W R6009 EVSA | LIGHTRONICS | 2008-07-02 | 2008 | 6009 DENNENGROEN | 01 | LAMP OSR PLT 32W 840 GX24Q-3 4P DULUX TE | 32 | A7 | 840 | 2022-10-27 08:56 | 2031-04-14 08:56 |  | 01 |  | 7 | 2003-08-25 | Gemeente Landgraaf | Gemeente Landgraaf | 204214 | 325449 | 50.9167 | 6.087 | 1 |  |  |  | 36035270 | Onbemeterde aansluiting Zuid | c 7,00 watt | [5 empty] | GOED |  | 00000000 | 00000000 | 70008600 | 7005114921 | 00000000 | STAAL / POEDERCOAT |  |  | 20088158 BOOGUITHOUDER | [6 empty] | PL-T | 395983
541642 | 004154 | In Bedrijf | Landgraaf | LANDGRAAF |  | Wijk 02 Ubach over Worms | Parkheide | Mies van der Rohestraat | 6374PG |  |  | Straatverlichting | ZUD1 Dummy | 1-Straatverlichting | Masten | 10 | 4.75 | VALMONT |  | 114 | 60 | 0 | PM ST 4,75 CV T60 GG M V |  | 1994-10-01 | 2008-05-30 | 1994 | 01 | STRADA 12X 10W NW 1400L GREY T6 DDG | NEDELKO B.V. | 2020-11-01 | 2020 | GRIJS | 01 | LED 10 W | 10 | N |  | 2020-11-01 | 2034-11-08 |  | 01 |  | 0 | 2020-11-01 | Gemeente Landgraaf | Gemeente Landgraaf | 200265 | 325788 | 50.92 | 6.0352 | 1 |  |  |  | 40484513 | Onbemeterde aansluiting Zuid | x 0,00 watt |  | ZIUTZ06 |  |  | 4031869 | GOED |  | 70007262 |  | 70042909 | 00000000 | 00000000 | STAAL | 2017-05-27 | [8 empty] | LED | 395988
541649 | 000265 | In Bedrijf | Landgraaf | LANDGRAAF |  | Wijk 01 Nieuwenhagen | Nieuwenhagerheide | Rothkranslaan | 6373GS |  |  | Straatverlichting | ZUD1 Dummy | 1-Straatverlichting | Masten | 13 | 4.75 | VALMONT |  | 114 | 60 | 0 | PM ST 4,75 CV T60 GG M V |  | 2004-06-08 | 2005-10-31 | 2004 | 01 | * 2000 1XPLL 24W R9005 EVSA | INDAL | 2004-06-08 | 2004 | 9005 DIEPZWART | 01 | RETROFIT KEGEL LED 13W NW 1300LM LUMIN | 13 | N | 840 | 2016-06-08 | 2039-10-20 |  | 01 |  | 0 | 2016-06-08 | Gemeente Landgraaf | Gemeente Landgraaf | 199854 | 324970 | 50.9127 | 6.025 | 1 |  |  |  | 36008941 | Onbemeterde aansluiting Zuid | x 0,00 watt |  |  |  |  | 4022605 | GOED |  | 70007262 |  | 70000244 | 70025160 | 00000000 | STAAL | 2014-10-28 | [8 empty] | RETROLED | 395995
541650 | 001183 | In Bedrijf | Landgraaf | LANDGRAAF |  | Wijk 01 Nieuwenhagen | Exdel | Exdel | 6373AH |  |  | Straatverlichting | ZUD1 Dummy | 1-Straatverlichting | Masten | 11 | 4.25 | 1Onbekend |  |  |  |  | OCTA ST 4.25 M | 7033 CEMENTGRIJS | 1974-01-01 | 2008-05-30 | 1974 | 01 | KFK 16X 11W NW 1600L 9005 C7 DDG | LIGHTRONICS | 2020-12-14 13:58 | 2020 | 9005 DIEPZWART | 01 | LED 11 W | 11 | N |  | 2020-12-14 | 2025-08-16 |  | 01 |  | 0 | 2020-12-14 | Gemeente Landgraaf | Gemeente Landgraaf | 199020 | 324471 | 50.9083 | 6.013 | 1 |  |  |  | 36016888 | Onbemeterde aansluiting Zuid | x 0,00 watt |  | ZIUTZ06 |  |  | 1451762 | GOED |  | 00000000 |  | 70044080 | 00000000 | 00000000 | STAAL / VERZINKT | 2017-05-27 | [8 empty] | LED | 395996
541668 | 000536 | In Bedrijf | Landgraaf | LANDGRAAF |  | Wijk 01 Nieuwenhagen | Oud Nieuwenhagen | Gatestraat | 6373LP | 69 |  | Straatverlichting | ZUD1 Dummy | 1-Straatverlichting | Masten | 14 | 4.75 | VALMONT |  | 114 | 60 | 0 | PM ST 4,75 CV T60 GG M V |  | 2022-01-10 |  | 2022 | 01 | BRISA 16X 14W NW 2150L 9007 LCA2 DDGC | LIGHTRONICS | 2022-01-10 | 2022 | 9007 DC GRIJS ALUMINIUM | 01 | LED 14 W | 14 | N |  | 2022-01-10 | 2026-09-12 |  | 01 |  | 0 | 2022-01-10 | Gemeente Landgraaf | Gemeente Landgraaf | 200096 | 324284 | 50.9065 | 6.0283 | 1 |  |  |  | 36011657 | Onbemeterde aansluiting Zuid | x 0,00 watt |  | ZIUTZ06 |  |  | PR00101384 ¦ jeroen.vermonden20210802 | GOED |  | 70007262 |  | 70044135 | 00000000 | 00000000 | STAAL | 2022-04-13 | [8 empty] | LED | 396014
541671 | 001561 | In Bedrijf | Landgraaf | LANDGRAAF |  | Wijk 02 Ubach over Worms | Abdissenbosch | Kapittelstraat | 6374BP |  |  | Straatverlichting | ZUD1 Dummy | 1-Straatverlichting | Masten | 13 | 4.75 | VALMONT |  | 114 | 60 | 0 | PM ST 4,75 CV T60 GG M V |  | 2003-11-17 | 2004-07-06 | 2003 | 01 | * 2000 1XPLL 24W R9005 EVSA | INDAL | 2003-11-17 | 2003 | 7033 CEMENTGRIJS | 01 | RETROFIT KEGEL LED 13W NW 1300LM LUMIN | 13 | N | 840 | 2016-06-08 | 2039-10-20 |  | 01 |  | 0 | 2016-06-08 | Gemeente Landgraaf | Gemeente Landgraaf | 200607 | 326282 | 50.9245 | 6.0358 | 1 |  |  |  | 36021881 | Onbemeterde aansluiting Zuid | x 0,00 watt |  |  |  |  | 4022605 | GOED |  | 70007262 |  | 70000244 | 70025160 | 00000000 | STAAL | 2013-07-03 | [8 empty] | RETROLED | 396017
541672 | 000566 | In Bedrijf | Landgraaf | LANDGRAAF |  | Wijk 02 Ubach over Worms | Lauradorp | Karel Doormanstraat | 6374VC |  |  | Straatverlichting | ZUD1 Dummy | 1-Straatverlichting | Masten | 10 | 4.75 | 1Onbekend |  |  |  |  | CVL AL 4.75 m vaste uithouder |  | 1992-03-01 |  | 1992 | 01 | STRADA 12X 10W NW 1400L GREY T6 DDG | NEDELKO B.V. | 2020-04-20 | 2020 | GRIJS | 01 | LED 10 W | 10 | N |  | 2020-04-20 | 2034-04-27 |  | 01 |  | 0 | 2020-04-20 | Gemeente Landgraaf | Gemeente Landgraaf | 201714 | 324781 | 50.9109 | 6.0514 | 1 |  |  |  | 36032603 | Onbemeterde aansluiting Zuid | x 0,00 watt |  | ZIUTZ06 |  |  | 4031870 | Reilux Meting Code A t/m april 2023 |  | 00000000 |  | 70042909 | 00000000 | 00000000 | ALUMINIUM |  |  |  | Conditie-masten-2023 | [5 empty] | LED | 396018
541680 | 003282 | In Bedrijf | Landgraaf | LANDGRAAF |  | Wijk 01 Nieuwenhagen | Op de Kamp | Bachlaan | 6371LG |  |  | Straatverlichting | ZUD1 Dummy | 1-Straatverlichting | Masten | 13 | 4 | VALMONT |  | 127 | 60 |  | PM ST 4,0 CO T60 GG M P9005 | 9005 DIEPZWART POEDERCOAT | 2009-04-01 |  | 2009 | 01 | 2000 COMF 1XPLL 24W R9005 EVSA | INDAL | 2009-04-01 | 2009 | 9005 DIEPZWART | 01 | RETROFIT KEGEL LED 13W NW 1300LM LUMIN | 13 | N | 840 | 2015-07-10 | 2038-11-20 |  | 01 |  | 0 | 2015-07-10 | Gemeente Landgraaf | Gemeente Landgraaf | 199873.012 | 324054.955 | 50.9045 | 6.0251 | 1 |  |  |  | 40070281 | Onbemeterde aansluiting Zuid | x 0,00 watt | [5 empty] | GOED |  | 70008129 |  | 70005956 | 70025160 | 00000000 | STAAL | [9 empty] | RETROLED | 396026
541718 | 000016 | In Bedrijf | Landgraaf | LANDGRAAF |  | Wijk 02 Ubach over Worms | Groenstraat | Groenstraat | 6374JK |  |  | Straatverlichting | ZUD1 Dummy | 1-Straatverlichting | Masten | 13 | 4.25 | 1Onbekend |  |  |  |  | OCTA ST 4.25 M | 7033 CEMENTGRIJS | 1977-11-01 | 2008-05-30 | 1977 | 01 | 2015 1XPLL 18-24W R9005 EVSA | INDAL |  |  | 7033 CEMENTGRIJS | 01 | RETROFIT KEGEL LED 13W NW 1300LM LUMIN | 13 | N | 840 | 2016-06-08 | 2039-10-20 |  | 01 |  | 0 | 2016-06-08 | Gemeente Landgraaf | Gemeente Landgraaf | 201923 | 324735 | 50.9105 | 6.0543 | 1 |  |  |  | 36027121 | Onbemeterde aansluiting Zuid | x 0,00 watt |  |  |  |  | 4022605 | GOED |  | 00000000 |  | 70000264 | 70025160 | 00000000 | STAAL / VERZINKT | 2017-05-27 | [8 empty] | RETROLED | 396060
541719 | 001128 | In Bedrijf | Landgraaf | LANDGRAAF |  |  | Oud Nieuwenhagen | Rotscherweg | 6373XP |  |  | Straatverlichting | ZUD1 Dummy | 1-Straatverlichting | Masten | 21 | 6.5 | 1Onbekend |  |  |  |  | OCTA ST 6.5 M | 7033 CEMENTGRIJS | 1972-10-01 | 2008-05-30 | 1972 | 01 | *RESIDIUM BGS224 1800 LM 740 EVSA | Philips | 2015-08-07 | 2015 | WIT | 01 | 20066092 LED 21 W | 21 | N | 840 | 2015-08-07 | 2038-12-18 |  | 01 |  | 0 | 2015-08-07 | Gemeente Landgraaf | Gemeente Landgraaf | 201089 | 324310 | 50.9067 | 6.0424 | 1 |  |  |  | 36038016 | Onbemeterde aansluiting Zuid | x 0,00 watt |  |  |  |  | 3262548 | GOED |  | 00000000 | 00000000 | 70006711 | 00000000 | 00000000 | STAAL / VERZINKT | 2017-05-27 |  | DCH | [6 empty] | LED | 396061
541720 | 001284 | In Bedrijf | Landgraaf | LANDGRAAF |  | Wijk 00 Schaesberg | Heistraat | Parallelstraat | 6372XD |  |  | Straatverlichting | ZUD1 Dummy | 1-Straatverlichting | Masten | 13 | 4.75 | VALMONT |  | 114 | 60 | 0 | PM ST 4,75 CV T60 GG M V |  | 2003-05-22 | 2003-07-25 | 2003 | 01 | * 2000 1XPLL 24W R9005 EVSA | INDAL | 2003-05-22 | 2003 | 7033 CEMENTGRIJS | 01 | RETROFIT KEGEL LED 13W NW 1300LM LUMIN | 13 | N | 840 | 2016-06-08 | 2039-10-20 |  | 01 |  | 0 | 2016-06-08 | Gemeente Landgraaf | Gemeente Landgraaf | 199296 | 320872 | 50.8759 | 6.0165 | 1 |  |  |  | 36051624 | Onbemeterde aansluiting Zuid | x 0,00 watt |  |  |  |  | 4022605 | GOED |  | 70007262 |  | 70000244 | 70025160 | 00000000 | STAAL | 2012-07-21 | [8 empty] | RETROLED | 396062
541730 | 001127 | In Bedrijf | Landgraaf | LANDGRAAF |  |  | Oud Nieuwenhagen | Rotscherweg | 6373XP |  |  | Straatverlichting | ZUD1 Dummy | 1-Straatverlichting | Masten | 38 | 6.5 | VALMONT |  | 121 | 51 | 0 | OM ST 4,78 CV PTU51 GG M V | 7033 CEMENTGRIJS | 2005-07-05 | 2008-05-30 | 2005 | 01 | ALTRA-2 1xPLL 36W R7038 EVSA | Schréder | 2005-07-05 | 2005 | 7038 AGAATGRIJS | 01 | LAMP PLL 36W 840 2G11 4P LONG LIFE | 36 | N | 840 | 2022-12-15 11:50 | 2031-05-14 11:50 |  | 01 |  | 2 | 2022-12-15 11:50 | Gemeente Landgraaf | Gemeente Landgraaf | 201096.8 | 324326.88 | 50.9068 | 6.0425 | 1 |  |  |  | 36038008 | Onbemeterde aansluiting Zuid | EVSA PH 1 x PL-T/C/L/TL5C 22-42W VIERK | [5 empty] | GOED |  | 70007263 | 00000000 | 70000458 | 7005115763 | 7005115145 | STAAL | 2017-05-27 |  | 621353 UBO ENKEL ST 1000/60 | [6 empty] | PL-L | 396072
541740 | 000187 | In Bedrijf | Landgraaf | LANDGRAAF |  | Wijk 00 Schaesberg | Achter de Haesen | Stationsstraat | 6372GS |  |  | Straatverlichting | ZUD1 Dummy | 1-Straatverlichting | Masten | 50 | 9 | VALMONT |  | 159 | 51 | 0 | OM ST 7,46 CV PTU51 GG M V |  |  | 2009-10-01 |  | 01 | RETROLED SGS253 50W NW 6000L OPSW DDG |  | 2021-03-25 | 2021 |  | 01 | LED 50 W | 50 | N |  | 2021-03-25 | 2032-11-29 |  | 01 |  | 0 | 2021-03-25 | Gemeente Landgraaf | Gemeente Landgraaf | 199443 | 323083 | 50.8958 | 6.0189 | 1 |  |  |  | 36040606 | Onbemeterde aansluiting Zuid | x 0,00 watt |  | ZIUTZ06 |  |  | 4033683 | GOED |  | 70007265 | 00000000 | 70044206 | 00000000 | 00000000 | STAAL | 2018-09-28 |  | UBO | [6 empty] | LED | 396082
541742 | 001016 | In Bedrijf | Landgraaf | LANDGRAAF |  | Wijk 00 Schaesberg | De Streep | Heerlenseweg | 6371HP |  |  | Straatverlichting | ZUD1 Dummy | 1-Straatverlichting | Masten | 38 | 8 | VALMONT |  | 140 | 51 | 0 | OM ST 6,5 CV PTU51 GG M V | 0000 NVT | 2007-08-31 | 2008-05-30 | 2007 | 01 | TECEO1 24X 38W NW 4824L A150 5103 DDC | Schréder | 2017-05-30 | 2017 | AKZO 150 GRIS SABLÉ SW310F | 01 | LED 38 W | 38 | N |  | 2017-05-30 | 2022-01-30 |  | 01 |  | 0 | 2017-05-30 | Gemeente Landgraaf | Gemeente Landgraaf | 198478 | 322982 | 50.895 | 6.0052 | 1 |  |  |  | 36048917 | Onbemeterde aansluiting Zuid | x 0,00 watt |  | ZIUTZ06 |  |  | 4024491-4 ¦ ralfv20170411 | GOED |  | 70007264 | 00000000 | 70027568 | 00000000 | 00000000 | STAAL | 2017-05-27 |  | 621359 UBO ENKEL ST 1500/60 | [6 empty] | LED | 396084
541743 | 000185 | In Bedrijf | Landgraaf | LANDGRAAF |  | Wijk 00 Schaesberg | Achter de Haesen | Stationsstraat | 6372GS |  |  | Straatverlichting | ZUD1 Dummy | 1-Straatverlichting | Masten | 50 | 9 | VALMONT |  | 159 | 51 | 0 | OM ST 7,46 CV PTU51 GG M V |  | 1993-10-01 | 2009-10-01 | 1993 | 01 | RETROLED SGS253 50W NW 6000L OPSW DDG |  | 2021-03-25 | 2021 |  | 01 | LED 50 W | 50 | N |  | 2021-03-25 | 2032-11-29 |  | 01 |  | 0 | 2021-03-25 | Gemeente Landgraaf | Gemeente Landgraaf | 199395 | 323073 | 50.8957 | 6.0182 | 1 |  |  |  | 36040584 | Onbemeterde aansluiting Zuid | x 0,00 watt |  | ZIUTZ06 |  |  | 4033683 | GOED |  | 70007265 | 00000000 | 70044206 | 00000000 | 00000000 | STAAL | 2018-09-28 |  | DCH | [6 empty] | LED | 396085
541746 | 001913 | In Bedrijf | Landgraaf | LANDGRAAF |  | Wijk 00 Schaesberg | De Dormig | Eikenboslaan | 6371XC |  |  | Straatverlichting | ZUD1 Dummy | 1-Straatverlichting | Masten | 13 | 4.75 | VALMONT |  | 114 | 60 | 0 | PM ST 4,75 CV T60 GG M V |  | 1980-01-01 | 2004-07-06 | 1980 | 01 | * 2000 1XPLL 24W R9005 EVSA | INDAL | 2003-11-04 | 2003 | 7033 CEMENTGRIJS | 01 | RETROFIT KEGEL LED 13W NW 1300LM LUMIN | 13 | N | 840 | 2016-06-08 | 2039-10-20 |  | 01 |  | 0 | 2016-06-08 | Gemeente Landgraaf | Gemeente Landgraaf | 199861 | 323455 | 50.8991 | 6.0249 | 1 |  |  |  | 36071668 | Onbemeterde aansluiting Zuid | x 0,00 watt |  |  |  |  | 4022605 | GOED |  | 70007262 |  | 70000244 | 70025160 | 00000000 | STAAL | 2013-07-03 | [8 empty] | RETROLED | 396088
541747 | 001182 | In Bedrijf | Landgraaf | LANDGRAAF |  | Wijk 01 Nieuwenhagen | Exdel | Exdel | 6373AH |  |  | Straatverlichting | ZUD1 Dummy | 1-Straatverlichting | Masten | 16 | 4.25 | 1Onbekend |  |  |  |  | OCTA ST 4.25 M | 7033 CEMENTGRIJS | 1974-01-01 | 2008-05-30 | 1974 | 01 | 2000 FORTIMO 16W 740 1100LM R9005 | INDAL | 2012-07-31 | 2012 | 9005 DIEPZWART | 01 | LAMP LED 16W 1100LM 740 | 16 | A7 |  | 2012-07-31 | 2024-04-06 |  | 01 |  | 0 | 2012-07-31 | Gemeente Landgraaf | Gemeente Landgraaf | 199009 | 324485 | 50.9084 | 6.0129 | 1 |  |  |  | 36016871 | Onbemeterde aansluiting Zuid | x 0,00 watt |  |  |  |  | 4005512 | GOED |  | 00000000 |  | 70010587 | 00000000 | 00000000 | STAAL / VERZINKT | 2017-05-27 | [8 empty] | LED | 396089
541748 | 002189 | In Bedrijf | Landgraaf | LANDGRAAF |  | Wijk 00 Schaesberg | Eiske | Warburgstraat | 6372CH |  |  | Straatverlichting | ZUD1 Dummy | 1-Straatverlichting | Masten | 13 | 4.75 | VALMONT |  | 114 | 60 | 0 | PM ST 4,75 CV T60 GG M V | 7033 CEMENTGRIJS | 2008-05-09 | 2008-05-05 | 2008 | 01 | *2000 1XPLL 24W R9005 EVSA +LAMP+SN | INDAL | 2008-05-09 | 2008 | 9005 DIEPZWART | 01 | RETROFIT KEGEL LED 13W NW 1300LM LUMIN | 13 | N | 840 | 2015-11-04 | 2039-03-17 |  | 01 |  | 0 | 2015-11-04 07:36 | Gemeente Landgraaf | Gemeente Landgraaf | 199147 | 321862 | 50.8848 | 6.0145 | 1 |  |  |  | 36074421 | Onbemeterde aansluiting Zuid | x 0,00 watt | [5 empty] | GOED |  | 70007262 |  | 70007423 | 70025160 | 00000000 | STAAL | 2017-05-02 | [8 empty] | RETROLED | 396090
541751 | 002715 | In Bedrijf | Landgraaf | LANDGRAAF |  | Wijk 00 Schaesberg | Gravenrode | Hofstraat | 6372XC |  |  | Straatverlichting | ZUD1 Dummy | 1-Straatverlichting | Masten | 54 | 9 | VALMONT |  | 159 | 51 |  | OM ST 7,46 CV PTU51 GG M V |  | 2013-11-27 |  | 2013 | 01 | *ECEO-1 24L 41W NW 4176LM A150 5098 DDC |  | 2013-11-27 | 2013 |  | 01 | LED 41 W | 54 | N |  | 2013-11-27 | 2017-10-09 |  | 01 |  | 0 | 2013-11-27 | Gemeente Landgraaf | Gemeente Landgraaf | 199564 | 321914 | 50.8853 | 6.0205 | 1 |  |  |  | 36079601 | Onbemeterde aansluiting Zuid | x 0,00 watt |  | ZIUTZ04 | 50 |  | 4006479 | GOED |  | 70007265 | 70007338 | 70013917 | 00000000 | 00000000 | STAAL |  |  | UITH ST 1x1500/05 PTU60 T60 V | [6 empty] | LED | 396093
541763 | 001587 | In Bedrijf | Landgraaf | LANDGRAAF |  | Wijk 01 Nieuwenhagen | Hoefveld | Aan de Put | 6373VZ |  |  | Straatverlichting | ZUD1 Dummy | 1-Straatverlichting | Masten | 13 | 4.25 | 1Onbekend |  |  |  |  | OCTA ST 4.25 M | 7033 CEMENTGRIJS | 1980-07-01 | 2008-05-30 | 1980 | 01 | *2000 1XPLL 24W R9005 EVSA +LAMP+SN | INDAL | 2010-03-30 | 2010 | 9005 DIEPZWART | 01 | RETROFIT KEGEL LED 13W NW 1300LM LUMIN | 13 | N | 840 | 2015-06-18 | 2038-10-29 |  | 01 |  | 0 | 2015-06-18 | Gemeente Landgraaf | Gemeente Landgraaf | 200760 | 323897 | 50.903 | 6.0377 | 1 |  |  |  | 36002801 | Onbemeterde aansluiting Zuid | x 0,00 watt |  |  |  |  | NWP 8001121050 | GOED |  | 00000000 |  | 70007423 | 70025160 | 00000000 | STAAL / VERZINKT | 2017-05-27 | [8 empty] | RETROLED | 396105
541768 | 000264 | In Bedrijf | Landgraaf | LANDGRAAF |  | Wijk 01 Nieuwenhagen | Nieuwenhagerheide | Rothkranslaan | 6373GT | 2 |  | Straatverlichting | ZUD1 Dummy | 1-Straatverlichting | Masten | 13 | 4.75 | VALMONT |  | 114 | 60 | 0 | PM ST 4,75 CV T60 GG M V |  | 2004-06-08 | 2005-10-31 | 2004 | 01 | * 2000 1XPLL 24W R9005 EVSA | INDAL | 2004-06-08 | 2004 | 9005 DIEPZWART | 01 | RETROFIT KEGEL LED 13W NW 1300LM LUMIN | 13 | N | 840 | 2016-06-08 | 2039-10-20 |  | 01 |  | 0 | 2016-06-08 | Gemeente Landgraaf | Gemeente Landgraaf | 199852 | 325000 | 50.913 | 6.0249 | 1 |  |  |  | 36008931 | Onbemeterde aansluiting Zuid | x 0,00 watt |  |  |  |  | 4022605 | GOED |  | 70007262 |  | 70000244 | 70025160 | 00000000 | STAAL | 2014-10-28 | [8 empty] | RETROLED | 396109
541772 | 000564 | In Bedrijf | Landgraaf | LANDGRAAF |  | Wijk 02 Ubach over Worms | Lauradorp | Karel Doormanstraat | 6374VC |  |  | Straatverlichting | ZUD1 Dummy | 1-Straatverlichting | Masten | 10 | 4.75 | 1Onbekend |  |  |  |  | CVL AL 4.75 m vaste uithouder |  | 1992-03-01 |  | 1992 | 01 | STRADA 12X 10W NW 1400L GREY T6 DDG | NEDELKO B.V. | 2020-04-20 | 2020 | GRIJS | 01 | LED 10 W | 10 | N |  | 2020-04-20 | 2034-04-27 |  | 01 |  | 0 | 2020-04-20 | Gemeente Landgraaf | Gemeente Landgraaf | 201652 | 324768 | 50.9108 | 6.0505 | 1 |  |  |  | 36032581 | Onbemeterde aansluiting Zuid | x 0,00 watt |  | ZIUTZ06 |  |  | 4031870 | Reilux Meting Code A t/m april 2023 |  | 00000000 |  | 70042909 | 00000000 | 00000000 | ALUMINIUM |  |  |  | Conditie-masten-2023 | [5 empty] | LED | 396113
541774 | 001282 | In Bedrijf | Landgraaf | LANDGRAAF |  | Wijk 00 Schaesberg | Gravenrode | Hofstraat | 6372XC |  |  | Straatverlichting | ZUD1 Dummy | 1-Straatverlichting | Masten | 54 | 9 | VALMONT |  | 159 | 51 | 0 | OM ST 7,46 CV PTU51 GG M V | 7033 CEMENTGRIJS | 2011-10-26 | 2012-06-06 | 2011 | 01 | *ECEO-1 24L 41W NW 4176LM A150 5098 DDC |  | 2013-02-13 | 2013 |  | 01 | LED 41 W | 54 | N |  | 2013-02-13 | 2017-10-09 |  | 01 |  | 0 | 2013-02-13 | Gemeente Landgraaf | Gemeente Landgraaf | 199243.4098 | 320873.5814 | 50.876 | 6.0158 | 1 |  |  |  | 36051608 | Onbemeterde aansluiting Zuid | x 0,00 watt |  | ZIUTZ04 | 50 |  | NWP 40001918/4006479 | GOED |  | 70007265 | 70007338 | 70013917 | 00000000 | 00000000 | STAAL | 2021-06-03 |  | UITH ST 1x1500/05 PTU60 T60 V | [6 empty] | LED | 396115
541783 | 000535 | In Bedrijf | Landgraaf | LANDGRAAF |  | Wijk 01 Nieuwenhagen | Oud Nieuwenhagen | Gatestraat | 6373LN |  |  | Straatverlichting | ZUD1 Dummy | 1-Straatverlichting | Masten | 14 | 4.75 | VALMONT |  | 114 | 60 | 0 | PM ST 4,75 CV T60 GG M V |  | 2022-01-10 |  | 2022 | 01 | BRISA 16X 14W NW 2150L 9007 LCA2 DDGC | LIGHTRONICS | 2022-01-10 | 2022 | 9007 DC GRIJS ALUMINIUM | 01 | LED 14 W | 14 | N |  | 2022-01-10 | 2026-09-12 |  | 01 |  | 0 | 2022-01-10 | Gemeente Landgraaf | Gemeente Landgraaf | 200071 | 324295 | 50.9066 | 6.028 | 1 |  |  |  | 36011649 | Onbemeterde aansluiting Zuid | x 0,00 watt |  | ZIUTZ06 |  |  | PR00101384 ¦ jeroen.vermonden20210802 | GOED |  | 70007262 |  | 70044135 | 00000000 | 00000000 | STAAL | 2022-04-13 | [8 empty] | LED | 396124
541792 | 004155 | In Bedrijf | Landgraaf | LANDGRAAF |  | Wijk 02 Ubach over Worms | Parkheide | Mies van der Rohestraat | 6374PG |  |  | Straatverlichting | ZUD1 Dummy | 1-Straatverlichting | Masten | 10 | 4.75 | VALMONT |  | 114 | 60 | 0 | PM ST 4,75 CV T60 GG M V |  | 1996-03-01 | 2008-05-30 | 1996 | 01 | STRADA 12X 10W NW 1400L GREY T6 DDG | NEDELKO B.V. | 2020-11-01 | 2020 | GRIJS | 01 | LED 10 W | 10 | N |  | 2020-11-01 | 2034-11-08 |  | 01 |  | 0 | 2020-11-01 | Gemeente Landgraaf | Gemeente Landgraaf | 200543.0081 | 325790.2571 | 50.92 | 6.0349 | 1 |  |  |  | 40484521 | Onbemeterde aansluiting Zuid | x 0,00 watt |  | ZIUTZ06 |  |  | 4031869 | GOED |  | 70007262 |  | 70042909 | 00000000 | 00000000 | STAAL | 2017-05-27 | [8 empty] | LED | 396131
541803 | 003615 | In Bedrijf | Landgraaf | LANDGRAAF |  | Wijk 01 Nieuwenhagen | Oud Nieuwenhagen | Hereweg | 6373VE |  |  | Straatverlichting | ZUD1 Dummy | 1-Straatverlichting | Masten | 13 | 4.75 | 1Onbekend |  |  |  |  | CVL ST 4.75 M | 7033 CEMENTGRIJS | 1990-03-01 | 2008-05-30 | 1990 | 01 | *2000 1XPLL 24W R9005 EVSA +LAMP+SN | INDAL | 2007-11-23 | 2007 | 9005 DIEPZWART | 01 | RETROFIT KEGEL LED13W NW 1300LM LUMIN | 13 | N | 840 | 2016-06-08 | 2016-06-08 |  | 01 |  | 0 | 2016-06-08 | Gemeente Landgraaf | Gemeente Landgraaf | 200749 | 324060 | 50.9045 | 6.0376 | 1 |  |  |  | 40253937 | Onbemeterde aansluiting Zuid | x 0,00 watt |  |  |  |  | PR00101384 ¦ jeroen.vermonden20210802 | GOED |  | 00000000 |  | 70007423 | 70025160 | 00000000 | STAAL | 2017-05-27 | [8 empty] | LED | 396142
541816 | 001589 | In Bedrijf | Landgraaf | LANDGRAAF |  | Wijk 01 Nieuwenhagen | Hoefveld | Aan de Put | 6373VZ |  |  | Straatverlichting | ZUD1 Dummy | 1-Straatverlichting | Masten | 13 | 4.75 | VALMONT |  | 114 | 60 |  | PM ST 4,75 CV T60 GG M V |  | 1979-03-01 | 2008-05-30 | 1979 | 01 | *2000 1XPLL 24W R9005 EVSA +LAMP+SN | INDAL | 2010-03-30 | 2010 | 9005 DIEPZWART | 01 | RETROFIT KEGEL LED 13W NW 1300LM LUMIN | 13 | N | 840 | 2015-06-18 | 2038-10-29 |  | 01 |  | 0 | 2015-06-18 | Gemeente Landgraaf | Gemeente Landgraaf | 200763 | 323939 | 50.9034 | 6.0377 | 1 |  |  |  | 36002828 | Onbemeterde aansluiting Zuid | x 0,00 watt |  |  |  |  | 3347702 | GOED |  | 70007262 |  | 70007423 | 70025160 | 00000000 | STAAL | 2017-05-27 | [8 empty] | RETROLED | 396154
541820 | 001588 | In Bedrijf | Landgraaf | LANDGRAAF |  | Wijk 01 Nieuwenhagen | Hoefveld | Aan de Put | 6373VZ |  |  | Straatverlichting | ZUD1 Dummy | 1-Straatverlichting | Masten | 13 | 4.25 | 1Onbekend |  |  |  |  | OCTA ST 4.25 M | 7033 CEMENTGRIJS | 1980-09-01 | 2008-05-30 | 1980 | 01 | *2000 1XPLL 24W R9005 EVSA +LAMP+SN | INDAL | 2010-03-30 | 2010 | 9005 DIEPZWART | 01 | RETROFIT KEGEL LED 13W NW 1300LM LUMIN | 13 | N | 840 | 2015-06-18 | 2038-10-29 |  | 01 |  | 0 | 2015-06-18 | Gemeente Landgraaf | Gemeente Landgraaf | 200758.689 | 323925.172 | 50.9033 | 6.0377 | 1 |  |  |  | 36002811 | Onbemeterde aansluiting Zuid | x 0,00 watt |  |  |  |  | NWP 8001121050 | GOED |  | 00000000 |  | 70007423 | 70025160 | 00000000 | STAAL / VERZINKT | 2017-05-27 | [8 empty] | RETROLED | 396158
541827 | 003450 | In Bedrijf | Landgraaf | LANDGRAAF |  | Wijk 01 Nieuwenhagen | Nieuwenhagerheide | Oude Landgraaf | 6373BC |  |  | Straatverlichting | ZUD1 Dummy | 1-Straatverlichting | Masten | 26 | 4.75 | 1Onbekend |  |  |  |  | CVL ST 4.75 M | 7033 CEMENTGRIJS | 1988-11-01 | 2008-05-30 | 1988 | 01 | IND 44 C : KEGEL TL-EM | INDAL | 1988-11-01 | 1988 | 7033 CEMENTGRIJS | 01 | LAMP PH PLL 24W 840 2G11 4P | 24 | N | 840 | 2019-11-07 11:25 | 2022-08-27 11:25 | STARTER S10 SIN 10 4-65W |  | STARTER S10 SIN 10 4-65W |  |  | Gemeente Landgraaf | Gemeente Landgraaf | 199334 | 324321 | 50.9069 | 6.0175 | 1 |  |  |  | 40129314 | Onbemeterde aansluiting Zuid | [6 empty] | GOED |  | 00000000 |  | 00000000 | 7005115182 |  | STAAL | 2017-05-27 | [8 empty] | PL-L | 396165
541837 | 000757 | In Bedrijf | Landgraaf | LANDGRAAF |  | Wijk 00 Schaesberg | Schaesberg Centrum | Lotersbergweg | 6372HP |  |  | Straatverlichting | ZUD1 Dummy | 1-Straatverlichting | Masten | 38 | 4.75 | VALMONT |  | 114 | 60 | 0 | PM ST 4,75 CV T60 GG M V | 0000 NVT | 2007-08-15 | 2008-05-30 | 2007 | 01 | 2012 1XPLL 36W R9005 EVSA | INDAL | 2007-08-15 | 2007 | 9005 DIEPZWART | 01 | LAMP PH PLL 36W 840 2G11 4P | 36 | N | 840 | 2019-11-27 11:53 | 2023-03-05 11:53 |  | 01 |  | 2 | 2007-08-15 | Gemeente Landgraaf | Gemeente Landgraaf | 198666.253 | 322661.755 | 50.8921 | 6.0078 | 1 |  |  |  | 36046329 | Onbemeterde aansluiting Zuid | e 2,00 Watt | [5 empty] | GOED |  | 70007262 |  | 70007680 | 7005115185 | 00000000 | STAAL | 2017-05-27 | [8 empty] | PL-L | 396175
541864 | 002976 | In Bedrijf | Landgraaf | LANDGRAAF |  | Wijk 00 Schaesberg | Eiske | Piet Heinstraat | 6372VM |  |  | Straatverlichting | ZUD1 Dummy | 1-Straatverlichting | Masten | 38 | 6.5 | VALMONT |  | 121 | 51 | 0 | OM ST 4,78 CV PTU51 GG M V | 7033 CEMENTGRIJS | 2010-07-26 | 2011-05-04 | 2010 | 01 | RESIDIUM FGS224 1X PLL 36W EVSA | Philips | 2010-06-10 | 2010 | WIT | 01 | LAMP PH PLL 36W 840 2G11 4P | 36 | N | 840 | 2010-06-10 | 2013-09-16 |  | 01 |  | 2 | 2010-06-10 | Gemeente Landgraaf | Gemeente Landgraaf | 199071 | 321147 | 50.8784 | 6.0134 | 1 |  |  |  | 42295564 | Onbemeterde aansluiting Zuid | e 2,00 Watt | [5 empty] | GOED |  | 70007263 | 70007337 | 70003210 | 7005115185 | 00000000 | STAAL | 2020-04-30 |  | UITH ST 1x1000/05 PTU60 T60 V | [6 empty] | PL-L | 396201
541874 | 001286 | In Bedrijf | Landgraaf | LANDGRAAF |  | Wijk 00 Schaesberg | Heistraat | Parallelstraat | 6372XD |  |  | Straatverlichting | ZUD1 Dummy | 1-Straatverlichting | Masten | 13 | 4.75 | VALMONT |  | 114 | 60 | 0 | PM ST 4,75 CV T60 GG M V |  | 2003-05-20 | 2003-07-25 | 2003 | 01 | * 2000 1XPLL 24W R9005 EVSA | INDAL | 2003-05-20 | 2003 | 7033 CEMENTGRIJS | 01 | RETROFIT KEGEL LED 13W NW 1300LM LUMIN | 13 | N | 840 | 2016-06-08 | 2039-10-20 |  | 01 |  | 0 | 2016-06-08 | Gemeente Landgraaf | Gemeente Landgraaf | 199318 | 320842 | 50.8757 | 6.0168 | 1 |  |  |  | 36051640 | Onbemeterde aansluiting Zuid | x 0,00 watt |  |  |  |  | 4022605 | GOED |  | 70007262 |  | 70000244 | 70025160 | 00000000 | STAAL | 2012-07-21 | [8 empty] | RETROLED | 396209
541885 | 001608 | In Bedrijf | Landgraaf | LANDGRAAF |  | Wijk 00 Schaesberg | Schaesberg Centrum | Stikkerstraat | 6372BA |  |  | Straatverlichting | ZUD1 Dummy | 1-Straatverlichting | Masten | 26 | 4.75 | VALMONT |  | 114 | 60 | 0 | PM ST 4,75 CV T60 GG M V |  | 2003-05-06 | 2003-07-25 | 2003 | 01 | * 2000 1XPLL 24W R9005 EVSA | INDAL | 1999-12-13 | 1999 | 7033 CEMENTGRIJS | 01 | LAMP PH PLL 24W 840 2G11 4P | 24 | N | 840 | 2017-01-25 16:15 | 2020-05-03 16:15 |  | 01 |  | 2 | 1999-12-13 | Gemeente Landgraaf | Gemeente Landgraaf | 199247 | 322349 | 50.8892 | 6.016 | 1 |  |  |  | 36068616 | Onbemeterde aansluiting Zuid | e 2,00 Watt | [5 empty] | GOED |  | 70007262 |  | 70000244 | 7005115182 | 00000000 | STAAL | 2012-07-21 | [8 empty] | PL-L | 396221
541893 | 004156 | In Bedrijf | Landgraaf | LANDGRAAF |  | Wijk 02 Ubach over Worms | Parkheide | Mies van der Rohestraat | 6374PG |  |  | Straatverlichting | ZUD1 Dummy | 1-Straatverlichting | Masten | 10 | 4.75 | VALMONT |  | 114 | 60 | 0 | PM ST 4,75 CV T60 GG M V |  | 1996-04-01 | 2008-05-30 | 1996 | 01 | STRADA 12X 10W NW 1400L GREY T6 DDG | NEDELKO B.V. | 2020-11-01 | 2020 | GRIJS | 01 | LED 10 W | 10 | N |  | 2020-11-01 | 2034-11-08 |  | 01 |  | 0 | 2020-11-01 | Gemeente Landgraaf | Gemeente Landgraaf | 200550.66 | 325764.589 | 50.9198 | 6.035 | 1 |  |  |  | 40484531 | Onbemeterde aansluiting Zuid | x 0,00 watt |  | ZIUTZ06 |  |  | 4031869 | GOED |  | 70007262 |  | 70042909 | 00000000 | 00000000 | STAAL | 2017-05-27 | [8 empty] | LED | 396228
541898 | 001912 | In Bedrijf | Landgraaf | LANDGRAAF |  | Wijk 00 Schaesberg | De Dormig | Eikenboslaan | 6371XC |  |  | Straatverlichting | ZUD1 Dummy | 1-Straatverlichting | Masten | 13 | 5 | 1Onbekend |  |  |  |  | CVL ST 5 M | 7033 CEMENTGRIJS | 1994-06-01 | 2003-12-31 | 1994 | 01 | * 2000 1XPLL 24W R9005 EVSA | INDAL | 2003-02-28 | 2003 | 7033 CEMENTGRIJS | 01 | RETROFIT KEGEL LED 13W NW 1300LM LUMIN | 13 | N | 840 | 2016-06-08 | 2039-10-20 |  | 01 |  | 0 | 2016-06-08 | Gemeente Landgraaf | Gemeente Landgraaf | 199856 | 323470 | 50.8992 | 6.0248 | 1 |  |  |  | 36071651 | Onbemeterde aansluiting Zuid | x 0,00 watt |  |  |  |  | 4022605 | GOED |  | 00000000 |  | 70000244 | 70025160 | 00000000 | STAAL | 2012-12-27 | [8 empty] | RETROLED | 396233
541899 | 002450 | In Bedrijf | Landgraaf | LANDGRAAF |  | Wijk 00 Schaesberg | Klinkerkwartier | Dr. Calsstraat | 6372AA |  |  | Straatverlichting | ZUD1 Dummy | 1-Straatverlichting | Masten | 51 | 10 | ANWB |  |  |  |  | ANWB ST 10 M | 9010 HELDERWIT | 1999-10-15 |  | 1999 | 01 | *TECEO1 32X 51W NW 6432L A150 5103 DDC | Schréder | 2016-11-10 | 2016 | AKZO 150 GRIS SABLÉ SW310F | 01 | LED 51 W | 51 | N |  | 2016-11-10 | 2040-03-23 |  | 01 |  | 0 | 2016-11-10 | Gemeente Landgraaf | Gemeente Landgraaf | 200102 | 323116 | 50.896 | 6.0283 | 1 |  |  |  | 36077038 | Onbemeterde aansluiting Zuid | x 0,00 watt |  | ZIUTZ06 |  | 1451757 | 4018658 T2 ¦ rdoorsch20160603 | GOED |  | 00000000 | 00000000 | 70027567 | 00000000 | 00000000 | STAAL |  |  | UBO | [6 empty] | LED | 396234
541899 | 002450 | In Bedrijf | Landgraaf | LANDGRAAF |  | Wijk 00 Schaesberg | Klinkerkwartier | Dr. Calsstraat | 6372AA |  |  | Straatverlichting | ZUD1 Dummy | 1-Straatverlichting | Masten | 58 | 10 | ANWB |  |  |  |  | ANWB ST 10 M | 9010 HELDERWIT | 1999-10-15 |  | 1999 | 02 | 3. ANWB VLAG NIEUW TL-DA 58 W / LED 20 W / LED 18 W | ANWB | 1999-10-15 | 1999 | 9010 HELDERWIT | 01 | LAMP TL 58W 840 ANWB M4411 | 58 | N | 840 | 1999-10-15 |  |  | 01 |  | 0 | 1999-10-15 | Gemeente Landgraaf | Gemeente Landgraaf | 200102 | 323116 | 50.896 | 6.0283 | 1 |  |  |  | 36077038 | Onbemeterde aansluiting Zuid | x 0,00 watt |  |  |  | 1451757 | 4018658 T2 ¦ rdoorsch20160603 | GOED |  | 00000000 | 00000000 | 00000000 | 7005115693 | 00000000 | STAAL |  |  | UBO | [6 empty] | TL | 396235
541899 | 002450 | In Bedrijf | Landgraaf | LANDGRAAF |  | Wijk 00 Schaesberg | Klinkerkwartier | Dr. Calsstraat | 6372AA |  |  | Straatverlichting | ZUD1 Dummy | 1-Straatverlichting | Masten | 58 | 10 | ANWB |  |  |  |  | ANWB ST 10 M | 9010 HELDERWIT | 1999-10-15 |  | 1999 | 03 | 3. ANWB VLAG NIEUW TL-DA 58 W / LED 20 W / LED 18 W | ANWB | 1999-10-15 | 1999 | 9010 HELDERWIT | 01 | LAMP TL 58W 840 ANWB M4411 | 58 | N | 840 | 1999-10-15 |  |  | 01 |  | 0 | 1999-10-15 | Gemeente Landgraaf | Gemeente Landgraaf | 200102 | 323116 | 50.896 | 6.0283 | 1 |  |  |  | 36077038 | Onbemeterde aansluiting Zuid | x 0,00 watt |  |  |  | 1451757 | 4018658 T2 ¦ rdoorsch20160603 | GOED |  | 00000000 | 00000000 | 00000000 | 7005115693 | 00000000 | STAAL |  |  | UBO | [6 empty] | TL | 396236
541899 | 002450 | In Bedrijf | Landgraaf | LANDGRAAF |  | Wijk 00 Schaesberg | Klinkerkwartier | Dr. Calsstraat | 6372AA |  |  | Straatverlichting | ZUD1 Dummy | 1-Straatverlichting | Masten | 58 | 10 | ANWB |  |  |  |  | ANWB ST 10 M | 9010 HELDERWIT | 1999-10-15 |  | 1999 | 04 | 3. ANWB VLAG NIEUW TL-DA 58 W / LED 20 W / LED 18 W | ANWB | 1999-10-15 | 1999 | 9010 HELDERWIT | 01 | LAMP TL 58W 840 ANWB M4411 | 58 | N | 840 | 1999-10-15 |  |  | 01 |  | 0 | 1999-10-15 | Gemeente Landgraaf | Gemeente Landgraaf | 200102 | 323116 | 50.896 | 6.0283 | 1 |  |  |  | 36077038 | Onbemeterde aansluiting Zuid | x 0,00 watt |  |  |  | 1451757 | 4018658 T2 ¦ rdoorsch20160603 | GOED |  | 00000000 | 00000000 | 00000000 | 7005115693 | 00000000 | STAAL |  |  | UBO | [6 empty] | TL | 396237
541900 | 002714 | In Bedrijf | Landgraaf | LANDGRAAF |  | Wijk 00 Schaesberg | Gravenrode | Hofstraat | 6372XC |  |  | Straatverlichting | ZUD1 Dummy | 1-Straatverlichting | Masten | 54 | 9 | VALMONT |  | 159 | 51 | 0 | OM ST 7,46 CV PTU51 GG M V |  | 1979-10-01 | 2008-05-30 | 1979 | 01 | *ECEO-1 24L 41W NW 4176LM A150 5098 DDC |  | 2013-02-08 | 2013 |  | 01 | LED 41 W | 54 | N |  | 2013-02-08 | 2017-10-11 |  | 01 |  | 0 | 2013-02-08 | Gemeente Landgraaf | Gemeente Landgraaf | 199576 | 321944 | 50.8856 | 6.0206 | 1 |  |  |  | 36079596 | Onbemeterde aansluiting Zuid | x 0,00 watt |  | ZIUTZ04 | 50 |  | 4006479 | GOED |  | 70007265 | 00000000 | 70013917 | 00000000 | 00000000 | STAAL | 2017-05-27 |  | UBO | [6 empty] | LED | 396238
541905 | 003449 | In Bedrijf | Landgraaf | LANDGRAAF |  | Wijk 01 Nieuwenhagen | Nieuwenhagerheide | Oude Landgraaf | 6373BC |  |  | Straatverlichting | ZUD1 Dummy | 1-Straatverlichting | Masten | 24 | 4.75 | 1Onbekend |  |  |  |  | CVL ST 4.75 M | 7033 CEMENTGRIJS | 1988-11-01 | 2008-05-30 | 1988 | 01 | IND 44 C : KEGEL TL-EM | INDAL | 1988-11-01 | 1988 | 7033 CEMENTGRIJS | 01 | LAMP PH PLL 24W 840 2G11 4P | 24 | N | 840 | 2021-11-16 10:28 | 2024-09-05 10:28 |  | 01 |  |  | 2021-11-16 | Gemeente Landgraaf | Gemeente Landgraaf | 199372 | 324329 | 50.907 | 6.018 | 1 |  |  |  | 40129306 | Onbemeterde aansluiting Zuid | HF-P 1 22-42 PL-T/C/L/TL5C EII 220-240V |  |  |  |  | 63888 | GOED |  | 00000000 |  | 00000000 | 7005115182 | 7000367659 | STAAL | 2017-05-27 | [8 empty] | PL-L | 396243
541921 | 000565 | In Bedrijf | Landgraaf | LANDGRAAF |  | Wijk 02 Ubach over Worms | Lauradorp | Karel Doormanstraat | 6374VC |  |  | Straatverlichting | ZUD1 Dummy | 1-Straatverlichting | Masten | 10 | 4.75 | 1Onbekend |  |  |  |  | CVL AL 4.75 m vaste uithouder |  | 1992-03-01 |  | 1992 | 01 | STRADA 12X 10W NW 1400L GREY T6 DDG | NEDELKO B.V. | 2020-04-20 | 2020 | GRIJS | 01 | LED 10 W | 10 | N |  | 2020-04-20 | 2034-04-27 |  | 01 |  | 0 | 2020-04-20 | Gemeente Landgraaf | Gemeente Landgraaf | 201687 | 324781 | 50.9109 | 6.051 | 1 |  |  |  | 36032591 | Onbemeterde aansluiting Zuid | x 0,00 watt |  | ZIUTZ06 |  |  | 4031870 | Reilux Meting Code A t/m april 2023 |  | 00000000 |  | 70042909 | 00000000 | 00000000 | ALUMINIUM |  |  |  | Conditie-masten-2023 | [5 empty] | LED | 396259
541922 | 000186 | In Bedrijf | Landgraaf | LANDGRAAF |  | Wijk 00 Schaesberg | Achter de Haesen | Stationsstraat | 6372GS |  |  | Straatverlichting | ZUD1 Dummy | 1-Straatverlichting | Masten | 50 | 9 | 1Onbekend |  |  |  |  | OCTA ST 9 M | 7033 CEMENTGRIJS | 1987-04-01 | 2009-10-01 | 1987 | 01 | RETROLED SGS253 50W NW 6000L OPSW DDG |  | 2021-03-25 | 2021 |  | 01 | LED 50 W | 50 | N |  | 2021-03-25 | 2032-11-29 |  | 01 |  | 0 | 2021-03-25 | Gemeente Landgraaf | Gemeente Landgraaf | 199417 | 323088 | 50.8958 | 6.0185 | 1 |  |  |  | 36040592 | Onbemeterde aansluiting Zuid | x 0,00 watt |  | ZIUTZ06 |  |  | 4033683 | GOED |  | 00000000 | 00000000 | 70044206 | 00000000 | 00000000 | STAAL / VERZINKT | 2018-09-28 |  | DCH | [6 empty] | LED | 396260
541929 | 001914 | In Bedrijf | Landgraaf | LANDGRAAF |  | Wijk 00 Schaesberg | De Dormig | Eikenboslaan | 6371XC |  |  | Straatverlichting | ZUD1 Dummy | 1-Straatverlichting | Masten | 13 | 4.75 | VALMONT |  | 114 | 60 | 0 | PM ST 4,75 CV T60 GG M V |  | 1987-04-01 | 2004-07-06 | 1987 | 01 | * 2000 1XPLL 24W R9005 EVSA | INDAL | 2003-11-04 | 2003 | 7033 CEMENTGRIJS | 01 | RETROFIT KEGEL LED 13W NW 1300LM LUMIN | 13 | N | 840 | 2016-06-08 | 2039-10-20 |  | 01 |  | 0 | 2016-06-08 | Gemeente Landgraaf | Gemeente Landgraaf | 199855 | 323435 | 50.8989 | 6.0248 | 1 |  |  |  | 36071676 | Onbemeterde aansluiting Zuid | x 0,00 watt |  |  |  |  | 4022605 | GOED |  | 70007262 |  | 70000244 | 70025160 | 00000000 | STAAL | 2013-07-03 | [8 empty] | RETROLED | 396267
541939 | 001020 | In Bedrijf | Landgraaf | LANDGRAAF |  | Wijk 00 Schaesberg | De Streep | Heerlenseweg | 6371HP |  |  | Straatverlichting | ZUD1 Dummy | 1-Straatverlichting | Masten | 38 | 8 | VALMONT |  | 140 | 51 | 0 | OM ST 6,5 CV PTU51 GG M V | 0000 NVT | 2007-08-31 | 2008-05-30 | 2007 | 01 | TECEO1 24X 38W NW 4824L A150 5103 DDC | Schréder | 2017-05-30 | 2017 | AKZO 150 GRIS SABLÉ SW310F | 01 | LED 38 W | 38 | N |  | 2017-05-30 | 2022-01-30 |  | 01 |  | 0 | 2017-05-30 | Gemeente Landgraaf | Gemeente Landgraaf | 198521 | 323012 | 50.8952 | 6.0058 | 1 |  |  |  | 36048951 | Onbemeterde aansluiting Zuid | x 0,00 watt |  | ZIUTZ06 |  |  | 4024491-4 ¦ ralfv20170411 | GOED |  | 70007264 | 00000000 | 70027568 | 00000000 | 00000000 | STAAL | 2017-05-27 |  | 621359 UBO ENKEL ST 1500/60 | [6 empty] | LED | 396277
541940 | 002191 | In Bedrijf | Landgraaf | LANDGRAAF |  | Wijk 00 Schaesberg | Eiske | Warburgstraat | 6372CH |  |  | Straatverlichting | ZUD1 Dummy | 1-Straatverlichting | Masten | 13 | 4.75 | VALMONT |  | 114 | 60 | 0 | PM ST 4,75 CV T60 GG M V | 7033 CEMENTGRIJS | 2008-05-09 | 2008-05-05 | 2008 | 01 | *2000 1XPLL 24W R9005 EVSA +LAMP+SN | INDAL | 2008-05-09 | 2008 | 9005 DIEPZWART | 01 | RETROFIT KEGEL LED 13W NW 1300LM LUMIN | 13 | N | 840 | 2015-11-04 | 2039-03-17 |  | 01 |  | 0 | 2015-11-04 07:36 | Gemeente Landgraaf | Gemeente Landgraaf | 199148 | 321820 | 50.8845 | 6.0145 | 1 |  |  |  | 36074446 | Onbemeterde aansluiting Zuid | x 0,00 watt | [5 empty] | GOED |  | 70007262 |  | 70007423 | 70025160 | 00000000 | STAAL | 2017-05-02 | [8 empty] | RETROLED | 396278
541942 | 003149 | In Bedrijf | Landgraaf | LANDGRAAF |  | Wijk 01 Nieuwenhagen | Oud Nieuwenhagen | Gatehof | 6373LX | 17 |  | Straatverlichting | ZUD1 Dummy | 1-Straatverlichting | Masten | 26 | 4.25 | 1Onbekend |  |  |  |  | OCTA ST 4.25 M | 7033 CEMENTGRIJS | 1986-10-01 | 2008-05-30 | 1986 | 01 | * 2000 1XPLL 24W R9005 EVSA | INDAL | 2003-02-28 | 2003 | 7033 CEMENTGRIJS | 01 | LAMP PH PLL 24W 840 2G11 4P | 24 | N | 840 | 2019-04-11 11:08 | 2022-07-18 11:08 |  | 01 |  | 2 | 2003-02-28 | Gemeente Landgraaf | Gemeente Landgraaf | 200493 | 324049 | 50.9044 | 6.0339 | 1 |  |  |  | 36085812 | Onbemeterde aansluiting Zuid | e 2,00 Watt | [5 empty] | GOED |  | 00000000 |  | 70000244 | 7005115182 | 00000000 | STAAL / VERZINKT | 2017-05-27 | [8 empty] | PL-L | 396280
541953 | 001283 | In Bedrijf | Landgraaf | LANDGRAAF |  | Wijk 00 Schaesberg | Gravenrode | Hofstraat | 6372XC |  |  | Straatverlichting | ZUD1 Dummy | 1-Straatverlichting | Masten | 54 | 9 | VALMONT |  | 159 | 51 | 0 | OM ST 7,46 CV PTU51 GG M V | 7033 CEMENTGRIJS | 2007-03-30 | 2008-05-30 | 2007 | 01 | *ECEO-1 24L 41W NW 4176LM A150 5098 DDC |  | 2013-02-13 | 2013 |  | 01 | LED 41 W | 54 | N |  | 2013-02-13 | 2017-10-16 |  | 01 |  | 0 | 2013-02-13 | Gemeente Landgraaf | Gemeente Landgraaf | 199273 | 320874 | 50.876 | 6.0162 | 1 |  |  |  | 36051616 | Onbemeterde aansluiting Zuid | x 0,00 watt |  | ZIUTZ04 | 50 |  | NWP 40001918/4006479 | GOED |  | 70007265 | 00000000 | 70013917 | 00000000 | 00000000 | STAAL | 2017-05-27 |  | 621353 UBO ENKEL ST 1000/60 | [6 empty] | LED | 396290
541956 | 003148 | In Bedrijf | Landgraaf | LANDGRAAF |  | Wijk 01 Nieuwenhagen | Oud Nieuwenhagen | Gatehof | 6373LX |  |  | Straatverlichting | ZUD1 Dummy | 1-Straatverlichting | Masten | 26 | 4.25 | 1Onbekend |  |  |  |  | OCTA ST 4.25 M | 7033 CEMENTGRIJS | 1986-10-01 | 2008-05-30 | 1986 | 01 | * 2000 1XPLL 24W R9005 EVSA | INDAL | 2003-02-28 | 2003 | 7033 CEMENTGRIJS | 01 | LAMP PH PLL 24W 840 2G11 4P | 24 | A7 | 840 | 2019-04-11 12:55 | 2029-02-23 12:55 |  | 01 |  | 2 | 2003-02-28 | Gemeente Landgraaf | Gemeente Landgraaf | 200477 | 324045 | 50.9044 | 6.0337 | 1 |  |  |  | 36085790 | Onbemeterde aansluiting Zuid | e 2,00 Watt | [5 empty] | GOED |  | 00000000 |  | 70000244 | 7005115182 | 00000000 | STAAL / VERZINKT | 2017-05-27 | [8 empty] | PL-L | 396293
541971 | 004943 | In Bedrijf | Landgraaf | LANDGRAAF |  | Wijk 00 Schaesberg | Eiske | Mijn Carlstraat | 6372VE |  |  | Straatverlichting | ZUD1 Dummy | 1-Straatverlichting | Masten | 13 | 4.75 | VALMONT |  | 114 | 60 | 0 | PM ST 4,75 CV T60 GG M V |  | 2018-04-12 |  | 2018 | 01 | * 2000 1XPLL 24W R9005 EVSA | INDAL | 2003-07-04 | 2003 | 9005 DIEPZWART | 01 | RETROFIT KEGEL LED 13W NW 1300LM LUMIN | 13 | N | 840 | 2016-06-08 | 2039-10-20 |  | 01 |  | 0 | 2016-06-08 | Gemeente Landgraaf | Gemeente Landgraaf | 199113.454 | 321372.014 | 50.8804 | 6.014 | 1 |  | Links |  | 41228901 | Onbemeterde aansluiting Zuid | x 0,00 watt |  |  |  |  | 3570372 | GOED |  | 70007262 |  | 70000244 | 70025160 | 00000000 | STAAL | 2022-04-13 | [8 empty] | RETROLED | 396306
541984 | 001562 | In Bedrijf | Landgraaf | LANDGRAAF |  | Wijk 02 Ubach over Worms | Abdissenbosch | Kapittelstraat | 6374BP |  |  | Straatverlichting | ZUD1 Dummy | 1-Straatverlichting | Masten | 13 | 4.75 | VALMONT |  | 114 | 60 | 0 | PM ST 4,75 CV T60 GG M V |  | 2003-11-17 | 2004-07-06 | 2003 | 01 | * 2000 1XPLL 24W R9005 EVSA | INDAL | 2003-11-17 | 2003 | 7033 CEMENTGRIJS | 01 | RETROFIT KEGEL LED 13W NW 1300LM LUMIN | 13 | A7 | 840 | 2016-06-08 | 2039-10-20 |  | 01 |  | 0 | 2016-06-08 | Gemeente Landgraaf | Gemeente Landgraaf | 200616 | 326266 | 50.9243 | 6.036 | 1 |  |  |  | 36021891 | Onbemeterde aansluiting Zuid | x 0,00 watt |  |  |  |  | 4022605 | GOED |  | 70007262 |  | 70000244 | 70025160 | 00000000 | STAAL | 2013-07-03 | [8 empty] | RETROLED | 396318
541985 | 000835 | In Bedrijf | Landgraaf | LANDGRAAF |  | Wijk 02 Ubach over Worms | Waubach | Sportlaan | 6374CM |  | parkeerterrein SPORTHAL | Parkeerplaatsverlichting | ZUD1 Dummy | 1-Straatverlichting | Masten | 13 | 4.25 | 1Onbekend |  |  |  |  | OCTA ST 4.25 M | 7033 CEMENTGRIJS | 2003-08-25 | 2004-12-07 | 2003 | 01 | * 2000 1XPLL 24W R9005 EVSA | INDAL | 2004-11-04 | 2004 | 7033 CEMENTGRIJS | 01 | RETROFIT KEGEL LED 13W NW 1300LM LUMIN | 13 | A7 | 840 | 2016-06-08 | 2039-10-20 |  | 01 |  | 0 | 2016-06-08 | Gemeente Landgraaf | Gemeente Landgraaf | 202170 | 325510 | 50.9174 | 6.058 | 1 |  |  |  | 36035297 | Onbemeterde aansluiting Zuid | x 0,00 watt |  |  |  |  | 4022605 | GOED |  | 00000000 | 00000000 | 70000244 | 70025160 | 00000000 | STAAL / VERZINKT | 2013-12-04 |  | BOOGUITHOUDER MAK | [6 empty] | RETROLED | 396319
541986 | 000492 | In Bedrijf | Landgraaf | LANDGRAAF |  | Wijk 00 Schaesberg | Kakert | Sportweg | 6371CM |  |  | Straatverlichting | ZUD1 Dummy | 1-Straatverlichting | Masten | 13 | 4.25 | 1Onbekend |  |  |  |  | OCTA ST 4.25 M | 7033 CEMENTGRIJS | 1985-03-01 | 2008-05-30 | 1985 | 01 | KFK ### 13W NW 1500L 9005 C7 DDG | LIGHTRONICS | 2019-03-19 | 2019 | RAL 9005 GITZWART | 01 | LED 13 W | 13 | N |  | 2019-03-18 | 2028-02-13 |  | 01 |  | 0 | 2016-06-08 | Gemeente Landgraaf | Gemeente Landgraaf | 198325 | 324168 | 50.9056 | 6.0031 | 1 |  |  |  | 36043672 | Onbemeterde aansluiting Zuid | x 0,00 watt |  |  |  |  | 4030031 | GOED |  | 00000000 |  | 70037901 | 00000000 | 00000000 | STAAL / VERZINKT | 2017-05-27 | [8 empty] | LED | 396320
541990 | 003150 | In Bedrijf | Landgraaf | LANDGRAAF |  | Wijk 01 Nieuwenhagen | Oud Nieuwenhagen | Gatehof | 6373LX |  |  | Straatverlichting | ZUD1 Dummy | 1-Straatverlichting | Masten | 13 | 4.25 | 1Onbekend |  |  |  |  | OCTA ST 4.25 M | 7033 CEMENTGRIJS | 1986-10-01 | 2008-05-30 | 1986 | 01 | * 2000 1XPLL 24W R9005 EVSA | INDAL | 2003-02-28 | 2003 | 7033 CEMENTGRIJS | 01 | RETROFIT KEGEL LED 13W NW 1300LM LUMIN | 13 | N | 840 | 2016-06-08 | 2039-10-20 |  | 01 |  | 0 | 2016-06-08 | Gemeente Landgraaf | Gemeente Landgraaf | 200504 | 324041 | 50.9043 | 6.0341 | 1 |  |  |  | 36085820 | Onbemeterde aansluiting Zuid | x 0,00 watt |  |  |  |  | 4022605 | GOED |  | 00000000 |  | 70000244 | 70025160 | 00000000 | STAAL / VERZINKT | 2017-05-27 | [8 empty] | RETROLED | 396324
541993 | 004392 | In Bedrijf | Landgraaf | LANDGRAAF |  | Wijk 02 Ubach over Worms | Parkheide | Gank | 6374NK |  |  | Straatverlichting | ZUD1 Dummy | 1-Straatverlichting | Masten | 16 | 4.75 | VALMONT |  | 114 | 60 | 0 | PM ST 4,75 CV T60 GG M V |  | 1997-04-01 | 2008-05-30 | 1997 | 01 | STRADA 18X 16W NW 2200L GREY T6 DDG | NEDELKO B.V. | 2020-06-17 | 2020 | GRIJS | 01 | LED 16W | 16 | N |  | 2020-06-17 | 2043-10-29 |  | 01 |  | 0 | 2020-06-17 | Gemeente Landgraaf | Gemeente Landgraaf | 200867.442 | 325638.565 | 50.9187 | 6.0394 | 1 |  |  |  | 40573435 | Onbemeterde aansluiting Zuid | x 0,00 watt |  | ZIUTZ06 |  |  | 4031867 | GOED |  | 70007262 |  | 70042897 | 00000000 | 00000000 | STAAL | 2017-05-27 | [8 empty] | LED | 396327
541994 | 004652 | In Bedrijf | Landgraaf | LANDGRAAF |  | Wijk 02 Ubach over Worms | Parkheide | Gravenweg | 6374BA | 211 |  | Straatverlichting | ZUD1 Dummy | 1-Straatverlichting | Masten | 10 | 10 | 1Onbekend | 1000 | 0 | 60 | 0 | CVL ST 4.75M |  | 2001-12-07 |  | 2001 | 01 | STRADA 12X 10W NW 1400L GREY T6 DDG | NEDELKO B.V. | 2020-11-01 | 2020 | GRIJS | 01 | LED 10 W | 10 | N |  | 2020-11-01 | 2034-11-08 |  | 01 |  | 0 | 2020-11-01 | Gemeente Landgraaf | Gemeente Landgraaf | 200342 | 325404 | 50.9166 | 6.0319 | 1 |  |  |  | 40855716 | Onbemeterde aansluiting Zuid | x 0,00 watt |  | ZIUTZ06 |  |  | 4031869 | GOED |  | 00000000 |  | 70042909 | 00000000 | 00000000 | STAAL | [9 empty] | LED | 396328
542003 | 001329 | In Bedrijf | Landgraaf | LANDGRAAF |  | Wijk 02 Ubach over Worms | Waubach | Herderstasje | 6374RK |  |  | Straatverlichting | ZUD1 Dummy | 1-Straatverlichting | Masten | 16 | 4.75 | VALMONT |  | 114 | 60 | 0 | PM ST 4,75 CV T60 GG M V |  | 2011-12-05 |  | 2011 | 01 | 2000 FORTIMO 16W 740 1100LM R9005 | INDAL | 2011-12-05 | 2011 | 9005 DIEPZWART | 01 | LAMP LED 16W 1100LM 740 | 16 | N |  | 2011-12-05 | 2023-08-11 |  | 01 |  | 0 | 2011-12-05 | Gemeente Landgraaf | Gemeente Landgraaf | 202042 | 325252 | 50.9151 | 6.0561 | 1 |  |  |  | 36019615 | Onbemeterde aansluiting Zuid | x 0,00 watt |  |  |  |  | 4001004 | GOED |  | 70007262 |  | 70010587 | 00000000 | 00000000 | STAAL | 2012-10-10 | [8 empty] | LED | 396335
542018 | 001819 | In Bedrijf | Landgraaf | LANDGRAAF |  | Wijk 02 Ubach over Worms | Parkheide | Gravenweg | 6374BA |  |  | Straatverlichting | ZUD1 Dummy | 1-Straatverlichting | Masten | 10 | 6.5 | VALMONT |  | 121 | 51 | 0 | OM ST 4,78 CV PTU51 GG M V |  | 2020-11-06 |  | 2020 | 01 | STRADA 12X 10W NW 1400L GREY T6 DDG | NEDELKO B.V. | 2020-11-06 | 2020 | GRIJS | 01 | LED 10 W | 10 | N |  | 2020-11-06 | 2034-11-13 |  | 01 |  | 0 | 2020-11-06 | Gemeente Landgraaf | Gemeente Landgraaf | 200716 | 325810 | 50.9202 | 6.0373 | 1 |  |  |  | 36024465 | Onbemeterde aansluiting Zuid | x 0,00 watt |  | ZIUTZ06 |  |  | 4031869 | GOED |  | 70007263 | 70007337 | 70042909 | 00000000 | 00000000 | STAAL | 2022-04-13 |  | UITH ST 1x1000/05 PTU60 T60 V | [6 empty] | LED | 396349
542032 | 002974 | In Bedrijf | Landgraaf | LANDGRAAF |  | Wijk 00 Schaesberg | Mijnbuurt | Houwer | 6372NN |  |  | Straatverlichting | ZUD1 Dummy | 1-Straatverlichting | Masten | 13 | 3.5 | 1Onbekend |  |  |  |  | OCTA ST 3.5 M | 7033 CEMENTGRIJS | 1982-10-01 | 2008-05-30 | 1982 | 01 | * 2000 1XPLL 24W R9005 EVSA | INDAL | 2003-03-17 | 2003 | 7033 CEMENTGRIJS | 01 | RETROFIT KEGEL LED 13W NW 1300LM LUMIN | 13 | A7 | 840 | 2016-06-08 | 2039-10-20 |  | 01 |  | 0 | 2016-06-08 | Gemeente Landgraaf | Gemeente Landgraaf | 199285 | 321180 | 50.8787 | 6.0164 | 1 |  |  |  | 36082171 | Onbemeterde aansluiting Zuid | x 0,00 watt |  |  |  |  | 4022605 | GOED |  | 00000000 |  | 70000244 | 70025160 | 00000000 | STAAL / VERZINKT | 2017-05-27 | [8 empty] | RETROLED | 396363
542054 | 003284 | In Bedrijf | Landgraaf | LANDGRAAF |  | Wijk 01 Nieuwenhagen | Op de Kamp | Bachlaan | 6371LG |  |  | Straatverlichting | ZUD1 Dummy | 1-Straatverlichting | Masten | 25 | 4 | Valmont |  |  | 60 |  | 20088299 CON ST 4 M PT | 9005 DIEPZWART POEDERCOAT | 2008-10-10 |  | 2008 | 01 | 20077281 PHI CDS 470 CONE LED | Philips | 2008-10-10 | 2008 |  | 01 | 20066032 LED 1 W (25*) | 25 | A7 | 840 | 2008-10-10 | 2079-04-21 |  | 01 |  | 0 | 2008-10-10 | Gemeente Landgraaf | Gemeente Landgraaf | 199864 | 324065 | 50.9046 | 6.025 | 1 |  |  |  | 40070301 | Onbemeterde aansluiting Zuid | x 0,00 watt | [5 empty] | GOED |  | 00000000 |  | 00000000 | 00000000 | 00000000 | STAAL / VERZINKT / POEDERCOAT | [9 empty] | LED | 396383
542058 | 003281 | In Bedrijf | Landgraaf | LANDGRAAF |  | Wijk 01 Nieuwenhagen | Op de Kamp | Bachlaan | 6371LG |  |  | Straatverlichting | ZUD1 Dummy | 1-Straatverlichting | Masten | 26 | 4 | VALMONT |  | 127 | 60 |  | PM ST 4,0 CO T60 GG M P9005 | 9005 DIEPZWART POEDERCOAT | 2009-04-01 |  | 2009 | 01 | 2000 COMF 1XPLL 24W R9005 EVSA | INDAL | 2009-04-01 | 2009 | 9005 DIEPZWART | 01 | LAMP PH PLL 24W 840 2G11 4P | 24 | N | 840 | 2009-04-01 | 2012-07-08 |  | 01 |  | 2 | 2004-08-23 | Gemeente Landgraaf | Gemeente Landgraaf | 199869 | 324037 | 50.9043 | 6.0251 | 1 |  |  |  | 40070271 | Onbemeterde aansluiting Zuid | e 2,00 Watt | [5 empty] | GOED |  | 70008129 |  | 70005956 | 7005115182 | 00000000 | STAAL | [9 empty] | PL-L | 396387
542061 | 000537 | In Bedrijf | Landgraaf | LANDGRAAF |  | Wijk 01 Nieuwenhagen | Oud Nieuwenhagen | Gatestraat | 6373LN |  |  | Straatverlichting | ZUD1 Dummy | 1-Straatverlichting | Masten | 14 | 4.75 | VALMONT |  | 114 | 60 | 0 | PM ST 4,75 CV T60 GG M V |  | 2022-01-10 |  | 2022 | 01 | BRISA 16X 14W NW 2150L 9007 LCA2 DDGC | LIGHTRONICS | 2022-01-10 | 2022 | 9007 DC GRIJS ALUMINIUM | 01 | LED 14 W | 14 | N |  | 2022-01-10 | 2026-09-12 |  | 01 |  | 0 | 2022-01-10 | Gemeente Landgraaf | Gemeente Landgraaf | 200108 | 324264 | 50.9064 | 6.0285 | 1 |  |  |  | 36011665 | Onbemeterde aansluiting Zuid | x 0,00 watt |  | ZIUTZ06 |  |  | PR00101384 ¦ jeroen.vermonden20210802 | GOED |  | 70007262 |  | 70044135 | 00000000 | 00000000 | STAAL | 2022-04-13 | [8 empty] | LED | 396390
542065 | 000266 | In Bedrijf | Landgraaf | LANDGRAAF |  | Wijk 01 Nieuwenhagen | Nieuwenhagerheide | Rothkranslaan | 6373GT | 14 |  | Straatverlichting | ZUD1 Dummy | 1-Straatverlichting | Masten | 13 | 4.75 | VALMONT |  | 114 | 60 | 0 | PM ST 4,75 CV T60 GG M V |  | 2004-06-08 | 2005-10-31 | 2004 | 01 | * 2000 1XPLL 24W R9005 EVSA | INDAL | 2004-06-08 | 2004 | 9005 DIEPZWART | 01 | RETROFIT KEGEL LED 13W NW 1300LM LUMIN | 13 | N | 840 | 2016-06-08 | 2039-10-20 |  | 01 |  | 0 | 2016-06-08 | Gemeente Landgraaf | Gemeente Landgraaf | 199842 | 324942 | 50.9125 | 6.0248 | 1 |  |  |  | 36008958 | Onbemeterde aansluiting Zuid | x 0,00 watt |  |  |  |  | 4022605 | GOED |  | 70007262 |  | 70000244 | 70025160 | 00000000 | STAAL | 2014-10-28 | [8 empty] | RETROLED | 396394
542067 | 003944 | In Bedrijf | Landgraaf | LANDGRAAF |  | Wijk 02 Ubach over Worms | Parkheide | Watergraaf | 6374NP |  |  | Straatverlichting | ZUD1 Dummy | 1-Straatverlichting | Masten | 10 | 4.75 | VALMONT |  | 114 | 60 | 0 | PM ST 4,75 CV T60 GG M V |  | 1993-01-01 | 2008-05-30 | 1993 | 01 | STRADA 12X 10W NW 1400L GREY T6 DDG | NEDELKO B.V. | 2020-09-01 | 2020 | GRIJS | 01 | LED 10 W | 10 | N |  | 2020-09-01 | 2034-09-08 |  | 01 |  | 0 | 2020-09-01 | Gemeente Landgraaf | Gemeente Landgraaf | 200958 | 325433 | 50.9168 | 6.0407 | 1 |  |  |  | 40423433 | Onbemeterde aansluiting Zuid | x 0,00 watt |  | ZIUTZ06 |  |  | 4031868 | GOED |  | 70007262 |  | 70042909 | 00000000 | 00000000 | STAAL | 2017-05-27 | [8 empty] | LED | 396396
542075 | 000267 | In Bedrijf | Landgraaf | LANDGRAAF |  | Wijk 01 Nieuwenhagen | Nieuwenhagerheide | Rothkranslaan | 6373GS |  |  | Straatverlichting | ZUD1 Dummy | 1-Straatverlichting | Masten | 13 | 4.75 | VALMONT |  | 114 | 60 | 0 | PM ST 4,75 CV T60 GG M V |  | 2004-06-08 | 2005-10-31 | 2004 | 01 | * 2000 1XPLL 24W R9005 EVSA | INDAL | 2004-06-08 | 2004 | 9005 DIEPZWART | 01 | RETROFIT KEGEL LED 13W NW 1300LM LUMIN | 13 | N | 840 | 2016-06-08 | 2039-10-20 |  | 01 |  | 0 | 2016-06-08 | Gemeente Landgraaf | Gemeente Landgraaf | 199845 | 324916 | 50.9122 | 6.0248 | 1 |  |  |  | 36008966 | Onbemeterde aansluiting Zuid | x 0,00 watt |  |  |  |  | 4022605 | GOED |  | 70007262 |  | 70000244 | 70025160 | 00000000 | STAAL | 2014-10-28 | [8 empty] | RETROLED | 396403
542090 | 001590 | In Bedrijf | Landgraaf | LANDGRAAF |  | Wijk 01 Nieuwenhagen | Hoefveld | Aan de Put | 6373VZ |  |  | Straatverlichting | ZUD1 Dummy | 1-Straatverlichting | Masten | 13 | 4.25 | 1Onbekend |  |  |  |  | OCTA ST 4.25 M | 7033 CEMENTGRIJS | 1978-11-01 | 2008-05-30 | 1978 | 01 | *2000 1XPLL 24W R9005 EVSA +LAMP+SN | INDAL | 2010-03-30 | 2010 | 9005 DIEPZWART | 01 | RETROFIT KEGEL LED 13W NW 1300LM LUMIN | 13 | N | 840 | 2015-06-18 | 2038-10-29 |  | 01 |  | 0 | 2015-06-18 | Gemeente Landgraaf | Gemeente Landgraaf | 200774 | 323947 | 50.9035 | 6.0379 | 1 |  |  |  | 36002836 | Onbemeterde aansluiting Zuid | x 0,00 watt |  |  |  |  | NWP 8001121050 | GOED |  | 00000000 |  | 70007423 | 70025160 | 00000000 | STAAL / VERZINKT | 2017-05-27 | [8 empty] | RETROLED | 396421
542102 | 001185 | In Bedrijf | Landgraaf | LANDGRAAF |  | Wijk 01 Nieuwenhagen | Exdel | Vlekkenkamp | 6373AE |  |  | Straatverlichting | ZUD1 Dummy | 1-Straatverlichting | Masten | 26 | 4.75 | VALMONT |  | 114 | 60 | 0 | PM ST 4,75 CV T60 GG M V |  | 1993-11-01 | 2008-05-30 | 1993 | 01 | * 2000 1XPLL 24W R9005 EVSA | INDAL | 1993-11-01 | 1993 | 7033 CEMENTGRIJS | 01 | LAMP PH PLL 24W 840 2G11 4P | 24 | N | 840 | 2017-10-20 11:02 | 2021-01-26 11:02 |  | 01 |  | 2 |  | Gemeente Landgraaf | Gemeente Landgraaf | 198943.5543 | 324563.5046 | 50.9091 | 6.012 | 1 |  |  |  | 36016901 | Onbemeterde aansluiting Zuid | e 2,00 Watt | [5 empty] | GOED |  | 70007262 |  | 70000244 | 7005115182 | 00000000 | STAAL | 2017-05-27 | [8 empty] | PL-L | 396432
542123 | 001330 | In Bedrijf | Landgraaf | LANDGRAAF |  | Wijk 02 Ubach over Worms | Waubach | Herderstasje | 6374RK |  |  | Straatverlichting | ZUD1 Dummy | 1-Straatverlichting | Masten | 16 | 4.75 | VALMONT |  | 114 | 60 | 0 | PM ST 4,75 CV T60 GG M V |  | 2011-12-05 |  | 2011 | 01 | 2000 FORTIMO 16W 740 1100LM R9005 | INDAL | 2011-12-05 | 2011 | 9005 DIEPZWART | 01 | LAMP LED 16W 1100LM 740 | 16 | N |  | 2011-12-05 | 2023-08-11 |  | 01 |  | 0 | 2011-12-05 | Gemeente Landgraaf | Gemeente Landgraaf | 202023 | 325260 | 50.9152 | 6.0558 | 1 |  |  |  | 36019623 | Onbemeterde aansluiting Zuid | x 0,00 watt |  |  |  |  | 4001004 | GOED |  | 70007262 |  | 70010587 | 00000000 | 00000000 | STAAL | 2012-10-10 | [8 empty] | LED | 396451
542148 | 003617 | In Bedrijf | Landgraaf | LANDGRAAF |  | Wijk 00 Schaesberg | Schaesberg Centrum | Marconistraat | 6372PN |  |  | Straatverlichting | ZUD1 Dummy | 1-Straatverlichting | Masten | 51 | 8 | VALMONT |  | 140 | 51 | 0 | OM ST 6,5 CV PTU51 GG M V | 0000 NVT | 2007-10-01 | 2009-07-01 | 2007 | 01 | *TECEO1 32X 51W NW 6432L A150 5103 DDC | Schréder | 2016-11-21 | 2016 | AKZO 150 GRIS SABLÉ SW310F | 01 | LED 51 W | 51 | N |  | 2016-11-21 | 2040-04-03 |  | 01 |  | 0 | 2016-11-21 | Gemeente Landgraaf | Gemeente Landgraaf | 199992 | 322502 | 50.8905 | 6.0266 | 1 |  |  |  | 40253996 | Onbemeterde aansluiting Zuid | x 0,00 watt |  | ZIUTZ06 |  |  | 4023670 ¦ rdoorsch20160830 | GOED |  | 70007264 | 00000000 | 70027567 | 00000000 | 00000000 | STAAL | 2018-06-28 |  | DCH | [6 empty] | LED | 396476
542158 | 001187 | In Bedrijf | Landgraaf | LANDGRAAF |  | Wijk 01 Nieuwenhagen | Exdel | Vlekkenkamp | 6373AE |  |  | Straatverlichting | ZUD1 Dummy | 1-Straatverlichting | Masten | 16 | 4.75 | VALMONT |  | 114 | 60 |  | PM ST 4,75 CV T60 GG M V |  | 2018-07-16 |  | 2018 | 01 | 2000 FORTIMO 16W 740 1100LM R9005 | INDAL | 2012-07-31 | 2012 | 9005 DIEPZWART | 01 | LAMP LED 16W 1100LM 740 | 16 | N |  | 2012-07-31 | 2024-04-06 |  | 01 |  | 0 | 2012-07-31 | Gemeente Landgraaf | Gemeente Landgraaf | 199000 | 324616 | 50.9096 | 6.0128 | 1 |  |  |  | 36016926 | Onbemeterde aansluiting Zuid | x 0,00 watt |  |  |  |  | 4026678 | GOED |  | 70007262 |  | 70010587 | 00000000 | 00000000 | STAAL | 2022-04-13 | [8 empty] | LED | 396485
542160 | 001331 | In Bedrijf | Landgraaf | LANDGRAAF |  | Wijk 02 Ubach over Worms | Waubach | Herderstasje | 6374RK |  |  | Straatverlichting | ZUD1 Dummy | 1-Straatverlichting | Masten | 16 | 4.75 | VALMONT |  | 114 | 60 | 0 | PM ST 4,75 CV T60 GG M V |  | 2011-12-05 |  | 2011 | 01 | 2000 FORTIMO 16W 740 1100LM R9005 | INDAL | 2011-12-05 | 2011 | 9005 DIEPZWART | 01 | LAMP LED 16W 1100LM 740 | 16 | N |  | 2011-12-05 | 2023-08-11 |  | 01 |  | 0 | 2011-12-05 | Gemeente Landgraaf | Gemeente Landgraaf | 202004 | 325254 | 50.9151 | 6.0556 | 1 |  |  |  | 36019631 | Onbemeterde aansluiting Zuid | x 0,00 watt |  |  |  |  | 4001004 | GOED |  | 70007262 |  | 70010587 | 00000000 | 00000000 | STAAL | 2012-10-10 | [8 empty] | LED | 396487
542163 | 000018 | In Bedrijf | Landgraaf | LANDGRAAF |  | Wijk 02 Ubach over Worms | Abdissenbosch | Heihofweg | 6374CA |  |  | Straatverlichting | ZUD1 Dummy | 1-Straatverlichting | Masten | 21 | 6.5 | 1Onbekend |  |  |  |  | OCTA ST 6.5 M | 7033 CEMENTGRIJS | 1972-08-01 | 2008-05-30 | 1972 | 01 | *RESIDIUM BGS224 1800 LM 740 EVSA | Philips | 2013-10-10 | 2013 | WIT | 01 | 20066092 LED 21 W | 21 | N | 840 | 2013-10-10 | 2084-04-20 |  | 01 |  | 0 | 2013-10-10 | Gemeente Landgraaf | Gemeente Landgraaf | 201237 | 326790 | 50.929 | 6.0449 | 1 |  |  |  | 36027146 | Onbemeterde aansluiting Zuid | x 0,00 watt |  |  |  |  | 4009820 | MATIG |  | 00000000 | 00000000 | 70006711 | 00000000 | 00000000 | STAAL / VERZINKT | 2017-05-27 |  | DCH | Matige-masten-2023 | [5 empty] | LED | 396490
542165 | 001130 | In Bedrijf | Landgraaf | LANDGRAAF |  |  | Oud Nieuwenhagen | Rotscherweg | 6373XP |  |  | Straatverlichting | ZUD1 Dummy | 1-Straatverlichting | Masten | 21 | 6.5 | VALMONT |  | 121 | 51 | 0 | OM ST 4,78 CV PTU51 GG M V |  | 1993-04-01 | 2008-05-30 | 1993 | 01 | *RESIDIUM BGS224 1800 LM 740 EVSA | Philips | 2013-11-25 | 2013 | WIT | 01 | 20066092 LED 21 W | 21 | N | 840 | 2013-11-25 | 2037-04-07 |  | 01 |  | 0 | 2013-11-25 | Gemeente Landgraaf | Gemeente Landgraaf | 201111 | 324270 | 50.9063 | 6.0427 | 1 |  |  |  | 36038032 | Onbemeterde aansluiting Zuid | x 0,00 watt |  |  |  |  | 4009820 | GOED |  | 70007263 | 00000000 | 70006711 | 00000000 | 00000000 | STAAL | 2017-05-27 |  | DCH | [6 empty] | LED | 396492
542167 | 000003 | In Bedrijf | Landgraaf | LANDGRAAF |  | Wijk 01 Nieuwenhagen | Nieuwenhagerheide | Brunssummerweg | 6373EW | 2A |  | Straatverlichting | ZUD1 Dummy | 1-Straatverlichting | Masten | 51 | 8 | VALMONT |  | 140 | 51 | 0 | OM ST 6,5 CV PTU51 GG M V |  | 2003-09-01 | 2008-05-30 | 2003 | 01 | *TECEO1 32X 51W NW 6432L A150 5103 DDC | Schréder | 2017-07-27 | 2017 | AKZO 150 GRIS SABLÉ SW310F | 01 | LED 51 W | 51 | N |  | 2017-07-27 | 2040-12-07 |  | 01 |  | 0 | 2017-07-27 | Gemeente Landgraaf | Gemeente Landgraaf | 200381 | 324739 | 50.9106 | 6.0324 | 1 |  |  |  | 36006378 | Onbemeterde aansluiting Zuid | x 0,00 watt |  | ZIUTZ06 |  |  | 4024488-6 ¦ ralfv20170407 | GOED |  | 70007264 | 00000000 | 70027567 | 00000000 | 00000000 | STAAL | 2017-05-27 |  | UBO | [6 empty] | LED | 396493
542177 | 000017 | In Bedrijf | Landgraaf | LANDGRAAF |  | Wijk 02 Ubach over Worms | Groenstraat | Groenstraat | 6374JK |  |  | Straatverlichting | ZUD1 Dummy | 1-Straatverlichting | Masten | 16 | 4.25 | 1Onbekend |  |  |  |  | OCTA ST 4.25 M | 7033 CEMENTGRIJS | 1977-11-01 | 2009-10-01 | 1977 | 01 | 2000 FORTIMO 16W 740 1100LM R9005 | INDAL | 2012-11-01 | 2012 | 9005 DIEPZWART | 01 | LAMP LED 16W 1100LM 740 | 16 | A7 |  | 2012-11-01 | 2048-02-06 |  | 01 |  | 0 | 2012-11-01 | Gemeente Landgraaf | Gemeente Landgraaf | 201979 | 324747 | 50.9106 | 6.0551 | 1 |  |  |  | 36027138 | Onbemeterde aansluiting Zuid | x 0,00 watt | [5 empty] | GOED |  | 00000000 |  | 70010587 | 00000000 | 00000000 | STAAL / VERZINKT | 2018-09-28 | [8 empty] | LED | 396506
542182 | 001129 | In Bedrijf | Landgraaf | LANDGRAAF |  |  | Oud Nieuwenhagen | Rotscherweg | 6373XP |  |  | Straatverlichting | ZUD1 Dummy | 1-Straatverlichting | Masten | 21 | 6.5 | 1Onbekend |  |  |  |  | OCTA ST 6.5 M | 7033 CEMENTGRIJS | 1972-10-01 | 2008-05-30 | 1972 | 01 | *RESIDIUM BGS224 1800 LM 740 EVSA | Philips | 2013-11-25 | 2013 | WIT | 01 | 20066092 LED 21 W | 21 | A7 | 840 | 2013-11-25 | 2037-04-07 |  | 01 |  | 0 | 2013-11-25 | Gemeente Landgraaf | Gemeente Landgraaf | 201095 | 324288 | 50.9065 | 6.0425 | 1 |  |  |  | 36038024 | Onbemeterde aansluiting Zuid | x 0,00 watt |  |  |  |  | 4009820 | GOED |  | 00000000 | 00000000 | 70006711 | 00000000 | 00000000 | STAAL / VERZINKT | 2017-05-27 |  | DCH | [6 empty] | LED | 396511
542185 | 000758 | In Bedrijf | Landgraaf | LANDGRAAF |  | Wijk 00 Schaesberg | De Dormig | Graaf Johan Frederikstraat | 6371VS |  |  | Straatverlichting | ZUD1 Dummy | 1-Straatverlichting | Masten | 13 | 4.75 | VALMONT |  | 114 | 60 | 0 | PM ST 4,75 CV T60 GG M V |  | 2003-03-20 | 2008-05-30 | 2003 | 01 | * 2000 1XPLL 24W R9005 EVSA | INDAL | 2003-03-20 | 2003 | 7033 CEMENTGRIJS | 01 | RETROFIT KEGEL LED 13W NW 1300LM LUMIN | 13 | A7 | 840 | 2016-05-17 | 2039-09-28 |  | 01 |  | 0 | 2016-05-17 | Gemeente Landgraaf | Gemeente Landgraaf | 199373 | 323351 | 50.8982 | 6.0179 | 1 |  |  |  | 36046337 | Onbemeterde aansluiting Zuid | x 0,00 watt | [5 empty] | GOED |  | 70007262 |  | 70000244 | 70025160 | 00000000 | STAAL | 2017-05-27 | [8 empty] | RETROLED | 396514
542186 | 001285 | In Bedrijf | Landgraaf | LANDGRAAF |  | Wijk 00 Schaesberg | Heistraat | Parallelstraat | 6372XD |  |  | Straatverlichting | ZUD1 Dummy | 1-Straatverlichting | Masten | 13 | 4.25 | 1Onbekend |  |  |  |  | OCTA ST 4.25 M | 7033 CEMENTGRIJS | 1987-04-01 | 2003-12-31 | 1987 | 01 | * 2000 1XPLL 24W R9005 EVSA | INDAL | 2003-03-17 | 2003 | 7033 CEMENTGRIJS | 01 | RETROFIT KEGEL LED 13W NW 1300LM LUMIN | 13 | N | 840 | 2016-06-08 | 2039-10-20 |  | 01 |  | 0 | 2016-06-08 | Gemeente Landgraaf | Gemeente Landgraaf | 199308 | 320859 | 50.8758 | 6.0167 | 1 |  |  |  | 36051632 | Onbemeterde aansluiting Zuid | x 0,00 watt |  |  |  |  | 4022605 | GOED |  | 00000000 |  | 70000244 | 70025160 | 00000000 | STAAL / VERZINKT | 2012-12-27 | [8 empty] | RETROLED | 396515
542200 | 002717 | In Bedrijf | Landgraaf | LANDGRAAF |  | Wijk 00 Schaesberg | Gravenrode | Hofstraat | 6372XC |  |  | Straatverlichting | ZUD1 Dummy | 1-Straatverlichting | Masten | 54 | 9 | VALMONT |  | 159 | 51 |  | OM ST 7,46 CV PTU51 GG M V |  | 2012-06-29 |  | 2012 | 01 | *ECEO-1 24L 41W NW 4176LM A150 5098 DDC |  | 2013-02-06 | 2013 |  | 01 | LED 41 W | 54 | N |  | 2013-02-06 | 2027-03-17 |  | 01 |  | 0 | 2013-02-06 | Gemeente Landgraaf | Gemeente Landgraaf | 199559 | 321872 | 50.8849 | 6.0204 | 1 |  |  |  | 36079626 | Onbemeterde aansluiting Zuid | x 0,00 watt |  | ZIUTZ04 | 50 |  | 4006479 | GOED |  | 70007265 | 70007338 | 70013917 | 00000000 | 00000000 | STAAL | 2012-10-10 |  | UITH ST 1x1500/05 PTU60 T60 V | [6 empty] | LED | 396527
542204 | 002188 | In Bedrijf | Landgraaf | LANDGRAAF |  | Wijk 00 Schaesberg | Eiske | Warburgstraat | 6372CH |  |  | Straatverlichting | ZUD1 Dummy | 1-Straatverlichting | Masten | 13 | 4.75 | VALMONT |  | 114 | 60 | 0 | PM ST 4,75 CV T60 GG M V | 7033 CEMENTGRIJS | 2008-05-09 | 2008-05-05 | 2008 | 01 | *2000 1XPLL 24W R9005 EVSA +LAMP+SN | INDAL | 2008-05-09 | 2008 | 9005 DIEPZWART | 01 | RETROFIT KEGEL LED 13W NW 1300LM LUMIN | 13 | A7 | 840 | 2015-11-04 | 2039-03-17 |  | 01 |  | 0 | 2015-11-04 07:36 | Gemeente Landgraaf | Gemeente Landgraaf | 199146 | 321882 | 50.885 | 6.0145 | 1 |  |  |  | 36074411 | Onbemeterde aansluiting Zuid | x 0,00 watt | [5 empty] | GOED |  | 70007262 |  | 70007423 | 70025160 | 00000000 | STAAL | 2017-05-02 | [8 empty] | RETROLED | 396531
542227 | 000538 | In Bedrijf | Landgraaf | LANDGRAAF |  | Wijk 01 Nieuwenhagen | Oud Nieuwenhagen | Gatestraat | 6373LN |  |  | Straatverlichting | ZUD1 Dummy | 1-Straatverlichting | Masten | 14 | 4.75 | VALMONT |  | 114 | 60 | 0 | PM ST 4,75 CV T60 GG M V |  | 2022-01-10 |  | 2022 | 01 | BRISA 16X 14W NW 2150L 9007 LCA2 DDGC | LIGHTRONICS | 2022-01-10 | 2022 | 9007 DC GRIJS ALUMINIUM | 01 | LED 14 W | 14 | N |  | 2022-01-10 | 2026-09-12 |  | 01 |  | 0 | 2022-01-10 | Gemeente Landgraaf | Gemeente Landgraaf | 200133 | 324256 | 50.9063 | 6.0288 | 1 |  |  |  | 36011673 | Onbemeterde aansluiting Zuid | x 0,00 watt |  | ZIUTZ06 |  |  | PR00101384 ¦ jeroen.vermonden20210802 | GOED |  | 70007262 |  | 70044135 | 00000000 | 00000000 | STAAL | 2022-04-13 | [8 empty] | LED | 396550
542236 | 004157 | In Bedrijf | Landgraaf | LANDGRAAF |  | Wijk 02 Ubach over Worms | Parkheide | Mies van der Rohestraat | 6374PG |  |  | Straatverlichting | ZUD1 Dummy | 1-Straatverlichting | Masten | 10 | 4.25 | 1Onbekend |  |  |  |  | OCTA ST 4.25 M | 7033 CEMENTGRIJS | 1996-01-01 | 2008-05-30 | 1996 | 01 | STRADA 12X 10W NW 1400L GREY T6 DDG | NEDELKO B.V. | 2020-11-01 | 2020 | GRIJS | 01 | LED 10 W | 10 | N |  | 2020-11-01 | 2034-11-08 |  | 01 |  | 0 | 2020-11-01 | Gemeente Landgraaf | Gemeente Landgraaf | 200538.3722 | 325743.9855 | 50.9196 | 6.0348 | 1 |  |  |  | 40484548 | Onbemeterde aansluiting Zuid | x 0,00 watt |  | ZIUTZ06 |  |  | 4031869 | GOED |  | 00000000 |  | 70042909 | 00000000 | 00000000 | STAAL / VERZINKT | 2017-05-27 | [8 empty] | LED | 396560
542247 | 000568 | In Bedrijf | Landgraaf | LANDGRAAF |  | Wijk 02 Ubach over Worms | Lauradorp | Karel Doormanstraat | 6374VC |  |  | Straatverlichting | ZUD1 Dummy | 1-Straatverlichting | Masten | 13 | 3.5 | 1Onbekend |  |  |  |  | OCTA ST 3.5 M | 7033 CEMENTGRIJS | 1978-08-01 | 2008-05-30 | 1978 | 01 | *2000 1XPLL 24W R9005 EVSA +LAMP+SN | INDAL | 2009-04-15 | 2009 | 9005 DIEPZWART | 01 | RETROFIT KEGEL LED 13W NW 1300LM LUMIN | 13 | N | 840 | 2015-07-10 | 2038-11-20 |  | 01 |  | 0 | 2015-07-10 | Gemeente Landgraaf | Gemeente Landgraaf | 201783 | 324795 | 50.911 | 6.0524 | 1 |  |  |  | 36032621 | Onbemeterde aansluiting Zuid | x 0,00 watt | [5 empty] | GOED |  | 00000000 |  | 70007423 | 70025160 | 00000000 | STAAL / VERZINKT | 2017-05-27 | [8 empty] | RETROLED | 396569
542248 | 000189 | In Bedrijf | Landgraaf | LANDGRAAF |  | Wijk 00 Schaesberg | Klinkerkwartier | Dr. Calsstraat | 6372AA |  |  | Straatverlichting | ZUD1 Dummy | 1-Straatverlichting | Masten | 76 | 8 | VALMONT |  | 140 | 51 | 0 | OM ST 6,5 CV PTU51 GG M V | 0000 NVT | 2007-08-20 | 2008-05-30 | 2007 | 01 | RETROLED SGS253 76W NW 9000L OPSW DDG |  | 2021-03-25 | 2021 |  | 01 | LED 76W | 76 | N |  | 2021-03-25 | 2044-08-05 |  | 01 |  | 0 | 2021-03-25 | Gemeente Landgraaf | Gemeente Landgraaf | 199487.4795 | 323094.7374 | 50.8959 | 6.0195 | 1 |  |  |  | 36040622 | Onbemeterde aansluiting Zuid | x 0,00 watt |  | ZIUTZ06 |  |  | 4033683 | GOED |  | 70007264 | 00000000 | 70044219 | 00000000 | 00000000 | STAAL | 2017-05-27 |  | 621359 UBO ENKEL ST 1500/60 | [6 empty] | LED | 396570
542260 | 003945 | In Bedrijf | Landgraaf | LANDGRAAF |  | Wijk 02 Ubach over Worms | Parkheide | Watergraaf | 6374NP | 26 |  | Straatverlichting | ZUD1 Dummy | 1-Straatverlichting | Masten | 10 | 4.75 | VALMONT |  | 114 | 60 | 0 | PM ST 4,75 CV T60 GG M V | 0000 NVT | 2010-12-09 | 2011-05-04 | 2010 | 01 | STRADA 12X 10W NW 1400L GREY T6 DDG | NEDELKO B.V. | 2020-09-01 | 2020 | GRIJS | 01 | LED 10 W | 10 | N |  | 2020-09-01 | 2034-09-08 |  | 01 |  | 0 | 2020-09-01 | Gemeente Landgraaf | Gemeente Landgraaf | 200941.4433 | 325429.6357 | 50.9168 | 6.0405 | 1 |  |  |  | 40423441 | Onbemeterde aansluiting Zuid | x 0,00 watt |  | ZIUTZ06 |  |  | 4031868 | GOED |  | 70007262 |  | 70042909 | 00000000 | 00000000 | STAAL | 2020-04-30 | [8 empty] | LED | 396581
542285 | 000567 | In Bedrijf | Landgraaf | LANDGRAAF |  | Wijk 02 Ubach over Worms | Lauradorp | Karel Doormanstraat | 6374VC |  |  | Straatverlichting | ZUD1 Dummy | 1-Straatverlichting | Masten | 10 | 4.75 | 1Onbekend |  |  |  |  | CVL AL 4.75 m vaste uithouder |  | 1992-03-01 |  | 1992 | 01 | STRADA 12X 10W NW 1400L GREY T6 DDG | NEDELKO B.V. | 2020-12-29 14:39 | 2020 | GRIJS | 01 | LED 10 W | 10 | N |  | 2020-12-29 | 2035-01-05 |  | 01 |  | 0 | 2020-12-29 | Gemeente Landgraaf | Gemeente Landgraaf | 201741 | 324793 | 50.911 | 6.0518 | 1 |  |  |  | 36032611 | Onbemeterde aansluiting Zuid | x 0,00 watt |  | ZIUTZ06 |  |  | 1447719 | Reilux Meting Code A t/m april 2023 |  | 00000000 |  | 70042909 | 00000000 | 00000000 | ALUMINIUM |  |  |  | Conditie-masten-2023 | [5 empty] | LED | 396608
542287 | 003283 | In Bedrijf | Landgraaf | LANDGRAAF |  | Wijk 01 Nieuwenhagen | Op de Kamp | Bachlaan | 6371LG |  |  | Straatverlichting | ZUD1 Dummy | 1-Straatverlichting | Masten | 13 | 4 | VALMONT |  | 127 | 60 |  | PM ST 4,0 CO T60 GG M P9005 | 9005 DIEPZWART POEDERCOAT | 2009-04-01 |  | 2009 | 01 | 2000 COMF 1XPLL 24W R9005 EVSA | INDAL | 2009-04-01 | 2009 | 9005 DIEPZWART | 01 | RETROFIT KEGEL LED 13W NW 1300LM LUMIN | 13 | A7 | 840 | 2015-07-10 | 2038-11-20 |  | 01 |  | 0 | 2015-07-10 | Gemeente Landgraaf | Gemeente Landgraaf | 199862.5565 | 324042.2284 | 50.9044 | 6.025 | 1 |  |  |  | 40070298 | Onbemeterde aansluiting Zuid | x 0,00 watt | [5 empty] | GOED |  | 70008129 |  | 70005956 | 70025160 | 00000000 | STAAL | [9 empty] | RETROLED | 396610
542294 | 003151 | In Bedrijf | Landgraaf | LANDGRAAF |  | Wijk 01 Nieuwenhagen | Oud Nieuwenhagen | Gatehof | 6373LX |  |  | Straatverlichting | ZUD1 Dummy | 1-Straatverlichting | Masten | 13 | 4.25 | 1Onbekend |  |  |  |  | OCTA ST 4.25 M | 7033 CEMENTGRIJS | 1986-10-01 | 2008-05-30 | 1986 | 01 | * 2000 1XPLL 24W R9005 EVSA | INDAL | 2003-02-28 | 2003 | 7033 CEMENTGRIJS | 01 | RETROFIT KEGEL LED 13W NW 1300LM LUMIN | 13 | N | 840 | 2016-06-08 | 2039-10-20 |  | 01 |  | 0 | 2016-06-08 | Gemeente Landgraaf | Gemeente Landgraaf | 200517 | 324046 | 50.9044 | 6.0343 | 1 |  |  |  | 36085839 | Onbemeterde aansluiting Zuid | x 0,00 watt |  |  |  |  | 4022605 | GOED |  | 00000000 |  | 70000244 | 70025160 | 00000000 | STAAL / VERZINKT | 2017-05-27 | [8 empty] | RETROLED | 396616
542299 | 004944 | In Bedrijf | Landgraaf | LANDGRAAF |  | Wijk 00 Schaesberg | Eiske | Mijn Carlstraat | 6372VE |  |  | Straatverlichting | ZUD1 Dummy | 1-Straatverlichting | Masten | 13 | 4.75 | VALMONT |  | 114 | 60 | 0 | PM ST 4,75 CV T60 GG M V |  | 2003-07-04 | 2004-07-06 | 2003 | 01 | * 2000 1XPLL 24W R9005 EVSA | INDAL | 2003-07-04 | 2003 | 9005 DIEPZWART | 01 | RETROFIT KEGEL LED 13W NW 1300LM LUMIN | 13 | N | 840 | 2016-06-08 | 2039-10-20 |  | 01 |  | 0 | 2016-06-08 | Gemeente Landgraaf | Gemeente Landgraaf | 199156.566 | 321356.333 | 50.8803 | 6.0146 | 1 |  | Links |  | 41228911 | Onbemeterde aansluiting Zuid | x 0,00 watt |  |  |  |  | 4022605 | GOED |  | 70007262 |  | 70000244 | 70025160 | 00000000 | STAAL | 2013-07-03 | [8 empty] | RETROLED | 396619
542311 | 002977 | In Bedrijf | Landgraaf | LANDGRAAF |  | Wijk 00 Schaesberg | Mijnbuurt | Houwer | 6372NN |  |  | Straatverlichting | ZUD1 Dummy | 1-Straatverlichting | Masten | 13 | 3.5 | 1Onbekend |  |  |  |  | OCTA ST 3.5 M | 7033 CEMENTGRIJS | 1982-10-01 | 2008-05-30 | 1982 | 01 | * 2000 1XPLL 24W R9005 EVSA | INDAL | 2003-03-17 | 2003 | 7033 CEMENTGRIJS | 01 | RETROFIT KEGEL LED 13W NW 1300LM LUMIN | 13 | N | 840 | 2016-06-08 | 2039-10-20 |  | 01 |  | 0 | 2016-06-08 | Gemeente Landgraaf | Gemeente Landgraaf | 199306 | 321171 | 50.8786 | 6.0167 | 1 |  |  |  | 36082201 | Onbemeterde aansluiting Zuid | x 0,00 watt |  |  |  |  | 4022605 | GOED |  | 00000000 |  | 70000244 | 70025160 | 00000000 | STAAL / VERZINKT | 2017-05-27 | [8 empty] | RETROLED | 396630
542334 | 000494 | In Bedrijf | Landgraaf | LANDGRAAF |  | Wijk 00 Schaesberg | Kakert | Boslaan | 6371CN |  |  | Straatverlichting | ZUD1 Dummy | 1-Straatverlichting | Masten | 13 | 4.75 | VALMONT |  | 114 | 60 | 0 | PM ST 4,75 CV T60 GG M V |  | 2001-04-25 | 2003-07-25 | 2001 | 01 | * 2000 1XPLL 24W R9005 EVSA | INDAL | 2003-11-06 | 2003 | 9005 DIEPZWART | 01 | RETROFIT KEGEL LED 13W NW 1300LM LUMIN | 13 | N | 840 | 2016-06-18 | 2040-04-21 | [5 empty] | Gemeente Landgraaf | Gemeente Landgraaf | 198301 | 324017 | 50.9043 | 6.0028 | 1 |  |  |  | 36043699 | Onbemeterde aansluiting Zuid | [5 empty] | 4030031-T1 ¦ rened20190212 | GOED |  | 70007262 |  | 70000244 | 70025160 |  | STAAL | 2012-07-21 | [8 empty] | RETROLED | 396650
542345 | 002978 | In Bedrijf | Landgraaf | LANDGRAAF |  | Wijk 00 Schaesberg | Mijnbuurt | Houwer | 6372NN |  |  | Straatverlichting | ZUD1 Dummy | 1-Straatverlichting | Masten | 13 | 3.5 | 1Onbekend |  |  |  |  | OCTA ST 3.5 M | 7033 CEMENTGRIJS | 1982-09-01 | 2008-05-30 | 1982 | 01 | * 2000 1XPLL 24W R9005 EVSA | INDAL | 2003-03-17 | 2003 | 7033 CEMENTGRIJS | 01 | RETROFIT KEGEL LED 13W NW 1300LM LUMIN | 13 | A7 | 840 | 2016-06-08 | 2039-10-20 |  | 01 |  | 0 | 2016-06-08 | Gemeente Landgraaf | Gemeente Landgraaf | 199324 | 321165 | 50.8786 | 6.017 | 1 |  |  |  | 36082211 | Onbemeterde aansluiting Zuid | x 0,00 watt |  |  |  |  | 4022605 | GOED |  | 00000000 |  | 70000244 | 70025160 | 00000000 | STAAL / VERZINKT | 2017-05-27 | [8 empty] | RETROLED | 396661
542348 | 000493 | In Bedrijf | Landgraaf | LANDGRAAF |  | Wijk 00 Schaesberg | Kakert | Parklaan | 6371CR |  |  | Straatverlichting | ZUD1 Dummy | 1-Straatverlichting | Masten | 13 | 4.25 | 1Onbekend |  |  |  |  | OCTA ST 4.25 M | 7033 CEMENTGRIJS | 1987-05-01 | 2003-12-31 | 1987 | 01 | * 2000 1XPLL 24W R9005 EVSA | INDAL | 2001-05-01 | 2001 | 7033 CEMENTGRIJS | 01 | RETROFIT KEGEL LED 13W NW 1300LM LUMIN | 13 | A7 | 840 | 2016-06-08 | 2039-10-20 |  | 01 |  | 0 | 2016-06-08 | Gemeente Landgraaf | Gemeente Landgraaf | 198224 | 324123 | 50.9052 | 6.0017 | 1 |  |  |  | 36043680 | Onbemeterde aansluiting Zuid | x 0,00 watt |  |  |  |  | 4022605 | GOED |  | 00000000 |  | 70000244 | 70025160 | 00000000 | STAAL / VERZINKT | 2012-12-27 | [8 empty] | RETROLED | 396664
542361 | 004393 | In Bedrijf | Landgraaf | LANDGRAAF |  | Wijk 02 Ubach over Worms | Parkheide | Gank | 6374NK |  |  | Straatverlichting | ZUD1 Dummy | 1-Straatverlichting | Masten | 16 | 4.75 | VALMONT |  | 114 | 60 | 0 | PM ST 4,75 CV T60 GG M V |  | 1997-04-01 | 2008-05-30 | 1997 | 01 | STRADA 18X 16W NW 2200L GREY T6 DDG | NEDELKO B.V. | 2020-06-17 | 2020 | GRIJS | 01 | LED 16W | 16 | N |  | 2020-06-17 | 2043-10-29 |  | 01 |  | 0 | 2020-06-17 | Gemeente Landgraaf | Gemeente Landgraaf | 200863 | 325616 | 50.9185 | 6.0394 | 1 |  |  |  | 40573443 | Onbemeterde aansluiting Zuid | x 0,00 watt |  | ZIUTZ06 |  |  | 4031867 | GOED |  | 70007262 |  | 70042897 | 00000000 | 00000000 | STAAL | 2017-05-27 | [8 empty] | LED | 396678
542363 | 004653 | In Bedrijf | Landgraaf | LANDGRAAF |  | Wijk 02 Ubach over Worms | Parkheide | Gravenweg | 6374BA |  |  | Straatverlichting | ZUD1 Dummy | 1-Straatverlichting | Masten | 10 | 4.75 | 1Onbekend |  |  |  |  | CVL ST 4.75 M | 7016 ANTRACIETGRIJS | 2001-12-07 | 2008-05-30 | 2001 | 01 | STRADA 12X 10W NW 1400L GREY T6 DDG | NEDELKO B.V. | 2020-11-01 | 2020 | GRIJS | 01 | LED 10 W | 10 | N |  | 2020-11-01 | 2034-11-08 |  | 01 |  | 0 | 2020-11-01 | Gemeente Landgraaf | Gemeente Landgraaf | 200350 | 325425 | 50.9168 | 6.0321 | 1 |  |  |  | 40855724 | Onbemeterde aansluiting Zuid | x 0,00 watt |  | ZIUTZ06 |  |  | 4031869 | GOED |  | 00000000 |  | 70042909 | 00000000 | 00000000 | STAAL | 2017-05-27 | [8 empty] | LED | 396680
542367 | 001132 | In Bedrijf | Landgraaf | LANDGRAAF |  |  | Oud Nieuwenhagen | Rotscherweg | 6373XP |  |  | Straatverlichting | ZUD1 Dummy | 1-Straatverlichting | Masten | 21 | 6.5 | 1Onbekend |  |  |  |  | OCTA ST 6.5 M | 7033 CEMENTGRIJS | 1972-10-01 | 2008-05-30 | 1972 | 01 | *RESIDIUM BGS224 1800 LM 740 EVSA | Philips | 2013-11-25 | 2013 | WIT | 01 | 20066092 LED 21 W | 21 | N | 840 | 2013-11-25 | 2037-04-07 |  | 01 |  | 0 | 2013-11-25 | Gemeente Landgraaf | Gemeente Landgraaf | 201129 | 324227 | 50.9059 | 6.043 | 1 |  |  |  | 36038059 | Onbemeterde aansluiting Zuid | x 0,00 watt |  |  |  |  | 4009820 | GOED |  | 00000000 | 00000000 | 70006711 | 00000000 | 00000000 | STAAL / VERZINKT | 2017-05-27 |  | DCH | [6 empty] | LED | 396684
542371 | 001288 | In Bedrijf | Landgraaf | LANDGRAAF |  | Wijk 00 Schaesberg | Heistraat | Parallelstraat | 6372XD |  |  | Straatverlichting | ZUD1 Dummy | 1-Straatverlichting | Masten | 13 | 4.75 | VALMONT |  | 114 | 60 | 0 | PM ST 4,75 CV T60 GG M V |  | 2003-05-21 | 2003-07-25 | 2003 | 01 | * 2000 1XPLL 24W R9005 EVSA | INDAL | 2003-05-21 | 2003 | 7033 CEMENTGRIJS | 01 | RETROFIT KEGEL LED 13W NW 1300LM LUMIN | 13 | N | 840 | 2016-06-08 | 2039-10-20 |  | 01 |  | 0 | 2016-06-08 | Gemeente Landgraaf | Gemeente Landgraaf | 199343 | 320803 | 50.8753 | 6.0172 | 1 |  |  |  | 36051667 | Onbemeterde aansluiting Zuid | x 0,00 watt |  |  |  |  | 4022605 | GOED |  | 70007262 |  | 70000244 | 70025160 | 00000000 | STAAL | 2012-07-21 | [8 empty] | RETROLED | 396687
542385 | 004654 | In Bedrijf | Landgraaf | LANDGRAAF |  | Wijk 02 Ubach over Worms | Parkheide | Gravenweg | 6374BA |  |  | Straatverlichting | ZUD1 Dummy | 1-Straatverlichting | Masten | 10 | 4.75 | 1Onbekend |  |  |  |  | CVL ST 4.75 M | 7016 ANTRACIETGRIJS | 2001-12-05 | 2008-05-30 | 2001 | 01 | STRADA 12X 10W NW 1400L GREY T6 DDG | NEDELKO B.V. | 2020-11-01 | 2020 | GRIJS | 01 | LED 10 W | 10 | N |  | 2020-11-01 | 2034-11-08 |  | 01 |  | 0 | 2020-11-01 | Gemeente Landgraaf | Gemeente Landgraaf | 200372 | 325433 | 50.9168 | 6.0324 | 1 |  |  |  | 40855732 | Onbemeterde aansluiting Zuid | x 0,00 watt |  | ZIUTZ06 |  |  | 4031869 | GOED |  | 00000000 |  | 70042909 | 00000000 | 00000000 | STAAL | 2017-05-27 | [8 empty] | LED | 396704
542388 | 003946 | In Bedrijf | Landgraaf | LANDGRAAF |  | Wijk 02 Ubach over Worms | Parkheide | Moershei | 6374NR |  |  | Straatverlichting | ZUD1 Dummy | 1-Straatverlichting | Masten | 15 | 4.75 | VALMONT |  | 114 | 60 | 0 | PM ST 4,75 CV T60 GG M V |  | 1995-01-01 | 2008-05-30 | 1995 | 01 | *KFK 16X 15W NW 2150L 9005 C7 DDGC | LIGHTRONICS | 2021-03-01 | 2021 | 9005 DIEPZWART | 01 | LED 15 W | 15 | N |  | 2021-03-01 | 2025-11-01 |  | 01 |  | 0 | 2021-03-01 | Gemeente Landgraaf | Gemeente Landgraaf | 200879.3378 | 325275.9392 | 50.9154 | 6.0396 | 1 |  |  |  | 40423451 | Onbemeterde aansluiting Zuid | x 0,00 watt |  | ZIUTZ06 |  |  | 4030195 | GOED |  | 70007262 |  | 70041934 | 00000000 | 00000000 | STAAL | 2017-05-27 | [8 empty] | LED | 396707
542412 | 000188 | In Bedrijf | Landgraaf | LANDGRAAF |  | Wijk 00 Schaesberg | Achter de Haesen | Stationsstraat | 6372GS |  |  | Straatverlichting | ZUD1 Dummy | 1-Straatverlichting | Masten | 50 | 9 | VALMONT |  | 159 | 51 | 0 | OM ST 7,46 CV PTU51 GG M V |  | 1993-10-01 | 2009-10-01 | 1993 | 01 | RETROLED SGS253 50W NW 6000L OPSW DDG |  | 2021-03-25 | 2021 |  | 01 | LED 50 W | 50 | N |  | 2021-03-25 | 2032-11-29 |  | 01 |  | 0 | 2021-03-25 | Gemeente Landgraaf | Gemeente Landgraaf | 199465 | 323099 | 50.8959 | 6.0192 | 1 |  |  |  | 36040614 | Onbemeterde aansluiting Zuid | x 0,00 watt |  | ZIUTZ06 |  |  | 4033683 | GOED |  | 70007265 | 00000000 | 70044206 | 00000000 | 00000000 | STAAL | 2018-09-28 |  | DCH | [6 empty] | LED | 396731
542414 | 001610 | In Bedrijf | Landgraaf | LANDGRAAF |  | Wijk 00 Schaesberg | Schaesberg Centrum | Monnetstraat | 6372BL |  |  | Straatverlichting | ZUD1 Dummy | 1-Straatverlichting | Masten | 13 | 4.75 | VALMONT |  | 114 | 60 | 0 | PM ST 4,75 CV T60 GG M V |  | 2003-09-12 | 2008-05-30 | 2003 | 01 | * 2000 1XPLL 24W R9005 EVSA | INDAL | 2003-09-12 | 2003 | 7033 CEMENTGRIJS | 01 | RETROFIT KEGEL LED 13W NW 1300LM LUMIN | 13 | A7 | 840 | 2016-06-08 | 2039-10-20 |  | 01 |  | 0 | 2016-06-08 | Gemeente Landgraaf | Gemeente Landgraaf | 199242.801 | 322382.6273 | 50.8895 | 6.016 | 1 |  |  |  | 36068632 | Onbemeterde aansluiting Zuid | x 0,00 watt |  |  |  | PR00104526 ¦ jeroen.vermonden20220912 | 4022605 | GOED |  | 70007262 |  | 70000244 | 70025160 | 00000000 | STAAL | 2017-05-27 | [8 empty] | RETROLED | 396733
542415 | 002190 | In Bedrijf | Landgraaf | LANDGRAAF |  | Wijk 00 Schaesberg | Eiske | Warburgstraat | 6372CH |  |  | Straatverlichting | ZUD1 Dummy | 1-Straatverlichting | Masten | 13 | 4.75 | VALMONT |  | 114 | 60 | 0 | PM ST 4,75 CV T60 GG M V | 7033 CEMENTGRIJS | 2008-05-09 | 2008-05-05 | 2008 | 01 | *2000 1XPLL 24W R9005 EVSA +LAMP+SN | INDAL | 2008-05-09 | 2008 | 9005 DIEPZWART | 01 | RETROFIT KEGEL LED 13W NW 1300LM LUMIN | 13 | A7 | 840 | 2015-11-04 | 2039-03-17 |  | 01 |  | 0 | 2015-11-04 07:36 | Gemeente Landgraaf | Gemeente Landgraaf | 199147 | 321841 | 50.8847 | 6.0145 | 1 |  |  |  | 36074438 | Onbemeterde aansluiting Zuid | x 0,00 watt | [5 empty] | GOED |  | 70007262 |  | 70007423 | 70025160 | 00000000 | STAAL | 2017-05-02 | [8 empty] | RETROLED | 396734
542416 | 002716 | In Bedrijf | Landgraaf | LANDGRAAF |  | Wijk 00 Schaesberg | Gravenrode | Hofstraat | 6372XC |  |  | Straatverlichting | ZUD1 Dummy | 1-Straatverlichting | Masten | 54 | 9 | 1Onbekend |  |  |  |  | OCTA ST 9 M | 7033 CEMENTGRIJS | 1979-01-01 | 2008-05-30 | 1979 | 01 | *ECEO-1 24L 41W NW 4176LM A150 5098 DDC |  | 2013-02-08 | 2013 |  | 01 | LED 41 W | 54 | N |  | 2013-02-08 | 2017-10-11 |  | 01 |  | 0 | 2013-02-08 | Gemeente Landgraaf | Gemeente Landgraaf | 199571 | 321895 | 50.8851 | 6.0206 | 1 |  |  |  | 36079618 | Onbemeterde aansluiting Zuid | x 0,00 watt |  | ZIUTZ04 | 50 |  | 4006479 | GOED |  | 00000000 | 00000000 | 70013917 | 00000000 | 00000000 | STAAL / VERZINKT | 2017-05-27 |  | DCH | [6 empty] | LED | 396735
542423 | 001915 | In Bedrijf | Landgraaf | LANDGRAAF |  | Wijk 00 Schaesberg | De Dormig | Eikenboslaan | 6371XC |  |  | Straatverlichting | ZUD1 Dummy | 1-Straatverlichting | Masten | 13 | 4.75 | VALMONT |  | 114 | 60 | 0 | PM ST 4,75 CV T60 GG M V |  | 1980-01-01 | 2004-07-06 | 1980 | 01 | * 2000 1XPLL 24W R9005 EVSA | INDAL | 2003-11-04 | 2003 | 7033 CEMENTGRIJS | 01 | RETROFIT KEGEL LED 13W NW 1300LM LUMIN | 13 | N | 840 | 2016-06-08 | 2039-10-20 |  | 01 |  | 0 | 2016-06-08 | Gemeente Landgraaf | Gemeente Landgraaf | 199862 | 323416 | 50.8988 | 6.0249 | 1 |  |  |  | 36071684 | Onbemeterde aansluiting Zuid | x 0,00 watt |  |  |  |  | 4022605 | GOED |  | 70007262 |  | 70000244 | 70025160 | 00000000 | STAAL | 2013-07-03 | [8 empty] | RETROLED | 396741
542429 | 003453 | In Bedrijf | Landgraaf | LANDGRAAF |  | Wijk 02 Ubach over Worms | Parkheide | Steenenkruisweg | 6374AA |  |  | Straatverlichting | ZUD1 Dummy | 1-Straatverlichting | Masten | 12 | 4.75 | VALMONT |  | 114 | 60 | 0 | PM ST 4,75 CV T60 GG M V |  | 2003-03-14 | 2008-05-30 | 2003 | 01 | *KFK 16X 12W NW 1600L 9005 C7 DDGC |  | 2020-09-01 | 2020 |  | 01 | LED 12 W | 12 | N |  | 2020-09-01 | 2025-05-04 |  | 01 |  | 0 | 2020-09-01 | Gemeente Landgraaf | Gemeente Landgraaf | 200649 | 325188 | 50.9146 | 6.0363 | 1 |  |  |  | 40130541 | Onbemeterde aansluiting Zuid | x 0,00 watt |  | ZIUTZ06 |  |  | 4031868 | GOED |  | 70007262 |  | 70041933 | 00000000 | 00000000 | STAAL | 2017-05-27 | [8 empty] | LED | 396747
542437 | 000190 | In Bedrijf | Landgraaf | LANDGRAAF |  | Wijk 00 Schaesberg | Klinkerkwartier | Dr. Calsstraat | 6372AA |  |  | Straatverlichting | ZUD1 Dummy | 1-Straatverlichting | Masten | 76 | 8 | VALMONT |  | 140 | 51 | 0 | OM ST 6,5 CV PTU51 GG M V | 0000 NVT | 2007-08-20 | 2008-05-30 | 2007 | 01 | RETROLED SGS253 76W NW 9000L OPSW DDG |  | 2021-03-25 | 2021 |  | 01 | LED 76W | 76 | N |  | 2021-03-25 | 2044-08-05 |  | 01 |  | 0 | 2021-03-25 | Gemeente Landgraaf | Gemeente Landgraaf | 199505 | 323111 | 50.896 | 6.0198 | 1 |  |  |  | 36040630 | Onbemeterde aansluiting Zuid | x 0,00 watt |  | ZIUTZ06 |  |  | 4033683 | GOED |  | 70007264 | 00000000 | 70044219 | 00000000 | 00000000 | STAAL | 2017-05-27 |  | 621359 UBO ENKEL ST 1500/60 | [6 empty] | LED | 396755
542440 | 001916 | In Bedrijf | Landgraaf | LANDGRAAF |  | Wijk 00 Schaesberg | De Dormig | Eikenboslaan | 6371XC |  |  | Straatverlichting | ZUD1 Dummy | 1-Straatverlichting | Masten | 26 | 4.75 | VALMONT |  | 114 | 60 | 0 | PM ST 4,75 CV T60 GG M V |  | 2000-07-01 | 2003-07-25 | 2000 | 01 | * 2000 1XPLL 24W R9005 EVSA | INDAL | 2001-02-12 | 2001 | 7033 CEMENTGRIJS | 01 | LAMP OSR PLL 24W 840 2G11 4P DULUX L | 24 | N | 840 | 2015-12-02 15:13 | 2018-09-21 15:13 |  | 01 |  | 2 | 2001-02-12 | Gemeente Landgraaf | Gemeente Landgraaf | 199858 | 323398 | 50.8986 | 6.0248 | 1 |  |  |  | 36071692 | Onbemeterde aansluiting Zuid | e 2,00 Watt | [5 empty] | GOED |  | 70007262 |  | 70000244 | 7005114912 | 00000000 | STAAL | 2012-07-21 | [8 empty] | PL-L | 396758
542442 | 002451 | In Bedrijf | Landgraaf | LANDGRAAF |  | Wijk 00 Schaesberg | Klinkerkwartier | Dr. Calsstraat | 6372AA |  | nabij kruispunt Dr. Calsstr - Einsteinstr | Straatverlichting | ZUD1 Dummy | 1-Straatverlichting | Masten | 38 | 9 | VALMONT |  | 159 | 51 | 0 | OM ST 7,46 CV PTU51 GG M V | 0000 NVT | 2008-05-30 | 2008-05-30 | 1990 | 01 | TECEO1 24X 38W NW 4824L A150 5102 DDC | Schréder | 2015-10-28 | 2015 | AKZO 150 GRIS SABLÉ SW310F | 01 | LED 38 W | 38 | N |  | 2015-10-28 | 2020-06-29 |  | 01 |  | 0 | 2015-10-28 | Gemeente Landgraaf | Gemeente Landgraaf | 200132.4203 | 323113.1799 | 50.896 | 6.0287 | 1 |  |  |  | 36077046 | Onbemeterde aansluiting Zuid | x 0,00 watt |  | ZIUTZ06 |  |  | 4019332 ¦ rdoorsch20150721 | GOED |  | 70007265 | 00000000 | 70027563 | 00000000 | 00000000 | STAAL | 2017-05-27 |  | UBO | [6 empty] | LED | 396760
542463 | 000837 | In Bedrijf | Landgraaf | LANDGRAAF |  | Wijk 02 Ubach over Worms | Waubach | Sportlaan | 6374CM |  |  | Straatverlichting | ZUD1 Dummy | 1-Straatverlichting | Masten | 24 | 4.25 | 1Onbekend |  |  |  |  | OCTA ST 4.25 M | 7033 CEMENTGRIJS | 1980-06-01 | 1999-12-31 | 1980 | 01 | * 2000 1XPLL 24W R9005 EVSA | INDAL | 2005-02-22 | 2005 | 7033 CEMENTGRIJS | 01 | LAMP PLL 24W 840 2G11 4P LONG LIFE | 24 | A7 | 840 | 2023-02-03 09:46 | 2048-06-24 09:46 |  | 01 |  | 0 | 2016-06-08 | Gemeente Landgraaf | Gemeente Landgraaf | 202208 | 325510 | 50.9174 | 6.0585 | 1 |  |  |  | 36035319 | Onbemeterde aansluiting Zuid | x 0,00 watt |  |  |  |  | 4022605 | GOED |  | 00000000 |  | 70000244 | 7005115762 | 00000000 | STAAL / VERZINKT | 2008-12-27 | [8 empty] | PL-L | 396782
542464 | 001022 | In Bedrijf | Landgraaf | LANDGRAAF |  | Wijk 00 Schaesberg | De Streep | Heerlenseweg | 6371HP |  |  | Straatverlichting | ZUD1 Dummy | 1-Straatverlichting | Masten | 50 | 8 | VALMONT |  | 140 | 51 | 0 | OM ST 6,5 CV PTU51 GG M V | 7033 CEMENTGRIJS | 2008-02-28 | 2008-05-30 | 2008 | 01 | RETROLED SGS253 50W NW 6000L OPSW DDG |  | 2021-03-25 | 2021 |  | 01 | LED 50 W | 50 | N |  | 2021-03-25 | 2032-11-29 |  | 01 |  | 0 | 2021-03-25 | Gemeente Landgraaf | Gemeente Landgraaf | 199086 | 323377 | 50.8985 | 6.0138 | 1 |  |  |  | 36048976 | Onbemeterde aansluiting Zuid | x 0,00 watt |  | ZIUTZ06 |  |  | 4033683 | GOED |  | 70007264 | 00000000 | 70044206 | 00000000 | 00000000 | STAAL | 2017-05-27 |  | 621359 UBO ENKEL ST 1500/60 | [6 empty] | LED | 396783
542467 | 001612 | In Bedrijf | Landgraaf | LANDGRAAF |  | Wijk 00 Schaesberg | Schaesberg Centrum | Monnetstraat | 6372BL |  |  | Straatverlichting | ZUD1 Dummy | 1-Straatverlichting | Masten | 26 | 4.75 | VALMONT |  | 114 | 60 | 0 | PM ST 4,75 CV T60 GG M V |  | 2016-08-29 | 2008-05-30 | 2016 | 01 | * 2000 1XPLL 24W R9005 EVSA | INDAL | 2016-08-29 | 2016 | 7033 CEMENTGRIJS | 01 | LAMP PH PLL 24W 840 2G11 4P | 24 | A7 | 840 | 2016-08-29 | 2016-04-15 |  | 01 |  | 2 | 2016-08-29 | Gemeente Landgraaf | Gemeente Landgraaf | 199287 | 322382 | 50.8895 | 6.0166 | 1 |  |  |  | 36068659 | Onbemeterde aansluiting Zuid | e 2,00 Watt |  |  |  | PR00104526 ¦ jeroen.vermonden20220912 | 3372843 | GOED |  | 70007262 |  | 70000244 | 7005115182 | 00000000 | STAAL | 2017-05-27 | [8 empty] | PL-L | 396786
542469 | 003152 | In Bedrijf | Landgraaf | LANDGRAAF |  | Wijk 01 Nieuwenhagen | Oud Nieuwenhagen | Gatehof | 6373LX |  |  | Straatverlichting | ZUD1 Dummy | 1-Straatverlichting | Masten | 13 | 4.25 | 1Onbekend |  |  |  |  | OCTA ST 4.25 M | 7033 CEMENTGRIJS | 1986-10-01 | 2008-05-30 | 1986 | 01 | * 2000 1XPLL 24W R9005 EVSA | INDAL | 2003-02-28 | 2003 | 7033 CEMENTGRIJS | 01 | RETROFIT KEGEL LED 13W NW 1300LM LUMIN | 13 | N | 840 | 2016-06-08 | 2039-10-20 |  | 01 |  | 0 | 2016-06-08 | Gemeente Landgraaf | Gemeente Landgraaf | 200530 | 324060 | 50.9045 | 6.0345 | 1 |  |  |  | 36085847 | Onbemeterde aansluiting Zuid | x 0,00 watt |  |  |  |  | 4022605 | GOED |  | 00000000 |  | 70000244 | 70025160 | 00000000 | STAAL / VERZINKT | 2017-05-27 | [8 empty] | RETROLED | 396788
542471 | 001563 | In Bedrijf | Landgraaf | LANDGRAAF |  | Wijk 02 Ubach over Worms | Abdissenbosch | Kapittelstraat | 6374BP |  |  | Straatverlichting | ZUD1 Dummy | 1-Straatverlichting | Masten | 13 | 4.75 | VALMONT |  | 114 | 60 | 0 | PM ST 4,75 CV T60 GG M V |  | 2003-11-17 | 2004-07-06 | 2003 | 01 | * 2000 1XPLL 24W R9005 EVSA | INDAL | 2003-11-17 | 2003 | 7033 CEMENTGRIJS | 01 | RETROFIT KEGEL LED 13W NW 1300LM LUMIN | 13 | N | 840 | 2016-06-08 | 2039-10-20 |  | 01 |  | 0 | 2016-06-08 | Gemeente Landgraaf | Gemeente Landgraaf | 200636 | 326255 | 50.9242 | 6.0362 | 1 |  |  |  | 36021903 | Onbemeterde aansluiting Zuid | x 0,00 watt |  |  |  |  | 4022605 | GOED |  | 70007262 |  | 70000244 | 70025160 | 00000000 | STAAL | 2013-07-03 | [8 empty] | RETROLED | 396790
542472 | 000836 | In Bedrijf | Landgraaf | LANDGRAAF |  | Wijk 02 Ubach over Worms | Waubach | Sportlaan | 6374CM |  |  | Straatverlichting | ZUD1 Dummy | 1-Straatverlichting | Masten | 26 | 4.25 | 1Onbekend |  |  |  |  | OCTA ST 4.25 M | 7033 CEMENTGRIJS | 1980-06-01 | 1999-12-31 | 1980 | 01 | * 2000 1XPLL 24W R9005 EVSA | INDAL | 1996-02-01 | 1996 | 7033 CEMENTGRIJS | 01 | LAMP PH PLL 24W 840 2G11 4P | 24 | N | 840 | 2018-11-19 15:19 | 2022-02-25 15:19 |  | 01 |  | 2 | 1991-01-21 | Gemeente Landgraaf | Gemeente Landgraaf | 202189 | 325511 | 50.9174 | 6.0582 | 1 |  |  |  | 36035300 | Onbemeterde aansluiting Zuid | e 2,00 Watt | [5 empty] | GOED |  | 00000000 |  | 70000244 | 7005115182 | 00000000 | STAAL / VERZINKT | 2008-12-27 | [8 empty] | PL-L | 396791
542473 | 000268 | In Bedrijf | Landgraaf | LANDGRAAF |  | Wijk 01 Nieuwenhagen | Nieuwenhagerheide | Rothkranslaan | 6373GT | 22 |  | Straatverlichting | ZUD1 Dummy | 1-Straatverlichting | Masten | 13 | 4.75 | VALMONT |  | 114 | 60 | 0 | PM ST 4,75 CV T60 GG M V |  | 2004-06-08 | 2005-10-31 | 2004 | 01 | * 2000 1XPLL 24W R9005 EVSA | INDAL | 2004-06-08 | 2004 | 9005 DIEPZWART | 01 | RETROFIT KEGEL LED 13W NW 1300LM LUMIN | 13 | N | 840 | 2016-06-08 | 2039-10-20 |  | 01 |  | 0 | 2016-06-08 | Gemeente Landgraaf | Gemeente Landgraaf | 199834 | 324897 | 50.9121 | 6.0247 | 1 |  |  |  | 36008974 | Onbemeterde aansluiting Zuid | x 0,00 watt |  |  |  |  | 4022605 | GOED |  | 70007262 |  | 70000244 | 70025160 | 00000000 | STAAL | 2014-10-28 | [8 empty] | RETROLED | 396792
542484 | 000191 | In Bedrijf | Landgraaf | LANDGRAAF |  | Wijk 00 Schaesberg | Klinkerkwartier | Dr. Calsstraat | 6372AA |  |  | Straatverlichting | ZUD1 Dummy | 1-Straatverlichting | Masten | 50 | 8 | VALMONT |  | 140 | 51 | 0 | OM ST 6,5 CV PTU51 GG M V | 0000 NVT | 2007-08-20 | 2008-05-30 | 2007 | 01 | RETROLED SGS253 50W NW 6000L OPSW DDG |  | 2021-03-25 | 2021 |  | 01 | LED 50 W | 50 | N |  | 2021-03-25 | 2032-11-29 |  | 01 |  | 0 | 2021-03-25 | Gemeente Landgraaf | Gemeente Landgraaf | 199524 | 323118 | 50.8961 | 6.02 | 1 |  |  |  | 36040649 | Onbemeterde aansluiting Zuid | x 0,00 watt |  | ZIUTZ06 |  |  | 4033683 | GOED |  | 70007264 | 00000000 | 70044206 | 00000000 | 00000000 | STAAL | 2017-05-27 |  | 621359 UBO ENKEL ST 1500/60 | [6 empty] | LED | 396802
542486 | 001613 | In Bedrijf | Landgraaf | LANDGRAAF |  | Wijk 00 Schaesberg | Schaesberg Centrum | Monnetstraat | 6372BL |  |  | Straatverlichting | ZUD1 Dummy | 1-Straatverlichting | Masten | 13 | 4.75 | VALMONT |  | 114 | 60 | 0 | PM ST 4,75 CV T60 GG M V |  | 2003-05-07 | 2008-05-30 | 2003 | 01 | * 2000 1XPLL 24W R9005 EVSA | INDAL | 2003-05-07 | 2003 | 7033 CEMENTGRIJS | 01 | RETROFIT KEGEL LED 13W NW 1300LM LUMIN | 13 | N | 840 | 2016-06-08 | 2039-10-20 |  | 01 |  | 0 | 2016-06-08 | Gemeente Landgraaf | Gemeente Landgraaf | 199306 | 322390 | 50.8896 | 6.0168 | 1 |  |  |  | 36068667 | Onbemeterde aansluiting Zuid | x 0,00 watt |  |  |  | PR00104526 ¦ jeroen.vermonden20220912 | 4022605 | GOED |  | 70007262 |  | 70000244 | 70025160 | 00000000 | STAAL | 2017-05-27 | [8 empty] | RETROLED | 396804
542488 | 003153 | In Bedrijf | Landgraaf | LANDGRAAF |  | Wijk 01 Nieuwenhagen | Oud Nieuwenhagen | Gatehof | 6373LX |  |  | Straatverlichting | ZUD1 Dummy | 1-Straatverlichting | Masten | 26 | 4.25 | 1Onbekend |  |  |  |  | OCTA ST 4.25 M | 7033 CEMENTGRIJS | 1986-10-01 | 2008-05-30 | 1986 | 01 | * 2000 1XPLL 24W R9005 EVSA | INDAL | 2003-02-28 | 2003 | 7033 CEMENTGRIJS | 01 | LAMP PH PLL 24W 840 2G11 4P | 24 | A7 | 840 | 2020-08-05 12:02 | 2030-06-20 12:02 |  | 01 |  | 2 | 2003-02-28 | Gemeente Landgraaf | Gemeente Landgraaf | 200536 | 324081 | 50.9047 | 6.0345 | 1 |  |  |  | 36085855 | Onbemeterde aansluiting Zuid | e 2,00 Watt | [5 empty] | GOED |  | 00000000 |  | 70000244 | 7005115182 | 00000000 | STAAL / VERZINKT | 2017-05-27 | [8 empty] | PL-L | 396806
542494 | 001591 | In Bedrijf | Landgraaf | LANDGRAAF |  | Wijk 01 Nieuwenhagen | Hoefveld | Aan de Put | 6373VZ |  |  | Straatverlichting | ZUD1 Dummy | 1-Straatverlichting | Masten | 13 | 4.25 | 1Onbekend |  |  |  |  | OCTA ST 4.25 M | 7033 CEMENTGRIJS | 1978-11-01 | 2008-05-30 | 1978 | 01 | *2000 1XPLL 24W R9005 EVSA +LAMP+SN | INDAL | 2010-03-30 | 2010 | 9005 DIEPZWART | 01 | RETROFIT KEGEL LED 13W NW 1300LM LUMIN | 13 | A7 | 840 | 2015-06-18 | 2038-10-29 |  | 01 |  | 0 | 2015-06-18 | Gemeente Landgraaf | Gemeente Landgraaf | 200796 | 323947 | 50.9035 | 6.0382 | 1 |  |  |  | 36002844 | Onbemeterde aansluiting Zuid | x 0,00 watt |  |  |  |  | NWP 8001121050 | GOED |  | 00000000 |  | 70007423 | 70025160 | 00000000 | STAAL / VERZINKT | 2017-05-27 | [8 empty] | RETROLED | 396811
542504 | 001564 | In Bedrijf | Landgraaf | LANDGRAAF |  | Wijk 02 Ubach over Worms | Abdissenbosch | Kapittelstraat | 6374BP |  |  | Straatverlichting | ZUD1 Dummy | 1-Straatverlichting | Masten | 13 | 4.75 | VALMONT |  | 114 | 60 | 0 | PM ST 4,75 CV T60 GG M V |  | 2003-11-17 | 2004-07-06 | 2003 | 01 | * 2000 1XPLL 24W R9005 EVSA | INDAL | 2003-11-17 | 2003 | 7033 CEMENTGRIJS | 01 | RETROFIT KEGEL LED 13W NW 1300LM LUMIN | 13 | A7 | 840 | 2016-06-08 | 2039-10-20 |  | 01 |  | 0 | 2016-06-08 | Gemeente Landgraaf | Gemeente Landgraaf | 200646 | 326238 | 50.9241 | 6.0364 | 1 |  |  |  | 36021911 | Onbemeterde aansluiting Zuid | x 0,00 watt |  |  |  |  | 4022605 | GOED |  | 70007262 |  | 70000244 | 70025160 | 00000000 | STAAL | 2013-07-03 | [8 empty] | RETROLED | 396822
542512 | 000019 | In Bedrijf | Landgraaf | LANDGRAAF |  | Wijk 02 Ubach over Worms | Abdissenbosch | Heihofweg | 6374CA |  |  | Straatverlichting | ZUD1 Dummy | 1-Straatverlichting | Masten | 21 | 6.5 | 1Onbekend |  |  |  |  | OCTA ST 6.5 M | 7033 CEMENTGRIJS | 1972-08-01 | 2008-05-30 | 1972 | 01 | *RESIDIUM BGS224 1800 LM 740 EVSA | Philips | 2013-10-10 | 2013 | WIT | 01 | 20066092 LED 21 W | 21 | N | 840 | 2013-10-10 | 2084-04-20 |  | 01 |  | 0 | 2013-10-10 | Gemeente Landgraaf | Gemeente Landgraaf | 201149 | 326726 | 50.9284 | 6.0436 | 1 |  |  |  | 36027154 | Onbemeterde aansluiting Zuid | x 0,00 watt |  |  |  |  | 4009820/3147997 | GOED |  | 00000000 | 00000000 | 70006711 | 00000000 | 00000000 | STAAL / VERZINKT | 2017-05-27 |  | DCH | [6 empty] | LED | 396830
542513 | 004394 | In Bedrijf | Landgraaf | LANDGRAAF |  | Wijk 02 Ubach over Worms | Parkheide | Gank | 6374NK |  |  | Straatverlichting | ZUD1 Dummy | 1-Straatverlichting | Masten | 16 | 4.75 | VALMONT |  | 114 | 60 | 0 | PM ST 4,75 CV T60 GG M V |  | 1997-04-01 | 2008-05-30 | 1997 | 01 | STRADA 18X 16W NW 2200L GREY T6 DDG | NEDELKO B.V. | 2020-06-17 | 2020 | GRIJS | 01 | LED 16W | 16 | N |  | 2020-06-17 | 2043-10-29 |  | 01 |  | 0 | 2020-06-17 | Gemeente Landgraaf | Gemeente Landgraaf | 200852 | 325598 | 50.9183 | 6.0392 | 1 |  |  |  | 40573451 | Onbemeterde aansluiting Zuid | x 0,00 watt |  | ZIUTZ06 |  |  | 4031867 | GOED |  | 70007262 |  | 70042897 | 00000000 | 00000000 | STAAL | 2017-05-27 | [8 empty] | LED | 396831
542514 | 001131 | In Bedrijf | Landgraaf | LANDGRAAF |  |  | Oud Nieuwenhagen | Rotscherweg | 6373XP |  |  | Straatverlichting | ZUD1 Dummy | 1-Straatverlichting | Masten | 21 | 6.5 | 1Onbekend |  |  |  |  | OCTA ST 6.5 M | 7033 CEMENTGRIJS | 1972-10-01 | 2008-05-30 | 1972 | 01 | *RESIDIUM BGS224 1800 LM 740 EVSA | Philips | 2013-11-25 | 2013 | WIT | 01 | 20066092 LED 21 W | 21 | A7 | 840 | 2013-11-25 | 2037-04-07 |  | 01 |  | 0 | 2013-11-25 | Gemeente Landgraaf | Gemeente Landgraaf | 201114 | 324243 | 50.9061 | 6.0428 | 1 |  |  |  | 36038040 | Onbemeterde aansluiting Zuid | x 0,00 watt |  |  |  |  | 4009820 | GOED |  | 00000000 | 00000000 | 70006711 | 00000000 | 00000000 | STAAL / VERZINKT | 2017-05-27 |  | DCH | [6 empty] | LED | 396832
542528 | 000004 | In Bedrijf | Landgraaf | LANDGRAAF |  | Wijk 01 Nieuwenhagen | Nieuwenhagerheide | Brunssummerweg | 6373EW |  |  | Straatverlichting | ZUD1 Dummy | 1-Straatverlichting | Masten | 51 | 8 | VALMONT |  | 140 | 51 |  | OM ST 6,5 CV PTU51 GG M V |  | 2017-08-31 |  | 2017 | 01 | *TECEO1 32X 51W NW 6432L A150 5103 DDC | Schréder | 2017-08-31 | 2017 | AKZO 150 GRIS SABLÉ SW310F | 01 | LED 51 W | 51 | N |  | 2017-08-31 | 2041-01-11 |  | 01 |  | 0 | 2017-08-31 | Gemeente Landgraaf | Gemeente Landgraaf | 200358 | 324751 | 50.9107 | 6.0321 | 1 |  |  |  | 36006386 | Onbemeterde aansluiting Zuid | x 0,00 watt |  | ZIUTZ06 |  |  | 4024488-6 ¦ ralfv20170407 | GOED |  | 70007264 | 70007338 | 70027567 | 00000000 | 00000000 | STAAL |  |  | UITH ST 1x1500/05 PTU60 T60 V | [6 empty] | LED | 396842
542550 | 001188 | In Bedrijf | Landgraaf | LANDGRAAF |  | Wijk 01 Nieuwenhagen | Exdel | Vlekkenkamp | 6373AE |  |  | Straatverlichting | ZUD1 Dummy | 1-Straatverlichting | Masten | 16 | 4.75 | VALMONT |  | 114 | 60 |  | PM ST 4,75 CV T60 GG M V |  | 2018-07-16 |  | 2018 | 01 | 2000 FORTIMO 16W 740 1100LM R9005 | INDAL | 2012-07-31 | 2012 | 9005 DIEPZWART | 01 | LAMP LED 16W 1100LM 740 | 16 | N |  | 2012-07-31 | 2024-04-06 |  | 01 |  | 0 | 2012-07-31 | Gemeente Landgraaf | Gemeente Landgraaf | 199028 | 324642 | 50.9098 | 6.0132 | 1 |  |  |  | 36016934 | Onbemeterde aansluiting Zuid | x 0,00 watt |  |  |  |  | 4026678 | GOED |  | 70007262 |  | 70010587 | 00000000 | 00000000 | STAAL | 2022-04-13 | [8 empty] | LED | 396860
542559 | 002979 | In Bedrijf | Landgraaf | LANDGRAAF |  | Wijk 00 Schaesberg | Mijnbuurt | Houwer | 6372NN |  |  | Straatverlichting | ZUD1 Dummy | 1-Straatverlichting | Masten | 13 | 3.5 | 1Onbekend |  |  |  |  | OCTA ST 3.5 M | 7033 CEMENTGRIJS | 1983-03-01 | 2008-05-30 | 1983 | 01 | * 2000 1XPLL 24W R9005 EVSA | INDAL | 2003-03-17 | 2003 | 7033 CEMENTGRIJS | 01 | RETROFIT KEGEL LED 13W NW 1300LM LUMIN | 13 | N | 840 | 2016-06-08 | 2039-10-20 |  | 01 |  | 0 | 2016-06-08 | Gemeente Landgraaf | Gemeente Landgraaf | 199344 | 321169 | 50.8786 | 6.0172 | 1 |  |  |  | 36082228 | Onbemeterde aansluiting Zuid | x 0,00 watt |  |  |  |  | 4022605 | GOED |  | 00000000 |  | 70000244 | 70025160 | 00000000 | STAAL / VERZINKT | 2017-05-27 | [8 empty] | RETROLED | 396869
542570 | 000495 | In Bedrijf | Landgraaf | LANDGRAAF |  | Wijk 00 Schaesberg | Kakert | Boslaan | 6371CN |  |  | Straatverlichting | ZUD1 Dummy | 1-Straatverlichting | Masten | 13 | 4.25 | 1Onbekend |  |  |  |  | OCTA ST 4.25 M | 7033 CEMENTGRIJS | 1957-01-01 | 2003-12-31 | 1957 | 01 | * 2000 1XPLL 24W R9005 EVSA | INDAL | 2001-05-01 | 2001 | 7033 CEMENTGRIJS | 01 | RETROFIT KEGEL LED 13W NW 1300LM LUMIN | 13 | A7 | 840 | 2016-06-08 | 2039-10-20 |  | 01 |  | 0 | 2016-06-08 | Gemeente Landgraaf | Gemeente Landgraaf | 198266 | 324047 | 50.9046 | 6.0023 | 1 |  |  |  | 36043702 | Onbemeterde aansluiting Zuid | x 0,00 watt |  |  |  |  | 4022605 | GOED |  | 00000000 |  | 70000244 | 70025160 | 00000000 | STAAL / VERZINKT | 2012-12-27 | [8 empty] | RETROLED | 396880
542571 | 004946 | In Bedrijf | Landgraaf | LANDGRAAF |  | Wijk 00 Schaesberg | De Dormig | Graaf Johan Frederikstraat | 6371VS | 13 |  | Straatverlichting | ZUD1 Dummy | 1-Straatverlichting | Masten | 13 | 4.75 | VALMONT |  | 114 | 60 | 0 | PM ST 4,75 CV T60 GG M V |  | 2003-05-19 | 2008-05-30 | 2003 | 01 | * 2000 1XPLL 24W R9005 EVSA | INDAL | 2003-05-19 | 2003 | 9005 DIEPZWART | 01 | RETROFIT KEGEL LED 13W NW 1300LM LUMIN | 13 | N | 840 | 2016-05-17 | 2039-09-28 |  | 01 |  | 0 | 2016-05-17 | Gemeente Landgraaf | Gemeente Landgraaf | 199352.812 | 323394.886 | 50.8986 | 6.0176 | 1 |  | Links |  | 41229002 | Onbemeterde aansluiting Zuid | x 0,00 watt | [5 empty] | GOED |  | 70007262 |  | 70000244 | 70025160 | 00000000 | STAAL | 2017-05-27 | [8 empty] | RETROLED | 396881
542594 | 003947 | In Bedrijf | Landgraaf | LANDGRAAF |  | Wijk 02 Ubach over Worms | Parkheide | Moershei | 6374NR |  |  | Straatverlichting | ZUD1 Dummy | 1-Straatverlichting | Masten | 15 | 4.75 | VALMONT |  | 114 | 60 | 0 | PM ST 4,75 CV T60 GG M V |  | 1995-01-01 | 2008-05-30 | 1995 | 01 | *KFK 16X 15W NW 2150L 9005 C7 DDGC | LIGHTRONICS | 2021-03-01 | 2021 | 9005 DIEPZWART | 01 | LED 15 W | 15 | N |  | 2021-03-01 | 2025-11-01 |  | 01 |  | 0 | 2021-03-01 | Gemeente Landgraaf | Gemeente Landgraaf | 200892.7593 | 325299.2469 | 50.9156 | 6.0398 | 1 |  |  |  | 40423468 | Onbemeterde aansluiting Zuid | x 0,00 watt |  | ZIUTZ06 |  |  | 4030195 | GOED |  | 70007262 |  | 70041934 | 00000000 | 00000000 | STAAL | 2017-05-27 | [8 empty] | LED | 396904
542595 | 003619 | In Bedrijf | Landgraaf | LANDGRAAF |  | Wijk 00 Schaesberg | Schaesberg Centrum | Marconistraat | 6372PN |  |  | Straatverlichting | ZUD1 Dummy | 1-Straatverlichting | Masten | 51 | 8 | VALMONT |  | 140 | 51 |  | OM ST 6,5 CV PTU51 GG M V |  | 2012-08-15 |  | 2012 | 01 | *TECEO1 32X 51W NW 6432L A150 5103 DDC | Schréder | 2016-11-21 | 2016 | AKZO 150 GRIS SABLÉ SW310F | 01 | LED 51 W | 51 | N |  | 2016-11-21 | 2040-04-03 |  | 01 |  | 0 | 2016-11-21 | Gemeente Landgraaf | Gemeente Landgraaf | 199880 | 322239 | 50.8882 | 6.025 | 1 |  |  |  | 40254011 | Onbemeterde aansluiting Zuid | x 0,00 watt |  | ZIUTZ06 |  |  | 4023670 ¦ rdoorsch20160830 | GOED |  | 70007264 | 00000000 | 70027567 | 00000000 | 00000000 | STAAL | 2012-10-10 |  | UBO | [6 empty] | LED | 396905
542610 | 003948 | In Bedrijf | Landgraaf | LANDGRAAF |  | Wijk 02 Ubach over Worms | Parkheide | Moershei | 6374NR |  |  | Straatverlichting | ZUD1 Dummy | 1-Straatverlichting | Masten | 15 | 4.75 | VALMONT |  | 114 | 60 | 0 | PM ST 4,75 CV T60 GG M V |  | 1995-01-01 | 2008-05-30 | 1995 | 01 | *KFK 16X 15W NW 2150L 9005 C7 DDGC | LIGHTRONICS | 2021-03-01 | 2021 | 9005 DIEPZWART | 01 | LED 15 W | 15 | N |  | 2021-03-01 | 2025-11-01 |  | 01 |  | 0 | 2021-03-01 | Gemeente Landgraaf | Gemeente Landgraaf | 200912.9381 | 325310.48 | 50.9157 | 6.0401 | 1 |  |  |  | 40423476 | Onbemeterde aansluiting Zuid | x 0,00 watt |  | ZIUTZ06 |  |  | 4030195 | GOED |  | 70007262 |  | 70041934 | 00000000 | 00000000 | STAAL | 2017-05-27 | [8 empty] | LED | 396918
542615 | 003455 | In Bedrijf | Landgraaf | LANDGRAAF |  | Wijk 02 Ubach over Worms | Parkheide | Steenenkruisweg | 6374AA |  |  | Straatverlichting | ZUD1 Dummy | 1-Straatverlichting | Masten | 12 | 4.75 | VALMONT |  | 114 | 60 | 0 | PM ST 4,75 CV T60 GG M V |  | 1996-01-01 | 2008-05-30 | 1996 | 01 | *KFK 16X 12W NW 1600L 9005 C7 DDGC |  | 2020-09-01 | 2020 |  | 01 | LED 12 W | 12 | N |  | 2020-09-01 | 2025-05-04 |  | 01 |  | 0 | 2020-09-01 | Gemeente Landgraaf | Gemeente Landgraaf | 200668 | 325183 | 50.9146 | 6.0366 | 1 |  |  |  | 40130568 | Onbemeterde aansluiting Zuid | x 0,00 watt |  | ZIUTZ06 |  |  | 4031868 | GOED |  | 70007262 |  | 70041933 | 00000000 | 00000000 | STAAL | 2017-05-27 | [8 empty] | LED | 396922
542623 | 004158 | In Bedrijf | Landgraaf | LANDGRAAF |  | Wijk 02 Ubach over Worms | Parkheide | Mies van der Rohestraat | 6374PG |  |  | Straatverlichting | ZUD1 Dummy | 1-Straatverlichting | Masten | 10 | 4.75 | VALMONT |  | 114 | 60 | 0 | PM ST 4,75 CV T60 GG M V |  | 1996-03-01 | 2008-05-30 | 1996 | 01 | STRADA 12X 10W NW 1400L GREY T6 DDG | NEDELKO B.V. | 2020-11-01 | 2020 | GRIJS | 01 | LED 10 W | 10 | N |  | 2020-11-01 | 2034-11-08 |  | 01 |  | 0 | 2020-11-01 | Gemeente Landgraaf | Gemeente Landgraaf | 200541.8346 | 325715.0925 | 50.9194 | 6.0348 | 1 |  |  |  | 40484556 | Onbemeterde aansluiting Zuid | x 0,00 watt |  | ZIUTZ06 |  |  | 4031869 | GOED |  | 70007262 |  | 70042909 | 00000000 | 00000000 | STAAL | 2017-05-27 | [8 empty] | LED | 396930
542637 | 002718 | In Bedrijf | Landgraaf | LANDGRAAF |  | Wijk 00 Schaesberg | Gravenrode | Hofstraat | 6372XC |  |  | Straatverlichting | ZUD1 Dummy | 1-Straatverlichting | Masten | 54 | 9 | 1Onbekend |  |  |  |  | OCTA ST 9 M | 7033 CEMENTGRIJS | 1979-01-01 | 2008-05-30 | 1979 | 01 | *ECEO-1 24L 41W NW 4176LM A150 5098 DDC |  | 2013-02-08 | 2013 |  | 01 | LED 41 W | 54 | N |  | 2013-02-08 | 2017-10-11 |  | 01 |  | 0 | 2013-02-08 | Gemeente Landgraaf | Gemeente Landgraaf | 199565 | 321849 | 50.8847 | 6.0205 | 1 |  |  |  | 36079634 | Onbemeterde aansluiting Zuid | x 0,00 watt |  | ZIUTZ04 | 50 |  | 4006479 | GOED |  | 00000000 | 00000000 | 70013917 | 00000000 | 00000000 | STAAL / VERZINKT | 2017-05-27 |  | DCH | [6 empty] | LED | 396944
542640 | 000838 | In Bedrijf | Landgraaf | LANDGRAAF |  | Wijk 02 Ubach over Worms | Lauradorp | Salesianenstraat | 6374TX |  |  | Straatverlichting | ZUD1 Dummy | 1-Straatverlichting | Masten | 10 | 4.75 | VALMONT |  | 114 | 60 | 0 | PM ST 4,75 CV T60 GG M V | 0000 NVT | 2008-01-28 | 2009-07-01 | 2008 | 01 | STRADA 12X 10W NW 1400L GREY T6 DDG | NEDELKO B.V. | 2020-04-20 | 2020 | GRIJS | 01 | LED 10 W | 10 | N |  | 2020-04-20 | 2034-04-27 |  | 01 |  | 0 | 2020-04-20 | Gemeente Landgraaf | Gemeente Landgraaf | 201401 | 324597 | 50.9093 | 6.0469 | 1 |  |  |  | 36035327 | Onbemeterde aansluiting Zuid | x 0,00 watt |  | ZIUTZ06 |  |  | 4031870 | GOED |  | 70007262 |  | 70042909 | 00000000 | 00000000 | STAAL | 2018-06-28 | [8 empty] | LED | 396947
542656 | 000540 | In Bedrijf | Landgraaf | LANDGRAAF |  | Wijk 01 Nieuwenhagen | Oud Nieuwenhagen | Gatestraat | 6373LN |  |  | Straatverlichting | ZUD1 Dummy | 1-Straatverlichting | Masten | 14 | 4.75 | VALMONT |  | 114 | 60 | 0 | PM ST 4,75 CV T60 GG M V |  | 2022-01-10 |  | 2022 | 01 | BRISA 16X 14W NW 2150L 9007 LCA2 DDGC | LIGHTRONICS | 2022-01-10 | 2022 | 9007 DC GRIJS ALUMINIUM | 01 | LED 14 W | 14 | N |  | 2022-01-10 | 2026-09-12 |  | 01 |  | 0 | 2022-01-10 | Gemeente Landgraaf | Gemeente Landgraaf | 200170 | 324234 | 50.9061 | 6.0294 | 1 |  |  |  | 36011691 | Onbemeterde aansluiting Zuid | x 0,00 watt |  | ZIUTZ06 |  |  | PR00101384 ¦ jeroen.vermonden20210802 | GOED |  | 70007262 |  | 70044135 | 00000000 | 00000000 | STAAL | 2022-04-13 | [8 empty] | LED | 396962
542662 | 001917 | In Bedrijf | Landgraaf | LANDGRAAF |  | Wijk 00 Schaesberg | De Dormig | Eikenboslaan | 6371XC |  |  | Straatverlichting | ZUD1 Dummy | 1-Straatverlichting | Masten | 13 | 4.75 | VALMONT |  | 114 | 60 | 0 | PM ST 4,75 CV T60 GG M V |  | 1980-01-01 | 2004-07-06 | 1980 | 01 | * 2000 1XPLL 24W R9005 EVSA | INDAL | 2003-11-04 | 2003 | 7033 CEMENTGRIJS | 01 | RETROFIT KEGEL LED 13W NW 1300LM LUMIN | 13 | N | 840 | 2016-06-08 | 2039-10-20 |  | 01 |  | 0 | 2016-06-08 | Gemeente Landgraaf | Gemeente Landgraaf | 199869 | 323383 | 50.8985 | 6.025 | 1 |  |  |  | 36071706 | Onbemeterde aansluiting Zuid | x 0,00 watt |  |  |  |  | 4022605 | GOED |  | 70007262 |  | 70000244 | 70025160 | 00000000 | STAAL | 2013-07-03 | [8 empty] | RETROLED | 396968
542676 | 001332 | In Bedrijf | Landgraaf | LANDGRAAF |  | Wijk 02 Ubach over Worms | Waubach | Kamille | 6374RL |  |  | Straatverlichting | ZUD1 Dummy | 1-Straatverlichting | Masten | 16 | 4.75 | VALMONT |  | 114 | 60 | 0 | PM ST 4,75 CV T60 GG M V |  | 2011-12-05 |  | 2011 | 01 | 2000 FORTIMO 16W 740 1100LM R9005 | INDAL | 2011-12-05 | 2011 | 9005 DIEPZWART | 01 | LAMP LED 16W 1100LM 740 | 16 | N |  | 2011-12-05 | 2023-08-11 |  | 01 |  | 0 | 2011-12-05 | Gemeente Landgraaf | Gemeente Landgraaf | 202040 | 325207 | 50.9147 | 6.0561 | 1 |  |  |  | 36019641 | Onbemeterde aansluiting Zuid | x 0,00 watt |  |  |  |  | 4001004 | GOED |  | 70007262 |  | 70010587 | 00000000 | 00000000 | STAAL | 2012-10-10 | [8 empty] | LED | 396981
542689 | 001592 | In Bedrijf | Landgraaf | LANDGRAAF |  | Wijk 01 Nieuwenhagen | Hoefveld | Aan de Put | 6373VZ |  |  | Straatverlichting | ZUD1 Dummy | 1-Straatverlichting | Masten | 13 | 4.25 | 1Onbekend |  |  |  |  | OCTA ST 4.25 M | 7033 CEMENTGRIJS | 1978-11-01 | 2008-05-30 | 1978 | 01 | *2000 1XPLL 24W R9005 EVSA +LAMP+SN | INDAL | 2010-03-30 | 2010 | 9005 DIEPZWART | 01 | RETROFIT KEGEL LED 13W NW 1300LM LUMIN | 13 | N | 840 | 2015-06-18 | 2038-10-29 |  | 01 |  | 0 | 2015-06-18 | Gemeente Landgraaf | Gemeente Landgraaf | 200814 | 323956 | 50.9035 | 6.0385 | 1 |  |  |  | 36002852 | Onbemeterde aansluiting Zuid | x 0,00 watt |  |  |  |  | NWP 8001121050 | GOED |  | 00000000 |  | 70007423 | 70025160 | 00000000 | STAAL / VERZINKT | 2017-05-27 | [8 empty] | RETROLED | 396992
542690 | 000269 | In Bedrijf | Landgraaf | LANDGRAAF |  | Wijk 01 Nieuwenhagen | Nieuwenhagerheide | Rothkranslaan | 6373GS |  |  | Straatverlichting | ZUD1 Dummy | 1-Straatverlichting | Masten | 13 | 4.75 | VALMONT |  | 114 | 60 | 0 | PM ST 4,75 CV T60 GG M V |  | 2004-06-08 | 2005-10-31 | 2004 | 01 | * 2000 1XPLL 24W R9005 EVSA | INDAL | 2004-06-08 | 2004 | 9005 DIEPZWART | 01 | RETROFIT KEGEL LED 13W NW 1300LM LUMIN | 13 | N | 840 | 2016-06-08 | 2039-10-20 |  | 01 |  | 0 | 2016-06-08 | Gemeente Landgraaf | Gemeente Landgraaf | 199837 | 324871 | 50.9118 | 6.0247 | 1 |  |  |  | 36008982 | Onbemeterde aansluiting Zuid | x 0,00 watt |  |  |  |  | 4022605 | GOED |  | 70007262 |  | 70000244 | 70025160 | 00000000 | STAAL | 2014-10-28 | [8 empty] | RETROLED | 396993
542698 | 001023 | In Bedrijf | Landgraaf | LANDGRAAF |  | Wijk 00 Schaesberg | De Streep | Heerlenseweg | 6371HP |  |  | Straatverlichting | ZUD1 Dummy | 1-Straatverlichting | Masten | 50 | 8 | VALMONT |  | 140 | 51 | 0 | OM ST 6,5 CV PTU51 GG M V |  | 1992-11-01 | 2008-05-30 | 1992 | 01 | RETROLED SGS253 50W NW 6000L OPSW DDG |  | 2021-03-25 | 2021 |  | 01 | LED 50 W | 50 | N |  | 2021-03-25 | 2032-11-29 |  | 01 |  | 0 | 2021-03-25 | Gemeente Landgraaf | Gemeente Landgraaf | 199105 | 323389 | 50.8986 | 6.0141 | 1 |  |  |  | 36048984 | Onbemeterde aansluiting Zuid | x 0,00 watt |  | ZIUTZ06 |  |  | 4033683 | GOED |  | 70007264 | 00000000 | 70044206 | 00000000 | 00000000 | STAAL | 2017-05-27 |  | DCH | [6 empty] | LED | 397002
542702 | 003286 | In Bedrijf | Landgraaf | LANDGRAAF |  | Wijk 01 Nieuwenhagen | Op de Kamp | Bachlaan | 6371LG |  |  | Straatverlichting | ZUD1 Dummy | 1-Straatverlichting | Masten | 25 | 4 | Valmont |  |  | 60 |  | 20088299 CON ST 4 M PT | 9005 DIEPZWART POEDERCOAT | 2008-10-10 |  | 2008 | 01 | 20077281 PHI CDS 470 CONE LED | Philips | 2008-10-10 | 2008 |  | 01 | 20066032 LED 1 W (25*) | 25 | N | 840 | 2008-10-10 | 2032-02-21 |  | 01 |  | 0 | 2008-10-10 | Gemeente Landgraaf | Gemeente Landgraaf | 199859 | 324076 | 50.9047 | 6.0249 | 1 |  |  |  | 40070328 | Onbemeterde aansluiting Zuid | x 0,00 watt | [5 empty] | GOED |  | 00000000 |  | 00000000 | 00000000 | 00000000 | STAAL / VERZINKT / POEDERCOAT | [9 empty] | LED | 397006
542723 | 004159 | In Bedrijf | Landgraaf | LANDGRAAF |  | Wijk 02 Ubach over Worms | Parkheide | Mies van der Rohestraat | 6374PG |  |  | Straatverlichting | ZUD1 Dummy | 1-Straatverlichting | Masten | 10 | 4.75 | VALMONT |  | 114 | 60 | 0 | PM ST 4,75 CV T60 GG M V |  | 1994-10-01 | 2008-05-30 | 1994 | 01 | STRADA 12X 10W NW 1400L GREY T6 DDG | NEDELKO B.V. | 2020-11-01 | 2020 | GRIJS | 01 | LED 10 W | 10 | N |  | 2020-11-01 | 2034-11-08 |  | 01 |  | 0 | 2020-11-01 | Gemeente Landgraaf | Gemeente Landgraaf | 200533.4678 | 325701.3796 | 50.9192 | 6.0347 | 1 |  |  |  | 40484564 | Onbemeterde aansluiting Zuid | x 0,00 watt |  | ZIUTZ06 |  |  | 4031869 | GOED |  | 70007262 |  | 70042909 | 00000000 | 00000000 | STAAL | 2017-05-27 | [8 empty] | LED | 397023
542762 | 004948 | In Bedrijf | Landgraaf | LANDGRAAF |  | Wijk 00 Schaesberg | Kakert | Heibosweg | 6371EG |  |  | Straatverlichting | ZUD1 Dummy | 1-Straatverlichting | Masten | 17 | 4.75 | VALMONT |  | 114 | 60 | 0 | PM ST 4,75 CV T60 GG M V |  | 2016-02-19 | 2008-05-30 | 2016 | 01 | KFK *** 17W NW 2000L 9005 C7 DDG |  | 2019-03-25 | 2019 |  | 01 | LED 17 W | 17 | N |  | 2019-03-25 | 2023-11-25 |  | 01 |  | 0 | 2019-03-25 | Gemeente Landgraaf | Gemeente Landgraaf | 198867.448 | 323958.332 | 50.9037 | 6.0108 | 1 |  | Links |  | 41229223 | Onbemeterde aansluiting Zuid | x 0,00 watt |  |  |  |  | 4030031-T5 ¦ rened20190212 | GOED |  | 70007262 |  | 70037493 | 00000000 | 00000000 | STAAL | 2017-05-27 | [8 empty] | LED | 397056
542776 | 001824 | In Bedrijf | Landgraaf | LANDGRAAF |  | Wijk 02 Ubach over Worms | Groenstraat | Groenstraat | 6374JK |  |  | Straatverlichting | ZUD1 Dummy | 1-Straatverlichting | Masten | 13 | 4.25 | 1Onbekend |  |  |  |  | OCTA ST 4.25 M | 7033 CEMENTGRIJS | 1977-11-01 | 2008-05-30 | 1977 | 01 | 2015 1XPLL 18-24W R9005 EVSA | INDAL | 2004-01-20 | 2004 | 7033 CEMENTGRIJS | 01 | RETROFIT KEGEL LED 13W NW 1300LM LUMIN | 13 | N | 840 | 2016-05-17 | 2039-09-28 |  | 01 |  | 0 | 2016-05-17 | Gemeente Landgraaf | Gemeente Landgraaf | 201994 | 324767 | 50.9107 | 6.0554 | 1 |  |  |  | 36024511 | Onbemeterde aansluiting Zuid | x 0,00 watt | [5 empty] | GOED |  | 00000000 |  | 70000264 | 70025160 | 00000000 | STAAL / VERZINKT | 2017-05-27 | [8 empty] | RETROLED | 397069
542779 | 000840 | In Bedrijf | Landgraaf | LANDGRAAF |  |  | Oud Nieuwenhagen | Rotscherweg | 6373XP |  |  | Straatverlichting | ZUD1 Dummy | 1-Straatverlichting | Masten | 26 | 4.25 | 1Onbekend |  |  |  |  | OCTA ST 4.25 M | 7033 CEMENTGRIJS | 1989-12-01 | 2008-05-30 | 1989 | 01 | * 2000 1XPLL 24W R9005 EVSA | INDAL | 2001-01-28 | 2001 | 7033 CEMENTGRIJS | 01 | LAMP PH PLL 24W 840 2G11 4P | 24 | N | 840 | 2022-01-19 11:06 | 2024-11-08 11:06 |  | 01 |  | 2 | 2000-01-28 | Gemeente Landgraaf | Gemeente Landgraaf | 201122 | 324457 | 50.908 | 6.0429 | 1 |  |  |  | 36035343 | Onbemeterde aansluiting Zuid | e 2,00 Watt | [5 empty] | GOED |  | 00000000 |  | 70000244 | 7005115182 | 00000000 | STAAL / VERZINKT | 2017-05-27 | [8 empty] | PL-L | 397072
542782 | 004655 | In Bedrijf | Landgraaf | LANDGRAAF |  | Wijk 02 Ubach over Worms | Parkheide | Gravenweg | 6374BA |  |  | Straatverlichting | ZUD1 Dummy | 1-Straatverlichting | Masten | 10 | 4.75 | 1Onbekend |  |  |  |  | CVL ST 4.75 M | 7016 ANTRACIETGRIJS | 2001-12-07 | 2008-05-30 | 2001 | 01 | STRADA 12X 10W NW 1400L GREY T6 DDG | NEDELKO B.V. | 2020-11-01 | 2020 | GRIJS | 01 | LED 10 W | 10 | N |  | 2020-11-01 | 2034-11-08 |  | 01 |  | 0 | 2020-11-01 | Gemeente Landgraaf | Gemeente Landgraaf | 200359 | 325451 | 50.917 | 6.0322 | 1 |  |  |  | 40855740 | Onbemeterde aansluiting Zuid | x 0,00 watt |  | ZIUTZ06 |  |  | 4031869 | GOED |  | 00000000 |  | 70042909 | 00000000 | 00000000 | STAAL | 2017-05-27 | [8 empty] | LED | 397075
542798 | 000570 | In Bedrijf | Landgraaf | LANDGRAAF |  | Wijk 02 Ubach over Worms | Lauradorp | Pastoor Jos Petersstraat | 6374TT |  |  | Straatverlichting | ZUD1 Dummy | 1-Straatverlichting | Masten | 13 | 4.75 | VALMONT |  | 114 | 60 | 0 | PM ST 4,75 CV T60 GG M V | 7033 CEMENTGRIJS | 2008-08-12 | 2008-05-30 | 2008 | 01 | *2000 1XPLL 24W R9005 EVSA +LAMP+SN | INDAL | 2009-03-24 | 2009 | 9005 DIEPZWART | 01 | RETROFIT KEGEL LED 13W NW 1300LM LUMIN | 13 | A7 | 840 | 2015-08-03 | 2086-02-11 |  | 01 |  | 0 | 2015-08-03 | Gemeente Landgraaf | Gemeente Landgraaf | 201779 | 324817 | 50.9112 | 6.0523 | 1 |  |  |  | 36032646 | Onbemeterde aansluiting Zuid | x 0,00 watt |  |  |  |  | 2043677 ¦ rdoorsch20160415 | GOED |  | 70007262 |  | 70007423 | 70025160 | 00000000 | STAAL | 2017-05-27 | [8 empty] | RETROLED | 397091
542799 | 001189 | In Bedrijf | Landgraaf | LANDGRAAF |  | Wijk 01 Nieuwenhagen | Exdel | Vlekkenkamp | 6373AE |  |  | Straatverlichting | ZUD1 Dummy | 1-Straatverlichting | Masten | 16 | 4.75 | VALMONT |  | 114 | 60 |  | PM ST 4,75 CV T60 GG M V |  | 2018-07-16 |  | 2018 | 01 | 2000 FORTIMO 16W 740 1100LM R9005 | INDAL | 2012-07-31 | 2012 | 9005 DIEPZWART | 01 | LAMP LED 16W 1100LM 740 | 16 | N |  | 2012-07-31 | 2024-04-06 |  | 01 |  | 0 | 2012-07-31 | Gemeente Landgraaf | Gemeente Landgraaf | 199055.8355 | 324668.0243 | 50.9101 | 6.0136 | 1 |  |  |  | 36016942 | Onbemeterde aansluiting Zuid | x 0,00 watt |  |  |  |  | 4026678 | GOED |  | 70007262 |  | 70010587 | 00000000 | 00000000 | STAAL | 2022-04-13 | [8 empty] | LED | 397092
542803 | 000541 | In Bedrijf | Landgraaf | LANDGRAAF |  | Wijk 01 Nieuwenhagen | Oud Nieuwenhagen | Gatestraat | 6373LN |  |  | Straatverlichting | ZUD1 Dummy | 1-Straatverlichting | Masten | 14 | 4.75 | VALMONT |  | 114 | 60 | 0 | PM ST 4,75 CV T60 GG M V |  | 2022-01-10 |  | 2022 | 01 | BRISA 16X 14W NW 2150L 9007 LCA2 DDGC | LIGHTRONICS | 2022-01-10 | 2022 | 9007 DC GRIJS ALUMINIUM | 01 | LED 14 W | 14 | N |  | 2022-01-10 | 2026-09-12 |  | 01 |  | 0 | 2022-01-10 | Gemeente Landgraaf | Gemeente Landgraaf | 200186.9181 | 324225.1469 | 50.906 | 6.0296 | 1 |  |  |  | 36011703 | Onbemeterde aansluiting Zuid | x 0,00 watt |  | ZIUTZ06 |  |  | PR00101384 ¦ jeroen.vermonden20210802 | GOED |  | 70007262 |  | 70044135 | 00000000 | 00000000 | STAAL | 2022-04-13 | [8 empty] | LED | 397096
542812 | 004947 | In Bedrijf | Landgraaf | LANDGRAAF |  | Wijk 00 Schaesberg | Kakert | Heibosweg | 6371EG |  |  | Straatverlichting | ZUD1 Dummy | 1-Straatverlichting | Masten | 17 | 4.75 | VALMONT |  | 114 | 60 | 0 | PM ST 4,75 CV T60 GG M V |  | 2003-07-04 | 2008-05-30 | 2003 | 01 | KFK *** 17W NW 2000L 9005 C7 DDG |  | 2019-03-25 | 2019 |  | 01 | LED 17 W | 17 | N |  | 2019-03-25 | 2023-11-25 |  | 01 |  | 0 | 2019-03-25 | Gemeente Landgraaf | Gemeente Landgraaf | 198846.328 | 323974.043 | 50.9039 | 6.0105 | 1 |  | Links |  | 41229215 | Onbemeterde aansluiting Zuid | x 0,00 watt |  |  |  |  | 4030031-T5 ¦ rened20190212 | GOED |  | 70007262 |  | 70037493 | 00000000 | 00000000 | STAAL | 2017-05-27 | [8 empty] | LED | 397105
542834 | 003620 | In Bedrijf | Landgraaf | LANDGRAAF |  | Wijk 00 Schaesberg | Schaesberg Centrum | Minckelersstraat | 6372PP |  |  | Straatverlichting | ZUD1 Dummy | 1-Straatverlichting | Masten | 51 | 8 | VALMONT |  | 140 | 51 | 0 | OM ST 6,5 CV PTU51 GG M V |  | 1991-08-01 | 2008-05-30 | 1991 | 01 | *TECEO1 32X 51W NW 6432L A150 5103 DDC | Schréder | 2016-11-21 | 2016 | AKZO 150 GRIS SABLÉ SW310F | 01 | LED 51 W | 51 | N |  | 2016-11-21 | 2040-04-03 |  | 01 |  | 0 | 2016-11-21 | Gemeente Landgraaf | Gemeente Landgraaf | 199876 | 322288 | 50.8886 | 6.0249 | 1 |  |  |  | 40254021 | Onbemeterde aansluiting Zuid | x 0,00 watt |  | ZIUTZ06 |  |  | 4023670 ¦ rdoorsch20160830 | GOED |  | 70007264 | 00000000 | 70027567 | 00000000 | 00000000 | STAAL | 2017-05-27 |  | UBO | [6 empty] | LED | 397127
542840 | 001594 | In Bedrijf | Landgraaf | LANDGRAAF |  | Wijk 01 Nieuwenhagen | Hoefveld | Aan de Put | 6373VZ |  |  | Straatverlichting | ZUD1 Dummy | 1-Straatverlichting | Masten | 13 | 4.25 | 1Onbekend |  |  |  |  | OCTA ST 4.25 M | 7033 CEMENTGRIJS | 1978-11-01 | 2008-05-30 | 1978 | 01 | *2000 1XPLL 24W R9005 EVSA +LAMP+SN | INDAL | 2010-03-30 | 2010 | 9005 DIEPZWART | 01 | RETROFIT KEGEL LED 13W NW 1300LM LUMIN | 13 | N | 840 | 2015-06-18 | 2038-10-29 |  | 01 |  | 0 | 2015-06-18 | Gemeente Landgraaf | Gemeente Landgraaf | 200854 | 323964 | 50.9036 | 6.039 | 1 |  |  |  | 36002879 | Onbemeterde aansluiting Zuid | x 0,00 watt |  |  |  |  | NWP 8001121050 | GOED |  | 00000000 |  | 70007423 | 70025160 | 00000000 | STAAL / VERZINKT | 2017-05-27 | [8 empty] | RETROLED | 397133
542842 | 001334 | In Bedrijf | Landgraaf | LANDGRAAF |  | Wijk 02 Ubach over Worms | Waubach | Kamille | 6374RL |  |  | Straatverlichting | ZUD1 Dummy | 1-Straatverlichting | Masten | 16 | 4.75 | VALMONT |  | 114 | 60 | 0 | PM ST 4,75 CV T60 GG M V |  | 2011-12-05 |  | 2011 | 01 | 2000 FORTIMO 16W 740 1100LM R9005 | INDAL | 2011-12-05 | 2011 | 9005 DIEPZWART | 01 | LAMP LED 16W 1100LM 740 | 16 | N |  | 2011-12-05 | 2023-08-11 |  | 01 |  | 0 | 2011-12-05 | Gemeente Landgraaf | Gemeente Landgraaf | 202001 | 325209 | 50.9147 | 6.0555 | 1 |  |  |  | 36019666 | Onbemeterde aansluiting Zuid | x 0,00 watt |  |  |  |  | 4001004 | GOED |  | 70007262 |  | 70010587 | 00000000 | 00000000 | STAAL | 2012-10-10 | [8 empty] | LED | 397135
542863 | 001333 | In Bedrijf | Landgraaf | LANDGRAAF |  | Wijk 02 Ubach over Worms | Waubach | Kamille | 6374RL |  |  | Straatverlichting | ZUD1 Dummy | 1-Straatverlichting | Masten | 16 | 4.75 | VALMONT |  | 114 | 60 | 0 | PM ST 4,75 CV T60 GG M V |  | 2011-12-05 |  | 2011 | 01 | 2000 FORTIMO 16W 740 1100LM R9005 | INDAL | 2011-12-05 | 2011 | 9005 DIEPZWART | 01 | LAMP LED 16W 1100LM 740 | 16 | N |  | 2011-12-05 | 2023-08-11 |  | 01 |  | 0 | 2011-12-05 | Gemeente Landgraaf | Gemeente Landgraaf | 202020 | 325202 | 50.9146 | 6.0558 | 1 |  |  |  | 36019658 | Onbemeterde aansluiting Zuid | x 0,00 watt |  |  |  |  | 4001004 | GOED |  | 70007262 |  | 70010587 | 00000000 | 00000000 | STAAL | 2012-10-10 | [8 empty] | LED | 397157
542866 | 001565 | In Bedrijf | Landgraaf | LANDGRAAF |  | Wijk 02 Ubach over Worms | Abdissenbosch | Kapittelstraat | 6374BP |  |  | Straatverlichting | ZUD1 Dummy | 1-Straatverlichting | Masten | 13 | 4.75 | VALMONT |  | 114 | 60 | 0 | PM ST 4,75 CV T60 GG M V |  | 2003-11-17 | 2004-07-06 | 2003 | 01 | * 2000 1XPLL 24W R9005 EVSA | INDAL | 2003-11-17 | 2003 | 7033 CEMENTGRIJS | 01 | RETROFIT KEGEL LED 13W NW 1300LM LUMIN | 13 | N | 840 | 2016-06-08 | 2039-10-20 |  | 01 |  | 0 | 2016-06-08 | Gemeente Landgraaf | Gemeente Landgraaf | 200665 | 326227 | 50.924 | 6.0366 | 1 |  |  |  | 36021921 | Onbemeterde aansluiting Zuid | x 0,00 watt |  |  |  |  | 4022605 | GOED |  | 70007262 |  | 70000244 | 70025160 | 00000000 | STAAL | 2013-07-03 | [8 empty] | RETROLED | 397160
542877 | 001567 | In Bedrijf | Landgraaf | LANDGRAAF |  | Wijk 02 Ubach over Worms | Abdissenbosch | Abdijhof | 6374BN |  |  | Straatverlichting | ZUD1 Dummy | 1-Straatverlichting | Masten | 13 | 4.75 | VALMONT |  | 114 | 60 |  | PM ST 4,75 CV T60 GG M V |  | 2012-07-20 |  | 2012 | 01 | * 2000 1XPLL 24W R9005 EVSA | INDAL | 2003-11-17 | 2003 | 7033 CEMENTGRIJS | 01 | RETROFIT KEGEL LED 13W NW 1300LM LUMIN | 13 | N | 840 | 2016-06-08 | 2039-10-20 |  | 01 |  | 0 | 2016-06-08 | Gemeente Landgraaf | Gemeente Landgraaf | 200696 | 326198 | 50.9237 | 6.0371 | 1 |  |  |  | 36021946 | Onbemeterde aansluiting Zuid | x 0,00 watt |  |  |  |  | 4022605 | GOED |  | 70007262 |  | 70000244 | 70025160 | 00000000 | STAAL | 2012-10-10 | [8 empty] | RETROLED | 397170
542878 | 001134 | In Bedrijf | Landgraaf | LANDGRAAF |  |  | Oud Nieuwenhagen | Rotscherweg | 6373XP |  |  | Straatverlichting | ZUD1 Dummy | 1-Straatverlichting | Masten | 21 | 6.5 | 1Onbekend |  |  |  |  | OCTA ST 6.5 M | 7033 CEMENTGRIJS | 1972-10-01 | 2008-05-30 | 1972 | 01 | *RESIDIUM BGS224 1800 LM 740 EVSA | Philips | 2013-11-25 | 2013 | WIT | 01 | 20066092 LED 21 W | 21 | N | 840 | 2013-11-25 | 2037-04-07 |  | 01 |  | 0 | 2013-11-25 | Gemeente Landgraaf | Gemeente Landgraaf | 201143 | 324183 | 50.9056 | 6.0432 | 1 |  |  |  | 36038075 | Onbemeterde aansluiting Zuid | x 0,00 watt |  |  |  |  | 4009820 | GOED |  | 00000000 | 00000000 | 70006711 | 00000000 | 00000000 | STAAL / VERZINKT | 2017-05-27 |  | DCH | [6 empty] | LED | 397171
542879 | 000497 | In Bedrijf | Landgraaf | LANDGRAAF |  | Wijk 00 Schaesberg | Kakert | Boslaan | 6371CN |  |  | Straatverlichting | ZUD1 Dummy | 1-Straatverlichting | Masten | 13 | 4.75 | VALMONT |  | 114 | 60 | 0 | PM ST 4,75 CV T60 GG M V |  | 1992-09-01 | 2003-12-31 | 1992 | 01 | KFK ### 13W NW 1500L 9005 C7 DDG | LIGHTRONICS | 2019-03-18 | 2019 | RAL 9005 GITZWART | 01 | LED 13 W | 13 | N |  | 2019-03-18 | 2030-11-22 |  | 01 |  | 0 | 2019-03-18 | Gemeente Landgraaf | Gemeente Landgraaf | 198186 | 324049 | 50.9046 | 6.0011 | 1 |  |  |  | 36043729 | Onbemeterde aansluiting Zuid | x 0,00 watt |  |  |  |  | 4030031-T1 ¦ rened20190212 | GOED |  | 70007262 |  | 70037901 | 00000000 | 00000000 | STAAL | 2012-12-27 | [8 empty] | LED | 397172
542880 | 001290 | In Bedrijf | Landgraaf | LANDGRAAF |  | Wijk 00 Schaesberg | Heistraat | Parallelstraat | 6372XD |  |  | Straatverlichting | ZUD1 Dummy | 1-Straatverlichting | Masten | 13 | 4.75 | VALMONT |  | 114 | 60 | 0 | PM ST 4,75 CV T60 GG M V |  | 2003-05-21 | 2003-07-25 | 2003 | 01 | * 2000 1XPLL 24W R9005 EVSA | INDAL | 2003-05-21 | 2003 | 7033 CEMENTGRIJS | 01 | RETROFIT KEGEL LED 13W NW 1300LM LUMIN | 13 | N | 840 | 2016-06-08 | 2039-10-20 |  | 01 |  | 0 | 2016-06-08 | Gemeente Landgraaf | Gemeente Landgraaf | 199365 | 320768 | 50.875 | 6.0175 | 1 |  |  |  | 36051683 | Onbemeterde aansluiting Zuid | x 0,00 watt |  |  |  |  | 4022605 | GOED |  | 70007262 |  | 70000244 | 70025160 | 00000000 | STAAL | 2012-07-21 | [8 empty] | RETROLED | 397173
542894 | 001822 | In Bedrijf | Landgraaf | LANDGRAAF |  | Wijk 02 Ubach over Worms | Groenstraat | Groenstraat | 6374JN | 143 |  | Straatverlichting | ZUD1 Dummy | 1-Straatverlichting | Masten | 13 | 4.25 | 1Onbekend |  |  |  |  | OCTA ST 4.25 M | 7033 CEMENTGRIJS | 1977-11-01 | 2008-05-30 | 1977 | 01 | 2015 1XPLL 18-24W R9005 EVSA | INDAL | 2004-01-20 | 2004 | 7033 CEMENTGRIJS | 01 | RETROFIT KEGEL LED 13W NW 1300LM LUMIN | 13 | N | 840 | 2016-06-08 | 2039-10-20 |  | 01 |  | 0 | 2016-06-08 | Gemeente Landgraaf | Gemeente Landgraaf | 201950 | 324765 | 50.9107 | 6.0547 | 1 |  |  |  | 36024491 | Onbemeterde aansluiting Zuid | x 0,00 watt |  |  |  |  | 4022605 | GOED |  | 00000000 |  | 70000264 | 70025160 | 00000000 | STAAL / VERZINKT | 2017-05-27 | [8 empty] | RETROLED | 397186
542897 | 000020 | In Bedrijf | Landgraaf | LANDGRAAF |  | Wijk 02 Ubach over Worms | Abdissenbosch | Heihofweg | 6374CA |  |  | Straatverlichting | ZUD1 Dummy | 1-Straatverlichting | Masten | 38 | 6.5 | VALMONT |  | 121 | 51 | 0 | OM ST 4,78 CV PTU51 GG M V | 0000 NVT | 2006-11-15 | 2008-05-30 | 2006 | 01 | ALTRA-2 1xPLL 36W R7038 EVSA | Schréder | 2006-11-15 | 2006 | 7038 AGAATGRIJS | 01 | LAMP PH PLL 36W 840 2G11 4P | 36 | A7 | 840 | 2012-10-29 13:11 | 2022-09-13 13:11 |  | 01 |  | 2 | 2006-11-15 | Gemeente Landgraaf | Gemeente Landgraaf | 201040 | 326639 | 50.9276 | 6.042 | 1 |  |  |  | 36027162 | Onbemeterde aansluiting Zuid | e 2,00 Watt | [5 empty] | GOED |  | 70007263 | 00000000 | 70000458 | 7005115185 | 00000000 | STAAL | 2017-05-27 |  | 621359 UBO ENKEL ST 1500/60 | [6 empty] | PL-L | 397189
542902 | 000021 | In Bedrijf | Landgraaf | LANDGRAAF |  | Wijk 02 Ubach over Worms | Abdissenbosch | Heihofweg | 6374CA |  |  | Straatverlichting | ZUD1 Dummy | 1-Straatverlichting | Masten | 38 | 6.5 | 1Onbekend |  |  |  |  | OCTA ST 6.5 M | 7033 CEMENTGRIJS | 1972-08-01 | 2008-05-30 | 1972 | 01 | *ALTRA-2 1XPLL 36W R7021 EVSA | Schréder | 2002-02-05 | 2002 | 7033 CEMENTGRIJS | 01 | LAMP PH PLL 36W 840 2G11 4P | 36 | A7 | 840 | 2013-03-20 10:20 | 2023-02-02 10:20 |  | 01 |  | 2 | 2002-02-05 | Gemeente Landgraaf | Gemeente Landgraaf | 200950 | 326541 | 50.9268 | 6.0407 | 1 |  |  |  | 36027170 | Onbemeterde aansluiting Zuid | e 2,00 Watt | [5 empty] | GOED |  | 00000000 | 00000000 | 70008651 | 7005115185 | 00000000 | STAAL / VERZINKT | 2017-05-27 |  | DCH | [6 empty] | PL-L | 397194
542916 | 001533 | In Bedrijf | Landgraaf | LANDGRAAF |  | Wijk 01 Nieuwenhagen | Hoefveld | Burgemeester Vrouenraetslaan | 6373VN |  |  | Straatverlichting | ZUD1 Dummy | 1-Straatverlichting | Masten | 13 | 4.25 | 1Onbekend |  |  |  |  | OCTA ST 4.25 M | 7033 CEMENTGRIJS | 1986-10-01 | 2008-05-30 | 1986 | 01 | * 2000 1XPLL 24W R9005 EVSA | INDAL |  |  | 7033 CEMENTGRIJS | 01 | RETROFIT KEGEL LED 13W NW 1300LM LUMIN | 13 | A7 | 840 | 2016-06-08 | 2039-10-20 |  | 01 |  | 0 | 2016-06-08 | Gemeente Landgraaf | Gemeente Landgraaf | 200665 | 323759 | 50.9018 | 6.0363 | 1 |  |  |  | 36085871 | Onbemeterde aansluiting Zuid | x 0,00 watt |  |  |  |  | 4022605 | GOED |  | 00000000 |  | 70000244 | 70025160 | 00000000 | STAAL / VERZINKT | 2017-05-27 | [8 empty] | RETROLED | 397208
542917 | 001593 | In Bedrijf | Landgraaf | LANDGRAAF |  | Wijk 01 Nieuwenhagen | Hoefveld | Aan de Put | 6373VZ |  |  | Straatverlichting | ZUD1 Dummy | 1-Straatverlichting | Masten | 13 | 4.25 | 1Onbekend |  |  |  |  | OCTA ST 4.25 M | 7033 CEMENTGRIJS | 1978-11-01 | 2008-05-30 | 1978 | 01 | *2000 1XPLL 24W R9005 EVSA +LAMP+SN | INDAL | 2010-03-30 | 2010 | 9005 DIEPZWART | 01 | RETROFIT KEGEL LED 13W NW 1300LM LUMIN | 13 | N | 840 | 2015-06-18 | 2038-10-29 |  | 01 |  | 0 | 2015-06-18 | Gemeente Landgraaf | Gemeente Landgraaf | 200837 | 323955 | 50.9035 | 6.0388 | 1 |  |  |  | 36002860 | Onbemeterde aansluiting Zuid | x 0,00 watt |  |  |  |  | NWP 8001121050 | GOED |  | 00000000 |  | 70007423 | 70025160 | 00000000 | STAAL / VERZINKT | 2017-05-27 | [8 empty] | RETROLED | 397209
542918 | 000270 | In Bedrijf | Landgraaf | LANDGRAAF |  | Wijk 01 Nieuwenhagen | Nieuwenhagerheide | Rothkranslaan | 6373GT | 32 |  | Straatverlichting | ZUD1 Dummy | 1-Straatverlichting | Masten | 13 | 4.75 | VALMONT |  | 114 | 60 | 0 | PM ST 4,75 CV T60 GG M V |  | 2004-06-08 | 2005-10-31 | 2004 | 01 | * 2000 1XPLL 24W R9005 EVSA | INDAL | 2004-06-08 | 2004 | 9005 DIEPZWART | 01 | RETROFIT KEGEL LED 13W NW 1300LM LUMIN | 13 | N | 840 | 2016-06-08 | 2039-10-20 |  | 01 |  | 0 | 2016-06-08 | Gemeente Landgraaf | Gemeente Landgraaf | 199826 | 324852 | 50.9117 | 6.0245 | 1 |  |  |  | 36008990 | Onbemeterde aansluiting Zuid | x 0,00 watt |  |  |  |  | 4022605 | GOED |  | 70007262 |  | 70000244 | 70025160 | 00000000 | STAAL | 2014-10-28 | [8 empty] | RETROLED | 397210
542928 | 001566 | In Bedrijf | Landgraaf | LANDGRAAF |  | Wijk 02 Ubach over Worms | Abdissenbosch | Kapittelstraat | 6374BP |  |  | Straatverlichting | ZUD1 Dummy | 1-Straatverlichting | Masten | 13 | 4.75 | VALMONT |  | 114 | 60 | 0 | PM ST 4,75 CV T60 GG M V |  | 2003-11-17 | 2004-07-06 | 2003 | 01 | * 2000 1XPLL 24W R9005 EVSA | INDAL | 2003-11-17 | 2003 | 7033 CEMENTGRIJS | 01 | RETROFIT KEGEL LED 13W NW 1300LM LUMIN | 13 | A7 | 840 | 2016-06-08 | 2039-10-20 |  | 01 |  | 0 | 2016-06-08 | Gemeente Landgraaf | Gemeente Landgraaf | 200677 | 326208 | 50.9238 | 6.0368 | 1 |  |  |  | 36021938 | Onbemeterde aansluiting Zuid | x 0,00 watt |  |  |  |  | 4022605 | GOED |  | 70007262 |  | 70000244 | 70025160 | 00000000 | STAAL | 2013-07-03 | [8 empty] | RETROLED | 397220
542963 | 000271 | In Bedrijf | Landgraaf | LANDGRAAF |  | Wijk 01 Nieuwenhagen | Nieuwenhagerheide | Rothkranslaan | 6373GS |  |  | Straatverlichting | ZUD1 Dummy | 1-Straatverlichting | Masten | 13 | 4.75 | VALMONT |  | 114 | 60 | 0 | PM ST 4,75 CV T60 GG M V |  | 2004-06-08 | 2005-10-31 | 2004 | 01 | * 2000 1XPLL 24W R9005 EVSA | INDAL | 2004-06-08 | 2004 | 9005 DIEPZWART | 01 | RETROFIT KEGEL LED 13W NW 1300LM LUMIN | 13 | N | 840 | 2016-06-08 | 2039-10-20 |  | 01 |  | 0 | 2016-06-08 | Gemeente Landgraaf | Gemeente Landgraaf | 199830 | 324830 | 50.9115 | 6.0246 | 1 |  |  |  | 36009008 | Onbemeterde aansluiting Zuid | x 0,00 watt |  |  |  |  | 4022605 | GOED |  | 70007262 |  | 70000244 | 70025160 | 00000000 | STAAL | 2014-10-28 | [8 empty] | RETROLED | 397253
542972 | 003458 | In Bedrijf | Landgraaf | LANDGRAAF |  | Wijk 01 Nieuwenhagen | Oud Nieuwenhagen | Wilhelminastraat | 6373JS |  |  | Straatverlichting | ZUD1 Dummy | 1-Straatverlichting | Masten | 11 | 4.75 | VALMONT |  | 114 | 60 | 0 | PM ST 4,75 CV T60 GG M V |  | 1996-03-01 | 2011-05-04 | 1996 | 01 | BRISA 16X 11W NW 1600L 9007 LCA2 DDGC | LIGHTRONICS | 2022-01-10 | 2022 | 9007 DC GRIJS ALUMINIUM | 01 | LED 11 W | 11 | N |  | 2022-01-10 | 2026-09-12 |  | 01 |  | 0 | 2022-01-10 | Gemeente Landgraaf | Gemeente Landgraaf | 200411.691 | 324214.237 | 50.9059 | 6.0328 | 1 |  |  |  | 40130592 | Onbemeterde aansluiting Zuid | x 0,00 watt |  | ZIUTZ06 |  |  | PR00101384 ¦ jeroen.vermonden20210802 | GOED |  | 70007262 |  | 70044134 | 00000000 | 00000000 | STAAL | 2020-04-30 | [8 empty] | LED | 397262
542994 | 000022 | In Bedrijf | Landgraaf | LANDGRAAF |  | Wijk 02 Ubach over Worms | Abdissenbosch | Heihofweg | 6374CA |  |  | Straatverlichting | ZUD1 Dummy | 1-Straatverlichting | Masten | 16 | 4.25 | PETITJEAN |  | 140 | 60 | 0 | PM ST 4,25 CO/OCTA T60 |  | 2012-09-01 |  | 2012 | 01 | 2000 FORTIMO 16W 740 1100LM R9005 | INDAL | 2012-09-01 | 2012 | 9005 DIEPZWART | 01 | LAMP LED 16W 1100LM 740 | 16 | N |  | 2012-09-01 | 2047-12-07 |  | 01 |  | 0 | 2012-09-01 | Gemeente Landgraaf | Gemeente Landgraaf | 200739.6393 | 326463.6908 | 50.9261 | 6.0377 | 1 |  |  |  | 36027189 | Onbemeterde aansluiting Zuid | x 0,00 watt | [5 empty] | GOED |  | 70007309 | 00000000 | 70010587 | 00000000 | 00000000 | STAAL | 2012-10-10 |  | UBO | [6 empty] | LED | 397288
543017 | 001289 | In Bedrijf | Landgraaf | LANDGRAAF |  | Wijk 00 Schaesberg | Heistraat | Parallelstraat | 6372XD |  |  | Straatverlichting | ZUD1 Dummy | 1-Straatverlichting | Masten | 13 | 4.75 | VALMONT |  | 114 | 60 | 0 | PM ST 4,75 CV T60 GG M V |  | 2003-05-21 | 2003-07-25 | 2003 | 01 | * 2000 1XPLL 24W R9005 EVSA | INDAL | 2003-05-21 | 2003 | 7033 CEMENTGRIJS | 01 | RETROFIT KEGEL LED 13W NW 1300LM LUMIN | 13 | N | 840 | 2016-06-08 | 2039-10-20 |  | 01 |  | 0 | 2016-06-08 | Gemeente Landgraaf | Gemeente Landgraaf | 199354 | 320785 | 50.8752 | 6.0173 | 1 |  |  |  | 36051675 | Onbemeterde aansluiting Zuid | x 0,00 watt |  |  |  |  | 4022605 | GOED |  | 70007262 |  | 70000244 | 70025160 | 00000000 | STAAL | 2012-07-21 | [8 empty] | RETROLED | 397310
543025 | 004510 | In Bedrijf | Landgraaf | LANDGRAAF |  | Wijk 00 Schaesberg | Kakert | Kakertsweg | 6371GA |  | scoutinggebouw - Sjaak Reumkenspad | Straatverlichting | ZUD1 Dummy | 1-Straatverlichting | Masten | 26 | 4.75 | VALMONT |  | 114 | 60 | 0 | PM ST 4,75 CV T60 GG M V |  | 2004-10-19 |  | 2004 | 01 | *RESIDIUM FGS223 1XPLL 24W EVSA | Philips | 2004-10-19 | 2004 | 7033 CEMENTGRIJS | 01 | LAMP PH PLL 24W 840 2G11 4P | 24 | N | 840 | 2004-10-19 | 2008-01-26 |  | 01 |  | 2 | 2004-10-19 | Gemeente Landgraaf | Gemeente Landgraaf | 198627.768 | 323755.784 | 50.9019 | 6.0074 | 1 |  |  |  | 41314611 | Onbemeterde aansluiting Zuid | e 2,00 Watt | [5 empty] | GOED |  | 70007262 |  | 70000666 | 7005115182 | 00000000 | STAAL | 2012-10-11 | [8 empty] | PL-L | 397317
543027 | 004656 | In Bedrijf | Landgraaf | LANDGRAAF |  | Wijk 02 Ubach over Worms | Parkheide | Gravenweg | 6374BA |  |  | Straatverlichting | ZUD1 Dummy | 1-Straatverlichting | Masten | 10 | 4.75 | 1Onbekend |  |  |  |  | CVL ST 4.75 M | 7016 ANTRACIETGRIJS | 2001-12-07 | 2008-05-30 | 2001 | 01 | STRADA 12X 10W NW 1400L GREY T6 DDG | NEDELKO B.V. | 2020-11-01 | 2020 | GRIJS | 01 | LED 10 W | 10 | N |  | 2020-11-01 | 2034-11-08 |  | 01 |  | 0 | 2020-11-01 | Gemeente Landgraaf | Gemeente Landgraaf | 200341 | 325460 | 50.9171 | 6.0319 | 1 |  |  |  | 40855759 | Onbemeterde aansluiting Zuid | x 0,00 watt |  | ZIUTZ06 |  |  | 4031869 | GOED |  | 00000000 |  | 70042909 | 00000000 | 00000000 | STAAL | 2017-05-27 | [8 empty] | LED | 397319
543041 | 001190 | In Bedrijf | Landgraaf | LANDGRAAF |  | Wijk 01 Nieuwenhagen | Exdel | Vlekkenkamp | 6373AE |  |  | Straatverlichting | ZUD1 Dummy | 1-Straatverlichting | Masten | 17 | 4.75 | VALMONT |  | 114 | 60 |  | PM ST 4,75 CV T60 GG M V |  | 2018-07-16 |  | 2018 | 01 | KFK *** 17W NW 2000L 9005 C7 DDG |  | 2018-07-16 | 2018 |  | 01 | LED 17 W | 17 | N |  | 2018-07-16 | 2023-03-18 |  | 01 |  | 0 | 2018-07-16 | Gemeente Landgraaf | Gemeente Landgraaf | 199088 | 324698 | 50.9103 | 6.014 | 1 |  |  |  | 36016950 | Onbemeterde aansluiting Zuid | x 0,00 watt |  | ZIUTZ06 |  |  | 4026678 | GOED |  | 70007262 |  | 70037493 | 00000000 | 00000000 | STAAL | 2022-04-13 | [8 empty] | LED | 397333
543048 | 001025 | In Bedrijf | Landgraaf | LANDGRAAF |  | Wijk 00 Schaesberg | De Streep | Streperplein | 6371HZ |  |  | Straatverlichting | ZUD1 Dummy | 1-Straatverlichting | Masten | 62 | 8 | VALMONT |  | 140 | 51 | 0 | OM ST 6,5 CV PTU51 GG M V |  | 1998-04-01 | 2008-05-30 | 1998 | 01 | PHI SRS 201 SON 100 W | Philips | 1998-04-01 | 1998 | 7033 CEMENTGRIJS | 01 | LAMP PH PLL 55W 840 2G11 4P XTRA | 55 | A7 | 840 | 2020-01-06 11:00 | 2029-11-20 11:00 |  | 01 |  | 7 | 1998-04-20 | Gemeente Landgraaf | Gemeente Landgraaf | 199095 | 323417 | 50.8988 | 6.014 | 1 |  |  |  | 36049001 | Onbemeterde aansluiting Zuid | e 7,00 Watt | [5 empty] | GOED |  | 70007264 | 00000000 | 00000000 | 7005114820 | 00000000 | STAAL | 2017-05-27 |  | UBO | [6 empty] | PL-L | 397341
543051 | 004511 | In Bedrijf | Landgraaf | LANDGRAAF |  | Wijk 00 Schaesberg | Kakert | Kakertsweg | 6371GA |  | scoutinggebouw - Sjaak Reumkenspad | Straatverlichting | ZUD1 Dummy | 1-Straatverlichting | Masten | 26 | 4.75 | VALMONT |  | 114 | 60 | 0 | PM ST 4,75 CV T60 GG M V |  | 2004-10-19 |  | 2004 | 01 | *RESIDIUM FGS223 1XPLL 24W EVSA | Philips | 2004-10-19 | 2004 | 7033 CEMENTGRIJS | 01 | LAMP PH PLL 24W 840 2G11 4P | 24 | N | 840 | 2004-10-19 | 2008-01-26 |  | 01 |  | 2 | 2004-10-19 | Gemeente Landgraaf | Gemeente Landgraaf | 198644.645 | 323726.717 | 50.9016 | 6.0076 | 1 |  |  |  | 41314638 | Onbemeterde aansluiting Zuid | e 2,00 Watt | [5 empty] | GOED |  | 70007262 |  | 70000666 | 7005115182 | 00000000 | STAAL | 2012-10-11 | [8 empty] | PL-L | 397344
543052 | 004657 | In Bedrijf | Landgraaf | LANDGRAAF |  | Wijk 02 Ubach over Worms | Parkheide | Gravenweg | 6374BA |  |  | Straatverlichting | ZUD1 Dummy | 1-Straatverlichting | Masten | 10 | 4.75 | 1Onbekend |  |  |  |  | CVL ST 4.75 M | 7016 ANTRACIETGRIJS | 2001-12-07 | 2008-05-30 | 2001 | 01 | STRADA 12X 10W NW 1400L GREY T6 DDG | NEDELKO B.V. | 2020-11-01 | 2020 | GRIJS | 01 | LED 10 W | 10 | N |  | 2020-11-01 | 2034-11-08 |  | 01 |  | 0 | 2020-11-01 | Gemeente Landgraaf | Gemeente Landgraaf | 200335 | 325480 | 50.9173 | 6.0319 | 1 |  |  |  | 40855767 | Onbemeterde aansluiting Zuid | x 0,00 watt |  | ZIUTZ06 |  |  | 4031869 | GOED |  | 00000000 |  | 70042909 | 00000000 | 00000000 | STAAL | 2017-05-27 | [8 empty] | LED | 397345
543067 | 002980 | In Bedrijf | Landgraaf | LANDGRAAF |  | Wijk 00 Schaesberg | Mijnbuurt | Houwer | 6372NN |  |  | Straatverlichting | ZUD1 Dummy | 1-Straatverlichting | Masten | 13 | 3.5 | 1Onbekend |  |  |  |  | OCTA ST 3.5 M | 7033 CEMENTGRIJS | 1981-09-01 | 2008-05-30 | 1981 | 01 | * 2000 1XPLL 24W R9005 EVSA | INDAL | 2003-03-17 | 2003 | 7033 CEMENTGRIJS | 01 | RETROFIT KEGEL LED 13W NW 1300LM LUMIN | 13 | A7 | 840 | 2016-06-08 | 2039-10-20 |  | 01 |  | 0 | 2016-06-08 | Gemeente Landgraaf | Gemeente Landgraaf | 199359 | 321163 | 50.8785 | 6.0175 | 1 |  |  |  | 36082236 | Onbemeterde aansluiting Zuid | x 0,00 watt |  |  |  |  | 4022605 | GOED |  | 00000000 |  | 70000244 | 70025160 | 00000000 | STAAL / VERZINKT | 2017-05-27 | [8 empty] | RETROLED | 397362
543074 | 001823 | In Bedrijf | Landgraaf | LANDGRAAF |  | Wijk 02 Ubach over Worms | Groenstraat | Groenstraat | 6374JK |  |  | Straatverlichting | ZUD1 Dummy | 1-Straatverlichting | Masten | 13 | 4.25 | 1Onbekend |  |  |  |  | OCTA ST 4.25 M | 7033 CEMENTGRIJS | 1977-11-01 | 2008-05-30 | 1977 | 01 | 2015 1XPLL 18-24W R9005 EVSA | INDAL | 2004-01-20 | 2004 | 7033 CEMENTGRIJS | 01 | RETROFIT KEGEL LED 13W NW 1300LM LUMIN | 13 | A7 | 840 | 2016-06-08 | 2039-10-20 |  | 01 |  | 0 | 2016-06-08 | Gemeente Landgraaf | Gemeente Landgraaf | 201974 | 324770 | 50.9108 | 6.0551 | 1 |  |  |  | 36024503 | Onbemeterde aansluiting Zuid | x 0,00 watt |  |  |  |  | 4022605 | GOED |  | 00000000 |  | 70000264 | 70025160 | 00000000 | STAAL / VERZINKT | 2017-05-27 | [8 empty] | RETROLED | 397369
543109 | 004512 | In Bedrijf | Landgraaf | LANDGRAAF |  | Wijk 00 Schaesberg | Kakert | Kakertsweg | 6371GA |  | scoutinggebouw - Sjaak Reumkenspad | Straatverlichting | ZUD1 Dummy | 1-Straatverlichting | Masten | 26 | 4.75 | VALMONT |  | 114 | 60 | 0 | PM ST 4,75 CV T60 GG M V |  | 2004-10-19 |  | 2004 | 01 | *RESIDIUM FGS223 1XPLL 24W EVSA | Philips | 2004-10-19 | 2004 | 7033 CEMENTGRIJS | 01 | LAMP PH PLL 24W 840 2G11 4P | 24 | N | 840 | 2004-10-19 | 2008-01-26 |  | 01 |  | 2 | 2004-10-19 | Gemeente Landgraaf | Gemeente Landgraaf | 198659.114 | 323704.791 | 50.9014 | 6.0078 | 1 |  |  |  | 41314646 | Onbemeterde aansluiting Zuid | e 2,00 Watt | [5 empty] | GOED |  | 70007262 |  | 70000666 | 7005115182 | 00000000 | STAAL | 2012-10-11 | [8 empty] | PL-L | 397397
543116 | 000007 | In Bedrijf | Landgraaf | LANDGRAAF |  | Wijk 01 Nieuwenhagen | Nieuwenhagerheide | Brunssummerweg | 6373EW |  |  | Straatverlichting | ZUD1 Dummy | 1-Straatverlichting | Masten | 51 | 8 | VALMONT |  | 140 | 51 |  | OM ST 6,5 CV PTU51 GG M V |  | 2017-08-31 |  | 2017 | 01 | *TECEO1 32X 51W NW 6432L A150 5103 DDC | Schréder | 2017-08-31 | 2017 | AKZO 150 GRIS SABLÉ SW310F | 01 | LED 51 W | 51 | N |  | 2017-08-31 | 2041-01-11 |  | 01 |  | 0 | 2017-08-31 | Gemeente Landgraaf | Gemeente Landgraaf | 200314.1911 | 324806.598 | 50.9112 | 6.0315 | 1 |  |  |  | 36006416 | Onbemeterde aansluiting Zuid | x 0,00 watt |  | ZIUTZ06 |  |  | 4024488-6 ¦ ralfv20170407 | GOED |  | 70007264 | 70007338 | 70027567 | 00000000 | 00000000 | STAAL |  |  | UITH ST 1x1500/05 PTU60 T60 V | [6 empty] | LED | 397403
543120 | 001192 | In Bedrijf | Landgraaf | LANDGRAAF |  | Wijk 01 Nieuwenhagen | Exdel | Vlekkenkamp | 6373AE |  |  | Straatverlichting | ZUD1 Dummy | 1-Straatverlichting | Masten | 16 | 4.25 | 1Onbekend |  |  |  |  | OCTA ST 4.25 M | 7033 CEMENTGRIJS | 1975-01-01 | 2008-05-30 | 1975 | 01 | 2000 FORTIMO 16W 740 1100LM R9005 | INDAL | 2012-07-31 | 2012 | 9005 DIEPZWART | 01 | LAMP LED 16W 1100LM 740 | 16 | N |  | 2012-07-31 | 2024-04-06 |  | 01 |  | 0 | 2012-07-31 | Gemeente Landgraaf | Gemeente Landgraaf | 199135 | 324697 | 50.9103 | 6.0147 | 1 |  |  |  | 36016977 | Onbemeterde aansluiting Zuid | x 0,00 watt |  |  |  |  | 4005512 | GOED |  | 00000000 |  | 70010587 | 00000000 | 00000000 | STAAL / VERZINKT | 2017-05-27 | [8 empty] | LED | 397407
543122 | 001024 | In Bedrijf | Landgraaf | LANDGRAAF |  | Wijk 00 Schaesberg | De Streep | Heerlenseweg | 6371HP |  |  | Straatverlichting | ZUD1 Dummy | 1-Straatverlichting | Masten | 50 | 8 | VALMONT |  | 140 | 51 | 0 | OM ST 6,5 CV PTU51 GG M V |  | 1998-06-01 | 2008-05-30 | 1998 | 01 | RETROLED SGS253 50W NW 6000L OPSW DDG |  | 2021-03-25 | 2021 |  | 01 | LED 50 W | 50 | N |  | 2021-03-25 | 2032-11-29 |  | 01 |  | 0 | 2021-03-25 | Gemeente Landgraaf | Gemeente Landgraaf | 199117.025 | 323411.556 | 50.8988 | 6.0143 | 1 |  |  |  | 36048992 | Onbemeterde aansluiting Zuid | x 0,00 watt |  | ZIUTZ06 |  |  | 4033683 | GOED |  | 70007264 | 00000000 | 70044206 | 00000000 | 00000000 | STAAL | 2017-05-27 |  | UBO | [6 empty] | LED | 397409
543124 | 001919 | In Bedrijf | Landgraaf | LANDGRAAF |  | Wijk 00 Schaesberg | De Dormig | Eikenboslaan | 6371XC |  |  | Straatverlichting | ZUD1 Dummy | 1-Straatverlichting | Masten | 26 | 4.75 | VALMONT |  | 114 | 60 | 0 | PM ST 4,75 CV T60 GG M V |  | 1998-03-01 | 2003-12-31 | 1998 | 01 | * 2000 1XPLL 24W R9005 EVSA | INDAL | 1998-03-01 | 1998 | 7033 CEMENTGRIJS | 01 | LAMP PH PLL 24W 840 2G11 4P | 24 | N | 840 | 2019-01-18 15:14 | 2022-04-26 15:14 |  | 01 |  | 2 | 1991-06-19 | Gemeente Landgraaf | Gemeente Landgraaf | 199880 | 323353 | 50.8982 | 6.0251 | 1 |  |  |  | 36071722 | Onbemeterde aansluiting Zuid | e 2,00 Watt | [5 empty] | GOED |  | 70007262 |  | 70000244 | 7005115182 | 00000000 | STAAL | 2012-12-27 | [8 empty] | PL-L | 397413
543132 | 002454 | In Bedrijf | Landgraaf | LANDGRAAF |  | Wijk 00 Schaesberg | Schaesberg Centrum | Swagemakersstraat | 6372BS |  |  | Straatverlichting | ZUD1 Dummy | 1-Straatverlichting | Masten | 13 | 4.75 | VALMONT |  | 114 | 60 | 0 | PM ST 4,75 CV T60 GG M V | 7033 CEMENTGRIJS | 2006-04-19 | 2008-12-31 | 2006 | 01 | *2000 1XPLL 24W R9005 EVSA +LAMP+SN | INDAL | 2006-04-19 | 2006 | 9005 DIEPZWART | 01 | RETROFIT KEGEL LED 13W NW 1300LM LUMIN | 13 | A7 | 840 | 2016-06-08 | 2039-10-20 |  | 01 |  | 0 | 2016-06-08 | Gemeente Landgraaf | Gemeente Landgraaf | 199133 | 322118 | 50.8871 | 6.0144 | 1 |  |  |  | 36077070 | Onbemeterde aansluiting Zuid | x 0,00 watt |  |  |  |  | 4022605 | GOED |  | 70007262 |  | 70007423 | 70025160 | 00000000 | STAAL | 2017-12-28 | [8 empty] | RETROLED | 397421
543139 | 004161 | In Bedrijf | Landgraaf | LANDGRAAF |  | Wijk 02 Ubach over Worms | Parkheide | Mies van der Rohestraat | 6374PG |  |  | Straatverlichting | ZUD1 Dummy | 1-Straatverlichting | Masten | 10 | 4.75 | VALMONT |  | 114 | 60 | 0 | PM ST 4,75 CV T60 GG M V |  | 1996-03-01 | 2008-05-30 | 1996 | 01 | STRADA 12X 10W NW 1400L GREY T6 DDG | NEDELKO B.V. | 2020-11-01 | 2020 | GRIJS | 01 | LED 10 W | 10 | N |  | 2020-11-01 | 2034-11-08 |  | 01 |  | 0 | 2020-11-01 | Gemeente Landgraaf | Gemeente Landgraaf | 200543.4792 | 325651.8507 | 50.9188 | 6.0348 | 1 |  |  |  | 40484580 | Onbemeterde aansluiting Zuid | x 0,00 watt |  | ZIUTZ06 |  |  | 4031869 | GOED |  | 70007262 |  | 70042909 | 00000000 | 00000000 | STAAL | 2017-05-27 | [8 empty] | LED | 397426
543140 | 004160 | In Bedrijf | Landgraaf | LANDGRAAF |  | Wijk 02 Ubach over Worms | Parkheide | Mies van der Rohestraat | 6374PG |  |  | Straatverlichting | ZUD1 Dummy | 1-Straatverlichting | Masten | 10 | 4.75 | VALMONT |  | 114 | 60 | 0 | PM ST 4,75 CV T60 GG M V |  | 1996-03-01 | 2008-05-30 | 1996 | 01 | STRADA 12X 10W NW 1400L GREY T6 DDG | NEDELKO B.V. | 2020-11-01 | 2020 | GRIJS | 01 | LED 10 W | 10 | N |  | 2020-11-01 | 2034-11-08 |  | 01 |  | 0 | 2020-11-01 | Gemeente Landgraaf | Gemeente Landgraaf | 200537 | 325674 | 50.919 | 6.0348 | 1 |  |  |  | 40484572 | Onbemeterde aansluiting Zuid | x 0,00 watt |  | ZIUTZ06 |  |  | 4031869 | GOED |  | 70007262 |  | 70042909 | 00000000 | 00000000 | STAAL | 2017-05-27 | [8 empty] | LED | 397427
543143 | 000542 | In Bedrijf | Landgraaf | LANDGRAAF |  | Wijk 01 Nieuwenhagen | Oud Nieuwenhagen | Gatestraat | 6373LN |  |  | Straatverlichting | ZUD1 Dummy | 1-Straatverlichting | Masten | 14 | 4.75 | VALMONT |  | 114 | 60 | 0 | PM ST 4,75 CV T60 GG M V |  | 2022-01-10 |  | 2022 | 01 | BRISA 16X 14W NW 2150L 9007 LCA2 DDGC | LIGHTRONICS | 2022-01-10 | 2022 | 9007 DC GRIJS ALUMINIUM | 01 | LED 14 W | 14 | N |  | 2022-01-10 | 2026-09-12 |  | 01 |  | 0 | 2022-01-10 | Gemeente Landgraaf | Gemeente Landgraaf | 200201 | 324207 | 50.9058 | 6.0298 | 1 |  |  |  | 36011711 | Onbemeterde aansluiting Zuid | x 0,00 watt |  | ZIUTZ06 |  |  | PR00101384 ¦ jeroen.vermonden20210802 | GOED |  | 70007262 |  | 70044135 | 00000000 | 00000000 | STAAL | 2022-04-13 | [8 empty] | LED | 397430
543154 | 002721 | In Bedrijf | Landgraaf | LANDGRAAF |  | Wijk 00 Schaesberg | Gravenrode | Hofstraat | 6372XC |  |  | Straatverlichting | ZUD1 Dummy | 1-Straatverlichting | Masten | 38 | 8 | VALMONT |  | 140 | 51 |  | OM ST 6,5 CV PTU51 GG M V | 7033 CEMENTGRIJS | 2018-06-05 |  | 2018 | 01 | TECEO1 24X 38W NW 4824L A150 5103 DDC | Schréder | 2018-06-05 | 2018 | AKZO 150 GRIS SABLÉ SW310F | 01 | LED 38 W | 38 | N |  | 2018-06-05 | 2023-02-05 |  | 01 |  | 0 | 2018-06-05 | Gemeente Landgraaf | Gemeente Landgraaf | 199545 | 321774 | 50.884 | 6.0202 | 1 |  |  |  | 36079669 | Onbemeterde aansluiting Zuid | x 0,00 watt |  | ZIUTZ06 | 50 |  | 3575542 | GOED |  | 70007264 | 70007338 | 70027568 | 00000000 | 00000000 | STAAL | 2022-04-13 |  | UITH ST 1x1500/05 PTU60 T60 V | [6 empty] | LED | 397441
543176 | 000839 | In Bedrijf | Landgraaf | LANDGRAAF |  | Wijk 02 Ubach over Worms | Lauradorp | Pastoor Schiffelersstraat | 6374TW |  |  | Straatverlichting | ZUD1 Dummy | 1-Straatverlichting | Masten | 10 | 4.75 | VALMONT |  | 114 | 60 | 0 | PM ST 4,75 CV T60 GG M V |  | 1999-03-01 | 2008-05-30 | 1999 | 01 | STRADA 12X 10W NW 1400L GREY T6 DDG | NEDELKO B.V. | 2020-04-20 | 2020 | GRIJS | 01 | LED 10 W | 10 | N |  | 2020-04-20 | 2034-04-27 |  | 01 |  | 0 | 2020-04-20 | Gemeente Landgraaf | Gemeente Landgraaf | 201575 | 324660 | 50.9098 | 6.0494 | 1 |  |  |  | 36035335 | Onbemeterde aansluiting Zuid | x 0,00 watt |  | ZIUTZ06 |  |  | 4031870 | GOED |  | 70007262 |  | 70042909 | 00000000 | 00000000 | STAAL | 2017-05-27 | [8 empty] | LED | 397462
543177 | 000496 | In Bedrijf | Landgraaf | LANDGRAAF |  | Wijk 00 Schaesberg | Kakert | Boslaan | 6371CN |  |  | Straatverlichting | ZUD1 Dummy | 1-Straatverlichting | Masten | 13 | 4.75 | VALMONT |  | 114 | 60 | 0 | PM ST 4,75 CV T60 GG M V |  | 2001-04-25 | 2003-12-16 | 2001 | 01 | KFK ### 13W NW 1500L 9005 C7 DDG | LIGHTRONICS | 2019-03-18 | 2019 | RAL 9005 GITZWART | 01 | LED 13 W | 13 | N |  | 2019-03-18 | 2030-11-22 |  | 01 |  | 0 | 2019-03-18 | Gemeente Landgraaf | Gemeente Landgraaf | 198229 | 324052 | 50.9046 | 6.0017 | 1 |  |  |  | 36043710 | Onbemeterde aansluiting Zuid | x 0,00 watt |  |  |  |  | 4030031-T1 ¦ rened20190212 | GOED |  | 70007262 |  | 70037901 | 00000000 | 00000000 | STAAL | 2012-12-12 | [8 empty] | LED | 397463
543184 | 000272 | In Bedrijf | Landgraaf | LANDGRAAF |  | Wijk 01 Nieuwenhagen | Nieuwenhagerheide | Herlonglaan | 6373GP |  |  | Straatverlichting | ZUD1 Dummy | 1-Straatverlichting | Masten | 13 | 4.75 | VALMONT |  | 114 | 60 | 0 | PM ST 4,75 CV T60 GG M V | 7033 CEMENTGRIJS | 2010-11-12 | 2011-05-04 | 2010 | 01 | *2000 1XPLL 24W R9005 EVSA +LAMP+SN | INDAL | 2010-11-12 | 2010 | 9005 DIEPZWART | 01 | RETROFIT KEGEL LED 13W NW 1300LM LUMIN | 13 | N | 840 | 2015-06-12 | 2085-12-21 |  | 01 |  | 0 | 2015-06-12 | Gemeente Landgraaf | Gemeente Landgraaf | 199895 | 324819 | 50.9114 | 6.0255 | 1 |  |  |  | 36009016 | Onbemeterde aansluiting Zuid | x 0,00 watt | [5 empty] | GOED |  | 70007262 |  | 70007423 | 70025160 | 00000000 | STAAL | 2020-04-30 | [8 empty] | RETROLED | 397470
543211 | 001615 | In Bedrijf | Landgraaf | LANDGRAAF |  | Wijk 00 Schaesberg | Schaesberg Centrum | Briandstraat | 6372BC |  |  | Straatverlichting | ZUD1 Dummy | 1-Straatverlichting | Masten | 26 | 4.75 | VALMONT |  | 114 | 60 | 0 | PM ST 4,75 CV T60 GG M V |  | 1998-03-01 | 2008-05-30 | 1998 | 01 | * 2000 1XPLL 24W R9005 EVSA | INDAL | 1998-03-01 | 1998 | 7033 CEMENTGRIJS | 01 | LAMP OSR PLL 24W 840 2G11 4P DULUX L | 24 | N | 840 | 2023-01-12 12:49 | 2025-11-01 12:49 |  | 01 |  | 2 | 1996-04-18 | Gemeente Landgraaf | Gemeente Landgraaf | 199319 | 322356 | 50.8893 | 6.017 | 1 |  |  |  | 36068683 | Onbemeterde aansluiting Zuid | e 2,00 Watt | [5 empty] | GOED |  | 70007262 |  | 70000244 | 7005114912 | 00000000 | STAAL | 2017-05-27 | [8 empty] | PL-L | 397496
543222 | 000499 | In Bedrijf | Landgraaf | LANDGRAAF |  | Wijk 00 Schaesberg | Kakert | Boslaan | 6371CN |  |  | Straatverlichting | ZUD1 Dummy | 1-Straatverlichting | Masten | 13 | 4.75 | VALMONT |  | 114 | 60 | 0 | PM ST 4,75 CV T60 GG M V |  | 2001-04-25 | 2003-07-25 | 2001 | 01 | KFK ### 13W NW 1500L 9005 C7 DDG | LIGHTRONICS | 2019-03-18 | 2019 | RAL 9005 GITZWART | 01 | LED 13 W | 13 | N |  | 2019-03-18 | 2030-11-22 |  | 01 |  | 0 | 2019-03-18 | Gemeente Landgraaf | Gemeente Landgraaf | 198102 | 324038 | 50.9045 | 5.9999 | 1 |  |  |  | 36043745 | Onbemeterde aansluiting Zuid | x 0,00 watt |  |  |  |  | 4030031-T1 ¦ rened20190212 | GOED |  | 70007262 |  | 70037901 | 00000000 | 00000000 | STAAL | 2012-07-21 | [8 empty] | LED | 397505
543226 | 000273 | In Bedrijf | Landgraaf | LANDGRAAF |  | Wijk 01 Nieuwenhagen | Nieuwenhagerheide | Herlonglaan | 6373GP |  |  | Straatverlichting | ZUD1 Dummy | 1-Straatverlichting | Masten | 13 | 4.75 | VALMONT |  | 114 | 60 | 0 | PM ST 4,75 CV T60 GG M V | 7033 CEMENTGRIJS | 2010-11-12 | 2011-05-04 | 2010 | 01 | *2000 1XPLL 24W R9005 EVSA +LAMP+SN | INDAL | 2010-11-12 | 2010 | 9005 DIEPZWART | 01 | RETROFIT KEGEL LED 13W NW 1300LM LUMIN | 13 | N | 840 | 2015-06-12 | 2085-12-21 |  | 01 |  | 0 | 2015-06-12 | Gemeente Landgraaf | Gemeente Landgraaf | 199891 | 324842 | 50.9116 | 6.0255 | 1 |  |  |  | 36009024 | Onbemeterde aansluiting Zuid | x 0,00 watt | [5 empty] | GOED |  | 70007262 |  | 70007423 | 70025160 | 00000000 | STAAL | 2020-04-30 | [8 empty] | RETROLED | 397508
543243 | 001568 | In Bedrijf | Landgraaf | LANDGRAAF |  | Wijk 02 Ubach over Worms | Abdissenbosch | Abdijhof | 6374BN |  |  | Straatverlichting | ZUD1 Dummy | 1-Straatverlichting | Masten | 13 | 4.75 | VALMONT |  | 114 | 60 | 0 | PM ST 4,75 CV T60 GG M V |  | 2003-11-17 | 2004-07-06 | 2003 | 01 | * 2000 1XPLL 24W R9005 EVSA | INDAL | 2003-11-17 | 2003 | 7033 CEMENTGRIJS | 01 | RETROFIT KEGEL LED 13W NW 1300LM LUMIN | 13 | A7 | 840 | 2016-06-08 | 2039-10-20 |  | 01 |  | 0 | 2016-06-08 | Gemeente Landgraaf | Gemeente Landgraaf | 200709 | 326185 | 50.9236 | 6.0373 | 1 |  |  |  | 36021954 | Onbemeterde aansluiting Zuid | x 0,00 watt |  |  |  |  | 4022605 | GOED |  | 70007262 |  | 70000244 | 70025160 | 00000000 | STAAL | 2013-07-03 | [8 empty] | RETROLED | 397524
543245 | 000023 | In Bedrijf | Landgraaf | LANDGRAAF |  | Wijk 02 Ubach over Worms | Abdissenbosch | Heihofweg | 6374CA |  |  | Straatverlichting | ZUD1 Dummy | 1-Straatverlichting | Masten | 13 | 4.75 | VALMONT |  | 114 | 60 | 0 | PM ST 4,75 CV T60 GG M V |  | 2001-09-21 | 2008-05-30 | 2001 | 01 | * 2000 1XPLL 24W R9005 EVSA | INDAL | 2001-09-21 | 2001 | 7033 CEMENTGRIJS | 01 | RETROFIT KEGEL LED 13W NW 1300LM LUMIN | 13 | N | 840 | 2016-06-08 | 2039-10-20 |  | 01 |  | 0 | 2016-06-08 | Gemeente Landgraaf | Gemeente Landgraaf | 200719 | 326434 | 50.9258 | 6.0374 | 1 |  |  |  | 36027197 | Onbemeterde aansluiting Zuid | x 0,00 watt |  |  |  |  | 4022605 | GOED |  | 70007262 |  | 70000244 | 70025160 | 00000000 | STAAL | 2017-05-27 | [8 empty] | RETROLED | 397526
543249 | 001135 | In Bedrijf | Landgraaf | LANDGRAAF |  |  | Oud Nieuwenhagen | Rotscherweg | 6373XP |  |  | Straatverlichting | ZUD1 Dummy | 1-Straatverlichting | Masten | 21 | 6.5 | VALMONT |  | 121 | 51 | 0 | OM ST 4,78 CV PTU51 GG M V |  | 2014-11-05 |  | 2014 | 01 | *RESIDIUM BGS224 1800 LM 740 EVSA | Philips | 2014-11-05 | 2014 | WIT | 01 | 20066092 LED 21 W | 21 | N | 840 | 2014-11-05 | 2038-03-18 |  | 01 |  | 0 | 2014-11-05 | Gemeente Landgraaf | Gemeente Landgraaf | 201145 | 324162 | 50.9054 | 6.0432 | 1 |  |  |  | 36038083 | Onbemeterde aansluiting Zuid | x 0,00 watt |  |  |  |  | 3170292 | GOED |  | 70007263 | 70007337 | 70006711 | 00000000 | 00000000 | STAAL |  |  | UITH ST 1x1000/05 PTU60 T60 V | [6 empty] | LED | 397530
543250 | 001291 | In Bedrijf | Landgraaf | LANDGRAAF |  |  |  | Kastanjelaan | 6372QQ |  |  | Straatverlichting | ZUD1 Dummy | 1-Straatverlichting | Masten | 26 | 4.75 | VALMONT |  | 114 | 60 | 0 | PM ST 4,75 CV T60 GG M V |  | 1991-10-01 | 2008-05-30 | 1991 | 01 | * 2000 1XPLL 24W R9005 EVSA | INDAL | 1998-06-01 | 1998 | 7033 CEMENTGRIJS | 01 | LAMP PH PLL 24W 840 2G11 4P | 24 | N | 840 | 2016-05-10 12:56 | 2019-08-17 12:56 |  | 01 |  | 2 | 1997-09-01 | Gemeente Landgraaf | Gemeente Landgraaf | 199350.2634 | 320742.4317 | 50.8748 | 6.0173 | 1 |  |  |  | 36051691 | Onbemeterde aansluiting Zuid | e 2,00 Watt | [5 empty] | GOED |  | 70007262 |  | 70000244 | 7005115182 | 00000000 | STAAL | 2017-05-27 | [8 empty] | PL-L | 397531
543255 | 001614 | In Bedrijf | Landgraaf | LANDGRAAF |  | Wijk 00 Schaesberg | Schaesberg Centrum | Briandstraat | 6372BC |  |  | Straatverlichting | ZUD1 Dummy | 1-Straatverlichting | Masten | 13 | 4.75 | VALMONT |  | 114 | 60 | 0 | PM ST 4,75 CV T60 GG M V |  | 2001-02-12 | 2008-05-30 | 2001 | 01 | * 2000 1XPLL 24W R9005 EVSA | INDAL | 2001-02-12 08:10 | 2001 | 7033 CEMENTGRIJS | 01 | RETROFIT KEGEL LED 13W NW 1300LM LUMIN | 13 | N | 840 | 2016-06-08 | 2039-10-20 |  | 01 |  | 0 | 2016-06-08 | Gemeente Landgraaf | Gemeente Landgraaf | 199312 | 322378 | 50.8895 | 6.0169 | 1 |  |  |  | 36068675 | Onbemeterde aansluiting Zuid | x 0,00 watt |  |  |  |  | 4022605 | GOED |  | 70007262 |  | 70000244 | 70025160 | 00000000 | STAAL | 2017-05-27 | [8 empty] | RETROLED | 397536
543256 | 002720 | In Bedrijf | Landgraaf | LANDGRAAF |  | Wijk 00 Schaesberg | Gravenrode | Hofstraat | 6372XC |  |  | Straatverlichting | ZUD1 Dummy | 1-Straatverlichting | Masten | 54 | 9 | VALMONT |  | 159 | 51 | 0 | OM ST 7,46 CV PTU51 GG M V |  | 2004-05-11 | 2004-12-07 | 2004 | 01 | *ECEO-1 24L 41W NW 4176LM A150 5098 DDC |  | 2013-02-07 | 2013 |  | 01 | LED 41 W | 54 | N |  | 2013-02-07 | 2017-10-09 |  | 01 |  | 0 | 2013-02-07 | Gemeente Landgraaf | Gemeente Landgraaf | 199557 | 321792 | 50.8842 | 6.0203 | 1 |  |  |  | 36079650 | Onbemeterde aansluiting Zuid | x 0,00 watt |  | ZIUTZ04 | 50 |  | 4006479 | GOED |  | 70007265 | 00000000 | 70013917 | 00000000 | 00000000 | STAAL | 2013-12-04 |  | UBO MASTARM CST OPSCH 1500/60 | [6 empty] | LED | 397537
543262 | 003154 | In Bedrijf | Landgraaf | LANDGRAAF |  | Wijk 01 Nieuwenhagen | Oud Nieuwenhagen | Gatehof | 6373LX |  |  | Straatverlichting | ZUD1 Dummy | 1-Straatverlichting | Masten | 13 | 4.25 | 1Onbekend |  |  |  |  | OCTA ST 4.25 M | 7033 CEMENTGRIJS | 1986-10-01 | 2008-05-30 | 1986 | 01 | * 2000 1XPLL 24W R9005 EVSA | INDAL | 2003-02-28 | 2003 | 7033 CEMENTGRIJS | 01 | RETROFIT KEGEL LED 13W NW 1300LM LUMIN | 13 | N | 840 | 2016-06-08 | 2039-10-20 |  | 01 |  | 0 | 2016-06-08 | Gemeente Landgraaf | Gemeente Landgraaf | 200540 | 324066 | 50.9045 | 6.0346 | 1 |  |  |  | 36085863 | Onbemeterde aansluiting Zuid | x 0,00 watt |  |  |  |  | 4022605 | GOED |  | 00000000 |  | 70000244 | 70025160 | 00000000 | STAAL / VERZINKT | 2017-05-27 | [8 empty] | RETROLED | 397543
543272 | 001595 | In Bedrijf | Landgraaf | LANDGRAAF |  | Wijk 01 Nieuwenhagen | Hoefveld | Aan de Put | 6373VZ |  |  | Straatverlichting | ZUD1 Dummy | 1-Straatverlichting | Masten | 13 | 4.25 | 1Onbekend |  |  |  |  | OCTA ST 4.25 M | 7033 CEMENTGRIJS | 1978-11-01 | 2008-05-30 | 1978 | 01 | *2000 1XPLL 24W R9005 EVSA +LAMP+SN | INDAL | 2010-03-30 | 2010 | 9005 DIEPZWART | 01 | RETROFIT KEGEL LED 13W NW 1300LM LUMIN | 13 | A7 | 840 | 2015-06-18 | 2038-10-29 |  | 01 |  | 0 | 2015-06-18 | Gemeente Landgraaf | Gemeente Landgraaf | 200874 | 323961 | 50.9036 | 6.0393 | 1 |  |  |  | 36002887 | Onbemeterde aansluiting Zuid | x 0,00 watt |  |  |  |  | NWP 8001121050 | GOED |  | 00000000 |  | 70007423 | 70025160 | 00000000 | STAAL / VERZINKT | 2017-05-27 | [8 empty] | RETROLED | 397551
543284 | 001918 | In Bedrijf | Landgraaf | LANDGRAAF |  | Wijk 00 Schaesberg | De Dormig | Eikenboslaan | 6371XC |  |  | Straatverlichting | ZUD1 Dummy | 1-Straatverlichting | Masten | 26 | 4.75 | VALMONT |  | 114 | 60 | 0 | PM ST 4,75 CV T60 GG M V |  | 2003-04-24 | 2003-07-25 | 2003 | 01 | * 2000 1XPLL 24W R9005 EVSA | INDAL | 2003-04-24 | 2003 | 7033 CEMENTGRIJS | 01 | LAMP PH PLL 24W 840 2G11 4P | 24 | N | 840 | 2003-04-24 | 2006-07-31 |  | 01 |  | 2 | 2003-04-24 | Gemeente Landgraaf | Gemeente Landgraaf | 199868 | 323364 | 50.8983 | 6.025 | 1 |  |  |  | 36071714 | Onbemeterde aansluiting Zuid | e 2,00 Watt | [5 empty] | GOED |  | 70007262 |  | 70000244 | 7005115182 | 00000000 | STAAL | 2012-07-21 | [8 empty] | PL-L | 397562
543287 | 001027 | In Bedrijf | Landgraaf | LANDGRAAF |  | Wijk 00 Schaesberg | De Streep | Streperplein | 6371HZ |  |  | Straatverlichting | ZUD1 Dummy | 1-Straatverlichting | Masten | 13 | 4.75 | VALMONT |  | 114 | 60 | 0 | PM ST 4,75 CV T60 GG M V |  | 2002-05-13 | 2008-05-30 | 2002 | 01 | * 2000 1XPLL 24W R9005 EVSA | INDAL | 2002-05-13 | 2002 | 7033 CEMENTGRIJS | 01 | RETROFIT KEGEL LED 13W NW 1300LM LUMIN | 13 | A7 | 840 | 2016-06-08 | 2039-10-20 |  | 01 |  | 0 | 2016-06-08 | Gemeente Landgraaf | Gemeente Landgraaf | 199118 | 323448 | 50.8991 | 6.0143 | 1 |  |  |  | 36049026 | Onbemeterde aansluiting Zuid | x 0,00 watt |  |  |  |  | 4022605 | GOED |  | 70007262 |  | 70000244 | 70025160 | 00000000 | STAAL | 2017-05-27 | [8 empty] | RETROLED | 397565
543302 | 000543 | In Bedrijf | Landgraaf | LANDGRAAF |  | Wijk 01 Nieuwenhagen | Oud Nieuwenhagen | Gatestraat | 6373LN |  |  | Straatverlichting | ZUD1 Dummy | 1-Straatverlichting | Masten | 14 | 4.75 | VALMONT |  | 114 | 60 | 0 | PM ST 4,75 CV T60 GG M V |  | 2022-01-10 |  | 2022 | 01 | BRISA 16X 14W NW 2150L 9007 LCA2 DDGC | LIGHTRONICS | 2022-01-10 | 2022 | 9007 DC GRIJS ALUMINIUM | 01 | LED 14 W | 14 | N |  | 2022-01-10 | 2026-09-12 |  | 01 |  | 0 | 2022-01-10 | Gemeente Landgraaf | Gemeente Landgraaf | 200229.6787 | 324202.1051 | 50.9058 | 6.0302 | 1 |  |  |  | 36011721 | Onbemeterde aansluiting Zuid | x 0,00 watt |  | ZIUTZ06 |  |  | PR00101384 ¦ jeroen.vermonden20210802 | GOED |  | 70007262 |  | 70044135 | 00000000 | 00000000 | STAAL | 2022-04-13 | [8 empty] | LED | 397580
543313 | 001191 | In Bedrijf | Landgraaf | LANDGRAAF |  | Wijk 01 Nieuwenhagen | Exdel | Vlekkenkamp | 6373AE |  |  | Straatverlichting | ZUD1 Dummy | 1-Straatverlichting | Masten | 13 | 4.25 | 1Onbekend |  |  |  |  | OCTA ST 4.25 M | 7033 CEMENTGRIJS | 1997-09-01 | 2008-05-30 | 1997 | 01 | *2000 1XPLL 24W R9005 EVSA +LAMP+SN | INDAL | 2007-05-03 | 2007 | 9005 DIEPZWART | 01 | RETROFIT KEGEL LED 13W NW 1300LM LUMIN | 13 | N | 840 | 2016-06-08 | 2039-10-20 |  | 01 |  | 0 | 2016-06-08 | Gemeente Landgraaf | Gemeente Landgraaf | 199115 | 324713 | 50.9105 | 6.0144 | 1 |  |  |  | 36016969 | Onbemeterde aansluiting Zuid | x 0,00 watt |  |  |  |  | 4022605 | GOED |  | 00000000 |  | 70007423 | 70025160 | 00000000 | STAAL / VERZINKT | 2017-05-27 | [8 empty] | RETROLED | 397589
543334 | 003949 | In Bedrijf | Landgraaf | LANDGRAAF |  | Wijk 00 Schaesberg | De Streep | Banebergpassage | 6371HW |  |  | Straatverlichting | ZUD1 Dummy | 1-Straatverlichting | Masten | 26 | 4.75 | 1Onbekend |  |  |  |  | CVL ST 4.75 M | 9005 DIEPZWART | 1996-05-01 | 2008-05-30 | 1996 | 01 | *OSIRIS 2310 2XPLL 24W R9005 EVSA | INDAL | 1996-05-01 | 1996 | 9005 DIEPZWART | 01 | LAMP PH PLL 24W 840 2G11 4P | 24 | A7 | 840 | 2017-11-29 11:43 | 2026-05-17 11:43 |  | 01 |  | 2 | 1996-05-23 | Gemeente Landgraaf | Gemeente Landgraaf | 199329 | 323237 | 50.8972 | 6.0173 | 1 |  |  |  | 40423484 | Onbemeterde aansluiting Zuid | e 2,00 Watt | [5 empty] | GOED |  | 00000000 |  | 70000290 | 7005115182 | 00000000 | STAAL | 2017-05-27 | [8 empty] | PL-L | 397609
543334 | 003949 | In Bedrijf | Landgraaf | LANDGRAAF |  | Wijk 00 Schaesberg | De Streep | Banebergpassage | 6371HW |  |  | Straatverlichting | ZUD1 Dummy | 1-Straatverlichting | Masten | 26 | 4.75 | 1Onbekend |  |  |  |  | CVL ST 4.75 M | 9005 DIEPZWART | 1996-05-01 | 2008-05-30 | 1996 | 01 | *OSIRIS 2310 2XPLL 24W R9005 EVSA | INDAL | 1996-05-01 | 1996 | 9005 DIEPZWART | 02 | LAMP PH PLL 24W 840 2G11 4P | 24 | A7 | 840 | 2017-11-29 11:43 | 2026-05-17 11:43 |  | 01 |  | 2 | 1996-05-23 | Gemeente Landgraaf | Gemeente Landgraaf | 199329 | 323237 | 50.8972 | 6.0173 | 1 |  |  |  | 40423484 | Onbemeterde aansluiting Zuid | e 2,00 Watt | [5 empty] | GOED |  | 00000000 |  | 70000290 | 7005115182 | 00000000 | STAAL | 2017-05-27 | [8 empty] | PL-L | 397610
543344 | 001026 | In Bedrijf | Landgraaf | LANDGRAAF |  | Wijk 00 Schaesberg | De Streep | Streperplein | 6371HZ |  |  | Straatverlichting | ZUD1 Dummy | 1-Straatverlichting | Masten | 13 | 4.75 | VALMONT |  | 114 | 60 | 0 | PM ST 4,75 CV T60 GG M V |  | 2002-05-13 | 2008-05-30 | 2002 | 01 | * 2000 1XPLL 24W R9005 EVSA | INDAL | 2002-05-13 | 2002 | 7033 CEMENTGRIJS | 01 | RETROFIT KEGEL LED 13W NW 1300LM LUMIN | 13 | N | 840 | 2016-06-08 | 2039-10-20 |  | 01 |  | 0 | 2016-06-08 | Gemeente Landgraaf | Gemeente Landgraaf | 199119 | 323429 | 50.8989 | 6.0143 | 1 |  |  |  | 36049018 | Onbemeterde aansluiting Zuid | x 0,00 watt |  |  |  |  | 4022605 | GOED |  | 70007262 |  | 70000244 | 70025160 | 00000000 | STAAL | 2017-05-27 | [8 empty] | RETROLED | 397619
543349 | 001920 | In Bedrijf | Landgraaf | LANDGRAAF |  | Wijk 00 Schaesberg | Eiske | Kennedyplantsoen | 6372TH |  |  | Straatverlichting | ZUD1 Dummy | 1-Straatverlichting | Masten | 13 | 4.75 | VALMONT |  | 114 | 60 | 0 | PM ST 4,75 CV T60 GG M V |  | 2003-01-01 | 2003-07-25 | 2003 | 01 | * 2000 1XPLL 24W R9005 EVSA | INDAL | 2003-06-05 | 2003 | 7033 CEMENTGRIJS | 01 | RETROFIT KEGEL LED 13W NW 1300LM LUMIN | 13 | N | 840 | 2016-06-08 | 2039-10-20 |  | 01 |  | 0 | 2016-06-08 | Gemeente Landgraaf | Gemeente Landgraaf | 199048 | 321724 | 50.8836 | 6.0131 | 1 |  |  |  | 36071730 | Onbemeterde aansluiting Zuid | x 0,00 watt |  |  |  |  | 4022605 | GOED |  | 70007262 |  | 70000244 | 70025160 | 00000000 | STAAL | 2012-07-21 | [8 empty] | RETROLED | 397623
543351 | 002982 | In Bedrijf | Landgraaf | LANDGRAAF |  | Wijk 00 Schaesberg | Mijnbuurt | Houwer | 6372NN |  |  | Straatverlichting | ZUD1 Dummy | 1-Straatverlichting | Masten | 38 | 3.5 | 1Onbekend |  |  |  |  | OCTA ST 3.5 M | 7033 CEMENTGRIJS | 1983-03-01 | 2008-05-30 | 1983 | 01 | *2012 1XPLL 36W R9005 ESDU | INDAL | 2003-03-17 | 2003 | 9005 DIEPZWART | 01 | LAMP PH PLL 36W 840 2G11 4P | 36 | N | 840 | 2003-03-17 | 2006-06-23 |  | 01 |  | 2 | 2003-03-17 | Gemeente Landgraaf | Gemeente Landgraaf | 199383 | 321188 | 50.8788 | 6.0178 | 1 |  |  |  | 36082252 | Onbemeterde aansluiting Zuid | e 2,00 Watt |  | ZIUTZ34 | 50 |  |  | GOED |  | 00000000 |  | 70008624 | 7005115185 | 00000000 | STAAL / VERZINKT | 2017-05-27 | [8 empty] | PL-L | 397625
543355 | 004162 | In Bedrijf | Landgraaf | LANDGRAAF |  | Wijk 02 Ubach over Worms | Parkheide | Mies van der Rohestraat | 6374PG |  |  | Straatverlichting | ZUD1 Dummy | 1-Straatverlichting | Masten | 10 | 4.75 | VALMONT |  | 114 | 60 | 0 | PM ST 4,75 CV T60 GG M V |  | 1996-03-01 | 2008-05-30 | 1996 | 01 | STRADA 12X 10W NW 1400L GREY T6 DDG | NEDELKO B.V. | 2020-11-01 | 2020 | GRIJS | 01 | LED 10 W | 10 | N |  | 2020-11-01 | 2034-11-08 |  | 01 |  | 0 | 2020-11-01 | Gemeente Landgraaf | Gemeente Landgraaf | 200563.4597 | 325642.8095 | 50.9187 | 6.0351 | 1 |  |  |  | 40484599 | Onbemeterde aansluiting Zuid | x 0,00 watt |  | ZIUTZ06 |  |  | 4031869 | GOED |  | 70007262 |  | 70042909 | 00000000 | 00000000 | STAAL | 2017-05-27 | [8 empty] | LED | 397630
543370 | 000842 | In Bedrijf | Landgraaf | LANDGRAAF |  | Wijk 02 Ubach over Worms | Lauradorp | Hovenstraat | 6374HA |  |  | Straatverlichting | ZUD1 Dummy | 1-Straatverlichting | Masten | 80 | 8 | VALMONT |  | 140 | 51 | 0 | OM ST 6,5 CV PTU51 GG M V | 0000 NVT | 2007-06-14 | 2008-05-30 | 2007 | 01 | 671565 SCH SINTRA-1 SON 70 W | Schréder | 2007-06-14 | 2007 |  | 01 | LAMP OSR SONE I 70W E27 NAV-E 70W/I | 70 | N | 220 | 2021-11-19 09:36 | 2025-08-15 09:36 |  | 01 |  | 10 | 2007-06-14 08:35 | Gemeente Landgraaf | Gemeente Landgraaf | 201349 | 325270 | 50.9153 | 6.0462 | 1 |  |  |  | 36035361 | Onbemeterde aansluiting Zuid | c 10,00 Watt | [5 empty] | GOED |  | 70007264 | 00000000 | 00000000 | 7005114914 | 00000000 | STAAL | 2017-05-27 |  | 621359 UBO ENKEL ST 1500/60 | [6 empty] | SON-E | 397644
543387 | 003288 | In Bedrijf | Landgraaf | LANDGRAAF |  | Wijk 01 Nieuwenhagen | Op de Kamp | Bachlaan | 6371LG |  |  | Straatverlichting | ZUD1 Dummy | 1-Straatverlichting | Masten | 25 | 4 | Valmont |  |  | 60 |  | 20088299 CON ST 4 M PT | 9005 DIEPZWART POEDERCOAT | 2008-10-10 |  | 2008 | 01 | 20077281 PHI CDS 470 CONE LED | Philips | 2008-10-10 | 2008 |  | 01 | 20066032 LED 1 W (25*) | 25 | A7 | 840 | 2008-10-10 | 2079-04-21 |  | 01 |  | 0 | 2008-10-10 | Gemeente Landgraaf | Gemeente Landgraaf | 199852 | 324090 | 50.9048 | 6.0248 | 1 |  |  |  | 40070344 | Onbemeterde aansluiting Zuid | x 0,00 watt | [5 empty] | GOED |  | 00000000 |  | 00000000 | 00000000 | 00000000 | STAAL / VERZINKT / POEDERCOAT | [9 empty] | LED | 397660
543393 | 003621 | In Bedrijf | Landgraaf | LANDGRAAF |  | Wijk 00 Schaesberg | Schaesberg Centrum | Minckelersstraat | 6372PP |  |  | Straatverlichting | ZUD1 Dummy | 1-Straatverlichting | Masten | 51 | 8 | VALMONT |  | 140 | 51 | 0 | OM ST 6,5 CV PTU51 GG M V | 7033 CEMENTGRIJS | 2006-08-11 | 2008-12-31 | 2006 | 01 | *TECEO1 32X 51W NW 6432L A150 5103 DDC | Schréder | 2016-11-21 | 2016 | AKZO 150 GRIS SABLÉ SW310F | 01 | LED 51 W | 51 | N |  | 2016-11-21 | 2040-04-03 |  | 01 |  | 0 | 2016-11-21 | Gemeente Landgraaf | Gemeente Landgraaf | 199872 | 322322 | 50.8889 | 6.0249 | 1 |  |  |  | 40254038 | Onbemeterde aansluiting Zuid | x 0,00 watt |  | ZIUTZ06 |  |  | 4023670 ¦ rdoorsch20160830 | GOED |  | 70007264 | 00000000 | 70027567 | 00000000 | 00000000 | STAAL | 2017-12-28 |  | 621359 UBO ENKEL ST 1500/60 | [6 empty] | LED | 397664
543403 | 003622 | In Bedrijf | Landgraaf | LANDGRAAF |  | Wijk 00 Schaesberg | Schaesberg Centrum | Minckelersstraat | 6372PP |  |  | Straatverlichting | ZUD1 Dummy | 1-Straatverlichting | Masten | 51 | 8 | VALMONT |  | 140 | 51 | 0 | OM ST 6,5 CV PTU51 GG M V |  | 1991-08-01 | 2008-05-30 | 1991 | 01 | *TECEO1 32X 51W NW 6432L A150 5103 DDC | Schréder | 2016-11-21 | 2016 | AKZO 150 GRIS SABLÉ SW310F | 01 | LED 51 W | 51 | N |  | 2016-11-21 | 2040-04-03 |  | 01 |  | 0 | 2016-11-21 | Gemeente Landgraaf | Gemeente Landgraaf | 199869 | 322357 | 50.8892 | 6.0248 | 1 |  |  |  | 40254046 | Onbemeterde aansluiting Zuid | x 0,00 watt |  | ZIUTZ06 |  |  | 4023670 ¦ rdoorsch20160830 | GOED |  | 70007264 | 00000000 | 70027567 | 00000000 | 00000000 | STAAL | 2017-05-27 |  | UBO | [6 empty] | LED | 397674
543404 | 003950 | In Bedrijf | Landgraaf | LANDGRAAF |  | Wijk 02 Ubach over Worms | Parkheide | Jennewegske | 6374AL |  |  | Straatverlichting | ZUD1 Dummy | 1-Straatverlichting | Masten | 15 | 4.75 | VALMONT |  | 114 | 60 | 0 | PM ST 4,75 CV T60 GG M V |  | 1993-01-01 | 2008-05-30 | 1993 | 01 | *KFK 16X 15W NW 2150L 9005 C7 DDGC | LIGHTRONICS | 2021-03-01 | 2021 | 9005 DIEPZWART | 01 | LED 15 W | 15 | N |  | 2021-03-01 | 2025-11-01 |  | 01 |  | 0 | 2021-03-01 | Gemeente Landgraaf | Gemeente Landgraaf | 200877.0891 | 325353.5726 | 50.9161 | 6.0396 | 1 |  |  |  | 40423492 | Onbemeterde aansluiting Zuid | x 0,00 watt |  | ZIUTZ06 |  |  | 4030195 | GOED |  | 70007262 |  | 70041934 | 00000000 | 00000000 | STAAL | 2017-05-27 | [8 empty] | LED | 397675
543411 | 001826 | In Bedrijf | Landgraaf | LANDGRAAF |  | Wijk 02 Ubach over Worms | Rimburg | Kraanweg | 637400 |  |  | Straatverlichting | ZUD1 Dummy | 1-Straatverlichting | Masten | 49 | 8 | 1Onbekend |  |  |  |  | OCTA ST 8 M | 7033 CEMENTGRIJS | 1977-11-01 | 2008-05-30 | 1977 | 01 | STRADA 36X 49W NW 5300L GREY T2 DDG | NEDELKO B.V. | 2019-03-11 | 2019 | GRIJS | 01 | LED 49 W | 49 | N |  | 2020-02-06 15:24 | 2020-02-06 |  | 01 |  | 0 | 2020-02-06 | Gemeente Landgraaf | Gemeente Landgraaf | 203429 | 324234 | 50.9058 | 6.0757 | 1 |  |  |  | 36024538 | Onbemeterde aansluiting Zuid | x 0,00 watt |  | ZIUTZ06 |  |  | 4029488-T2 ¦ rdoorsch20181203 | GOED |  | 00000000 | 00000000 | 70041683 | 00000000 | 00000000 | STAAL / VERZINKT | 2017-05-27 |  | DCH | [6 empty] | LED | 397681
543430 | 001616 | In Bedrijf | Landgraaf | LANDGRAAF |  | Wijk 00 Schaesberg | Schaesberg Centrum | Briandstraat | 6372BC |  |  | Straatverlichting | ZUD1 Dummy | 1-Straatverlichting | Masten | 26 | 4.75 | VALMONT |  | 114 | 60 | 0 | PM ST 4,75 CV T60 GG M V |  | 2003-05-16 | 2008-05-30 | 2003 | 01 | * 2000 1XPLL 24W R9005 EVSA | INDAL | 1993-10-01 | 1993 | 7033 CEMENTGRIJS | 01 | LAMP OSR PLL 24W 840 2G11 4P DULUX L | 24 | N | 840 | 2023-01-12 13:06 | 2025-11-01 13:06 |  | 01 |  | 2 | 2023-01-12 13:06 | Gemeente Landgraaf | Gemeente Landgraaf | 199312 | 322336 | 50.8891 | 6.0169 | 1 |  |  |  | 36068691 | Onbemeterde aansluiting Zuid | EVSA PH 1 x PL-T/C/L/TL5C 22-42W VIERK | [5 empty] | GOED |  | 70007262 |  | 70000244 | 7005114912 | 7005115145 | STAAL | 2017-05-27 | [8 empty] | PL-L | 397700
543431 | 002722 | In Bedrijf | Landgraaf | LANDGRAAF |  | Wijk 00 Schaesberg | Gravenrode | Hofstraat | 6372XC |  |  | Straatverlichting | ZUD1 Dummy | 1-Straatverlichting | Masten | 54 | 9 | VALMONT |  | 159 | 51 | 0 | OM ST 7,46 CV PTU51 GG M V |  | 2005-04-08 | 2006-11-15 | 2005 | 01 | *ECEO-1 24L 41W NW 4176LM A150 5098 DDC |  | 2013-02-06 | 2013 |  | 01 | LED 41 W | 54 | N |  | 2013-02-06 | 2027-03-17 |  | 01 |  | 0 | 2013-02-06 | Gemeente Landgraaf | Gemeente Landgraaf | 199550 | 321737 | 50.8837 | 6.0202 | 1 |  |  |  | 36079677 | Onbemeterde aansluiting Zuid | x 0,00 watt |  | ZIUTZ04 | 50 |  | 4006479 | GOED |  | 70007265 | 00000000 | 70013917 | 00000000 | 00000000 | STAAL | 2015-11-12 |  | UBO MASTARM CST OPSCH 1500/60 | [6 empty] | LED | 397701
543438 | 001825 | In Bedrijf | Landgraaf | LANDGRAAF |  | Wijk 02 Ubach over Worms | Groenstraat | Groenstraat | 6374JK |  |  | Straatverlichting | ZUD1 Dummy | 1-Straatverlichting | Masten | 13 | 4.25 | 1Onbekend |  |  |  |  | OCTA ST 4.25 M | 7033 CEMENTGRIJS | 1977-11-01 | 2008-05-30 | 1977 | 01 | 2015 1XPLL 18-24W R9005 EVSA | INDAL | 2004-01-20 | 2004 | 7033 CEMENTGRIJS | 01 | RETROFIT KEGEL LED 13W NW 1300LM LUMIN | 13 | A7 | 840 | 2016-06-08 | 2039-10-20 |  | 01 |  | 0 | 2016-06-08 | Gemeente Landgraaf | Gemeente Landgraaf | 202001 | 324782 | 50.9109 | 6.0555 | 1 |  |  |  | 36024521 | Onbemeterde aansluiting Zuid | x 0,00 watt |  |  |  |  | 4022605 | GOED |  | 00000000 |  | 70000264 | 70025160 | 00000000 | STAAL / VERZINKT | 2017-05-27 | [8 empty] | RETROLED | 397708
543439 | 000498 | In Bedrijf | Landgraaf | LANDGRAAF |  | Wijk 00 Schaesberg | Kakert | Boslaan | 6371CN |  |  | Straatverlichting | ZUD1 Dummy | 1-Straatverlichting | Masten | 13 | 4.75 | VALMONT |  | 114 | 60 | 0 | PM ST 4,75 CV T60 GG M V |  | 1996-10-01 | 2003-12-31 | 1996 | 01 | KFK ### 13W NW 1500L 9005 C7 DDG | LIGHTRONICS | 2019-03-18 | 2019 | RAL 9005 GITZWART | 01 | LED 13 W | 13 | N |  | 2019-03-18 | 2030-11-22 |  | 01 |  | 0 | 2019-03-18 | Gemeente Landgraaf | Gemeente Landgraaf | 198143 | 324044 | 50.9045 | 6.0005 | 1 |  |  |  | 36043737 | Onbemeterde aansluiting Zuid | x 0,00 watt |  |  |  |  | 4030031-T1 ¦ rened20190212 | GOED |  | 70007262 |  | 70037901 | 00000000 | 00000000 | STAAL | 2012-12-27 | [8 empty] | LED | 397709
543455 | 000024 | In Bedrijf | Landgraaf | LANDGRAAF |  | Wijk 02 Ubach over Worms | Abdissenbosch | Heihofweg | 6374CA |  |  | Straatverlichting | ZUD1 Dummy | 1-Straatverlichting | Masten | 26 | 4.25 | 1Onbekend |  |  |  |  | OCTA ST 4.25 M | 7033 CEMENTGRIJS | 1991-01-01 | 2008-05-30 | 1991 | 01 | * 2000 1XPLL 24W R9005 EVSA | INDAL | 2003-02-24 | 2003 | 7033 CEMENTGRIJS | 01 | LAMP PH PLL 24W 840 2G11 4P | 24 | N | 840 | 2016-04-26 10:49 | 2019-08-03 10:49 |  | 01 |  | 2 | 2003-02-24 | Gemeente Landgraaf | Gemeente Landgraaf | 200697 | 326419 | 50.9257 | 6.0371 | 1 |  |  |  | 36027200 | Onbemeterde aansluiting Zuid | e 2,00 Watt | [5 empty] | GOED |  | 00000000 |  | 70000244 | 7005115182 | 00000000 | STAAL / VERZINKT | 2017-05-27 | [8 empty] | PL-L | 397724
543457 | 001136 | In Bedrijf | Landgraaf | LANDGRAAF |  |  | Oud Nieuwenhagen | Rotscherweg | 6373XP |  |  | Straatverlichting | ZUD1 Dummy | 1-Straatverlichting | Masten | 21 | 6.5 | VALMONT |  | 121 | 51 |  | OM ST 4,78 CV PTU51 GG M V |  | 2014-11-05 |  | 2014 | 01 | *RESIDIUM BGS224 1800 LM 740 EVSA | Philips | 2014-11-05 | 2014 | WIT | 01 | 20066092 LED 21 W | 21 | N | 840 | 2014-11-05 | 2038-03-18 |  | 01 |  | 0 | 2014-11-05 | Gemeente Landgraaf | Gemeente Landgraaf | 201143 | 324138 | 50.9051 | 6.0432 | 1 |  |  |  | 36038091 | Onbemeterde aansluiting Zuid | x 0,00 watt |  |  |  |  | 4009820/3170293 | GOED |  | 70007263 | 70007337 | 70006711 | 00000000 | 00000000 | STAAL |  |  | UITH ST 1x1000/05 PTU60 T60 V | [6 empty] | LED | 397726
543458 | 001292 | In Bedrijf | Landgraaf | LANDGRAAF |  |  |  | Kastanjelaan | 6372QQ |  |  | Straatverlichting | ZUD1 Dummy | 1-Straatverlichting | Masten | 26 | 4.75 | VALMONT |  | 114 | 60 | 0 | PM ST 4,75 CV T60 GG M V |  | 1991-10-01 | 2008-05-30 | 1991 | 01 | * 2000 1XPLL 24W R9005 EVSA | INDAL | 1998-06-01 | 1998 | 7033 CEMENTGRIJS | 01 | LAMP PH PLL 24W 840 2G11 4P | 24 | N | 840 | 2006-10-10 | 2010-01-16 |  | 01 |  | 2 | 2005-02-25 | Gemeente Landgraaf | Gemeente Landgraaf | 199339.9942 | 320723.5601 | 50.8746 | 6.0171 | 1 |  |  |  | 36051705 | Onbemeterde aansluiting Zuid | e 2,00 Watt | [5 empty] | GOED |  | 70007262 |  | 70000244 | 7005115182 | 00000000 | STAAL | 2017-05-27 | [8 empty] | PL-L | 397727
543473 | 001137 | In Bedrijf | Landgraaf | LANDGRAAF |  |  | Oud Nieuwenhagen | Rotscherweg | 6373XP |  |  | Straatverlichting | ZUD1 Dummy | 1-Straatverlichting | Masten | 21 | 6.5 | 1Onbekend |  |  |  |  | OCTA ST 6.5 M | 7033 CEMENTGRIJS | 1972-10-01 | 2008-05-30 | 1972 | 01 | *RESIDIUM BGS224 1800 LM 740 EVSA | Philips | 2013-11-25 | 2013 | WIT | 01 | 20066092 LED 21 W | 21 | N | 840 | 2013-11-25 | 2037-04-07 |  | 01 |  | 0 | 2013-11-25 | Gemeente Landgraaf | Gemeente Landgraaf | 201139 | 324123 | 50.905 | 6.0431 | 1 |  |  |  | 36038105 | Onbemeterde aansluiting Zuid | x 0,00 watt |  |  |  |  | 4009820 | GOED |  | 00000000 | 00000000 | 70006711 | 00000000 | 00000000 | STAAL / VERZINKT | 2017-05-27 |  | DCH | [6 empty] | LED | 397741
543474 | 000500 | In Bedrijf | Landgraaf | LANDGRAAF |  | Wijk 00 Schaesberg | Kakert | Boslaan | 6371CN |  |  | Straatverlichting | ZUD1 Dummy | 1-Straatverlichting | Masten | 11 | 4.25 | 1Onbekend |  |  |  |  | OCTA ST 4.25 M | 7033 CEMENTGRIJS | 1957-01-01 | 2003-12-31 | 1957 | 01 | KFK 16X 11W NW 1600L 9005 C7 DDG | LIGHTRONICS | 2022-05-13 15:58 | 2022 | 9005 DIEPZWART | 01 | LED 11 W | 11 | N |  | 2022-05-17 | 2027-01-17 |  | 01 |  | 0 | 2022-05-17 | Gemeente Landgraaf | Gemeente Landgraaf | 198060 | 324031 | 50.9044 | 5.9993 | 1 |  |  |  | 36043753 | Onbemeterde aansluiting Zuid | x 0,00 watt |  |  |  |  | 104064 | GOED |  | 00000000 |  | 70044080 | 00000000 | 00000000 | STAAL / VERZINKT | 2012-12-27 | [8 empty] | LED | 397742
543491 | 001539 | In Bedrijf | Landgraaf | LANDGRAAF |  | Wijk 01 Nieuwenhagen | Hoefveld | Burgemeester Vrouenraetslaan | 6373VN |  |  | Straatverlichting | ZUD1 Dummy | 1-Straatverlichting | Masten | 26 | 4.75 | VALMONT |  | 114 | 60 | 0 | PM ST 4,75 CV T60 GG M V |  | 1996-03-01 | 2008-05-30 | 1996 | 01 | * 2000 1XPLL 24W R9005 EVSA | INDAL | 1996-03-01 | 1996 | 7033 CEMENTGRIJS | 01 | LAMP PH PLL 24W 840 2G11 4P | 24 | A7 | 840 | 2022-03-01 11:22 | 2030-08-17 11:22 |  | 01 |  | 2 | 2013-10-08 11:52 | Gemeente Landgraaf | Gemeente Landgraaf | 200772 | 323737 | 50.9016 | 6.0379 | 1 |  |  |  | 36085911 | Onbemeterde aansluiting Zuid | e 2,00 Watt | [5 empty] | GOED |  | 70007262 |  | 70000244 | 7005115182 | 00000000 | STAAL | 2017-05-27 | [8 empty] | PL-L | 397759
543497 | 001596 | In Bedrijf | Landgraaf | LANDGRAAF |  | Wijk 01 Nieuwenhagen | Hoefveld | Achter de Heggen | 6373XB |  |  | Straatverlichting | ZUD1 Dummy | 1-Straatverlichting | Masten | 26 | 4.75 | VALMONT |  | 114 | 60 | 0 | PM ST 4,75 CV T60 GG M V |  | 1993-08-01 | 2008-05-30 | 1993 | 01 | * 2000 1XPLL 24W R9005 EVSA | INDAL | 1993-08-01 | 1993 | 7033 CEMENTGRIJS | 01 | LAMP PH PLL 24W 840 2G11 4P | 24 | N | 840 | 2018-04-10 10:50 | 2021-07-17 10:50 |  | 01 |  | 2 |  | Gemeente Landgraaf | Gemeente Landgraaf | 200928 | 323973 | 50.9037 | 6.0401 | 1 |  |  |  | 36002895 | Onbemeterde aansluiting Zuid | e 2,00 Watt | [5 empty] | GOED |  | 70007262 |  | 70000244 | 7005115182 | 00000000 | STAAL | 2017-05-27 | [8 empty] | PL-L | 397766
543498 | 000841 | In Bedrijf | Landgraaf | LANDGRAAF |  | Wijk 02 Ubach over Worms | Lauradorp | Hovenstraat | 6374HA |  |  | Straatverlichting | ZUD1 Dummy | 1-Straatverlichting | Masten | 80 | 8 | VALMONT |  | 140 | 51 | 0 | OM ST 6,5 CV PTU51 GG M V |  | 2003-04-03 | 2008-05-30 | 2003 | 01 | *SINTRA-1 1XSON-T 70W CON | Schréder | 2003-04-03 | 2003 | 7033 CEMENTGRIJS | 01 | LAMP OSR SONE I 70W E27 NAV-E 70W/I | 70 | N | 220 | 2022-08-12 15:14 | 2026-05-08 15:14 |  | 01 |  | 10 | 2003-04-03 | Gemeente Landgraaf | Gemeente Landgraaf | 201325 | 325270 | 50.9153 | 6.0459 | 1 |  |  |  | 36035351 | Onbemeterde aansluiting Zuid | c 10,00 Watt | [5 empty] | GOED |  | 70007264 | 00000000 | 70000496 | 7005114914 | 00000000 | STAAL | 2017-05-27 |  | UBO MASTARM CST OPSCH 1500/60 | [6 empty] | SON-E | 397767
543501 | 000544 | In Bedrijf | Landgraaf | LANDGRAAF |  | Wijk 01 Nieuwenhagen | Oud Nieuwenhagen | Gatestraat | 6373LN |  |  | Straatverlichting | ZUD1 Dummy | 1-Straatverlichting | Masten | 14 | 4.75 | VALMONT |  | 114 | 60 | 0 | PM ST 4,75 CV T60 GG M V |  | 2022-01-10 |  | 2022 | 01 | BRISA 16X 14W NW 2150L 9007 LCA2 DDGC | LIGHTRONICS | 2022-01-10 | 2022 | 9007 DC GRIJS ALUMINIUM | 01 | LED 14 W | 14 | N |  | 2022-01-10 | 2026-09-12 |  | 01 |  | 0 | 2022-01-10 | Gemeente Landgraaf | Gemeente Landgraaf | 200248 | 324183 | 50.9056 | 6.0305 | 1 |  |  |  | 36011738 | Onbemeterde aansluiting Zuid | x 0,00 watt |  | ZIUTZ06 |  |  | PR00101384 ¦ jeroen.vermonden20210802 | GOED |  | 70007262 |  | 70044135 | 00000000 | 00000000 | STAAL | 2022-04-13 | [8 empty] | LED | 397771
543538 | 002455 | In Bedrijf | Landgraaf | LANDGRAAF |  | Wijk 00 Schaesberg | Achter de Haesen | Stationsstraat | 6372GS |  |  | Straatverlichting | ZUD1 Dummy | 1-Straatverlichting | Masten | 50 | 9 | 1Onbekend |  |  |  |  | OCTA ST 9 M | 7033 CEMENTGRIJS |  | 2009-10-01 |  | 01 | RETROLED SGS253 50W NW 6000L OPSW DDG |  | 2021-03-25 | 2021 |  | 01 | LED 50 W | 50 | N |  | 2021-03-25 | 2032-11-29 |  | 01 |  | 0 | 2021-03-25 | Gemeente Landgraaf | Gemeente Landgraaf | 199237 | 323084 | 50.8958 | 6.016 | 1 |  |  |  | 36077089 | Onbemeterde aansluiting Zuid | x 0,00 watt |  | ZIUTZ06 |  | 4025189-MW ¦ rdoorsch20170920 | 4033683 | GOED |  | 00000000 | 00000000 | 70044206 | 00000000 | 00000000 | STAAL / VERZINKT | 2018-09-28 |  | DCH | [6 empty] | LED | 397806
543540 | 001597 | In Bedrijf | Landgraaf | LANDGRAAF |  | Wijk 01 Nieuwenhagen | Hoefveld | Achter de Heggen | 6373XB |  |  | Straatverlichting | ZUD1 Dummy | 1-Straatverlichting | Masten | 13 | 4.25 | 1Onbekend |  |  |  |  | OCTA ST 4.25 M | 7033 CEMENTGRIJS | 1978-05-01 | 2008-05-30 | 1978 | 01 | *2000 1XPLL 24W R9005 EVSA +LAMP+SN | INDAL | 2010-03-30 | 2010 | 9005 DIEPZWART | 01 | RETROFIT KEGEL LED 13W NW 1300LM LUMIN | 13 | A7 | 840 | 2015-07-01 | 2086-01-09 |  | 01 |  | 0 | 2015-07-01 | Gemeente Landgraaf | Gemeente Landgraaf | 200946 | 323967 | 50.9036 | 6.0404 | 1 |  |  |  | 36002909 | Onbemeterde aansluiting Zuid | x 0,00 watt |  |  |  |  | NWP 8001121050 | GOED |  | 00000000 |  | 70007423 | 70025160 | 00000000 | STAAL / VERZINKT | 2017-05-27 | [8 empty] | RETROLED | 397808
543544 | 000545 | In Bedrijf | Landgraaf | LANDGRAAF |  | Wijk 01 Nieuwenhagen | Oud Nieuwenhagen | Gatestraat | 6373LN |  |  | Straatverlichting | ZUD1 Dummy | 1-Straatverlichting | Masten | 14 | 4.75 | VALMONT |  | 114 | 60 | 0 | PM ST 4,75 CV T60 GG M V |  | 2022-01-10 |  | 2022 | 01 | BRISA 16X 14W NW 2150L 9007 LCA2 DDGC | LIGHTRONICS | 2022-01-10 | 2022 | 9007 DC GRIJS ALUMINIUM | 01 | LED 14 W | 14 | N |  | 2022-01-10 | 2026-09-12 |  | 01 |  | 0 | 2022-01-10 | Gemeente Landgraaf | Gemeente Landgraaf | 200277.9029 | 324177.6481 | 50.9056 | 6.0309 | 1 |  |  |  | 36011746 | Onbemeterde aansluiting Zuid | x 0,00 watt |  | ZIUTZ06 |  |  | PR00101384 ¦ jeroen.vermonden20210802 | GOED |  | 70007262 |  | 70044135 | 00000000 | 00000000 | STAAL | 2022-04-13 | [8 empty] | LED | 397812
543551 | 001617 | In Bedrijf | Landgraaf | LANDGRAAF |  | Wijk 00 Schaesberg | Schaesberg Centrum | Briandstraat | 6372BC |  |  | Straatverlichting | ZUD1 Dummy | 1-Straatverlichting | Masten | 26 | 4.75 | VALMONT |  | 114 | 60 | 0 | PM ST 4,75 CV T60 GG M V |  | 2000-07-01 | 2008-05-30 | 2000 | 01 | * 2000 1XPLL 24W R9005 EVSA | INDAL | 2001-02-12 | 2001 | 7033 CEMENTGRIJS | 01 | LAMP PH PLL 24W 840 2G11 4P | 24 | N | 840 | 2021-11-19 12:21 | 2025-02-25 12:21 |  | 01 |  | 2 | 2001-02-12 | Gemeente Landgraaf | Gemeente Landgraaf | 199319 | 322316 | 50.8889 | 6.017 | 1 |  |  |  | 36068705 | Onbemeterde aansluiting Zuid | e 2,00 Watt | [5 empty] | GOED |  | 70007262 |  | 70000244 | 7005115182 | 00000000 | STAAL | 2017-05-27 | [8 empty] | PL-L | 397819
543552 | 001827 | In Bedrijf | Landgraaf | LANDGRAAF |  | Wijk 02 Ubach over Worms | Groenstraat | Rimburgerweg | 6374LB | 245 |  | Straatverlichting | ZUD1 Dummy | 1-Straatverlichting | Masten | 21 | 8 | VALMONT |  | 140 | 51 | 0 | OM ST 6,5 CV PTU51 GG M V | 7033 CEMENTGRIJS | 2009-11-04 | 2010-03-25 | 1986 | 01 | STRADA 18X 21W NW 2300L GREY T1 DDG | NEDELKO B.V. | 2019-03-11 | 2019 | GRIJS | 01 | LED 21 W | 21 | N |  | 2019-03-11 | 2023-11-11 |  | 01 |  | 0 | 2019-03-11 | Gemeente Landgraaf | Gemeente Landgraaf | 203431.3431 | 324279.3072 | 50.9062 | 6.0757 | 1 |  |  |  | 36024546 | Onbemeterde aansluiting Zuid | x 0,00 watt |  | ZIUTZ06 |  |  | 4029488-T2 ¦ rdoorsch20181203 | GOED |  | 70007264 | 00000000 | 70039992 | 00000000 | 00000000 | STAAL | 2019-03-22 |  | 621359 UBO ENKEL ST 1500/60 | [6 empty] | LED | 397820
543561 | 002723 | In Bedrijf | Landgraaf | LANDGRAAF |  | Wijk 00 Schaesberg | Gravenrode | Hofstraat | 6372XC |  |  | Straatverlichting | ZUD1 Dummy | 1-Straatverlichting | Masten | 38 | 8 | VALMONT |  | 140 | 51 |  | OM ST 6,5 CV PTU51 GG M V | 7033 CEMENTGRIJS | 2018-06-05 |  | 2018 | 01 | TECEO1 24X 38W NW 4824L A150 5103 DDC | Schréder | 2018-06-05 | 2018 | AKZO 150 GRIS SABLÉ SW310F | 01 | LED 38 W | 38 | N |  | 2018-06-05 | 2023-02-05 |  | 01 |  | 0 | 2018-06-05 | Gemeente Landgraaf | Gemeente Landgraaf | 199537 | 321723 | 50.8836 | 6.02 | 1 |  |  |  | 36079685 | Onbemeterde aansluiting Zuid | x 0,00 watt |  | ZIUTZ06 | 50 |  | 3575543 | GOED |  | 70007264 | 70007338 | 70027568 | 00000000 | 00000000 | STAAL | 2022-04-13 |  | UITH ST 1x1500/05 PTU60 T60 V | [6 empty] | LED | 397829
543574 | 000766 | In Bedrijf | Landgraaf | LANDGRAAF |  | Wijk 00 Schaesberg | Leenhof | Leenstraat | 6372HN |  |  | Straatverlichting | ZUD1 Dummy | 1-Straatverlichting | Masten | 26 | 4.75 | VALMONT |  | 114 | 60 | 0 | PM ST 4,75 CV T60 GG M V | 0000 NVT | 2007-08-15 | 2008-05-30 | 2007 | 01 | 2012 1XPLL 36W R9005 EVSA | INDAL | 2007-08-15 | 2007 | 9005 DIEPZWART | 01 | LAMP OSR PLL 24W 840 2G11 4P DULUX L | 24 | N | 840 | 2023-01-12 11:51 | 2025-11-01 11:51 |  | 01 |  | 2 | 2007-08-15 10:57 | Gemeente Landgraaf | Gemeente Landgraaf | 198547 | 322793 | 50.8933 | 6.0061 | 1 |  |  |  | 36046418 | Onbemeterde aansluiting Zuid | e 2,00 Watt | [5 empty] | GOED |  | 70007262 |  | 70007680 | 7005114912 | 00000000 | STAAL | 2017-05-27 | [8 empty] | PL-L | 397841
543577 | 001337 | In Bedrijf | Landgraaf | LANDGRAAF |  | Wijk 02 Ubach over Worms | Waubach | Wolfsmelk | 6374RM |  |  | Straatverlichting | ZUD1 Dummy | 1-Straatverlichting | Masten | 16 | 4.75 | VALMONT |  | 114 | 60 | 0 | PM ST 4,75 CV T60 GG M V |  | 2011-12-01 |  | 2011 | 01 | 2000 FORTIMO 16W 740 1100LM R9005 | INDAL | 2011-12-01 | 2011 | 9005 DIEPZWART | 01 | LAMP LED 16W 1100LM 740 | 16 | N |  | 2011-12-01 | 2047-03-25 |  | 01 |  | 0 | 2011-12-01 | Gemeente Landgraaf | Gemeente Landgraaf | 202054 | 325160 | 50.9143 | 6.0563 | 1 |  |  |  | 36019690 | Onbemeterde aansluiting Zuid | x 0,00 watt |  |  |  |  | 4001004 | GOED |  | 70007262 |  | 70010587 | 00000000 | 00000000 | STAAL | [9 empty] | LED | 397844
543581 | 000305 | In Bedrijf | Landgraaf | LANDGRAAF |  | Wijk 02 Ubach over Worms | Waubach | Kerkstraat | 6374HH |  |  | Straatverlichting | ZUD1 Dummy | 1-Straatverlichting | Masten | 27 | 4.75 | VALMONT |  | 114 | 60 |  | PM ST 4,75 CV T60 GG M V | 7033 CEMENTGRIJS | 2016-11-09 |  | 2016 | 01 | BGP630 24LED 27W NW 3050LM ALU WRN DVB | Philips | 2016-11-09 | 2016 | ALUMINIUM | 01 | LED 27 W | 27 | N |  | 2016-11-09 | 2021-07-12 |  | 01 |  | 0 | 2016-11-09 | Gemeente Landgraaf | Gemeente Landgraaf | 201831 | 324902 | 50.912 | 6.0531 | 1 |  |  |  | 36030015 | Onbemeterde aansluiting Zuid | x 0,00 watt |  | ZIUTZ06 |  |  | 4022205 ¦ rdoorsch20160620 | GOED |  | 70007262 | 00000000 | 70028920 | 00000000 | 00000000 | STAAL |  |  | DCH | [6 empty] | LED | 397848
543582 | 000843 | In Bedrijf | Landgraaf | LANDGRAAF |  | Wijk 02 Ubach over Worms | Lauradorp | Hovenstraat | 6374HA |  |  | Straatverlichting | ZUD1 Dummy | 1-Straatverlichting | Masten | 80 | 8 | VALMONT |  | 140 | 51 | 0 | OM ST 6,5 CV PTU51 GG M V |  | 2001-02-12 | 2009-04-16 | 2001 | 01 | *SINTRA-1 1XSON-T 70W CON | Schréder | 2001-02-12 | 2001 | 7033 CEMENTGRIJS | 01 | LAMP OSR SONE I 70W E27 NAV-E 70W/I | 70 | N | 220 | 2021-11-19 09:37 | 2025-08-15 09:37 |  | 01 |  | 10 | 2001-02-12 | Gemeente Landgraaf | Gemeente Landgraaf | 201369 | 325286 | 50.9154 | 6.0465 | 1 |  |  |  | 36035378 | Onbemeterde aansluiting Zuid | c 10,00 Watt | [5 empty] | GOED |  | 70007264 | 00000000 | 70000496 | 7005114914 | 00000000 | STAAL | 2018-04-13 |  | UBO | [6 empty] | SON-E | 397849
543585 | 001569 | In Bedrijf | Landgraaf | LANDGRAAF |  | Wijk 02 Ubach over Worms | Abdissenbosch | Abdijhof | 6374BN |  |  | Straatverlichting | ZUD1 Dummy | 1-Straatverlichting | Masten | 13 | 4.75 | VALMONT |  | 114 | 60 | 0 | PM ST 4,75 CV T60 GG M V |  | 2003-11-17 | 2004-07-06 | 2003 | 01 | * 2000 1XPLL 24W R9005 EVSA | INDAL | 2003-11-17 | 2003 | 7033 CEMENTGRIJS | 01 | RETROFIT KEGEL LED 13W NW 1300LM LUMIN | 13 | N | 840 | 2016-06-08 | 2039-10-20 |  | 01 |  | 0 | 2016-06-08 | Gemeente Landgraaf | Gemeente Landgraaf | 200722 | 326172 | 50.9235 | 6.0374 | 1 |  |  |  | 36021962 | Onbemeterde aansluiting Zuid | x 0,00 watt |  |  |  |  | 4022605 | GOED |  | 70007262 |  | 70000244 | 70025160 | 00000000 | STAAL | 2013-07-03 | [8 empty] | RETROLED | 397852
543605 | 001193 | In Bedrijf | Landgraaf | LANDGRAAF |  | Wijk 01 Nieuwenhagen | Exdel | Vlekkenkamp | 6373AE |  |  | Straatverlichting | ZUD1 Dummy | 1-Straatverlichting | Masten | 13 | 4.75 | VALMONT |  | 114 | 60 | 0 | PM ST 4,75 CV T60 GG M V |  | 2002-07-08 | 2008-05-30 | 2002 | 01 | * 2000 1XPLL 24W R9005 EVSA | INDAL | 2002-07-08 | 2002 | 7033 CEMENTGRIJS | 01 | RETROFIT KEGEL LED 13W NW 1300LM LUMIN | 13 | N | 840 | 2016-06-08 | 2039-10-20 |  | 01 |  | 0 | 2016-06-08 | Gemeente Landgraaf | Gemeente Landgraaf | 199119 | 324727 | 50.9106 | 6.0145 | 1 |  |  |  | 36016985 | Onbemeterde aansluiting Zuid | x 0,00 watt |  |  |  |  | 4022605 | GOED |  | 70007262 |  | 70000244 | 70025160 | 00000000 | STAAL | 2017-05-27 | [8 empty] | RETROLED | 397872
543606 | 001293 | In Bedrijf | Landgraaf | LANDGRAAF |  | Wijk 00 Schaesberg | Heistraat | Parallelstraat | 6372XD |  |  | Straatverlichting | ZUD1 Dummy | 1-Straatverlichting | Masten | 13 | 4.75 | VALMONT |  | 114 | 60 | 0 | PM ST 4,75 CV T60 GG M V |  | 2003-05-21 | 2003-07-25 | 2003 | 01 | * 2000 1XPLL 24W R9005 EVSA | INDAL | 2003-05-21 | 2003 | 7033 CEMENTGRIJS | 01 | RETROFIT KEGEL LED 13W NW 1300LM LUMIN | 13 | N | 840 | 2016-06-08 | 2039-10-20 |  | 01 |  | 0 | 2016-06-08 | Gemeente Landgraaf | Gemeente Landgraaf | 199375 | 320748 | 50.8748 | 6.0176 | 1 |  |  |  | 36051713 | Onbemeterde aansluiting Zuid | x 0,00 watt |  |  |  |  | 4022605 | GOED |  | 70007262 |  | 70000244 | 70025160 | 00000000 | STAAL | 2012-07-21 | [8 empty] | RETROLED | 397873
543607 | 001922 | In Bedrijf | Landgraaf | LANDGRAAF |  | Wijk 00 Schaesberg | Eiske | Kennedyplantsoen | 6372TH |  |  | Straatverlichting | ZUD1 Dummy | 1-Straatverlichting | Masten | 26 | 4.75 | VALMONT |  | 114 | 60 | 0 | PM ST 4,75 CV T60 GG M V |  | 1998-06-01 | 2003-12-31 | 1998 | 01 | * 2000 1XPLL 24W R9005 EVSA | INDAL | 1998-06-01 | 1998 | 7033 CEMENTGRIJS | 01 | LAMP PH PLL 24W 840 2G11 4P | 24 | N | 840 | 2021-10-07 13:33 | 2024-07-27 13:33 |  | 01 |  | 2 | 1998-06-05 | Gemeente Landgraaf | Gemeente Landgraaf | 199042 | 321750 | 50.8838 | 6.013 | 1 |  |  |  | 36071757 | Onbemeterde aansluiting Zuid | e 2,00 Watt | [5 empty] | GOED |  | 70007262 |  | 70000244 | 7005115182 | 00000000 | STAAL | 2012-12-27 | [8 empty] | PL-L | 397874
543635 | 001028 | In Bedrijf | Landgraaf | LANDGRAAF |  | Wijk 00 Schaesberg | De Streep | Streperplein | 6371HZ |  |  | Straatverlichting | ZUD1 Dummy | 1-Straatverlichting | Masten | 13 | 4.75 | VALMONT |  | 114 | 60 | 0 | PM ST 4,75 CV T60 GG M V |  | 2002-05-13 | 2008-05-30 | 2002 | 01 | * 2000 1XPLL 24W R9005 EVSA | INDAL | 2002-05-13 | 2002 | 7033 CEMENTGRIJS | 01 | RETROFIT KEGEL LED 13W NW 1300LM LUMIN | 13 | N | 840 | 2016-06-08 | 2039-10-20 |  | 01 |  | 0 | 2016-06-08 | Gemeente Landgraaf | Gemeente Landgraaf | 199102 | 323461 | 50.8992 | 6.0141 | 1 |  |  |  | 36049034 | Onbemeterde aansluiting Zuid | x 0,00 watt |  |  |  |  | 4022605 | GOED |  | 70007262 |  | 70000244 | 70025160 | 00000000 | STAAL | 2017-05-27 | [8 empty] | RETROLED | 397898
543637 | 002984 | In Bedrijf | Landgraaf | LANDGRAAF |  | Wijk 00 Schaesberg | Mijnbuurt | Houwer | 6372NN |  |  | Straatverlichting | ZUD1 Dummy | 1-Straatverlichting | Masten | 26 | 3.75 | VALMONT |  | 114 | 60 | 0 | PM ST 3,75 CV T60 GG M V |  | 1993-05-01 | 2008-05-30 | 1993 | 01 | * 2000 1XPLL 24W R9005 EVSA | INDAL | 1993-05-01 | 1993 | 7033 CEMENTGRIJS | 01 | LAMP PH PLL 24W 840 2G11 4P | 24 | N | 840 | 2020-11-26 11:39 | 2023-09-16 11:39 | STARTER S10 SIN 10 4-65W |  | STARTER S10 SIN 10 4-65W |  |  | Gemeente Landgraaf | Gemeente Landgraaf | 199376 | 321230 | 50.8791 | 6.0177 | 1 |  |  |  | 36082279 | Onbemeterde aansluiting Zuid | [6 empty] | GOED |  | 70007261 |  | 70000244 | 7005115182 |  | STAAL | 2017-05-27 | [8 empty] | PL-L | 397900
543654 | 001570 | In Bedrijf | Landgraaf | LANDGRAAF |  | Wijk 02 Ubach over Worms | Abdissenbosch | Abdijhof | 6374BN |  |  | Straatverlichting | ZUD1 Dummy | 1-Straatverlichting | Masten | 13 | 4.75 | VALMONT |  | 114 | 60 | 0 | PM ST 4,75 CV T60 GG M V |  | 2003-11-17 | 2004-07-06 | 2003 | 01 | * 2000 1XPLL 24W R9005 EVSA | INDAL | 2003-11-17 | 2003 | 7033 CEMENTGRIJS | 01 | RETROFIT KEGEL LED 13W NW 1300LM LUMIN | 13 | N | 840 | 2016-06-08 | 2039-10-20 |  | 01 |  | 0 | 2016-06-08 | Gemeente Landgraaf | Gemeente Landgraaf | 200734 | 326161 | 50.9234 | 6.0376 | 1 |  |  |  | 36021970 | Onbemeterde aansluiting Zuid | x 0,00 watt |  |  |  |  | 4022605 | GOED |  | 70007262 |  | 70000244 | 70025160 | 00000000 | STAAL | 2013-07-03 | [8 empty] | RETROLED | 397915
543685 | 003774 | In Bedrijf | Landgraaf | LANDGRAAF |  | Wijk 02 Ubach over Worms | Waubach | Grensstraat | 6374CN |  | rotonde - Grensstraat | Straatverlichting | ZUD1 Dummy | 1-Straatverlichting | Masten | 49 | 10 | ANWB |  |  |  |  | ANWB ST 10 M |  | 1992-11-01 |  | 1992 | 04 | TECEO1 32X 49W NW 7750L A150 5103 DDGC | Schréder | 2021-09-29 | 2021 | AKZO 150 GRIJS SW310F | 01 | LED 49 W | 49 | N |  | 2021-06-24 | [6 empty] | Gemeente Landgraaf | Gemeente Landgraaf | 201633 | 325608 | 50.9183 | 6.0503 | 0 | N597 | Midden | 004.374 | 40293671 | Onbemeterde aansluiting Zuid | [6 empty] | GOED |  | 00000000 | 00000000 | 70042587 | 00000000 |  | STAAL |  |  | DCH | [6 empty] | LED | 397942
543685 | 003774 | In Bedrijf | Landgraaf | LANDGRAAF |  | Wijk 02 Ubach over Worms | Waubach | Grensstraat | 6374CN |  | rotonde - Grensstraat | Straatverlichting | ZUD1 Dummy | 1-Straatverlichting | Masten | 49 | 10 | ANWB |  |  |  |  | ANWB ST 10 M |  | 1992-11-01 |  | 1992 | 01 | TECEO1 32X 49W NW 7750L A150 5103 DDGC | Schréder | 2021-09-24 | 2021 | AKZO 150 GRIJS SW310F | 01 | LED 49 W | 49 | N |  | 2021-09-24 | 2017-04-12 |  | 01 |  | 0 | 2021-09-24 | Gemeente Landgraaf | Gemeente Landgraaf | 201633 | 325608 | 50.9183 | 6.0503 | 0 | N597 | Midden | 004.374 | 40293671 | Onbemeterde aansluiting Zuid | x 0,00 watt | [5 empty] | GOED |  | 00000000 | 00000000 | 70042587 | 00000000 | 00000000 | STAAL |  |  | DCH | [6 empty] | LED | 397943
543685 | 003774 | In Bedrijf | Landgraaf | LANDGRAAF |  | Wijk 02 Ubach over Worms | Waubach | Grensstraat | 6374CN |  | rotonde - Grensstraat | Straatverlichting | ZUD1 Dummy | 1-Straatverlichting | Masten | 49 | 10 | ANWB |  |  |  |  | ANWB ST 10 M |  | 1992-11-01 |  | 1992 | 02 | TECEO1 32X 49W NW 7750L A150 5103 DDGC | Schréder | 2021-09-24 | 2021 | AKZO 150 GRIJS SW310F | 01 | LED 49 W | 49 | N |  | 2021-09-24 | 2040-08-23 |  | 01 |  | 0 | 2021-09-24 | Gemeente Landgraaf | Gemeente Landgraaf | 201633 | 325608 | 50.9183 | 6.0503 | 0 | N597 | Midden | 004.374 | 40293671 | Onbemeterde aansluiting Zuid | x 0,00 watt | [5 empty] | GOED |  | 00000000 | 00000000 | 70042587 | 00000000 | 00000000 | STAAL |  |  | DCH | [6 empty] | LED | 397944
543685 | 003774 | In Bedrijf | Landgraaf | LANDGRAAF |  | Wijk 02 Ubach over Worms | Waubach | Grensstraat | 6374CN |  | rotonde - Grensstraat | Straatverlichting | ZUD1 Dummy | 1-Straatverlichting | Masten | 49 | 10 | ANWB |  |  |  |  | ANWB ST 10 M |  | 1992-11-01 |  | 1992 | 03 | TECEO1 32X 49W NW 7750L A150 5103 DDGC | Schréder | 2021-09-24 | 2021 | AKZO 150 GRIJS SW310F | 01 | LED 49 W | 49 | N |  | 2021-09-24 | 2042-06-07 |  | 01 |  | 0 | 2021-04-24 | Gemeente Landgraaf | Gemeente Landgraaf | 201633 | 325608 | 50.9183 | 6.0503 | 0 | N597 | Midden | 004.374 | 40293671 | Onbemeterde aansluiting Zuid | x 0,00 watt | [5 empty] | GOED |  | 00000000 | 00000000 | 70042587 | 00000000 | 00000000 | STAAL |  |  | DCH | [6 empty] | LED | 397945
543691 | 004164 | In Bedrijf | Landgraaf | LANDGRAAF |  | Wijk 02 Ubach over Worms | Parkheide | Mondriaanstraat | 6374PH |  |  | Straatverlichting | ZUD1 Dummy | 1-Straatverlichting | Masten | 10 | 4.75 | VALMONT |  | 114 | 60 | 0 | PM ST 4,75 CV T60 GG M V |  | 1996-04-01 | 2008-05-30 | 1996 | 01 | STRADA 12X 10W NW 1400L GREY T6 DDG | NEDELKO B.V. | 2020-06-17 | 2020 | GRIJS | 01 | LED 10 W | 10 | N |  | 2020-06-17 | 2034-06-24 |  | 01 |  | 0 | 2020-06-17 | Gemeente Landgraaf | Gemeente Landgraaf | 200639.231 | 325632.0292 | 50.9186 | 6.0362 | 1 |  |  |  | 40484610 | Onbemeterde aansluiting Zuid | x 0,00 watt |  | ZIUTZ06 |  |  | 4031867 | GOED |  | 70007262 |  | 70042909 | 00000000 | 00000000 | STAAL | 2017-05-27 | [8 empty] | LED | 397950
543692 | 004660 | In Bedrijf | Landgraaf | LANDGRAAF |  | Wijk 02 Ubach over Worms | Parkheide | Gravenweg | 6374BA |  |  | Straatverlichting | ZUD1 Dummy | 1-Straatverlichting | Masten | 10 | 4.75 | 1Onbekend |  |  |  |  | CVL ST 4.75 M | 7016 ANTRACIETGRIJS | 2002-09-02 | 2008-05-30 | 2002 | 01 | STRADA 12X 10W NW 1400L GREY T6 DDG | NEDELKO B.V. | 2020-11-01 | 2020 | GRIJS | 01 | LED 10 W | 10 | N |  | 2020-11-01 | 2034-11-08 |  | 01 |  | 0 | 2020-11-01 | Gemeente Landgraaf | Gemeente Landgraaf | 200387 | 325446 | 50.917 | 6.0326 | 1 |  |  |  | 40855791 | Onbemeterde aansluiting Zuid | x 0,00 watt |  | ZIUTZ06 |  |  | 4031869 | GOED |  | 00000000 |  | 70042909 | 00000000 | 00000000 | STAAL | 2017-05-27 | [8 empty] | LED | 397951
543696 | 001194 | In Bedrijf | Landgraaf | LANDGRAAF |  | Wijk 01 Nieuwenhagen | Exdel | Park | 6373AR |  |  | Straatverlichting | ZUD1 Dummy | 1-Straatverlichting | Masten | 16 | 4.25 | 1Onbekend |  |  |  |  | OCTA ST 4.25 M | 7033 CEMENTGRIJS | 1978-01-01 | 2008-05-30 | 1978 | 01 | 2000 FORTIMO 16W 740 1100LM R9005 | INDAL | 2012-07-31 | 2012 | 9005 DIEPZWART | 01 | LAMP LED 16W 1100LM 740 | 16 | A7 |  | 2012-07-31 | 2024-04-06 |  | 01 |  | 0 | 2012-07-31 | Gemeente Landgraaf | Gemeente Landgraaf | 199209 | 324679 | 50.9102 | 6.0158 | 1 |  |  |  | 36016993 | Onbemeterde aansluiting Zuid | x 0,00 watt |  |  |  |  | 4005512 | GOED |  | 00000000 |  | 70010587 | 00000000 | 00000000 | STAAL / VERZINKT | 2017-05-27 | [8 empty] | LED | 397955
543710 | 001322 | In Bedrijf | Landgraaf | LANDGRAAF |  | Wijk 02 Ubach over Worms | Waubach | Ereprijs | 6374RG |  |  | Straatverlichting | ZUD1 Dummy | 1-Straatverlichting | Masten | 16 | 4.75 | VALMONT |  | 114 | 60 |  | PM ST 4,75 CV T60 GG M V |  | 2011-12-09 |  | 2011 | 01 | 2000 FORTIMO 16W 740 1100LM R9005 | INDAL | 2011-12-09 | 2011 | 9005 DIEPZWART | 01 | LAMP LED 16W 1100LM 740 | 16 | N |  | 2011-12-09 | 2023-08-15 |  | 01 |  | 0 | 2011-12-09 | Gemeente Landgraaf | Gemeente Landgraaf | 202102 | 325301 | 50.9155 | 6.057 | 1 |  |  |  | 36019542 | Onbemeterde aansluiting Zuid | x 0,00 watt |  |  |  |  | 4001004 | GOED |  | 70007262 |  | 70010587 | 00000000 | 00000000 | STAAL | [9 empty] | LED | 397970
543719 | 001820 | In Bedrijf | Landgraaf | LANDGRAAF |  | Wijk 02 Ubach over Worms | Waubach | Heggewikke | 6374RV |  |  | Straatverlichting | ZUD1 Dummy | 1-Straatverlichting | Masten | 16 | 4.75 | VALMONT |  | 114 | 60 |  | PM ST 4,75 CV T60 GG M V |  | 2011-12-09 |  | 2011 | 01 | 2000 FORTIMO 16W 740 1100LM R9005 | INDAL | 2011-12-09 | 2011 | 9005 DIEPZWART | 01 | LAMP LED 16W 1100LM 740 | 16 | N |  | 2011-12-09 | 2023-08-15 |  | 01 |  | 0 | 2011-12-09 | Gemeente Landgraaf | Gemeente Landgraaf | 202199 | 325072 | 50.9135 | 6.0583 | 1 |  |  |  | 36024473 | Onbemeterde aansluiting Zuid | x 0,00 watt |  |  |  |  | 4001004 | GOED |  | 70007262 |  | 70010587 | 00000000 | 00000000 | STAAL | [9 empty] | LED | 397979
543759 | 000025 | In Bedrijf | Landgraaf | LANDGRAAF |  | Wijk 02 Ubach over Worms | Abdissenbosch | Reeweg | 6374BT |  |  | Straatverlichting | ZUD1 Dummy | 1-Straatverlichting | Masten | 36 | 9 | 1Onbekend |  |  |  |  | OCTA ST 9 M | 7033 CEMENTGRIJS | 1998-03-01 | 2008-05-30 | 1998 | 01 | TECEOS 24X 26W NW 4250L A150 5118 DDGd | Schréder | 2019-04-15 | 2019 | AKZO 150 GRIS SABLÉ SW310F | 01 | LED 26 W | 26 | N |  | 2019-04-15 | 2042-08-26 |  | 01 |  | 10 | 2019-04-15 | Gemeente Landgraaf | Gemeente Landgraaf | 200561 | 326278 | 50.9244 | 6.0352 | 1 |  |  |  | 36027219 | Onbemeterde aansluiting Zuid | c 10,00 Watt |  | ZIUTZ06 |  |  | 4030033-T1 ¦ rened20190314 | GOED |  | 00000000 | 00000000 | 70041909 | 00000000 | 00000000 | STAAL / VERZINKT | 2017-05-27 |  | UOO | [6 empty] | LED | 398017
543763 | 001618 | In Bedrijf | Landgraaf | LANDGRAAF |  | Wijk 00 Schaesberg | Schaesberg Centrum | Briandstraat | 6372BC |  |  | Straatverlichting | ZUD1 Dummy | 1-Straatverlichting | Masten | 13 | 4.75 | VALMONT |  | 114 | 60 | 0 | PM ST 4,75 CV T60 GG M V |  | 1988-10-01 | 2008-05-30 | 1988 | 01 | * 2000 1XPLL 24W R9005 EVSA | INDAL | 2003-03-17 | 2003 | 7033 CEMENTGRIJS | 01 | RETROFIT KEGEL LED 13W NW 1300LM LUMIN | 13 | N | 840 | 2016-06-08 | 2039-10-20 |  | 01 |  | 0 | 2016-06-08 | Gemeente Landgraaf | Gemeente Landgraaf | 199313 | 322297 | 50.8887 | 6.0169 | 1 |  |  |  | 36068713 | Onbemeterde aansluiting Zuid | x 0,00 watt |  |  |  |  | 4022605 | GOED |  | 70007262 |  | 70000244 | 70025160 | 00000000 | STAAL | 2017-05-27 | [8 empty] | RETROLED | 398021
543768 | 003624 | In Bedrijf | Landgraaf | LANDGRAAF |  | Wijk 00 Schaesberg | Schaesberg Centrum | Minckelersstraat | 6372PP |  |  | Straatverlichting | ZUD1 Dummy | 1-Straatverlichting | Masten | 51 | 8 | VALMONT |  | 140 | 51 | 0 | OM ST 6,5 CV PTU51 GG M V |  | 1991-08-01 | 2008-05-30 | 1991 | 01 | *TECEO1 32X 51W NW 6432L A150 5103 DDC | Schréder | 2016-11-21 | 2016 | AKZO 150 GRIS SABLÉ SW310F | 01 | LED 51 W | 51 | N |  | 2016-11-21 | 2040-04-03 |  | 01 |  | 0 | 2016-11-21 | Gemeente Landgraaf | Gemeente Landgraaf | 199863 | 322427 | 50.8899 | 6.0248 | 1 |  |  |  | 40254062 | Onbemeterde aansluiting Zuid | x 0,00 watt |  | ZIUTZ06 |  |  | 4023670 ¦ rdoorsch20160830 | GOED |  | 70007264 | 00000000 | 70027567 | 00000000 | 00000000 | STAAL | 2017-05-27 |  | UBO | [6 empty] | LED | 398026
543769 | 003952 | In Bedrijf | Landgraaf | LANDGRAAF |  | Wijk 02 Ubach over Worms | Parkheide | Jennewegske | 6374AL |  |  | Straatverlichting | ZUD1 Dummy | 1-Straatverlichting | Masten | 15 | 4.75 | VALMONT |  | 114 | 60 | 0 | PM ST 4,75 CV T60 GG M V |  | 2005-03-31 | 2008-05-30 | 2005 | 01 | *KFK 16X 15W NW 2150L 9005 C7 DDGC | LIGHTRONICS | 2021-03-01 | 2021 | 9005 DIEPZWART | 01 | LED 15 W | 15 | N |  | 2021-03-01 | 2025-11-01 |  | 01 |  | 0 | 2021-03-01 | Gemeente Landgraaf | Gemeente Landgraaf | 200924.2972 | 325305.925 | 50.9157 | 6.0402 | 1 |  |  |  | 40423514 | Onbemeterde aansluiting Zuid | x 0,00 watt |  | ZIUTZ06 |  |  | 4030195 | GOED |  | 70007262 |  | 70041934 | 00000000 | 00000000 | STAAL | 2017-05-27 | [8 empty] | LED | 398027
543782 | 001598 | In Bedrijf | Landgraaf | LANDGRAAF |  | Wijk 01 Nieuwenhagen | Hoefveld | Achter de Heggen | 6373XB |  |  | Straatverlichting | ZUD1 Dummy | 1-Straatverlichting | Masten | 13 | 4.25 | 1Onbekend |  |  |  |  | OCTA ST 4.25 M | 7033 CEMENTGRIJS | 1978-03-01 | 2008-05-30 | 1978 | 01 | *2000 1XPLL 24W R9005 EVSA +LAMP+SN | INDAL | 2009-06-18 | 2009 | 9005 DIEPZWART | 01 | RETROFIT KEGEL LED 13W NW 1300LM LUMIN | 13 | N | 840 | 2015-07-10 | 2038-11-20 |  | 01 |  | 0 | 2015-07-10 | Gemeente Landgraaf | Gemeente Landgraaf | 200953 | 323948 | 50.9035 | 6.0405 | 1 |  |  |  | 36002917 | Onbemeterde aansluiting Zuid | x 0,00 watt | [5 empty] | GOED |  | 00000000 |  | 70007423 | 70025160 | 00000000 | STAAL / VERZINKT | 2017-05-27 | [8 empty] | RETROLED | 398041
543789 | 003938 | In Bedrijf | Landgraaf | LANDGRAAF |  | Wijk 02 Ubach over Worms | Parkheide | Veeweg | 6374AM |  |  | Straatverlichting | ZUD1 Dummy | 1-Straatverlichting | Masten | 12 | 4.75 | VALMONT |  | 114 | 60 | 0 | PM ST 4,75 CV T60 GG M V |  | 2022-12-05 11:06 |  | 2022 | 01 | *KFK 16X 12W NW 1600L 9005 C7 DDGC |  | 2020-09-01 | 2020 |  | 01 | LED 12 W | 12 | N |  | 2020-09-01 | 2025-05-04 |  | 01 |  | 0 | 2020-09-01 | Gemeente Landgraaf | Gemeente Landgraaf | 201018 | 325486 | 50.9173 | 6.0416 | 1 |  |  |  | 40423379 | Onbemeterde aansluiting Zuid | x 0,00 watt |  | ZIUTZ06 |  |  | 130270 | GOED |  | 70007262 |  | 70041933 | 00000000 | 00000000 | STAAL | [9 empty] | LED | 398047
543793 | 001325 | In Bedrijf | Landgraaf | LANDGRAAF |  | Wijk 02 Ubach over Worms | Waubach | Ereprijs | 6374RG |  |  | Straatverlichting | ZUD1 Dummy | 1-Straatverlichting | Masten | 16 | 4.75 | VALMONT |  | 114 | 60 |  | PM ST 4,75 CV T60 GG M V | 7033 CEMENTGRIJS | 2011-12-19 |  | 2011 | 01 | 2000 FORTIMO 16W 740 1100LM R9005 | INDAL | 2011-12-19 | 2011 | 9005 DIEPZWART | 01 | LAMP LED 16W 1100LM 740 | 16 | N |  | 2011-12-19 | 2023-08-25 |  | 01 |  | 0 | 2011-12-19 | Gemeente Landgraaf | Gemeente Landgraaf | 202107 | 325264 | 50.9152 | 6.057 | 1 |  |  |  | 36019577 | Onbemeterde aansluiting Zuid | x 0,00 watt |  |  |  |  | NWP 4001004 | GOED |  | 70007262 |  | 70010587 | 00000000 | 00000000 | STAAL | 2012-10-10 | [8 empty] | LED | 398051
543794 | 003939 | In Bedrijf | Landgraaf | LANDGRAAF |  | Wijk 02 Ubach over Worms | Parkheide | Veeweg | 6374AM |  |  | Straatverlichting | ZUD1 Dummy | 1-Straatverlichting | Masten | 12 | 4.75 | VALMONT |  | 114 | 60 | 0 | PM ST 4,75 CV T60 GG M V |  | 2022-12-05 11:06 |  | 2022 | 01 | *KFK 16X 12W NW 1600L 9005 C7 DDGC |  | 2020-09-01 | 2020 |  | 01 | LED 12 W | 12 | N |  | 2020-09-01 | 2025-05-04 |  | 01 |  | 0 | 2020-09-01 | Gemeente Landgraaf | Gemeente Landgraaf | 201035.3573 | 325501.454 | 50.9174 | 6.0418 | 1 |  |  |  | 40423387 | Onbemeterde aansluiting Zuid | x 0,00 watt |  | ZIUTZ06 |  |  | 130271 | GOED |  | 70007262 |  | 70041933 | 00000000 | 00000000 | STAAL | [9 empty] | LED | 398052
543796 | 001910 | In Bedrijf | Landgraaf | LANDGRAAF |  | Wijk 00 Schaesberg | De Dormig | Op den Driessen | 6371XH |  |  | Straatverlichting | ZUD1 Dummy | 1-Straatverlichting | Masten | 13 | 4.75 | VALMONT |  | 114 | 60 | 0 | PM ST 4,75 CV T60 GG M V |  | 2003-04-24 | 2008-05-30 | 2003 | 01 | * 2000 1XPLL 24W R9005 EVSA | INDAL | 2003-04-24 | 2003 | 9005 DIEPZWART | 01 | RETROFIT KEGEL LED 13W NW 1300LM LUMIN | 13 | A7 | 840 | 2016-06-08 | 2039-10-20 |  | 01 |  | 0 | 2016-06-08 | Gemeente Landgraaf | Gemeente Landgraaf | 199894 | 323503 | 50.8995 | 6.0253 | 1 |  |  |  | 36071633 | Onbemeterde aansluiting Zuid | x 0,00 watt |  |  |  |  | 4022605 | GOED |  | 70007262 |  | 70000244 | 70025160 | 00000000 | STAAL | 2017-05-27 | [8 empty] | RETROLED | 398054
543798 | 001911 | In Bedrijf | Landgraaf | LANDGRAAF |  | Wijk 00 Schaesberg | De Dormig | Op den Driessen | 6371XH |  |  | Straatverlichting | ZUD1 Dummy | 1-Straatverlichting | Masten | 13 | 4.75 | VALMONT |  | 114 | 60 | 0 | PM ST 4,75 CV T60 GG M V |  | 2003-04-24 | 2008-05-30 | 2003 | 01 | * 2000 1XPLL 24W R9005 EVSA | INDAL | 2003-04-24 | 2003 | 9005 DIEPZWART | 01 | RETROFIT KEGEL LED 13W NW 1300LM LUMIN | 13 | A7 | 840 | 2016-06-08 | 2039-10-20 |  | 01 |  | 0 | 2016-06-08 | Gemeente Landgraaf | Gemeente Landgraaf | 199890 | 323484 | 50.8994 | 6.0253 | 1 |  |  |  | 36071641 | Onbemeterde aansluiting Zuid | x 0,00 watt |  |  |  |  | 4022605 | GOED |  | 70007262 |  | 70000244 | 70025160 | 00000000 | STAAL | 2017-05-27 | [8 empty] | RETROLED | 398056
543799 | 003941 | In Bedrijf | Landgraaf | LANDGRAAF |  | Wijk 02 Ubach over Worms | Parkheide | Veeweg | 6374AM |  |  | Straatverlichting | ZUD1 Dummy | 1-Straatverlichting | Masten | 12 | 4.75 | VALMONT |  | 114 | 60 | 0 | PM ST 4,75 CV T60 GG M V |  | 2022-12-05 11:06 |  | 2022 | 01 | *KFK 16X 12W NW 1600L 9005 C7 DDGC |  | 2020-09-01 | 2020 |  | 01 | LED 12 W | 12 | N |  | 2020-09-01 | 2025-05-04 |  | 01 |  | 0 | 2020-09-01 | Gemeente Landgraaf | Gemeente Landgraaf | 201053.8487 | 325521.9375 | 50.9176 | 6.0421 | 1 |  |  |  | 40423409 | Onbemeterde aansluiting Zuid | x 0,00 watt |  | ZIUTZ06 |  |  | 130369 | GOED |  | 70007262 |  | 70041933 | 00000000 | 00000000 | STAAL | [9 empty] | LED | 398057
543800 | 001327 | In Bedrijf | Landgraaf | LANDGRAAF |  | Wijk 02 Ubach over Worms | Waubach | Ereprijs | 6374RG |  |  | Straatverlichting | ZUD1 Dummy | 1-Straatverlichting | Masten | 16 | 4.75 | VALMONT |  | 114 | 60 |  | PM ST 4,75 CV T60 GG M V | 7033 CEMENTGRIJS | 2011-12-19 |  | 2011 | 01 | 2000 FORTIMO 16W 740 1100LM R9005 | INDAL | 2011-12-19 | 2011 | 9005 DIEPZWART | 01 | LAMP LED 16W 1100LM 740 | 16 | N |  | 2011-12-19 | 2023-08-25 |  | 01 |  | 0 | 2011-12-19 | Gemeente Landgraaf | Gemeente Landgraaf | 202080 | 325233 | 50.9149 | 6.0566 | 1 |  |  |  | 36019593 | Onbemeterde aansluiting Zuid | x 0,00 watt |  |  |  |  | NWP 4001004 | GOED |  | 70007262 |  | 70010587 | 00000000 | 00000000 | STAAL | 2012-10-10 | [8 empty] | LED | 398058
543801 | 003942 | In Bedrijf | Landgraaf | LANDGRAAF |  | Wijk 02 Ubach over Worms | Parkheide | Veeweg | 6374AM |  |  | Straatverlichting | ZUD1 Dummy | 1-Straatverlichting | Masten | 12 | 4.75 | VALMONT |  | 114 | 60 | 0 | PM ST 4,75 CV T60 GG M V |  | 1994-10-01 | 2008-05-30 | 1994 | 01 | *KFK 16X 12W NW 1600L 9005 C7 DDGC |  | 2020-09-01 | 2020 |  | 01 | LED 12 W | 12 | N |  | 2020-09-01 | 2025-05-04 |  | 01 |  | 0 | 2020-09-01 | Gemeente Landgraaf | Gemeente Landgraaf | 201070 | 325541 | 50.9178 | 6.0423 | 1 |  |  |  | 40423417 | Onbemeterde aansluiting Zuid | x 0,00 watt |  | ZIUTZ06 |  |  | 4031868 | GOED |  | 70007262 |  | 70041933 | 00000000 | 00000000 | STAAL | 2017-05-27 | [8 empty] | LED | 398059
543802 | 001328 | In Bedrijf | Landgraaf | LANDGRAAF |  | Wijk 02 Ubach over Worms | Waubach | Ereprijs | 6374RG |  |  | Straatverlichting | ZUD1 Dummy | 1-Straatverlichting | Masten | 16 | 4.75 | VALMONT |  | 114 | 60 |  | PM ST 4,75 CV T60 GG M V | 7033 CEMENTGRIJS | 2012-01-01 |  | 2012 | 01 | 2000 FORTIMO 16W 740 1100LM R9005 | INDAL | 2011-12-19 | 2011 | 9005 DIEPZWART | 01 | LAMP LED 16W 1100LM 740 | 16 | N |  | 2011-12-19 | 2023-08-25 |  | 01 |  | 0 | 2011-12-19 | Gemeente Landgraaf | Gemeente Landgraaf | 202061 | 325233 | 50.9149 | 6.0564 | 1 |  |  |  | 36019607 | Onbemeterde aansluiting Zuid | x 0,00 watt |  |  |  |  | NWP 4001004 | GOED |  | 70007262 |  | 70010587 | 00000000 | 00000000 | STAAL | 2012-10-10 | [8 empty] | LED | 398060
543834 | 001571 | In Bedrijf | Landgraaf | LANDGRAAF |  | Wijk 02 Ubach over Worms | Abdissenbosch | Abdijhof | 6374BN |  |  | Straatverlichting | ZUD1 Dummy | 1-Straatverlichting | Masten | 13 | 4.75 | VALMONT |  | 114 | 60 | 0 | PM ST 4,75 CV T60 GG M V |  | 2003-11-17 | 2004-07-06 | 2003 | 01 | * 2000 1XPLL 24W R9005 EVSA | INDAL | 2003-11-17 | 2003 | 7033 CEMENTGRIJS | 01 | RETROFIT KEGEL LED 13W NW 1300LM LUMIN | 13 | A7 | 840 | 2016-06-08 | 2039-10-20 |  | 01 |  | 0 | 2016-06-08 | Gemeente Landgraaf | Gemeente Landgraaf | 200732 | 326146 | 50.9232 | 6.0376 | 1 |  |  |  | 36021989 | Onbemeterde aansluiting Zuid | x 0,00 watt |  |  |  |  | 4022605 | GOED |  | 70007262 |  | 70000244 | 70025160 | 00000000 | STAAL | 2013-07-03 | [8 empty] | RETROLED | 398089
543836 | 000501 | In Bedrijf | Landgraaf | LANDGRAAF |  | Wijk 00 Schaesberg | Kakert | Boslaan | 6371CN |  |  | Straatverlichting | ZUD1 Dummy | 1-Straatverlichting | Masten | 13 | 4.75 | VALMONT |  | 114 | 60 | 0 | PM ST 4,75 CV T60 GG M V |  | 1988-10-01 | 2003-12-31 | 1988 | 01 | KFK ### 13W NW 1500L 9005 C7 DDG | LIGHTRONICS | 2019-03-18 | 2019 | RAL 9005 GITZWART | 01 | LED 13 W | 13 | N |  | 2019-03-18 | 2030-11-22 |  | 01 |  | 0 | 2019-03-18 | Gemeente Landgraaf | Gemeente Landgraaf | 198021 | 324016 | 50.9043 | 5.9988 | 1 |  |  |  | 36043761 | Onbemeterde aansluiting Zuid | x 0,00 watt |  |  |  |  | 4030031-T1 ¦ rened20190212 | GOED |  | 70007262 |  | 70037901 | 00000000 | 00000000 | STAAL | 2012-12-27 | [8 empty] | LED | 398091
543867 | 000546 | In Bedrijf | Landgraaf | LANDGRAAF |  | Wijk 01 Nieuwenhagen | Oud Nieuwenhagen | Gatestraat | 6373LN |  |  | Straatverlichting | ZUD1 Dummy | 1-Straatverlichting | Masten | 14 | 4.75 | VALMONT |  | 114 | 60 | 0 | PM ST 4,75 CV T60 GG M V |  | 2022-01-10 |  | 2022 | 01 | BRISA 16X 14W NW 2150L 9007 LCA2 DDGC | LIGHTRONICS | 2022-01-10 | 2022 | 9007 DC GRIJS ALUMINIUM | 01 | LED 14 W | 14 | N |  | 2022-01-10 | 2026-09-12 |  | 01 |  | 0 | 2022-01-10 | Gemeente Landgraaf | Gemeente Landgraaf | 200292.8347 | 324160.4253 | 50.9054 | 6.0311 | 1 |  |  |  | 36011754 | Onbemeterde aansluiting Zuid | x 0,00 watt |  | ZIUTZ06 |  |  | PR00101384 ¦ jeroen.vermonden20210802 | GOED |  | 70007262 |  | 70044135 | 00000000 | 00000000 | STAAL | 2022-04-13 | [8 empty] | LED | 398119
543884 | 001809 | In Bedrijf | Landgraaf | LANDGRAAF |  | Wijk 02 Ubach over Worms | Abdissenbosch | Jagerspad | 6374CW |  |  | Straatverlichting | ZUD1 Dummy | 1-Straatverlichting | Masten | 13 | 4.25 | 1Onbekend |  |  |  |  | OCTA ST 4.25 M | 7033 CEMENTGRIJS | 1978-04-01 | 2008-05-30 | 1978 | 01 | 2000 COMF 1XPLL 24W R9005 EVSA | INDAL | 2008-04-21 | 2008 | 9005 DIEPZWART | 01 | RETROFIT KEGEL LED 13W NW 1300LM LUMIN | 13 | A7 | 840 | 2016-06-08 | 2039-10-20 |  | 01 |  | 0 | 2016-06-08 | Gemeente Landgraaf | Gemeente Landgraaf | 200549 | 325994 | 50.9219 | 6.035 | 1 |  |  |  | 36024368 | Onbemeterde aansluiting Zuid | x 0,00 watt |  |  |  |  | 4022605 | GOED |  | 00000000 |  | 70005956 | 70025160 | 00000000 | STAAL / VERZINKT | 2017-05-27 | [8 empty] | RETROLED | 398135
543886 | 001810 | In Bedrijf | Landgraaf | LANDGRAAF |  | Wijk 02 Ubach over Worms | Abdissenbosch | Jagerspad | 6374CW |  |  | Straatverlichting | ZUD1 Dummy | 1-Straatverlichting | Masten | 13 | 4.25 | 1Onbekend |  |  |  |  | OCTA ST 4.25 M | 7033 CEMENTGRIJS | 1978-04-01 | 2008-05-30 | 1978 | 01 | 2000 COMF 1XPLL 24W R9005 EVSA | INDAL | 2008-04-21 | 2008 | 9005 DIEPZWART | 01 | RETROFIT KEGEL LED 13W NW 1300LM LUMIN | 13 | N | 840 | 2016-06-08 | 2039-10-20 |  | 01 |  | 0 | 2016-06-08 | Gemeente Landgraaf | Gemeente Landgraaf | 200562 | 326005 | 50.922 | 6.0352 | 1 |  |  |  | 36024376 | Onbemeterde aansluiting Zuid | x 0,00 watt |  |  |  |  | 4022605 | GOED |  | 00000000 |  | 70005956 | 70025160 | 00000000 | STAAL / VERZINKT | 2017-05-27 | [8 empty] | RETROLED | 398137
543888 | 001811 | In Bedrijf | Landgraaf | LANDGRAAF |  | Wijk 02 Ubach over Worms | Abdissenbosch | Jagerspad | 6374CW |  |  | Straatverlichting | ZUD1 Dummy | 1-Straatverlichting | Masten | 13 | 4.25 | 1Onbekend |  |  |  |  | OCTA ST 4.25 M | 7033 CEMENTGRIJS | 1978-04-01 | 2008-05-30 | 1978 | 01 | 2000 COMF 1XPLL 24W R9005 EVSA | INDAL | 2008-04-21 | 2008 | 9005 DIEPZWART | 01 | RETROFIT KEGEL LED 13W NW 1300LM LUMIN | 13 | N | 840 | 2016-06-08 | 2039-10-20 |  | 01 |  | 0 | 2016-06-08 | Gemeente Landgraaf | Gemeente Landgraaf | 200579 | 325986 | 50.9218 | 6.0354 | 1 |  |  |  | 36024384 | Onbemeterde aansluiting Zuid | x 0,00 watt |  |  |  |  | 4022605 | GOED |  | 00000000 |  | 70005956 | 70025160 | 00000000 | STAAL / VERZINKT | 2017-05-27 | [8 empty] | RETROLED | 398139
543890 | 001812 | In Bedrijf | Landgraaf | LANDGRAAF |  | Wijk 02 Ubach over Worms | Abdissenbosch | Jagerspad | 6374CW |  |  | Straatverlichting | ZUD1 Dummy | 1-Straatverlichting | Masten | 13 | 4.25 | 1Onbekend |  |  |  |  | OCTA ST 4.25 M | 7033 CEMENTGRIJS | 1978-04-01 | 2008-05-30 | 1978 | 01 | 2000 COMF 1XPLL 24W R9005 EVSA | INDAL | 2008-04-21 | 2008 | 9005 DIEPZWART | 01 | RETROFIT KEGEL LED 13W NW 1300LM LUMIN | 13 | A7 | 840 | 2016-06-08 | 2039-10-20 |  | 01 |  | 0 | 2016-06-08 | Gemeente Landgraaf | Gemeente Landgraaf | 200596 | 325969 | 50.9216 | 6.0356 | 1 |  |  |  | 36024392 | Onbemeterde aansluiting Zuid | x 0,00 watt |  |  |  |  | 4022605 | GOED |  | 00000000 |  | 70005956 | 70025160 | 00000000 | STAAL / VERZINKT | 2017-05-27 | [8 empty] | RETROLED | 398141
543892 | 001813 | In Bedrijf | Landgraaf | LANDGRAAF |  | Wijk 02 Ubach over Worms | Abdissenbosch | Jagerspad | 6374CW |  |  | Straatverlichting | ZUD1 Dummy | 1-Straatverlichting | Masten | 13 | 4.25 | 1Onbekend |  |  |  |  | OCTA ST 4.25 M | 7033 CEMENTGRIJS | 1978-04-01 | 2008-05-30 | 1978 | 01 | 2000 COMF 1XPLL 24W R9005 EVSA | INDAL | 2008-04-21 | 2008 | 9005 DIEPZWART | 01 | RETROFIT KEGEL LED 13W NW 1300LM LUMIN | 13 | N | 840 | 2016-06-08 | 2039-10-20 |  | 01 |  | 0 | 2016-06-08 | Gemeente Landgraaf | Gemeente Landgraaf | 200612 | 325952 | 50.9215 | 6.0359 | 1 |  |  |  | 36024406 | Onbemeterde aansluiting Zuid | x 0,00 watt |  |  |  |  | 4022605 | GOED |  | 00000000 |  | 70005956 | 70025160 | 00000000 | STAAL / VERZINKT | 2017-05-27 | [8 empty] | RETROLED | 398143
543896 | 001814 | In Bedrijf | Landgraaf | LANDGRAAF |  | Wijk 02 Ubach over Worms | Abdissenbosch | Jagerspad | 6374CW |  |  | Straatverlichting | ZUD1 Dummy | 1-Straatverlichting | Masten | 13 | 4.25 | 1Onbekend |  |  |  |  | OCTA ST 4.25 M | 7033 CEMENTGRIJS | 1978-04-01 | 2008-05-30 | 1978 | 01 | 2000 COMF 1XPLL 24W R9005 EVSA | INDAL | 2008-04-21 | 2008 | 9005 DIEPZWART | 01 | RETROFIT KEGEL LED 13W NW 1300LM LUMIN | 13 | A7 | 840 | 2016-06-08 | 2039-10-20 |  | 01 |  | 0 | 2016-06-08 | Gemeente Landgraaf | Gemeente Landgraaf | 200596 | 325938 | 50.9214 | 6.0356 | 1 |  |  |  | 36024414 | Onbemeterde aansluiting Zuid | x 0,00 watt |  |  |  |  | 4022605 | GOED |  | 00000000 |  | 70005956 | 70025160 | 00000000 | STAAL / VERZINKT | 2017-05-27 | [8 empty] | RETROLED | 398147
543920 | 001335 | In Bedrijf | Landgraaf | LANDGRAAF |  | Wijk 02 Ubach over Worms | Waubach | Wolfsmelk | 6374RM |  |  | Straatverlichting | ZUD1 Dummy | 1-Straatverlichting | Masten | 16 | 4.75 | VALMONT |  | 114 | 60 | 0 | PM ST 4,75 CV T60 GG M V | 7033 CEMENTGRIJS | 2012-03-06 |  | 2012 | 01 | 2000 FORTIMO 16W 740 1100LM R9005 | INDAL | 2012-03-06 | 2012 | 9005 DIEPZWART | 01 | LAMP LED 16W 1100LM 740 | 16 | N |  | 2012-03-06 | 2047-03-25 |  | 01 |  | 0 | 2012-03-06 | Gemeente Landgraaf | Gemeente Landgraaf | 202003 | 325178 | 50.9144 | 6.0555 | 1 |  |  |  | 36019674 | Onbemeterde aansluiting Zuid | x 0,00 watt |  |  |  |  | 4001004 | GOED |  | 70007262 |  | 70010587 | 00000000 | 00000000 | STAAL | 2012-10-10 | [8 empty] | LED | 398171
543921 | 001336 | In Bedrijf | Landgraaf | LANDGRAAF |  | Wijk 02 Ubach over Worms | Waubach | Wolfsmelk | 6374RM |  |  | Straatverlichting | ZUD1 Dummy | 1-Straatverlichting | Masten | 16 | 4.75 | VALMONT |  | 114 | 60 | 0 | PM ST 4,75 CV T60 GG M V |  | 2003-10-27 | 2008-05-30 | 2003 | 01 | 2000 FORTIMO 16W 740 1100LM R9005 | INDAL | 2011-12-19 | 2011 | 9005 DIEPZWART | 01 | LAMP LED 16W 1100LM 740 | 16 | A7 |  | 2011-12-19 | 2047-03-25 |  | 01 |  | 0 | 2011-12-19 | Gemeente Landgraaf | Gemeente Landgraaf | 202024 | 325177 | 50.9144 | 6.0558 | 1 |  |  |  | 36019682 | Onbemeterde aansluiting Zuid | x 0,00 watt |  |  |  |  | NWP 4001004 | GOED |  | 70007262 |  | 70010587 | 00000000 | 00000000 | STAAL | 2017-05-27 | [8 empty] | LED | 398172
543942 | 001921 | In Bedrijf | Landgraaf | LANDGRAAF |  | Wijk 00 Schaesberg | Eiske | Kennedyplantsoen | 6372TH |  |  | Straatverlichting | ZUD1 Dummy | 1-Straatverlichting | Masten | 13 | 4.75 | VALMONT |  | 114 | 60 | 0 | PM ST 4,75 CV T60 GG M V |  | 2003-06-04 | 2003-07-25 | 2003 | 01 | * 2000 1XPLL 24W R9005 EVSA | INDAL | 2003-06-04 | 2003 | 7033 CEMENTGRIJS | 01 | RETROFIT KEGEL LED 13W NW 1300LM LUMIN | 13 | A7 | 840 | 2016-06-08 | 2039-10-20 |  | 01 |  | 0 | 2016-06-08 | Gemeente Landgraaf | Gemeente Landgraaf | 199042 | 321736 | 50.8837 | 6.013 | 1 |  |  |  | 36071749 | Onbemeterde aansluiting Zuid | x 0,00 watt |  |  |  |  | 4022605 | GOED |  | 70007262 |  | 70000244 | 70025160 | 00000000 | STAAL | 2012-07-21 | [8 empty] | RETROLED | 398194
543944 | 002983 | In Bedrijf | Landgraaf | LANDGRAAF |  | Wijk 00 Schaesberg | Mijnbuurt | Houwer | 6372NN |  |  | Straatverlichting | ZUD1 Dummy | 1-Straatverlichting | Masten | 18 | 3.5 | 1Onbekend |  |  |  |  | OCTA ST 3.5 M | 7033 CEMENTGRIJS | 1982-09-01 | 2008-05-30 | 1982 | 01 | * 2000 1XPLL 24W R9005 EVSA | INDAL | 2003-03-17 | 2003 | 7033 CEMENTGRIJS | 01 | LAMP PH PLL 18W 840 2G11 4P | 18 | N | 840 | 2021-02-04 15:48 | 2024-05-13 15:48 |  | 01 |  | 0 | 2016-06-08 | Gemeente Landgraaf | Gemeente Landgraaf | 199378 | 321211 | 50.879 | 6.0177 | 1 |  |  |  | 36082260 | Onbemeterde aansluiting Zuid | x 0,00 watt |  |  |  |  | 4022605 | GOED |  | 00000000 |  | 70000244 | 7005115179 | 00000000 | STAAL / VERZINKT | 2017-05-27 | [8 empty] | PL-L | 398196
543957 | 004163 | In Bedrijf | Landgraaf | LANDGRAAF |  | Wijk 02 Ubach over Worms | Parkheide | Mondriaanstraat | 6374PH |  |  | Straatverlichting | ZUD1 Dummy | 1-Straatverlichting | Masten | 10 | 4.75 | VALMONT |  | 114 | 60 | 0 | PM ST 4,75 CV T60 GG M V |  | 1995-10-01 | 2008-05-30 | 1995 | 01 | STRADA 12X 10W NW 1400L GREY T6 DDG | NEDELKO B.V. | 2020-06-17 | 2020 | GRIJS | 01 | LED 10 W | 10 | N |  | 2020-06-17 | 2034-06-24 |  | 01 |  | 0 | 2020-06-17 | Gemeente Landgraaf | Gemeente Landgraaf | 200628.795 | 325650.028 | 50.9188 | 6.0361 | 1 |  |  |  | 40484602 | Onbemeterde aansluiting Zuid | x 0,00 watt |  | ZIUTZ06 |  |  | 4031867 | GOED |  | 70007262 |  | 70042909 | 00000000 | 00000000 | STAAL | 2017-05-27 | [8 empty] | LED | 398206
543958 | 004659 | In Bedrijf | Landgraaf | LANDGRAAF |  | Wijk 02 Ubach over Worms | Parkheide | Gravenweg | 6374BA |  |  | Straatverlichting | ZUD1 Dummy | 1-Straatverlichting | Masten | 10 | 4.75 | 1Onbekend |  |  |  |  | CVL ST 4.75 M | 7016 ANTRACIETGRIJS |  |  |  | 01 | STRADA 12X 10W NW 1400L GREY T6 DDG | NEDELKO B.V. | 2020-11-06 | 2020 | GRIJS | 01 | LED 10 W | 10 | N |  | 2020-11-06 | 2034-11-13 |  | 01 |  | 0 | 2020-11-06 | Gemeente Landgraaf | Gemeente Landgraaf | 200304.9261 | 325509.6129 | 50.9175 | 6.0314 | 1 |  |  |  | 40855783 | Onbemeterde aansluiting Zuid | x 0,00 watt |  | ZIUTZ06 |  |  | 4031869 | GOED |  | 00000000 |  | 70042909 | 00000000 | 00000000 | STAAL | [9 empty] | LED | 398207
543962 | 001029 | In Bedrijf | Landgraaf | LANDGRAAF |  | Wijk 00 Schaesberg | De Streep | Streperplein | 6371HZ |  |  | Straatverlichting | ZUD1 Dummy | 1-Straatverlichting | Masten | 13 | 4.75 | VALMONT |  | 114 | 60 | 0 | PM ST 4,75 CV T60 GG M V |  | 2002-05-13 | 2008-05-30 | 2002 | 01 | * 2000 1XPLL 24W R9005 EVSA | INDAL | 2002-05-13 | 2002 | 7033 CEMENTGRIJS | 01 | RETROFIT KEGEL LED 13W NW 1300LM LUMIN | 13 | A7 | 840 | 2016-06-08 | 2039-10-20 |  | 01 |  | 0 | 2016-06-08 | Gemeente Landgraaf | Gemeente Landgraaf | 199082 | 323467 | 50.8993 | 6.0138 | 1 |  |  |  | 36049042 | Onbemeterde aansluiting Zuid | x 0,00 watt |  |  |  |  | 4022605 | GOED |  | 70007262 |  | 70000244 | 70025160 | 00000000 | STAAL | 2017-05-27 | [8 empty] | RETROLED | 398211
543964 | 001923 | In Bedrijf | Landgraaf | LANDGRAAF |  | Wijk 00 Schaesberg | Eiske | Kennedyplantsoen | 6372TH |  |  | Straatverlichting | ZUD1 Dummy | 1-Straatverlichting | Masten | 13 | 4.75 | VALMONT |  | 114 | 60 | 0 | PM ST 4,75 CV T60 GG M V |  | 2003-06-04 | 2003-07-25 | 2003 | 01 | * 2000 1XPLL 24W R9005 EVSA | INDAL | 2003-06-04 | 2003 | 9005 DIEPZWART | 01 | RETROFIT KEGEL LED 13W NW 1300LM LUMIN | 13 | A7 | 840 | 2016-06-08 | 2039-10-20 |  | 01 |  | 0 | 2016-06-08 | Gemeente Landgraaf | Gemeente Landgraaf | 199024 | 321756 | 50.8839 | 6.0128 | 1 |  |  |  | 36071765 | Onbemeterde aansluiting Zuid | x 0,00 watt |  |  |  |  | 4022605 | GOED |  | 70007262 |  | 70000244 | 70025160 | 00000000 | STAAL | 2012-07-21 | [8 empty] | RETROLED | 398213
543965 | 002985 | In Bedrijf | Landgraaf | LANDGRAAF |  | Wijk 00 Schaesberg | Mijnbuurt | Mijnlamp | 6372NK |  |  | Straatverlichting | ZUD1 Dummy | 1-Straatverlichting | Masten | 26 | 3.75 | VALMONT |  | 114 | 60 | 0 | PM ST 3,75 CV T60 GG M V |  | 1993-10-01 | 2008-05-30 | 1993 | 01 | * 2000 1XPLL 24W R9005 EVSA | INDAL | 1994-03-01 | 1994 | 7033 CEMENTGRIJS | 01 | LAMP PH PLL 24W 840 2G11 4P | 24 | N | 840 | 2016-05-24 12:16 | 2019-08-31 12:16 |  | 01 |  | 2 |  | Gemeente Landgraaf | Gemeente Landgraaf | 199386 | 321371 | 50.8804 | 6.0179 | 1 |  |  |  | 36082287 | Onbemeterde aansluiting Zuid | e 2,00 Watt | [5 empty] | GOED |  | 70007261 |  | 70000244 | 7005115182 | 00000000 | STAAL | 2017-05-27 | [8 empty] | PL-L | 398214
543977 | 004165 | In Bedrijf | Landgraaf | LANDGRAAF |  | Wijk 02 Ubach over Worms | Parkheide | Mondriaanstraat | 6374PH |  |  | Straatverlichting | ZUD1 Dummy | 1-Straatverlichting | Masten | 10 | 4.75 | VALMONT |  | 114 | 60 | 0 | PM ST 4,75 CV T60 GG M V |  | 1994-10-01 | 2008-05-30 | 1994 | 01 | STRADA 12X 10W NW 1400L GREY T6 DDG | NEDELKO B.V. | 2020-06-17 | 2020 | GRIJS | 01 | LED 10 W | 10 | N |  | 2020-06-17 | 2034-06-24 |  | 01 |  | 0 | 2020-06-17 | Gemeente Landgraaf | Gemeente Landgraaf | 200664.8976 | 325630.5639 | 50.9186 | 6.0366 | 1 |  |  |  | 40484629 | Onbemeterde aansluiting Zuid | x 0,00 watt |  | ZIUTZ06 |  |  | 4031867 | GOED |  | 70007262 |  | 70042909 | 00000000 | 00000000 | STAAL | 2017-05-27 | [8 empty] | LED | 398226
543979 | 004661 | In Bedrijf | Landgraaf | LANDGRAAF |  | Wijk 02 Ubach over Worms | Parkheide | Gravenweg | 6374BA |  |  | Straatverlichting | ZUD1 Dummy | 1-Straatverlichting | Masten | 10 | 4.75 | 1Onbekend |  |  |  |  | CVL ST 4.75 M | 7016 ANTRACIETGRIJS | 2001-12-05 | 2008-05-30 | 2001 | 01 | STRADA 12X 10W NW 1400L GREY T6 DDG | NEDELKO B.V. | 2020-11-01 | 2020 | GRIJS | 01 | LED 10 W | 10 | N |  | 2020-11-01 | 2034-11-08 |  | 01 |  | 0 | 2020-11-01 | Gemeente Landgraaf | Gemeente Landgraaf | 200397 | 325461 | 50.9171 | 6.0327 | 1 |  |  |  | 40855805 | Onbemeterde aansluiting Zuid | x 0,00 watt |  | ZIUTZ06 |  |  | 4031869 | GOED |  | 00000000 |  | 70042909 | 00000000 | 00000000 | STAAL | 2017-05-27 | [8 empty] | LED | 398228
543988 | 001294 | In Bedrijf | Landgraaf | LANDGRAAF |  | Wijk 00 Schaesberg | Heistraat | Parallelstraat | 6372XD |  |  | Straatverlichting | ZUD1 Dummy | 1-Straatverlichting | Masten | 13 | 4.75 | VALMONT |  | 114 | 60 | 0 | PM ST 4,75 CV T60 GG M V |  | 2003-05-21 | 2003-07-25 | 2003 | 01 | * 2000 1XPLL 24W R9005 EVSA | INDAL | 2003-05-21 | 2003 | 7033 CEMENTGRIJS | 01 | RETROFIT KEGEL LED 13W NW 1300LM LUMIN | 13 | N | 840 | 2016-06-08 | 2039-10-20 |  | 01 |  | 0 | 2016-06-08 | Gemeente Landgraaf | Gemeente Landgraaf | 199388 | 320728 | 50.8746 | 6.0178 | 1 |  |  |  | 36051721 | Onbemeterde aansluiting Zuid | x 0,00 watt |  |  |  |  | 4022605 | GOED |  | 70007262 |  | 70000244 | 70025160 | 00000000 | STAAL | 2012-07-21 | [8 empty] | RETROLED | 398235
544033 | 003290 | In Bedrijf | Landgraaf | LANDGRAAF |  | Wijk 01 Nieuwenhagen | Op de Kamp | Bachlaan | 6371LG |  |  | Straatverlichting | ZUD1 Dummy | 1-Straatverlichting | Masten | 25 | 4 | Valmont |  |  | 60 |  | 20088299 CON ST 4 M PT | 9005 DIEPZWART POEDERCOAT | 2008-10-10 |  | 2008 | 01 | 20077281 PHI CDS 470 CONE LED | Philips | 2008-10-10 | 2008 |  | 01 | 20066032 LED 1 W (25*) | 25 | N | 840 | 2008-10-10 | 2032-02-21 |  | 01 |  | 0 | 2008-10-10 | Gemeente Landgraaf | Gemeente Landgraaf | 199845 | 324104 | 50.9049 | 6.0247 | 1 |  |  |  | 40070360 | Onbemeterde aansluiting Zuid | x 0,00 watt | [5 empty] | GOED |  | 00000000 |  | 00000000 | 00000000 | 00000000 | STAAL / VERZINKT / POEDERCOAT | [9 empty] | LED | 398277
544036 | 001138 | In Bedrijf | Landgraaf | LANDGRAAF |  |  | Oud Nieuwenhagen | Rotscherweg | 6373XP |  |  | Straatverlichting | ZUD1 Dummy | 1-Straatverlichting | Masten | 38 | 6.5 | 1Onbekend |  |  |  |  | OCTA ST 6.5 M | 7033 CEMENTGRIJS | 1972-10-01 | 2008-05-30 | 1972 | 01 | ALTRA-2 1xPLL 36W R7038 EVSA | Schréder | 2008-04-24 | 2008 | 7038 AGAATGRIJS | 01 | LAMP PH PLL 36W 840 2G11 4P | 36 | A7 | 840 | 2008-04-24 | 2018-03-09 |  | 01 |  | 2 | 2008-04-24 | Gemeente Landgraaf | Gemeente Landgraaf | 201122 | 324110 | 50.9049 | 6.0429 | 1 |  |  |  | 36038113 | Onbemeterde aansluiting Zuid | e 2,00 Watt | [5 empty] | GOED |  | 00000000 | 00000000 | 70000458 | 7005115185 | 00000000 | STAAL / VERZINKT | 2017-05-27 |  | DCH | [6 empty] | PL-L | 398279
544042 | 003623 | In Bedrijf | Landgraaf | LANDGRAAF |  | Wijk 00 Schaesberg | Schaesberg Centrum | Minckelersstraat | 6372PP |  |  | Straatverlichting | ZUD1 Dummy | 1-Straatverlichting | Masten | 51 | 8 | VALMONT |  | 140 | 51 | 0 | OM ST 6,5 CV PTU51 GG M V |  | 1991-08-01 | 2008-05-30 | 1991 | 01 | *TECEO1 32X 51W NW 6432L A150 5103 DDC | Schréder | 2016-11-21 | 2016 | AKZO 150 GRIS SABLÉ SW310F | 01 | LED 51 W | 51 | N |  | 2016-11-21 | 2040-04-03 |  | 01 |  | 0 | 2016-11-21 | Gemeente Landgraaf | Gemeente Landgraaf | 199865.9768 | 322396.8078 | 50.8896 | 6.0248 | 1 |  |  |  | 40254054 | Onbemeterde aansluiting Zuid | x 0,00 watt |  | ZIUTZ06 |  |  | 4023670 ¦ rdoorsch20160830 | GOED |  | 70007264 | 00000000 | 70027567 | 00000000 | 00000000 | STAAL | 2017-05-27 |  | UBO | [6 empty] | LED | 398284
544044 | 003951 | In Bedrijf | Landgraaf | LANDGRAAF |  | Wijk 02 Ubach over Worms | Parkheide | Jennewegske | 6374AL |  |  | Straatverlichting | ZUD1 Dummy | 1-Straatverlichting | Masten | 15 | 4.75 | VALMONT |  | 114 | 60 | 0 | PM ST 4,75 CV T60 GG M V |  | 1992-12-01 | 2008-05-30 | 1992 | 01 | *KFK 16X 15W NW 2150L 9005 C7 DDGC | LIGHTRONICS | 2021-03-01 | 2021 | 9005 DIEPZWART | 01 | LED 15 W | 15 | N |  | 2021-03-01 | 2025-11-01 |  | 01 |  | 0 | 2021-03-01 | Gemeente Landgraaf | Gemeente Landgraaf | 200907.8211 | 325323.698 | 50.9158 | 6.04 | 1 |  |  |  | 40423506 | Onbemeterde aansluiting Zuid | x 0,00 watt |  | ZIUTZ06 |  |  | 4030195 | GOED |  | 70007262 |  | 70041934 | 00000000 | 00000000 | STAAL | 2017-05-27 | [8 empty] | LED | 398286
544056 | 001339 | In Bedrijf | Landgraaf | LANDGRAAF |  | Wijk 02 Ubach over Worms | Groenstraat | Groenstraat | 6374JK |  |  | Straatverlichting | ZUD1 Dummy | 1-Straatverlichting | Masten | 21 | 8 | 1Onbekend |  |  |  |  | OCTA ST 8 M | 7033 CEMENTGRIJS | 1974-01-01 | 2008-05-30 | 1974 | 01 | STRADA 18X 21W NW 2300L GREY T1 DDG | NEDELKO B.V. | 2019-03-11 | 2019 | GRIJS | 01 | LED 21 W | 21 | N |  | 2019-03-11 | 2023-11-11 |  | 01 |  | 0 | 2019-03-11 | Gemeente Landgraaf | Gemeente Landgraaf | 202413 | 324839 | 50.9113 | 6.0613 | 1 |  |  |  | 36019712 | Onbemeterde aansluiting Zuid | x 0,00 watt |  | ZIUTZ06 |  |  | 4029488-T2 ¦ rdoorsch20181203 | GOED |  | 00000000 | 00000000 | 70039992 | 00000000 | 00000000 | STAAL / VERZINKT | 2017-05-27 |  | DCH | [6 empty] | LED | 398297
544063 | 000026 | In Bedrijf | Landgraaf | LANDGRAAF |  | Wijk 02 Ubach over Worms | Abdissenbosch | Reeweg | 6374BT |  |  | Straatverlichting | ZUD1 Dummy | 1-Straatverlichting | Masten | 36 | 8 | 1Onbekend |  |  |  |  | OCTA ST 8 M | 7033 CEMENTGRIJS | 1978-02-01 | 2008-05-30 | 1978 | 01 | TECEOS 24X 26W NW 4250L A150 5118 DDGd | Schréder | 2019-04-15 | 2019 | AKZO 150 GRIS SABLÉ SW310F | 01 | LED 26 W | 26 | N |  | 2019-04-15 | 2042-08-26 |  | 01 |  | 10 | 2019-04-15 | Gemeente Landgraaf | Gemeente Landgraaf | 200534 | 326273 | 50.9244 | 6.0348 | 1 |  |  |  | 36027227 | Onbemeterde aansluiting Zuid | c 10,00 Watt |  | ZIUTZ06 |  |  | 4030033-T1 ¦ rened20190314 | GOED |  | 00000000 | 00000000 | 70041909 | 00000000 | 00000000 | STAAL / VERZINKT | 2017-05-27 |  | DCH | [6 empty] | LED | 398304
544065 | 000197 | In Bedrijf | Landgraaf | LANDGRAAF |  | Wijk 00 Schaesberg | Klinkerkwartier | Dr. Calsstraat | 6372AA |  |  | Straatverlichting | ZUD1 Dummy | 1-Straatverlichting | Masten | 50 | 8 | VALMONT |  | 140 | 51 | 0 | OM ST 6,5 CV PTU51 GG M V | 0000 NVT | 2007-08-20 | 2008-05-30 | 2007 | 01 | RETROLED SGS253 50W NW 6000L OPSW DDG |  | 2021-03-25 | 2021 |  | 01 | LED 50 W | 50 | N |  | 2021-03-25 | 2032-11-29 |  | 01 |  | 0 | 2021-03-25 | Gemeente Landgraaf | Gemeente Landgraaf | 199666 | 323142 | 50.8963 | 6.0221 | 1 |  |  |  | 36040703 | Onbemeterde aansluiting Zuid | x 0,00 watt |  | ZIUTZ06 |  |  | 4033683 | GOED |  | 70007264 | 00000000 | 70044206 | 00000000 | 00000000 | STAAL | 2017-05-27 |  | 621359 UBO ENKEL ST 1500/60 | [6 empty] | LED | 398306
544070 | 001619 | In Bedrijf | Landgraaf | LANDGRAAF |  | Wijk 00 Schaesberg | Schaesberg Centrum | Marshallstraat | 6372BM |  |  | Straatverlichting | ZUD1 Dummy | 1-Straatverlichting | Masten | 13 | 4.25 | 1Onbekend |  |  |  |  | OCTA ST 4.25 M | 7033 CEMENTGRIJS | 1987-03-01 | 2008-05-30 | 1987 | 01 | * 2000 1XPLL 24W R9005 EVSA | INDAL | 2003-03-17 | 2003 | 7033 CEMENTGRIJS | 01 | RETROFIT KEGEL LED 13W NW 1300LM LUMIN | 13 | A7 | 840 | 2016-06-08 | 2039-10-20 |  | 01 |  | 0 | 2016-06-08 | Gemeente Landgraaf | Gemeente Landgraaf | 199332 | 322327 | 50.889 | 6.0172 | 1 |  |  |  | 36068721 | Onbemeterde aansluiting Zuid | x 0,00 watt |  |  |  |  | 4022605 | GOED |  | 00000000 |  | 70000244 | 70025160 | 00000000 | STAAL / VERZINKT | 2017-05-27 | [8 empty] | RETROLED | 398311
544079 | 003292 | In Bedrijf | Landgraaf | LANDGRAAF |  | Wijk 01 Nieuwenhagen | Op de Kamp | Bachlaan | 6371LG |  |  | Straatverlichting | ZUD1 Dummy | 1-Straatverlichting | Masten | 25 | 4 | Valmont |  |  | 60 |  | 20088299 CON ST 4 M PT | 9005 DIEPZWART POEDERCOAT | 2008-10-10 |  | 2008 | 01 | 20077281 PHI CDS 470 CONE LED | Philips | 2008-10-10 | 2008 |  | 01 | 20066032 LED 1 W (25*) | 25 | N | 840 | 2008-10-10 | 2032-02-21 |  | 01 |  | 0 | 2008-10-10 | Gemeente Landgraaf | Gemeente Landgraaf | 199838 | 324121 | 50.9051 | 6.0246 | 1 |  |  |  | 40070387 | Onbemeterde aansluiting Zuid | x 0,00 watt | [5 empty] | GOED |  | 00000000 |  | 00000000 | 00000000 | 00000000 | STAAL / VERZINKT / POEDERCOAT | [9 empty] | LED | 398320
544086 | 003625 | In Bedrijf | Landgraaf | LANDGRAAF |  | Wijk 00 Schaesberg | Schaesberg Centrum | Minckelersstraat | 6372PP |  |  | Straatverlichting | ZUD1 Dummy | 1-Straatverlichting | Masten | 51 | 8 | VALMONT |  | 140 | 51 | 0 | OM ST 6,5 CV PTU51 GG M V |  | 1991-08-01 | 2008-05-30 | 1991 | 01 | *TECEO1 32X 51W NW 6432L A150 5103 DDC | Schréder | 2016-11-21 | 2016 | AKZO 150 GRIS SABLÉ SW310F | 01 | LED 51 W | 51 | N |  | 2016-11-21 | 2040-04-03 |  | 01 |  | 0 | 2016-11-21 | Gemeente Landgraaf | Gemeente Landgraaf | 199859.5126 | 322467.1536 | 50.8902 | 6.0247 | 1 |  |  |  | 40254070 | Onbemeterde aansluiting Zuid | x 0,00 watt |  | ZIUTZ06 |  |  | 4023670 ¦ rdoorsch20160830 | GOED |  | 70007264 | 00000000 | 70027567 | 00000000 | 00000000 | STAAL | 2017-05-27 |  | UBO | [6 empty] | LED | 398326
544087 | 003953 | In Bedrijf | Landgraaf | LANDGRAAF |  | Wijk 02 Ubach over Worms | Parkheide | Jennewegske | 6374AL | 7 |  | Straatverlichting | ZUD1 Dummy | 1-Straatverlichting | Masten | 15 | 4.75 | VALMONT |  | 114 | 60 | 0 | PM ST 4,75 CV T60 GG M V |  | 1992-12-01 | 2008-05-30 | 1992 | 01 | *KFK 16X 15W NW 2150L 9005 C7 DDGC | LIGHTRONICS | 2021-03-01 | 2021 | 9005 DIEPZWART | 01 | LED 15 W | 15 | N |  | 2021-03-01 | 2025-11-01 |  | 01 |  | 0 | 2021-03-01 | Gemeente Landgraaf | Gemeente Landgraaf | 200938.8064 | 325291.8973 | 50.9155 | 6.0404 | 1 |  |  |  | 40423522 | Onbemeterde aansluiting Zuid | x 0,00 watt |  | ZIUTZ06 |  |  | 4030195 | GOED |  | 70007262 |  | 70041934 | 00000000 | 00000000 | STAAL | 2017-05-27 | [8 empty] | LED | 398327
544088 | 004515 | In Bedrijf | Landgraaf | LANDGRAAF |  | Wijk 00 Schaesberg | De Streep | Prickhof | 6371GR |  |  | Straatverlichting | ZUD1 Dummy | 1-Straatverlichting | Masten | 13 | 4.75 | VALMONT |  | 114 | 60 | 0 | PM ST 4,75 CV T60 GG M V |  | 2009-05-27 | 2014-10-17 | 2009 | 01 | * 2000 1XPLL 24W R9005 EVSA | INDAL | 2009-05-27 | 2009 | 7033 CEMENTGRIJS | 01 | RETROFIT KEGEL LED 13W NW 1300LM LUMIN | 13 | N | 840 | 2015-07-08 | 2086-01-16 |  | 01 |  | 0 | 2015-07-08 | Gemeente Landgraaf | Gemeente Landgraaf | 199101 | 323316 | 50.8979 | 6.014 | 1 |  |  |  | **101213 | Onbemeterde aansluiting Zuid | x 0,00 watt | [5 empty] | GOED |  | 70007262 |  | 70000244 | 70025160 | 00000000 | STAAL | 2014-10-17 | [8 empty] | RETROLED | 398328
544103 | 001338 | In Bedrijf | Landgraaf | LANDGRAAF |  | Wijk 02 Ubach over Worms | Waubach | Wolfsmelk | 6374RM |  |  | Straatverlichting | ZUD1 Dummy | 1-Straatverlichting | Masten | 16 | 4.75 | VALMONT |  | 114 | 60 | 0 | PM ST 4,75 CV T60 GG M V |  | 2011-12-01 |  | 2011 | 01 | 2000 FORTIMO 16W 740 1100LM R9005 | INDAL | 2011-12-01 08:51 | 2011 | 9005 DIEPZWART | 01 | LAMP LED 16W 1100LM 740 | 16 | N |  | 2011-12-01 | 2047-03-25 |  | 01 |  | 0 | 2011-12-01 | Gemeente Landgraaf | Gemeente Landgraaf | 202053 | 325143 | 50.9141 | 6.0562 | 1 |  |  |  | 36019704 | Onbemeterde aansluiting Zuid | x 0,00 watt |  |  |  |  | 4001004 | GOED |  | 70007262 |  | 70010587 | 00000000 | 00000000 | STAAL | [9 empty] | LED | 398341
544123 | 002725 | In Bedrijf | Landgraaf | LANDGRAAF |  | Wijk 00 Schaesberg | Gravenrode | Hofstraat | 6372XC |  |  | Straatverlichting | ZUD1 Dummy | 1-Straatverlichting | Masten | 54 | 9 | 1Onbekend |  |  |  |  | OCTA ST 9 M | 7033 CEMENTGRIJS | 1979-01-01 | 2008-05-30 | 1979 | 01 | *ECEO-1 24L 41W NW 4176LM A150 5098 DDC |  | 2013-02-13 | 2013 |  | 01 | LED 41 W | 54 | N |  | 2013-02-13 | 2017-10-16 |  | 01 |  | 0 | 2013-02-13 | Gemeente Landgraaf | Gemeente Landgraaf | 199530 | 321670 | 50.8831 | 6.0199 | 1 |  |  |  | 36079707 | Onbemeterde aansluiting Zuid | x 0,00 watt |  | ZIUTZ04 | 50 |  | 4006479 | GOED |  | 00000000 | 00000000 | 70013917 | 00000000 | 00000000 | STAAL / VERZINKT | 2017-05-27 |  | DCH | [6 empty] | LED | 398360
544131 | 001828 | In Bedrijf | Landgraaf | LANDGRAAF |  | Wijk 02 Ubach over Worms | Groenstraat | Rimburgerweg | 6374LA |  |  | Straatverlichting | ZUD1 Dummy | 1-Straatverlichting | Masten | 21 | 8 | VALMONT |  | 140 | 51 | 0 | OM ST 6,5 CV PTU51 GG M V |  | 2022-09-16 |  | 2022 | 01 | STRADA 18X 21W NW 2300L GREY T1 DDG | NEDELKO B.V. | 2019-03-11 | 2019 | GRIJS | 01 | LED 21 W | 21 | N |  | 2019-03-11 | 2023-11-11 |  | 01 |  | 0 | 2019-03-11 | Gemeente Landgraaf | Gemeente Landgraaf | 203430.67 | 324303.29 | 50.9064 | 6.0757 | 1 |  |  |  | 36024554 | Onbemeterde aansluiting Zuid | x 0,00 watt |  | ZIUTZ06 |  |  | 4030025 ¦ JeroenVe20200716 | GOED |  | 70007264 | 7005115037 | 70039992 | 00000000 | 00000000 | STAAL |  |  | UITH ST 1x1500/05 PTU60 T60 V | [6 empty] | LED | 398366
544132 | 000306 | In Bedrijf | Landgraaf | LANDGRAAF |  | Wijk 02 Ubach over Worms | Waubach | Kerkstraat | 6374HH |  |  | Straatverlichting | ZUD1 Dummy | 1-Straatverlichting | Masten | 27 | 4.75 | VALMONT |  | 114 | 60 |  | PM ST 4,75 CV T60 GG M V | 7033 CEMENTGRIJS | 2016-11-08 |  | 2016 | 01 | BGP630 24LED 27W NW 3050LM ALU WRN DVB | Philips | 2016-11-08 | 2016 | ALUMINIUM | 01 | LED 27 W | 27 | N |  | 2016-11-08 | 2021-07-11 |  | 01 |  | 0 | 2016-11-08 | Gemeente Landgraaf | Gemeente Landgraaf | 201836 | 324879 | 50.9118 | 6.0531 | 1 |  |  |  | 36030023 | Onbemeterde aansluiting Zuid | x 0,00 watt |  | ZIUTZ06 |  |  | 4022205 ¦ rdoorsch20160620 | GOED |  | 70007262 | 00000000 | 70028920 | 00000000 | 00000000 | STAAL |  |  | DCH | [6 empty] | LED | 398367
544133 | 000767 | In Bedrijf | Landgraaf | LANDGRAAF |  | Wijk 00 Schaesberg | Leenhof | Montfortstraat | 6371HH | 37 |  | Straatverlichting | ZUD1 Dummy | 1-Straatverlichting | Masten | 38 | 4.75 | 1Onbekend |  |  |  |  | CVL ST 4.75 M | 7033 CEMENTGRIJS | 2002-05-24 | 2003-07-25 | 2002 | 01 | *2012 1XPLL 36W R9005 ESDU | INDAL | 2002-05-24 | 2002 | 7033 CEMENTGRIJS | 01 | LAMP PH PLL 36W 840 2G11 4P | 36 | N | 840 | 2012-05-15 | 2015-08-22 |  | 01 |  | 2 | 2002-05-24 | Gemeente Landgraaf | Gemeente Landgraaf | 198410 | 322876 | 50.894 | 6.0042 | 1 |  |  |  | 36046426 | Onbemeterde aansluiting Zuid | e 2,00 Watt |  | ZIUTZ34 | 50 |  |  | GOED |  | 00000000 |  | 70008624 | 7005115185 | 00000000 | STAAL | 2012-07-21 | [8 empty] | PL-L | 398368
544168 | 001572 | In Bedrijf | Landgraaf | LANDGRAAF |  | Wijk 02 Ubach over Worms | Abdissenbosch | Abdijhof | 6374BN |  |  | Straatverlichting | ZUD1 Dummy | 1-Straatverlichting | Masten | 13 | 4.75 | VALMONT |  | 114 | 60 | 0 | PM ST 4,75 CV T60 GG M V |  | 2003-11-17 | 2004-07-06 | 2003 | 01 | * 2000 1XPLL 24W R9005 EVSA | INDAL | 2003-11-17 | 2003 | 7033 CEMENTGRIJS | 01 | RETROFIT KEGEL LED 13W NW 1300LM LUMIN | 13 | N | 840 | 2016-06-08 | 2039-10-20 |  | 01 |  | 0 | 2016-06-08 | Gemeente Landgraaf | Gemeente Landgraaf | 200723 | 326134 | 50.9231 | 6.0375 | 1 |  |  |  | 36021997 | Onbemeterde aansluiting Zuid | x 0,00 watt |  |  |  |  | 4022605 | GOED |  | 70007262 |  | 70000244 | 70025160 | 00000000 | STAAL | 2013-07-03 | [8 empty] | RETROLED | 398399
544169 | 001599 | In Bedrijf | Landgraaf | LANDGRAAF |  | Wijk 01 Nieuwenhagen | Hoefveld | Achter de Heggen | 6373XB |  |  | Straatverlichting | ZUD1 Dummy | 1-Straatverlichting | Masten | 13 | 4.25 | 1Onbekend |  |  |  |  | OCTA ST 4.25 M | 7033 CEMENTGRIJS | 1978-03-01 | 2008-05-30 | 1978 | 01 | *2000 1XPLL 24W R9005 EVSA +LAMP+SN | INDAL | 2010-03-30 | 2010 | 9005 DIEPZWART | 01 | RETROFIT KEGEL LED 13W NW 1300LM LUMIN | 13 | A7 | 840 | 2015-07-01 | 2086-01-09 |  | 01 |  | 0 | 2015-07-01 | Gemeente Landgraaf | Gemeente Landgraaf | 200954 | 323931 | 50.9033 | 6.0405 | 1 |  |  |  | 36002925 | Onbemeterde aansluiting Zuid | x 0,00 watt |  |  |  |  | NWP 8001121050 | GOED |  | 00000000 |  | 70007423 | 70025160 | 00000000 | STAAL / VERZINKT | 2017-05-27 | [8 empty] | RETROLED | 398400
544172 | 001139 | In Bedrijf | Landgraaf | LANDGRAAF |  |  | Oud Nieuwenhagen | Rotscherweg | 6373XP |  |  | Straatverlichting | ZUD1 Dummy | 1-Straatverlichting | Masten | 38 | 6.5 | VALMONT |  | 121 | 51 | 0 | OM ST 4,78 CV PTU51 GG M V | 7033 CEMENTGRIJS | 2008-10-08 | 2009-07-01 | 2008 | 01 | ALTRA-2 1xPLL 36W R7038 EVSA | Schréder | 2008-10-08 | 2008 | 7038 AGAATGRIJS | 01 | LAMP PH PLL 36W 840 2G11 4P | 36 | N | 840 | 2016-10-06 12:04 | 2020-01-13 12:04 |  | 01 |  | 2 | 2008-10-08 10:28 | Gemeente Landgraaf | Gemeente Landgraaf | 201115 | 324094 | 50.9048 | 6.0428 | 1 |  |  |  | 36038121 | Onbemeterde aansluiting Zuid | e 2,00 Watt | [5 empty] | GOED |  | 70007263 | 00000000 | 70000458 | 7005115185 | 00000000 | STAAL | 2018-06-28 |  | 621353 UBO ENKEL ST 1000/60 | [6 empty] | PL-L | 398403
544178 | 002459 | In Bedrijf | Landgraaf | LANDGRAAF |  | Wijk 00 Schaesberg | Schaesberg Centrum | Hoofdstraat | 6372CN |  |  | Straatverlichting | ZUD1 Dummy | 1-Straatverlichting | Masten | 63 | 8 | MAST SERVICES NEDERLAND |  | 171 | 76 |  | SM ST 9,25 CO EU2500 T60x100 P7024 | 7024 GRAFIETGRIJS POEDERCOAT | 2017-10-16 |  | 2017 | 01 | CITEA 40X 63W WW 8100L 7024 5103 DGE | Schréder | 2017-10-16 | 2017 | RAL 7024 GRAFIETGRIJS | 01 | LED 63 W | 63 | N |  | 2017-10-16 | 2022-06-18 |  | 01 |  | 0 | 2017-10-16 | Gemeente Landgraaf | Gemeente Landgraaf | 199138 | 323055 | 50.8956 | 6.0145 | 1 |  |  |  | 36077127 | Onbemeterde aansluiting Zuid | x 0,00 watt |  | ZIUTZ06 |  |  | 4025189 ¦ rdoorsch20170607 | GOED |  | 70009610 |  | 70037873 | 00000000 | 00000000 | STAAL | [9 empty] | LED | 398409
544191 | 000027 | In Bedrijf | Landgraaf | LANDGRAAF |  | Wijk 02 Ubach over Worms | Abdissenbosch | Reeweg | 6374BT |  |  | Straatverlichting | ZUD1 Dummy | 1-Straatverlichting | Masten | 36 | 9 | 1Onbekend |  |  |  |  | OCTA ST 9 M | 7033 CEMENTGRIJS | 1998-03-01 | 2008-05-30 | 1998 | 01 | TECEOS 24X 26W NW 4250L A150 5118 DDGd | Schréder | 2019-04-15 | 2019 | AKZO 150 GRIS SABLÉ SW310F | 01 | LED 26 W | 26 | N |  | 2019-04-15 | 2042-08-26 |  | 01 |  | 10 | 2019-04-15 | Gemeente Landgraaf | Gemeente Landgraaf | 200524 | 326246 | 50.9241 | 6.0346 | 1 |  |  |  | 36027235 | Onbemeterde aansluiting Zuid | c 10,00 Watt |  | ZIUTZ06 |  |  | 4030033-T1 ¦ rened20190314 | GOED |  | 00000000 | 00000000 | 70041909 | 00000000 | 00000000 | STAAL / VERZINKT | 2017-05-27 |  | UOO | [6 empty] | LED | 398422
544193 | 000845 | In Bedrijf | Landgraaf | LANDGRAAF |  | Wijk 02 Ubach over Worms | Lauradorp | Hovenstraat | 6374HA |  |  | Straatverlichting | ZUD1 Dummy | 1-Straatverlichting | Masten | 38 | 8 | VALMONT |  | 140 | 51 | 0 | OM ST 6,5 CV PTU51 GG M V |  | 2019-12-06 11:45 |  | 2019 | 01 | TECEO1 24X 38W NW 4824L A150 5103 DDC | Schréder | 2019-12-06 11:45 | 2019 | AKZO 150 GRIS SABLÉ SW310F | 01 | LED 38 W | 38 | N |  | 2019-12-06 11:45 | 2024-08-07 |  | 01 |  | 0 | 2019-12-06 | Gemeente Landgraaf | Gemeente Landgraaf | 201412 | 325299 | 50.9156 | 6.0471 | 1 |  |  |  | 36035394 | Onbemeterde aansluiting Zuid | x 0,00 watt |  | ZIUTZ06 |  |  | 1373773 | GOED |  | 70007264 | 70007338 | 70027568 | 00000000 | 00000000 | STAAL | 2022-04-13 |  | UITH ST 1x1500/05 PTU60 T60 V | [6 empty] | LED | 398424
544194 | 001573 | In Bedrijf | Landgraaf | LANDGRAAF |  | Wijk 02 Ubach over Worms | Abdissenbosch | Abdijhof | 6374BN |  |  | Straatverlichting | ZUD1 Dummy | 1-Straatverlichting | Masten | 13 | 4.75 | VALMONT |  | 114 | 60 | 0 | PM ST 4,75 CV T60 GG M V |  | 2003-11-17 | 2004-07-06 | 2003 | 01 | * 2000 1XPLL 24W R9005 EVSA | INDAL | 2003-11-17 | 2003 | 7033 CEMENTGRIJS | 01 | RETROFIT KEGEL LED 13W NW 1300LM LUMIN | 13 | A7 | 840 | 2016-06-08 | 2039-10-20 |  | 01 |  | 0 | 2016-06-08 | Gemeente Landgraaf | Gemeente Landgraaf | 200708 | 326114 | 50.9229 | 6.0372 | 1 |  |  |  | 36022004 | Onbemeterde aansluiting Zuid | x 0,00 watt |  |  |  |  | 4022605 | GOED |  | 70007262 |  | 70000244 | 70025160 | 00000000 | STAAL | 2013-07-03 | [8 empty] | RETROLED | 398425
544227 | 000198 | In Bedrijf | Landgraaf | LANDGRAAF |  | Wijk 00 Schaesberg | Klinkerkwartier | Dr. Calsstraat | 6372AA |  |  | Straatverlichting | ZUD1 Dummy | 1-Straatverlichting | Masten | 50 | 8 | VALMONT |  | 140 | 51 | 0 | OM ST 6,5 CV PTU51 GG M V | 0000 NVT | 2007-08-20 | 2008-05-30 | 2007 | 01 | RETROLED SGS253 50W NW 6000L OPSW DDG |  | 2021-03-25 | 2021 |  | 01 | LED 50 W | 50 | N |  | 2021-03-25 | 2032-11-29 |  | 01 |  | 0 | 2021-03-25 | Gemeente Landgraaf | Gemeente Landgraaf | 199693 | 323132 | 50.8962 | 6.0224 | 1 |  |  |  | 36040711 | Onbemeterde aansluiting Zuid | x 0,00 watt |  | ZIUTZ06 |  |  | 4033683 | GOED |  | 70007264 | 00000000 | 70044206 | 00000000 | 00000000 | STAAL | 2017-05-27 |  | 621359 UBO ENKEL ST 1500/60 | [6 empty] | LED | 398460
544270 | 001030 | In Bedrijf | Landgraaf | LANDGRAAF |  | Wijk 00 Schaesberg | De Streep | Streperplein | 6371HZ |  |  | Straatverlichting | ZUD1 Dummy | 1-Straatverlichting | Masten | 62 | 8 | VALMONT |  | 140 | 51 | 0 | OM ST 6,5 CV PTU51 GG M V |  | 1998-04-01 | 2008-05-30 | 1998 | 01 | PHI SRS 201 SON 100 W | Philips | 1998-04-01 | 1998 | 7033 CEMENTGRIJS | 01 | LAMP PH PLL 55W 840 2G11 4P XTRA | 55 | A7 | 840 | 2020-01-06 10:36 | 2029-11-20 10:36 |  | 01 |  | 7 | 1998-04-20 | Gemeente Landgraaf | Gemeente Landgraaf | 199105 | 323430 | 50.8989 | 6.0141 | 1 |  |  |  | 36049050 | Onbemeterde aansluiting Zuid | e 7,00 Watt | [5 empty] | GOED |  | 70007264 | 00000000 | 00000000 | 7005114820 | 00000000 | STAAL | 2017-05-27 |  | UBO | [6 empty] | PL-L | 398498
544274 | 001195 | In Bedrijf | Landgraaf | LANDGRAAF |  | Wijk 01 Nieuwenhagen | Exdel | Park | 6373AR |  |  | Straatverlichting | ZUD1 Dummy | 1-Straatverlichting | Masten | 16 | 4.25 | 1Onbekend |  |  |  |  | OCTA ST 4.25 M | 7033 CEMENTGRIJS | 1978-01-01 | 2008-05-30 | 1978 | 01 | 2000 FORTIMO 16W 740 1100LM R9005 | INDAL | 2012-07-31 | 2012 | 9005 DIEPZWART | 01 | LAMP LED 16W 1100LM 740 | 16 | N |  | 2012-07-31 | 2024-04-06 |  | 01 |  | 0 | 2012-07-31 | Gemeente Landgraaf | Gemeente Landgraaf | 199196 | 324665 | 50.91 | 6.0156 | 1 |  |  |  | 36017000 | Onbemeterde aansluiting Zuid | x 0,00 watt |  |  |  |  | 4005512 | GOED |  | 00000000 |  | 70010587 | 00000000 | 00000000 | STAAL / VERZINKT | 2017-05-27 | [8 empty] | LED | 398502
544281 | 001924 | In Bedrijf | Landgraaf | LANDGRAAF |  | Wijk 00 Schaesberg | Eiske | Kennedyplantsoen | 6372TH |  |  | Straatverlichting | ZUD1 Dummy | 1-Straatverlichting | Masten | 13 | 3.75 | VALMONT |  | 114 | 60 | 0 | PM ST 3,75 CV T60 GG M V |  | 2003-06-03 | 2003-12-16 | 2003 | 01 | * 2000 1XPLL 24W R9005 EVSA | INDAL | 2003-06-03 | 2003 | 7033 CEMENTGRIJS | 01 | RETROFIT KEGEL LED 13W NW 1300LM LUMIN | 13 | N | 840 | 2016-06-08 | 2039-10-20 |  | 01 |  | 0 | 2016-06-08 | Gemeente Landgraaf | Gemeente Landgraaf | 199009 | 321752 | 50.8839 | 6.0126 | 1 |  |  |  | 36071773 | Onbemeterde aansluiting Zuid | x 0,00 watt |  |  |  |  | 4022605 | GOED |  | 70007261 |  | 70000244 | 70025160 | 00000000 | STAAL | 2012-12-12 | [8 empty] | RETROLED | 398508
544282 | 002986 | In Bedrijf | Landgraaf | LANDGRAAF |  | Wijk 00 Schaesberg | Mijnbuurt | Mijnlamp | 6372NJ |  |  | Straatverlichting | ZUD1 Dummy | 1-Straatverlichting | Masten | 26 | 3.5 | 1Onbekend |  |  |  |  | OCTA ST 3.5 M | 7033 CEMENTGRIJS |  | 2008-05-30 |  | 01 | * 2000 1XPLL 24W R9005 EVSA | INDAL |  |  | 7033 CEMENTGRIJS | 01 | LAMP PH PLL 24W 840 2G11 4P | 24 | N | 840 | 2021-03-05 13:52 | 2023-12-24 13:52 |  | 01 |  | 2 |  | Gemeente Landgraaf | Gemeente Landgraaf | 199360 | 321383 | 50.8805 | 6.0175 | 1 |  |  |  | 36082295 | Onbemeterde aansluiting Zuid | e 2,00 Watt | [5 empty] | GOED |  | 00000000 |  | 70000244 | 7005115182 | 00000000 | STAAL / VERZINKT | 2017-05-27 | [8 empty] | PL-L | 398509
544285 | 001031 | In Bedrijf | Landgraaf | LANDGRAAF |  | Wijk 00 Schaesberg | De Streep | Streperplein | 6371HZ |  |  | Straatverlichting | ZUD1 Dummy | 1-Straatverlichting | Masten | 6 | 8 | VALMONT |  | 140 | 51 | 0 | OM ST 6,5 CV PTU51 GG M V |  | 1998-04-01 | 2008-05-30 | 1998 | 02 | Dynamische Bushalte | Abri | 2012-01-02 | 2012 |  | 01 | Verbruik 6 W | 6 | N |  | 2012-01-02 |  |  | 01 |  | 0 | 2012-01-02 | Gemeente Landgraaf | Gemeente Landgraaf | 199082 | 323432 | 50.899 | 6.0138 | 1 |  |  |  | 36049069 | Onbemeterde aansluiting Zuid | x 0,00 watt | [5 empty] | GOED |  | 70007264 | 00000000 | 00000000 | 00000000 | 00000000 | STAAL | 2017-05-27 |  | UBO | [6 empty] | NNB | 398512
544285 | 001031 | In Bedrijf | Landgraaf | LANDGRAAF |  | Wijk 00 Schaesberg | De Streep | Streperplein | 6371HZ |  |  | Straatverlichting | ZUD1 Dummy | 1-Straatverlichting | Masten | 62 | 8 | VALMONT |  | 140 | 51 | 0 | OM ST 6,5 CV PTU51 GG M V |  | 1998-04-01 | 2008-05-30 | 1998 | 01 | PHI SRS 201 SON 100 W | Philips | 1998-04-01 | 1998 | 7033 CEMENTGRIJS | 01 | LAMP PH PLL 55W 840 2G11 4P XTRA | 55 | N | 840 | 2020-01-06 11:30 | 2023-04-14 11:30 |  | 01 |  | 7 | 1998-04-20 | Gemeente Landgraaf | Gemeente Landgraaf | 199082 | 323432 | 50.899 | 6.0138 | 1 |  |  |  | 36049069 | Onbemeterde aansluiting Zuid | e 7,00 Watt | [5 empty] | GOED |  | 70007264 | 00000000 | 00000000 | 7005114820 | 00000000 | STAAL | 2017-05-27 |  | UBO | [6 empty] | PL-L | 398513
544286 | 001296 | In Bedrijf | Landgraaf | LANDGRAAF |  | Wijk 00 Schaesberg | Heistraat | Parallelstraat | 6372XD |  |  | Straatverlichting | ZUD1 Dummy | 1-Straatverlichting | Masten | 13 | 4.75 | VALMONT |  | 114 | 60 | 0 | PM ST 4,75 CV T60 GG M V |  | 1988-10-01 | 2003-12-31 | 1988 | 01 | * 2000 1XPLL 24W R9005 EVSA | INDAL |  |  | 7033 CEMENTGRIJS | 01 | RETROFIT KEGEL LED 13W NW 1300LM LUMIN | 13 | N | 840 | 2016-06-08 | 2039-10-20 |  | 01 |  | 0 | 2016-06-08 | Gemeente Landgraaf | Gemeente Landgraaf | 199409 | 320695 | 50.8743 | 6.0181 | 1 |  |  |  | 36051748 | Onbemeterde aansluiting Zuid | x 0,00 watt |  |  |  |  | 4022605 | GOED |  | 70007262 |  | 70000244 | 70025160 | 00000000 | STAAL | 2012-12-27 | [8 empty] | RETROLED | 398514
544292 | 004166 | In Bedrijf | Landgraaf | LANDGRAAF |  | Wijk 02 Ubach over Worms | Parkheide | Mondriaanstraat | 6374PH |  |  | Straatverlichting | ZUD1 Dummy | 1-Straatverlichting | Masten | 10 | 4.75 | VALMONT |  | 114 | 60 | 0 | PM ST 4,75 CV T60 GG M V |  | 1996-04-01 | 2008-05-30 | 1996 | 01 | STRADA 12X 10W NW 1400L GREY T6 DDG | NEDELKO B.V. | 2020-06-17 | 2020 | GRIJS | 01 | LED 10 W | 10 | N |  | 2020-06-17 | 2034-06-24 |  | 01 |  | 0 | 2020-06-17 | Gemeente Landgraaf | Gemeente Landgraaf | 200685.6054 | 325614.0046 | 50.9185 | 6.0369 | 1 |  |  |  | 40484637 | Onbemeterde aansluiting Zuid | x 0,00 watt |  | ZIUTZ06 |  |  | 4031867 | GOED |  | 70007262 |  | 70042909 | 00000000 | 00000000 | STAAL | 2017-05-27 | [8 empty] | LED | 398520
544293 | 001295 | In Bedrijf | Landgraaf | LANDGRAAF |  | Wijk 00 Schaesberg | Heistraat | Parallelstraat | 6372XD |  |  | Straatverlichting | ZUD1 Dummy | 1-Straatverlichting | Masten | 13 | 4.75 | VALMONT |  | 114 | 60 | 0 | PM ST 4,75 CV T60 GG M V |  | 2003-05-20 | 2003-07-25 | 2003 | 01 | * 2000 1XPLL 24W R9005 EVSA | INDAL | 2003-05-21 | 2003 | 7033 CEMENTGRIJS | 01 | RETROFIT KEGEL LED 13W NW 1300LM LUMIN | 13 | N | 840 | 2016-06-08 | 2039-10-20 |  | 01 |  | 0 | 2016-06-08 | Gemeente Landgraaf | Gemeente Landgraaf | 199398 | 320712 | 50.8745 | 6.018 | 1 |  |  |  | 36051731 | Onbemeterde aansluiting Zuid | x 0,00 watt |  |  |  |  | 4022605 | GOED |  | 70007262 |  | 70000244 | 70025160 | 00000000 | STAAL | 2012-07-21 | [8 empty] | RETROLED | 398521
544307 | 000547 | In Bedrijf | Landgraaf | LANDGRAAF |  | Wijk 01 Nieuwenhagen | Oud Nieuwenhagen | Gatestraat | 6373LN |  |  | Straatverlichting | ZUD1 Dummy | 1-Straatverlichting | Masten | 14 | 4.75 | VALMONT |  | 114 | 60 | 0 | PM ST 4,75 CV T60 GG M V |  | 2022-01-10 |  | 2022 | 01 | BRISA 16X 14W NW 2150L 9007 LCA2 DDGC | LIGHTRONICS | 2022-01-10 | 2022 | 9007 DC GRIJS ALUMINIUM | 01 | LED 14 W | 14 | N |  | 2022-01-10 | 2026-09-12 |  | 01 |  | 0 | 2022-01-10 | Gemeente Landgraaf | Gemeente Landgraaf | 200322.9509 | 324156.8224 | 50.9054 | 6.0315 | 1 |  |  |  | 36011762 | Onbemeterde aansluiting Zuid | x 0,00 watt |  | ZIUTZ06 |  |  | PR00101384 ¦ jeroen.vermonden20210802 | GOED |  | 70007262 |  | 70044135 | 00000000 | 00000000 | STAAL | 2022-04-13 | [8 empty] | LED | 398534
544313 | 000307 | In Bedrijf | Landgraaf | LANDGRAAF |  | Wijk 02 Ubach over Worms | Waubach | Kerkstraat | 6374HJ | 113 B |  | Straatverlichting | ZUD1 Dummy | 1-Straatverlichting | Masten | 27 | 4.75 | VALMONT |  | 114 | 60 |  | PM ST 4,75 CV T60 GG M V | 7033 CEMENTGRIJS | 2016-11-10 |  | 2016 | 01 | BGP630 24LED 27W NW 3050LM ALU WRN DVB | Philips | 2016-11-10 | 2016 | ALUMINIUM | 01 | LED 27 W | 27 | N |  | 2016-11-10 | 2021-07-13 |  | 01 |  | 0 | 2016-11-10 | Gemeente Landgraaf | Gemeente Landgraaf | 201853.0034 | 324859.2224 | 50.9116 | 6.0534 | 1 |  |  |  | 36030031 | Onbemeterde aansluiting Zuid | x 0,00 watt |  | ZIUTZ06 |  |  | 4022205 ¦ rdoorsch20160620 | GOED |  | 70007262 | 00000000 | 70028920 | 00000000 | 00000000 | STAAL |  |  | DCH | [6 empty] | LED | 398540
544323 | 004662 | In Bedrijf | Landgraaf | LANDGRAAF |  | Wijk 02 Ubach over Worms | Parkheide | Gravenweg | 6374BA |  |  | Straatverlichting | ZUD1 Dummy | 1-Straatverlichting | Masten | 10 | 4.75 | 1Onbekend |  |  |  |  | CVL ST 4.75 M | 7016 ANTRACIETGRIJS | 2002-02-20 | 2008-05-30 | 2002 | 01 | STRADA 12X 10W NW 1400L GREY T6 DDG | NEDELKO B.V. | 2020-11-01 | 2020 | GRIJS | 01 | LED 10 W | 10 | N |  | 2020-11-01 | 2034-11-08 |  | 01 |  | 0 | 2020-11-01 | Gemeente Landgraaf | Gemeente Landgraaf | 200419 | 325473 | 50.9172 | 6.0331 | 1 |  |  |  | 40855813 | Onbemeterde aansluiting Zuid | x 0,00 watt |  | ZIUTZ06 |  |  | 4031869 | GOED |  | 00000000 |  | 70042909 | 00000000 | 00000000 | STAAL | 2017-05-27 | [8 empty] | LED | 398550
544335 | 000199 | In Bedrijf | Landgraaf | LANDGRAAF |  | Wijk 00 Schaesberg | Klinkerkwartier | Dr. Calsstraat | 6372AA |  |  | Straatverlichting | ZUD1 Dummy | 1-Straatverlichting | Masten | 50 | 8 | VALMONT |  | 140 | 51 | 0 | OM ST 6,5 CV PTU51 GG M V | 0000 NVT | 2007-08-20 | 2008-05-30 | 2007 | 01 | RETROLED SGS253 50W NW 6000L OPSW DDG |  | 2021-03-25 | 2021 |  | 01 | LED 50 W | 50 | N |  | 2021-03-25 | 2032-11-29 |  | 01 |  | 0 | 2021-03-25 | Gemeente Landgraaf | Gemeente Landgraaf | 199720 | 323141 | 50.8963 | 6.0228 | 1 |  |  |  | 36040721 | Onbemeterde aansluiting Zuid | x 0,00 watt |  | ZIUTZ06 |  |  | 4033683 | GOED |  | 70007264 | 00000000 | 70044206 | 00000000 | 00000000 | STAAL | 2017-05-27 |  | 621359 UBO ENKEL ST 1500/60 | [6 empty] | LED | 398562
544345 | 002727 | In Bedrijf | Landgraaf | LANDGRAAF |  | Wijk 00 Schaesberg | Gravenrode | Hofstraat | 6372XC |  |  | Straatverlichting | ZUD1 Dummy | 1-Straatverlichting | Masten | 54 | 9 | 1Onbekend |  |  |  |  | OCTA ST 9 M | 7033 CEMENTGRIJS | 1979-01-01 | 2008-05-30 | 1979 | 01 | *ECEO-1 24L 41W NW 4176LM A150 5098 DDC |  | 2013-02-13 | 2013 |  | 01 | LED 41 W | 54 | N |  | 2013-02-13 | 2017-10-09 |  | 01 |  | 0 | 2013-02-13 | Gemeente Landgraaf | Gemeente Landgraaf | 199523 | 321618 | 50.8826 | 6.0198 | 1 |  |  |  | 36079723 | Onbemeterde aansluiting Zuid | x 0,00 watt |  | ZIUTZ04 | 50 |  | 4006479 | GOED |  | 00000000 | 00000000 | 70013917 | 00000000 | 00000000 | STAAL / VERZINKT | 2017-05-27 |  | DCH | [6 empty] | LED | 398573
544349 | 000028 | In Bedrijf | Landgraaf | LANDGRAAF |  | Wijk 02 Ubach over Worms | Abdissenbosch | Reeweg | 6374BT |  |  | Straatverlichting | ZUD1 Dummy | 1-Straatverlichting | Masten | 36 | 8 | 1Onbekend |  |  |  |  | OCTA ST 8 M | 7033 CEMENTGRIJS | 1978-02-01 | 2008-05-30 | 1978 | 01 | TECEOS 24X 26W NW 4250L A150 5118 DDGd | Schréder | 2019-04-15 | 2019 | AKZO 150 GRIS SABLÉ SW310F | 01 | LED 26 W | 26 | N |  | 2019-04-15 | 2042-08-26 |  | 01 |  | 10 | 2019-04-15 | Gemeente Landgraaf | Gemeente Landgraaf | 200497 | 326236 | 50.9241 | 6.0343 | 1 |  |  |  | 36027243 | Onbemeterde aansluiting Zuid | c 10,00 Watt |  | ZIUTZ06 |  |  | 4030033-T1 ¦ rened20190314 | GOED |  | 00000000 | 00000000 | 70041909 | 00000000 | 00000000 | STAAL / VERZINKT | 2017-05-27 |  | DCH | [6 empty] | LED | 398578
544354 | 001621 | In Bedrijf | Landgraaf | LANDGRAAF |  | Wijk 00 Schaesberg | Schaesberg Centrum | Marshallstraat | 6372BM |  |  | Straatverlichting | ZUD1 Dummy | 1-Straatverlichting | Masten | 13 | 4.75 | VALMONT |  | 114 | 60 | 0 | PM ST 4,75 CV T60 GG M V |  | 2003-03-17 | 2008-05-30 | 2003 | 01 | * 2000 1XPLL 24W R9005 EVSA | INDAL | 2003-03-17 | 2003 | 7033 CEMENTGRIJS | 01 | RETROFIT KEGEL LED 13W NW 1300LM LUMIN | 13 | N | 840 | 2016-06-08 | 2039-10-20 |  | 01 |  | 0 | 2016-06-08 | Gemeente Landgraaf | Gemeente Landgraaf | 199372 | 322328 | 50.889 | 6.0178 | 1 |  |  |  | 36068748 | Onbemeterde aansluiting Zuid | x 0,00 watt |  |  |  |  | 4022605 | GOED |  | 70007262 |  | 70000244 | 70025160 | 00000000 | STAAL | 2017-05-27 | [8 empty] | RETROLED | 398582
544357 | 002726 | In Bedrijf | Landgraaf | LANDGRAAF |  | Wijk 00 Schaesberg | Gravenrode | Hofstraat | 6372XC |  |  | Straatverlichting | ZUD1 Dummy | 1-Straatverlichting | Masten | 54 | 9 | 1Onbekend |  |  |  |  | OCTA ST 9 M | 7033 CEMENTGRIJS | 1979-01-01 | 2008-05-30 | 1979 | 01 | *ECEO-1 24L 41W NW 4176LM A150 5098 DDC |  | 2013-02-08 | 2013 |  | 01 | LED 41 W | 54 | N |  | 2013-02-08 | 2017-10-11 |  | 01 |  | 0 | 2013-02-08 | Gemeente Landgraaf | Gemeente Landgraaf | 199537 | 321640 | 50.8828 | 6.02 | 1 |  |  |  | 36079715 | Onbemeterde aansluiting Zuid | x 0,00 watt |  | ZIUTZ04 | 50 |  | 4006479 | GOED |  | 00000000 | 00000000 | 70013917 | 00000000 | 00000000 | STAAL / VERZINKT | 2017-05-27 |  | DCH | [6 empty] | LED | 398586
544364 | 003294 | In Bedrijf | Landgraaf | LANDGRAAF |  | Wijk 01 Nieuwenhagen | Op de Kamp | Bachlaan | 6371LG |  |  | Straatverlichting | ZUD1 Dummy | 1-Straatverlichting | Masten | 13 | 4.25 | 1Onbekend |  |  |  |  | OCTA ST 4.25 M | 7033 CEMENTGRIJS | 1988-05-01 | 2009-10-01 | 1988 | 01 | * 2000 1XPLL 24W R9005 EVSA | INDAL | 2003-02-28 | 2003 | 7033 CEMENTGRIJS | 01 | RETROFIT KEGEL LED 13W NW 1300LM LUMIN | 13 | A7 | 840 | 2016-06-08 | 2039-10-20 |  | 01 |  | 0 | 2016-06-08 | Gemeente Landgraaf | Gemeente Landgraaf | 199883 | 324064 | 50.9046 | 6.0253 | 1 |  |  |  | 40070409 | Onbemeterde aansluiting Zuid | x 0,00 watt |  |  |  |  | 4022605 | GOED |  | 00000000 |  | 70000244 | 70025160 | 00000000 | STAAL / VERZINKT | 2018-09-28 | [8 empty] | RETROLED | 398592
544382 | 001620 | In Bedrijf | Landgraaf | LANDGRAAF |  | Wijk 00 Schaesberg | Schaesberg Centrum | Marshallstraat | 6372BM |  |  | Straatverlichting | ZUD1 Dummy | 1-Straatverlichting | Masten | 13 | 4.75 | VALMONT |  | 114 | 60 | 0 | PM ST 4,75 CV T60 GG M V |  | 2003-03-17 | 2008-05-30 | 2003 | 01 | * 2000 1XPLL 24W R9005 EVSA | INDAL | 2003-03-17 | 2003 | 7033 CEMENTGRIJS | 01 | RETROFIT KEGEL LED 13W NW 1300LM LUMIN | 13 | N | 840 | 2016-06-08 | 2039-10-20 |  | 01 |  | 0 | 2016-06-08 | Gemeente Landgraaf | Gemeente Landgraaf | 199353 | 322321 | 50.889 | 6.0175 | 1 |  |  |  | 36068731 | Onbemeterde aansluiting Zuid | x 0,00 watt |  |  |  |  | 4022605 | GOED |  | 70007262 |  | 70000244 | 70025160 | 00000000 | STAAL | 2017-05-27 | [8 empty] | RETROLED | 398606
544393 | 004516 | In Bedrijf | Landgraaf | LANDGRAAF |  | Wijk 00 Schaesberg | De Streep | Prickhof | 6371GR |  |  | Straatverlichting | ZUD1 Dummy | 1-Straatverlichting | Masten | 13 | 4.75 | VALMONT |  | 114 | 60 | 0 | PM ST 4,75 CV T60 GG M V |  | 2009-05-27 | 2014-10-17 | 2009 | 01 | * 2000 1XPLL 24W R9005 EVSA | INDAL | 2009-05-27 | 2009 | 7033 CEMENTGRIJS | 01 | RETROFIT KEGEL LED 13W NW 1300LM LUMIN | 13 | N | 840 | 2015-07-08 | 2086-01-16 |  | 01 |  | 0 | 2015-07-08 | Gemeente Landgraaf | Gemeente Landgraaf | 199107 | 323299 | 50.8978 | 6.0141 | 1 |  |  |  | **101214 | Onbemeterde aansluiting Zuid | x 0,00 watt | [5 empty] | GOED |  | 70007262 |  | 70000244 | 70025160 | 00000000 | STAAL | 2014-10-17 | [8 empty] | RETROLED | 398616
544411 | 004167 | In Bedrijf | Landgraaf | LANDGRAAF |  | Wijk 02 Ubach over Worms | Parkheide | Mondriaanstraat | 6374PH | 13 |  | Straatverlichting | ZUD1 Dummy | 1-Straatverlichting | Masten | 10 | 4.75 | VALMONT |  | 114 | 60 | 0 | PM ST 4,75 CV T60 GG M V |  | 1996-04-01 | 2008-05-30 | 1996 | 01 | STRADA 12X 10W NW 1400L GREY T6 DDG | NEDELKO B.V. | 2020-06-17 | 2020 | GRIJS | 01 | LED 10 W | 10 | N |  | 2020-06-17 | 2034-06-24 |  | 01 |  | 0 | 2020-06-17 | Gemeente Landgraaf | Gemeente Landgraaf | 200725 | 325598 | 50.9183 | 6.0374 | 1 |  |  |  | 40484645 | Onbemeterde aansluiting Zuid | x 0,00 watt |  | ZIUTZ06 |  |  | 4031867 | GOED |  | 70007262 |  | 70042909 | 00000000 | 00000000 | STAAL | 2017-05-27 | [8 empty] | LED | 398633
544445 | 001925 | In Bedrijf | Landgraaf | LANDGRAAF |  | Wijk 00 Schaesberg | Eiske | Kennedyplantsoen | 6372TH |  |  | Straatverlichting | ZUD1 Dummy | 1-Straatverlichting | Masten | 13 | 4.75 | VALMONT |  | 114 | 60 | 0 | PM ST 4,75 CV T60 GG M V |  | 2003-06-03 | 2003-07-25 | 2003 | 01 | * 2000 1XPLL 24W R9005 EVSA | INDAL | 2003-06-03 | 2003 | 9005 DIEPZWART | 01 | RETROFIT KEGEL LED 13W NW 1300LM LUMIN | 13 | N | 840 | 2016-06-08 | 2039-10-20 |  | 01 |  | 0 | 2016-06-08 | Gemeente Landgraaf | Gemeente Landgraaf | 198991 | 321761 | 50.884 | 6.0123 | 1 |  |  |  | 36071781 | Onbemeterde aansluiting Zuid | x 0,00 watt |  |  |  |  | 4022605 | GOED |  | 70007262 |  | 70000244 | 70025160 | 00000000 | STAAL | 2012-07-21 | [8 empty] | RETROLED | 398661
544448 | 002987 | In Bedrijf | Landgraaf | LANDGRAAF |  | Wijk 00 Schaesberg | Kakert | Moltweg | 6371BT |  |  | Straatverlichting | ZUD1 Dummy | 1-Straatverlichting | Masten | 13 | 4.25 | 1Onbekend |  |  |  |  | OCTA ST 4.25 M | 7033 CEMENTGRIJS | 1982-08-01 | 2008-05-30 | 1982 | 01 | * 2000 1XPLL 24W R9005 EVSA | INDAL | 2003-11-06 | 2003 | 9005 DIEPZWART | 01 | RETROFIT KEGEL LED 13W NW 1300LM LUMIN | 13 | N | 840 | 2016-06-18 | 2040-04-21 | [5 empty] | Gemeente Landgraaf | Gemeente Landgraaf | 199151 | 323965 | 50.9037 | 6.0148 | 1 |  |  |  | 36082309 | Onbemeterde aansluiting Zuid | [5 empty] | 4030031 | GOED |  | 00000000 |  | 70000244 | 70025160 |  | STAAL / VERZINKT | 2017-05-27 | [8 empty] | RETROLED | 398664
544469 | 002460 | In Bedrijf | Landgraaf | LANDGRAAF |  | Wijk 00 Schaesberg | Schaesberg Centrum | Hoofdstraat | 6372CN |  |  | Straatverlichting | ZUD1 Dummy | 1-Straatverlichting | Masten | 80 | 9 | 1Onbekend |  |  |  |  | OCTA ST 9 M | 7033 CEMENTGRIJS | 1985-07-01 | 2008-05-30 | 1985 | 01 | HEL 13 A : SIL SP 1220 | Hellux | 1975-01-01 | 1975 | 7033 CEMENTGRIJS | 01 | *LAMP SONI 70W E27 | 70 | A7 | 220 | 2006-05-22 | 2013-06-10 |  | 01 |  | 10 | 2004-07-18 | Gemeente Landgraaf | Gemeente Landgraaf | 199142 | 323030 | 50.8953 | 6.0146 | 1 |  |  |  | 36077135 | Onbemeterde aansluiting Zuid | c 10,00 Watt |  |  |  | WO182293 |  | GOED |  | 00000000 | 00000000 | 00000000 | 7005206156 | 00000000 | STAAL / VERZINKT | 2017-05-27 |  | DCH | [6 empty] | SON-I | 398684
544474 | 004168 | In Bedrijf | Landgraaf | LANDGRAAF |  | Wijk 02 Ubach over Worms | Parkheide | Mondriaanstraat | 6374PH |  |  | Straatverlichting | ZUD1 Dummy | 1-Straatverlichting | Masten | 10 | 4.75 | VALMONT |  | 114 | 60 | 0 | PM ST 4,75 CV T60 GG M V |  | 1994-10-01 | 2008-05-30 | 1994 | 01 | STRADA 12X 10W NW 1400L GREY T6 DDG | NEDELKO B.V. | 2020-06-17 | 2020 | GRIJS | 01 | LED 10 W | 10 | N |  | 2020-06-17 | 2034-06-24 |  | 01 |  | 0 | 2020-06-17 | Gemeente Landgraaf | Gemeente Landgraaf | 200746.939 | 325600.1582 | 50.9183 | 6.0377 | 1 |  |  |  | 40484653 | Onbemeterde aansluiting Zuid | x 0,00 watt |  | ZIUTZ06 |  |  | 4031867 | GOED |  | 70007262 |  | 70042909 | 00000000 | 00000000 | STAAL | 2017-05-27 | [8 empty] | LED | 398688
544477 | 004518 | In Bedrijf | Landgraaf | LANDGRAAF |  | Wijk 02 Ubach over Worms | Namiddagsche Driessen | Troereberg | 6374MB |  |  | Straatverlichting | ZUD1 Dummy | 1-Straatverlichting | Masten | 12 | 4.75 | VALMONT |  | 114 | 60 | 0 | PM ST 4,75 CV T60 GG M V |  | 1998-06-01 | 2008-05-30 | 1998 | 01 | *KFK 16X 12W NW 1600L 9005 C7 DDGC |  | 2021-07-01 | 2021 |  | 01 | LED 12 W | 12 | N |  | 2021-07-01 | 2026-03-03 |  | 01 |  | 0 | 2021-07-01 | Gemeente Landgraaf | Gemeente Landgraaf | 201421 | 325539 | 50.9177 | 6.0473 | 1 |  |  |  | 40747379 | Onbemeterde aansluiting Zuid | x 0,00 watt |  | ZIUTZ06 |  |  | PR00004205 | GOED |  | 70007262 |  | 70041933 | 00000000 | 00000000 | STAAL | 2017-05-27 | [8 empty] | LED | 398691
544479 | 004664 | In Bedrijf | Landgraaf | LANDGRAAF |  | Wijk 02 Ubach over Worms | Parkheide | Gravenweg | 6374BA |  |  | Straatverlichting | ZUD1 Dummy | 1-Straatverlichting | Masten | 10 | 4.75 | 1Onbekend |  |  |  |  | CVL ST 4.75 M | 7016 ANTRACIETGRIJS | 2002-01-24 | 2008-05-30 | 2002 | 01 | STRADA 12X 10W NW 1400L GREY T6 DDG | NEDELKO B.V. | 2020-11-01 | 2020 | GRIJS | 01 | LED 10 W | 10 | N |  | 2020-11-01 | 2034-11-08 |  | 01 |  | 0 | 2020-11-01 | Gemeente Landgraaf | Gemeente Landgraaf | 200393.0687 | 325499.8783 | 50.9174 | 6.0327 | 1 |  |  |  | 40855831 | Onbemeterde aansluiting Zuid | x 0,00 watt |  | ZIUTZ06 |  |  | 4031869 | GOED |  | 00000000 |  | 70042909 | 00000000 | 00000000 | STAAL | 2017-05-27 | [8 empty] | LED | 398693
544492 | 000030 | In Bedrijf | Landgraaf | LANDGRAAF |  | Wijk 01 Nieuwenhagen | Nieuwenhagerheide | Brunssummerweg | 6373EW |  |  | Straatverlichting | ZUD1 Dummy | 1-Straatverlichting | Masten | 51 | 8 | VALMONT |  | 140 | 51 |  | OM ST 6,5 CV PTU51 GG M V |  | 2017-08-31 |  | 2017 | 01 | *TECEO1 32X 51W NW 6432L A150 5103 DDC | Schréder | 2017-08-31 | 2017 | AKZO 150 GRIS SABLÉ SW310F | 01 | LED 51 W | 51 | N |  | 2017-08-31 | 2041-01-11 |  | 01 |  | 0 | 2017-08-31 | Gemeente Landgraaf | Gemeente Landgraaf | 200248.4309 | 324872.3433 | 50.9118 | 6.0306 | 1 |  |  |  | 36006459 | Onbemeterde aansluiting Zuid | x 0,00 watt |  | ZIUTZ06 |  |  | 4024488-6 ¦ ralfv20170407 | GOED |  | 70007264 | 70007338 | 70027567 | 00000000 | 00000000 | STAAL |  |  | UITH ST 1x1500/05 PTU60 T60 V | [6 empty] | LED | 398703
544498 | 001196 | In Bedrijf | Landgraaf | LANDGRAAF |  | Wijk 01 Nieuwenhagen | Exdel | Park | 6373AR |  |  | Straatverlichting | ZUD1 Dummy | 1-Straatverlichting | Masten | 16 | 4.25 | 1Onbekend |  |  |  |  | OCTA ST 4.25 M | 7033 CEMENTGRIJS | 1978-01-01 | 2008-05-30 | 1978 | 01 | 2000 FORTIMO 16W 740 1100LM R9005 | INDAL | 2012-07-31 | 2012 | 9005 DIEPZWART | 01 | LAMP LED 16W 1100LM 740 | 16 | A7 |  | 2012-07-31 | 2024-04-06 |  | 01 |  | 0 | 2012-07-31 | Gemeente Landgraaf | Gemeente Landgraaf | 199175 | 324661 | 50.91 | 6.0153 | 1 |  |  |  | 36017019 | Onbemeterde aansluiting Zuid | x 0,00 watt |  |  |  |  | 4005512 | GOED |  | 00000000 |  | 70010587 | 00000000 | 00000000 | STAAL / VERZINKT | 2017-05-27 | [8 empty] | LED | 398710
544504 | 001340 | In Bedrijf | Landgraaf | LANDGRAAF |  | Wijk 02 Ubach over Worms | Groenstraat | Groenstraat | 6374JK |  |  | Straatverlichting | ZUD1 Dummy | 1-Straatverlichting | Masten | 21 | 8 | 1Onbekend |  |  |  |  | OCTA ST 8 M | 7033 CEMENTGRIJS | 1974-01-01 | 2008-05-30 | 1974 | 01 | STRADA 18X 21W NW 2300L GREY T1 DDG | NEDELKO B.V. | 2019-03-11 | 2019 | GRIJS | 01 | LED 21 W | 21 | N |  | 2019-03-11 | 2023-11-11 |  | 01 |  | 0 | 2019-03-11 | Gemeente Landgraaf | Gemeente Landgraaf | 202437 | 324840 | 50.9114 | 6.0617 | 1 |  |  |  | 36019720 | Onbemeterde aansluiting Zuid | x 0,00 watt |  | ZIUTZ06 |  |  | 4029488-T2 ¦ rdoorsch20181203 | GOED |  | 00000000 | 00000000 | 70039992 | 00000000 | 00000000 | STAAL / VERZINKT | 2017-05-27 |  | DCH | [6 empty] | LED | 398714
544524 | 001197 | In Bedrijf | Landgraaf | LANDGRAAF |  | Wijk 01 Nieuwenhagen | Exdel | Park | 6373AR |  |  | Straatverlichting | ZUD1 Dummy | 1-Straatverlichting | Masten | 16 | 4.75 | VALMONT |  | 114 | 60 | 0 | PM ST 4,75 CV T60 GG M V | 7033 CEMENTGRIJS | 2019-09-16 11:00 |  | 2019 | 01 | 2000 FORTIMO 16W 740 1100LM R9005 | INDAL | 2012-07-31 | 2012 | 9005 DIEPZWART | 01 | LAMP LED 16W 1100LM 740 | 16 | N |  | 2012-07-31 | 2024-04-06 |  | 01 |  | 0 | 2012-07-31 | Gemeente Landgraaf | Gemeente Landgraaf | 199159 | 324646 | 50.9099 | 6.015 | 1 |  |  |  | 36017027 | Onbemeterde aansluiting Zuid | x 0,00 watt |  |  |  |  | 3676086 | GOED |  | 70007262 |  | 70010587 | 00000000 | 00000000 | STAAL | 2022-04-13 | [8 empty] | LED | 398733
544530 | 004962 | In Bedrijf | Landgraaf | LANDGRAAF |  | Wijk 02 Ubach over Worms | Parkheide | Wilsstraat | 6374PA |  |  | Straatverlichting | ZUD1 Dummy | 1-Straatverlichting | Masten | 10 | 4.75 | VALMONT |  | 114 | 60 | 0 | PM ST 4,75 CV T60 GG M V |  | 1998-05-01 |  | 1998 | 01 | STRADA 12X 10W NW 1400L GREY T6 DDG | NEDELKO B.V. | 2020-06-17 | 2020 | GRIJS | 01 | LED 10 W | 10 | N |  | 2020-06-17 | 2034-06-24 |  | 01 |  | 0 | 2020-06-17 | Gemeente Landgraaf | Gemeente Landgraaf | 200594.925 | 325511.905 | 50.9175 | 6.0356 | 1 |  | Links |  | 41237676 | Onbemeterde aansluiting Zuid | x 0,00 watt |  | ZIUTZ06 |  |  | 4031867 | GOED |  | 70007262 |  | 70042909 | 00000000 | 00000000 | STAAL | [9 empty] | LED | 398738
544537 | 000310 | In Bedrijf | Landgraaf | LANDGRAAF |  | Wijk 02 Ubach over Worms | Waubach | Europaweg-Zuid | 6374KG |  |  | Straatverlichting | ZUD1 Dummy | 1-Straatverlichting | Masten | 75 | 8 | VALMONT |  | 140 | 51 | 0 | OM ST 6,5 CV PTU51 GG M V | 7033 CEMENTGRIJS | 2005-10-24 | 2008-12-31 | 2005 | 01 | *TECEO1 48X 75W NW 9648L A150 5068 DDC | Schréder | 2015-10-15 | 2015 | AKZO 150 GRIS SABLÉ SW310F | 01 | LED 75W | 75 | N |  | 2015-10-15 | 2013-11-16 |  | 01 |  | 0 | 2015-10-15 | Gemeente Landgraaf | Gemeente Landgraaf | 201863 | 325544 | 50.9177 | 6.0536 | 1 |  |  |  | 36030066 | Onbemeterde aansluiting Zuid | x 0,00 watt |  | ZIUTZ06 |  |  | 4018929 ¦ rdoorsch20150511 | GOED |  | 70007264 | 00000000 | 70027550 | 00000000 | 00000000 | STAAL | 2017-12-28 |  | 621359 UBO ENKEL ST 1500/60 | [6 empty] | LED | 398744
544538 | 000580 | In Bedrijf | Landgraaf | LANDGRAAF |  | Wijk 02 Ubach over Worms | Lauradorp | Burgemeester Dortantsstraat |  |  |  | Straatverlichting | ZUD1 Dummy | 1-Straatverlichting | Masten | 13 | 4.75 | VALMONT |  | 114 | 60 | 0 | PM ST 4,75 CV T60 GG M V |  | 2006-03-06 | 2008-05-30 | 2006 | 01 | *2000 1XPLL 24W R9005 EVSA +LAMP+SN | INDAL | 2006-03-06 | 2006 | 7033 CEMENTGRIJS | 01 | RETROFIT KEGEL LED 13W NW 1300LM LUMIN | 13 | N | 840 | 2016-06-08 | 2039-10-20 |  | 01 |  | 0 | 2016-06-08 | Gemeente Landgraaf | Gemeente Landgraaf | 201591.6073 | 324878.9298 | 50.9118 | 6.0496 | 1 |  |  |  | 36032743 | Onbemeterde aansluiting Zuid | x 0,00 watt |  |  |  |  | 4022605 | GOED |  | 70007262 |  | 70007423 | 70025160 | 00000000 | STAAL | 2017-05-27 | [8 empty] | RETROLED | 398745
544539 | 001298 | In Bedrijf | Landgraaf | LANDGRAAF |  | Wijk 00 Schaesberg | Heistraat | Parallelstraat | 6372XD |  |  | Straatverlichting | ZUD1 Dummy | 1-Straatverlichting | Masten | 13 | 4.25 | 1Onbekend |  |  |  |  | OCTA ST 4.25 M | 7033 CEMENTGRIJS | 1987-04-01 | 2003-12-31 | 1987 | 01 | * 2000 1XPLL 24W R9005 EVSA | INDAL | 2003-03-17 | 2003 | 7033 CEMENTGRIJS | 01 | RETROFIT KEGEL LED 13W NW 1300LM LUMIN | 13 | N | 840 | 2016-06-08 | 2039-10-20 |  | 01 |  | 0 | 2016-06-08 | Gemeente Landgraaf | Gemeente Landgraaf | 199430 | 320662 | 50.874 | 6.0184 | 1 |  |  |  | 36051764 | Onbemeterde aansluiting Zuid | x 0,00 watt |  |  |  |  | 4022605 | GOED |  | 00000000 |  | 70000244 | 70025160 | 00000000 | STAAL / VERZINKT | 2012-12-27 | [8 empty] | RETROLED | 398746
544551 | 000012 | In Bedrijf | Landgraaf | LANDGRAAF |  | Wijk 01 Nieuwenhagen | Nieuwenhagerheide | Brunssummerweg | 6373EW |  |  | Straatverlichting | ZUD1 Dummy | 1-Straatverlichting | Masten | 51 | 8 | VALMONT |  | 140 | 51 |  | OM ST 6,5 CV PTU51 GG M V |  | 2017-07-25 |  | 2017 | 01 | *TECEO1 32X 51W NW 6432L A150 5103 DDC | Schréder | 2017-07-25 | 2017 | AKZO 150 GRIS SABLÉ SW310F | 01 | LED 51 W | 51 | N |  | 2017-07-25 | 2040-12-05 |  | 01 |  | 0 | 2017-07-25 | Gemeente Landgraaf | Gemeente Landgraaf | 200225 | 324883 | 50.9119 | 6.0302 | 1 |  |  |  | 36006467 | Onbemeterde aansluiting Zuid | x 0,00 watt |  | ZIUTZ06 |  |  | 4024488-5 ¦ ralfv20170407 | GOED |  | 70007264 | 70007338 | 70027567 | 00000000 | 00000000 | STAAL |  |  | UITH ST 1x1500/05 PTU60 T60 V | [6 empty] | LED | 398760
544562 | 003627 | In Bedrijf | Landgraaf | LANDGRAAF |  | Wijk 00 Schaesberg | Schaesberg Centrum | Minckelersstraat | 6372PP |  |  | Straatverlichting | ZUD1 Dummy | 1-Straatverlichting | Masten | 51 | 8 | VALMONT |  | 140 | 51 | 0 | OM ST 6,5 CV PTU51 GG M V |  | 1991-08-01 | 2008-05-30 | 1991 | 01 | *TECEO1 32X 51W NW 6432L A150 5103 DDC | Schréder | 2016-11-21 | 2016 | AKZO 150 GRIS SABLÉ SW310F | 01 | LED 51 W | 51 | N |  | 2016-11-21 | 2040-04-03 |  | 01 |  | 0 | 2016-11-21 | Gemeente Landgraaf | Gemeente Landgraaf | 199853.1467 | 322541.5529 | 50.8909 | 6.0246 | 1 |  |  |  | 40254097 | Onbemeterde aansluiting Zuid | x 0,00 watt |  | ZIUTZ06 |  |  | 4023670 ¦ rdoorsch20160830 | GOED |  | 70007264 | 00000000 | 70027567 | 00000000 | 00000000 | STAAL | 2017-05-27 |  | UBO | [6 empty] | LED | 398769
544565 | 003955 | In Bedrijf | Landgraaf | LANDGRAAF |  | Wijk 02 Ubach over Worms | Parkheide | Jennewegske | 6374AL |  |  | Straatverlichting | ZUD1 Dummy | 1-Straatverlichting | Masten | 12 | 4.75 | VALMONT |  | 114 | 60 | 0 | PM ST 4,75 CV T60 GG M V |  | 1993-01-01 | 2008-05-30 | 1993 | 01 | *KFK 16X 12W NW 1600L 9005 C7 DDGC |  | 2021-03-01 | 2021 |  | 01 | LED 12 W | 12 | N |  | 2021-03-01 | 2025-11-01 |  | 01 |  | 0 | 2021-03-01 | Gemeente Landgraaf | Gemeente Landgraaf | 200967 | 325273 | 50.9154 | 6.0408 | 1 |  |  |  | 40423549 | Onbemeterde aansluiting Zuid | x 0,00 watt |  | ZIUTZ06 |  |  | 4030195 | GOED |  | 70007262 |  | 70041933 | 00000000 | 00000000 | STAAL | 2017-05-27 | [8 empty] | LED | 398770
544566 | 004517 | In Bedrijf | Landgraaf | LANDGRAAF |  | Wijk 00 Schaesberg | De Streep | Prickhof | 6371GR |  |  | Straatverlichting | ZUD1 Dummy | 1-Straatverlichting | Masten | 13 | 4.75 | VALMONT |  | 114 | 60 | 0 | PM ST 4,75 CV T60 GG M V |  | 2009-05-27 | 2014-10-17 | 2009 | 01 | * 2000 1XPLL 24W R9005 EVSA | INDAL | 2009-05-27 | 2009 | 7033 CEMENTGRIJS | 01 | RETROFIT KEGEL LED 13W NW 1300LM LUMIN | 13 | N | 840 | 2015-07-08 | 2086-01-16 |  | 01 |  | 0 | 2015-07-08 | Gemeente Landgraaf | Gemeente Landgraaf | 199116 | 323271 | 50.8975 | 6.0143 | 1 |  |  |  | **101215 | Onbemeterde aansluiting Zuid | x 0,00 watt | [5 empty] | GOED |  | 70007262 |  | 70000244 | 70025160 | 00000000 | STAAL | 2014-10-17 | [8 empty] | RETROLED | 398771
544581 | 003626 | In Bedrijf | Landgraaf | LANDGRAAF |  | Wijk 00 Schaesberg | Schaesberg Centrum | Minckelersstraat | 6372PP |  |  | Straatverlichting | ZUD1 Dummy | 1-Straatverlichting | Masten | 51 | 8 | VALMONT |  | 140 | 51 | 0 | OM ST 6,5 CV PTU51 GG M V |  | 1991-08-01 | 2008-05-30 | 1991 | 01 | *TECEO1 32X 51W NW 6432L A150 5103 DDC | Schréder | 2016-11-21 | 2016 | AKZO 150 GRIS SABLÉ SW310F | 01 | LED 51 W | 51 | N |  | 2016-11-21 | 2040-04-03 |  | 01 |  | 0 | 2016-11-21 | Gemeente Landgraaf | Gemeente Landgraaf | 199856 | 322503 | 50.8906 | 6.0247 | 1 |  |  |  | 40254089 | Onbemeterde aansluiting Zuid | x 0,00 watt |  | ZIUTZ06 |  |  | 4023670 ¦ rdoorsch20160830 | GOED |  | 70007264 | 00000000 | 70027567 | 00000000 | 00000000 | STAAL | 2017-05-27 |  | UBO | [6 empty] | LED | 398786
544583 | 003954 | In Bedrijf | Landgraaf | LANDGRAAF |  | Wijk 02 Ubach over Worms | Parkheide | Jennewegske | 6374AL |  |  | Straatverlichting | ZUD1 Dummy | 1-Straatverlichting | Masten | 15 | 4.75 | VALMONT |  | 114 | 60 | 0 | PM ST 4,75 CV T60 GG M V |  | 1996-07-01 | 2008-05-30 | 1996 | 01 | *KFK 16X 15W NW 2150L 9005 C7 DDGC | LIGHTRONICS | 2021-03-01 | 2021 | 9005 DIEPZWART | 01 | LED 15 W | 15 | N |  | 2021-03-01 | 2025-11-01 |  | 01 |  | 0 | 2021-03-01 | Gemeente Landgraaf | Gemeente Landgraaf | 200951.4628 | 325279.4051 | 50.9154 | 6.0406 | 1 |  |  |  | 40423530 | Onbemeterde aansluiting Zuid | x 0,00 watt |  | ZIUTZ06 |  |  | 4030195 | GOED |  | 70007262 |  | 70041934 | 00000000 | 00000000 | STAAL | 2017-05-27 | [8 empty] | LED | 398791
544588 | 000308 | In Bedrijf | Landgraaf | LANDGRAAF |  | Wijk 02 Ubach over Worms | Waubach | Kerkstraat | 6374HH |  |  | Straatverlichting | ZUD1 Dummy | 1-Straatverlichting | Masten | 27 | 4.75 | VALMONT |  | 114 | 60 |  | PM ST 4,75 CV T60 GG M V | 7033 CEMENTGRIJS | 2016-11-10 |  | 2016 | 01 | BGP630 24LED 27W NW 3050LM ALU WRN DVB | Philips | 2016-11-10 | 2016 | ALUMINIUM | 01 | LED 27 W | 27 | N |  | 2016-11-10 | 2021-07-13 |  | 01 |  | 0 | 2016-11-10 | Gemeente Landgraaf | Gemeente Landgraaf | 201850.8174 | 324829.9445 | 50.9113 | 6.0533 | 1 |  |  |  | 36030041 | Onbemeterde aansluiting Zuid | x 0,00 watt |  | ZIUTZ06 |  |  | 4022205 ¦ rdoorsch20160620 | GOED |  | 70007262 | 00000000 | 70028920 | 00000000 | 00000000 | STAAL |  |  | DCH | [6 empty] | LED | 398796
544593 | 000846 | In Bedrijf | Landgraaf | LANDGRAAF |  | Wijk 02 Ubach over Worms | Lauradorp | Hovenstraat | 6374HA |  |  | Straatverlichting | ZUD1 Dummy | 1-Straatverlichting | Masten | 38 | 8 | VALMONT |  | 140 | 51 |  | OM ST 6,5 CV PTU51 GG M V |  | 2015-09-16 | 2008-05-30 | 2015 | 01 | TECEO1 24X 38W NW 4824L A150 5103 DDC | Schréder | 2015-09-16 | 2015 | AKZO 150 GRIS SABLÉ SW310F | 01 | LED 38 W | 38 | A7 |  | 2015-09-16 | 2019-08-25 |  | 01 |  | 0 | 2004-12-15 | Gemeente Landgraaf | Gemeente Landgraaf | 201435 | 325295 | 50.9155 | 6.0475 | 1 |  |  |  | 36035408 | Onbemeterde aansluiting Zuid | x 0,00 watt |  |  |  |  | 4013324 ¦ rdoorsch20150511 | GOED |  | 70007264 | 70007338 | 70027568 | 00000000 | 00000000 | STAAL | 2017-05-27 |  | UITH ST 1x1500/05 PTU60 T60 V | [6 empty] | LED | 398801
544599 | 003467 | In Bedrijf | Landgraaf | LANDGRAAF |  | Wijk 00 Schaesberg | Mijnbuurt | Houtbaan | 6372MB | 71 | pad inlopen | Straatverlichting | ZUD1 Dummy | 1-Straatverlichting | Masten | 11 | 4.25 | 1Onbekend |  |  |  |  | OCTA ST 4.25 M | 7033 CEMENTGRIJS | 1996-03-01 | 2008-05-30 | 1996 | 01 | KFK 16X 11W NW 1600L 9005 C7 DDG | LIGHTRONICS | 2021-03-22 | 2021 | 9005 DIEPZWART | 01 | LED 11 W | 11 | N |  | 2021-03-22 | 2025-11-22 |  | 01 |  | 0 | 2021-03-22 | Gemeente Landgraaf | Gemeente Landgraaf | 199522.73 | 321877.4442 | 50.885 | 6.0199 | 1 |  |  |  | 40130681 | Onbemeterde aansluiting Zuid | x 0,00 watt |  | ZIUTZ06 |  |  | 4033682 | GOED |  | 00000000 |  | 70044080 | 00000000 | 00000000 | STAAL / VERZINKT | 2017-05-27 | [8 empty] | LED | 398807
544626 | 003628 | In Bedrijf | Landgraaf | LANDGRAAF |  | Wijk 00 Schaesberg | Schaesberg Centrum | Minckelersstraat | 6372PP |  |  | Straatverlichting | ZUD1 Dummy | 1-Straatverlichting | Masten | 51 | 8 | VALMONT |  | 140 | 51 | 0 | OM ST 6,5 CV PTU51 GG M V |  | 2004-08-02 | 2008-12-31 | 2004 | 01 | *TECEO1 32X 51W NW 6432L A150 5103 DDC | Schréder | 2016-11-21 | 2016 | AKZO 150 GRIS SABLÉ SW310F | 01 | LED 51 W | 51 | N |  | 2016-11-21 | 2040-04-03 |  | 01 |  | 0 | 2016-11-21 | Gemeente Landgraaf | Gemeente Landgraaf | 199850.1067 | 322576.3501 | 50.8912 | 6.0246 | 1 |  |  |  | 40254100 | Onbemeterde aansluiting Zuid | x 0,00 watt |  | ZIUTZ06 |  |  | 4023670 ¦ rdoorsch20160830 | GOED |  | 70007264 | 00000000 | 70027567 | 00000000 | 00000000 | STAAL | 2017-12-28 |  | UBO MASTARM CST OPSCH 1500/60 | [6 empty] | LED | 398835
544628 | 003956 | In Bedrijf | Landgraaf | LANDGRAAF |  | Wijk 02 Ubach over Worms | Parkheide | Jennewegske | 6374AL |  |  | Straatverlichting | ZUD1 Dummy | 1-Straatverlichting | Masten | 12 | 4.75 | VALMONT |  | 114 | 60 | 0 | PM ST 4,75 CV T60 GG M V |  | 1993-01-01 | 2008-05-30 | 1993 | 01 | *KFK 16X 12W NW 1600L 9005 C7 DDGC |  | 2021-03-01 | 2021 |  | 01 | LED 12 W | 12 | N |  | 2021-03-01 | 2025-11-01 |  | 01 |  | 0 | 2021-03-01 | Gemeente Landgraaf | Gemeente Landgraaf | 200978 | 325263 | 50.9153 | 6.041 | 1 |  |  |  | 40423557 | Onbemeterde aansluiting Zuid | x 0,00 watt |  | ZIUTZ06 |  |  | 4030195 | GOED |  | 70007262 |  | 70041933 | 00000000 | 00000000 | STAAL | 2017-05-27 | [8 empty] | LED | 398837
544635 | 001602 | In Bedrijf | Landgraaf | LANDGRAAF |  | Wijk 01 Nieuwenhagen | Hoefveld | Achter de Heggen | 6373XB |  |  | Straatverlichting | ZUD1 Dummy | 1-Straatverlichting | Masten | 13 | 4.25 | 1Onbekend |  |  |  |  | OCTA ST 4.25 M | 7033 CEMENTGRIJS | 1978-03-01 | 2008-05-30 | 1978 | 01 | *2000 1XPLL 24W R9005 EVSA +LAMP+SN | INDAL | 2010-03-30 | 2010 | 9005 DIEPZWART | 01 | RETROFIT KEGEL LED 13W NW 1300LM LUMIN | 13 | A7 | 840 | 2015-07-01 | 2086-01-09 |  | 01 |  | 0 | 2015-07-01 | Gemeente Landgraaf | Gemeente Landgraaf | 200924 | 323888 | 50.9029 | 6.04 | 1 |  |  |  | 36002951 | Onbemeterde aansluiting Zuid | x 0,00 watt |  |  |  |  | NWP 8001121050 | GOED |  | 00000000 |  | 70007423 | 70025160 | 00000000 | STAAL / VERZINKT | 2017-05-27 | [8 empty] | RETROLED | 398843
544655 | 000550 | In Bedrijf | Landgraaf | LANDGRAAF |  | Wijk 01 Nieuwenhagen | Oud Nieuwenhagen | Gatestraat | 6373LN |  |  | Straatverlichting | ZUD1 Dummy | 1-Straatverlichting | Masten | 14 | 4.75 | VALMONT |  | 114 | 60 | 0 | PM ST 4,75 CV T60 GG M V |  | 2022-01-10 |  | 2022 | 01 | BRISA 16X 14W NW 2150L 9007 LCA2 DDGC | LIGHTRONICS | 2022-01-10 | 2022 | 9007 DC GRIJS ALUMINIUM | 01 | LED 14 W | 14 | N |  | 2022-01-10 | 2026-09-12 |  | 01 |  | 0 | 2022-01-10 | Gemeente Landgraaf | Gemeente Landgraaf | 200395.5147 | 324130.1761 | 50.9051 | 6.0325 | 1 |  |  |  | 36011797 | Onbemeterde aansluiting Zuid | x 0,00 watt |  | ZIUTZ06 |  |  | PR00101384 ¦ jeroen.vermonden20210802 | GOED |  | 70007262 |  | 70044135 | 00000000 | 00000000 | STAAL | 2022-04-13 | [8 empty] | LED | 398862
544674 | 002462 | In Bedrijf | Landgraaf | LANDGRAAF |  | Wijk 00 Schaesberg | Schaesberg Centrum | Hoofdstraat | 6372CN |  |  | Straatverlichting | ZUD1 Dummy | 1-Straatverlichting | Masten | 80 | 9 | 1Onbekend |  |  |  |  | OCTA ST 9 M | 7033 CEMENTGRIJS | 1977-01-01 | 2008-05-30 | 1977 | 01 | HEL 13 A : SIL SP 1220 | Hellux | 1975-01-01 | 1975 | 7033 CEMENTGRIJS | 01 | LAMP OSR SONE I 70W E27 NAV-E 70W/I | 70 | A7 | 220 | 2022-12-21 11:11 | 2034-04-03 11:11 |  | 01 |  | 10 | 1992-02-01 | Gemeente Landgraaf | Gemeente Landgraaf | 199139 | 322985 | 50.8949 | 6.0145 | 1 |  |  |  | 36077151 | Onbemeterde aansluiting Zuid | c 10,00 Watt | [5 empty] | GOED |  | 00000000 | 00000000 | 00000000 | 7005114914 | 00000000 | STAAL / VERZINKT | 2017-05-27 |  | DCH | [6 empty] | SON-E | 398882
544694 | 001342 | In Bedrijf | Landgraaf | LANDGRAAF |  | Wijk 02 Ubach over Worms | Groenstraat | Groenstraat | 6374JK |  |  | Straatverlichting | ZUD1 Dummy | 1-Straatverlichting | Masten | 21 | 8 | VALMONT |  | 140 | 51 | 0 | OM ST 6,5 CV PTU51 GG M V |  | 2004-06-30 | 2008-05-30 | 2004 | 01 | STRADA 18X 21W NW 2300L GREY T1 DDG | NEDELKO B.V. | 2019-03-11 | 2019 | GRIJS | 01 | LED 21 W | 21 | N |  | 2019-03-11 | 2023-11-11 |  | 01 |  | 0 | 2019-03-11 | Gemeente Landgraaf | Gemeente Landgraaf | 202482 | 324824 | 50.9112 | 6.0623 | 1 |  |  |  | 36019747 | Onbemeterde aansluiting Zuid | x 0,00 watt |  | ZIUTZ06 |  |  | 4029488-T2 ¦ rdoorsch20181203 | GOED |  | 70007264 | 00000000 | 70039992 | 00000000 | 00000000 | STAAL | 2017-05-27 |  | DCH | [6 empty] | LED | 398903
544700 | 001341 | In Bedrijf | Landgraaf | LANDGRAAF |  | Wijk 02 Ubach over Worms | Groenstraat | Groenstraat | 6374JK |  |  | Straatverlichting | ZUD1 Dummy | 1-Straatverlichting | Masten | 21 | 8 | 1Onbekend |  |  |  |  | OCTA ST 8 M | 7033 CEMENTGRIJS | 1974-01-01 | 2008-05-30 | 1974 | 01 | STRADA 18X 21W NW 2300L GREY T1 DDG | NEDELKO B.V. | 2019-03-11 | 2019 | GRIJS | 01 | LED 21 W | 21 | N |  | 2019-03-11 | 2023-11-11 |  | 01 |  | 0 | 2019-03-11 | Gemeente Landgraaf | Gemeente Landgraaf | 202454 | 324825 | 50.9112 | 6.0619 | 1 |  |  |  | 36019739 | Onbemeterde aansluiting Zuid | x 0,00 watt |  | ZIUTZ06 |  |  | 4029488-T2 ¦ rdoorsch20181203 | GOED |  | 00000000 | 00000000 | 70039992 | 00000000 | 00000000 | STAAL / VERZINKT | 2017-05-27 |  | DCH | [6 empty] | LED | 398909
544721 | 000201 | In Bedrijf | Landgraaf | LANDGRAAF |  | Wijk 00 Schaesberg | Klinkerkwartier | Dr. Calsstraat | 6372AA |  |  | Straatverlichting | ZUD1 Dummy | 1-Straatverlichting | Masten | 50 | 8 | VALMONT |  | 140 | 51 | 0 | OM ST 6,5 CV PTU51 GG M V | 0000 NVT | 2007-08-20 | 2008-05-30 | 2007 | 01 | RETROLED SGS253 50W NW 6000L OPSW DDG |  | 2021-03-25 | 2021 |  | 01 | LED 50 W | 50 | N |  | 2021-03-25 | 2032-11-29 |  | 01 |  | 0 | 2021-03-25 | Gemeente Landgraaf | Gemeente Landgraaf | 199757 | 323141 | 50.8963 | 6.0234 | 1 |  |  |  | 36040746 | Onbemeterde aansluiting Zuid | x 0,00 watt |  | ZIUTZ06 |  |  | 4033683 | GOED |  | 70007264 | 00000000 | 70044206 | 00000000 | 00000000 | STAAL | 2017-05-27 |  | 621359 UBO ENKEL ST 1500/60 | [6 empty] | LED | 398927
544726 | 001600 | In Bedrijf | Landgraaf | LANDGRAAF |  | Wijk 01 Nieuwenhagen | Hoefveld | Achter de Heggen | 6373XB |  |  | Straatverlichting | ZUD1 Dummy | 1-Straatverlichting | Masten | 13 | 4.25 | 1Onbekend |  |  |  |  | OCTA ST 4.25 M | 7033 CEMENTGRIJS | 1978-03-01 | 2008-05-30 | 1978 | 01 | *2000 1XPLL 24W R9005 EVSA +LAMP+SN | INDAL | 2010-03-30 | 2010 | 9005 DIEPZWART | 01 | RETROFIT KEGEL LED 13W NW 1300LM LUMIN | 13 | N | 840 | 2015-07-01 | 2086-01-09 |  | 01 |  | 0 | 2015-07-01 | Gemeente Landgraaf | Gemeente Landgraaf | 200952 | 323913 | 50.9031 | 6.0404 | 1 |  |  |  | 36002933 | Onbemeterde aansluiting Zuid | x 0,00 watt |  |  |  |  | NWP 8001121050 | GOED |  | 00000000 |  | 70007423 | 70025160 | 00000000 | STAAL / VERZINKT | 2017-05-27 | [8 empty] | RETROLED | 398933
544727 | 002729 | In Bedrijf | Landgraaf | LANDGRAAF |  | Wijk 00 Schaesberg | Gravenrode | Hofstraat | 6372XC |  |  | Straatverlichting | ZUD1 Dummy | 1-Straatverlichting | Masten | 54 | 9 | 1Onbekend |  |  |  |  | OCTA ST 9 M | 7033 CEMENTGRIJS | 1979-01-01 | 2008-05-30 | 1979 | 01 | *ECEO-1 24L 41W NW 4176LM A150 5098 DDC |  | 2013-02-19 | 2013 |  | 01 | LED 41 W | 54 | N |  | 2013-02-19 | 2017-10-22 |  | 01 |  | 0 | 2013-02-19 | Gemeente Landgraaf | Gemeente Landgraaf | 199516 | 321570 | 50.8822 | 6.0197 | 1 |  |  |  | 36079741 | Onbemeterde aansluiting Zuid | x 0,00 watt |  | ZIUTZ04 | 50 |  | 4006479 | GOED |  | 00000000 | 00000000 | 70013917 | 00000000 | 00000000 | STAAL / VERZINKT | 2017-05-27 |  | DCH | [6 empty] | LED | 398934
544737 | 003469 | In Bedrijf | Landgraaf | LANDGRAAF |  | Wijk 00 Schaesberg | Mijnbuurt | Pungel | 6372NL |  |  | Straatverlichting | ZUD1 Dummy | 1-Straatverlichting | Masten | 26 | 4.75 | VALMONT |  | 114 | 60 | 0 | PM ST 4,75 CV T60 GG M V |  | 2017-10-04 |  | 2017 | 01 | * 2000 1XPLL 24W R9005 EVSA | INDAL | 1999-08-01 | 1999 | 7033 CEMENTGRIJS | 01 | LAMP PH PLL 24W 840 2G11 4P | 24 | N | 840 | 2021-01-27 13:20 | 2024-05-05 13:20 |  | 01 |  | 2 | 1996-10-09 | Gemeente Landgraaf | Gemeente Landgraaf | 199233 | 321253 | 50.8794 | 6.0157 | 1 |  |  |  | 40130703 | Onbemeterde aansluiting Zuid | e 2,00 Watt |  |  |  |  | 1231131 | GOED |  | 70007262 |  | 70000244 | 7005115182 | 00000000 | STAAL | [9 empty] | PL-L | 398943
544744 | 001601 | In Bedrijf | Landgraaf | LANDGRAAF |  | Wijk 01 Nieuwenhagen | Hoefveld | Achter de Heggen | 6373XB |  |  | Straatverlichting | ZUD1 Dummy | 1-Straatverlichting | Masten | 13 | 4.25 | 1Onbekend |  |  |  |  | OCTA ST 4.25 M | 7033 CEMENTGRIJS | 1978-03-01 | 2008-05-30 | 1978 | 01 | *2000 1XPLL 24W R9005 EVSA +LAMP+SN | INDAL | 2010-03-30 | 2010 | 9005 DIEPZWART | 01 | RETROFIT KEGEL LED 13W NW 1300LM LUMIN | 13 | N | 840 | 2015-07-01 | 2086-01-09 |  | 01 |  | 0 | 2015-07-01 | Gemeente Landgraaf | Gemeente Landgraaf | 200933 | 323904 | 50.9031 | 6.0402 | 1 |  |  |  | 36002941 | Onbemeterde aansluiting Zuid | x 0,00 watt |  |  |  |  | NWP 8001121050 | GOED |  | 00000000 |  | 70007423 | 70025160 | 00000000 | STAAL / VERZINKT | 2017-05-27 | [8 empty] | RETROLED | 398950
544753 | 000548 | In Bedrijf | Landgraaf | LANDGRAAF |  | Wijk 01 Nieuwenhagen | Oud Nieuwenhagen | Gatestraat | 6373LN |  |  | Straatverlichting | ZUD1 Dummy | 1-Straatverlichting | Masten | 14 | 4.75 | VALMONT |  | 114 | 60 | 0 | PM ST 4,75 CV T60 GG M V |  | 2022-01-10 |  | 2022 | 01 | BRISA 16X 14W NW 2150L 9007 LCA2 DDGC | LIGHTRONICS | 2022-01-10 | 2022 | 9007 DC GRIJS ALUMINIUM | 01 | LED 14 W | 14 | N |  | 2022-01-10 | 2026-09-12 |  | 01 |  | 0 | 2022-01-10 | Gemeente Landgraaf | Gemeente Landgraaf | 200344 | 324138 | 50.9052 | 6.0318 | 1 |  |  |  | 36011770 | Onbemeterde aansluiting Zuid | x 0,00 watt |  | ZIUTZ06 |  |  | PR00101384 ¦ jeroen.vermonden20210802 | GOED |  | 70007262 |  | 70044135 | 00000000 | 00000000 | STAAL | 2022-04-13 | [8 empty] | LED | 398962
544812 | 000549 | In Bedrijf | Landgraaf | LANDGRAAF |  | Wijk 01 Nieuwenhagen | Oud Nieuwenhagen | Gatestraat | 6373LN |  |  | Straatverlichting | ZUD1 Dummy | 1-Straatverlichting | Masten | 14 | 4.75 | VALMONT |  | 114 | 60 | 0 | PM ST 4,75 CV T60 GG M V |  | 2022-01-10 |  | 2022 | 01 | BRISA 16X 14W NW 2150L 9007 LCA2 DDGC | LIGHTRONICS | 2022-01-10 | 2022 | 9007 DC GRIJS ALUMINIUM | 01 | LED 14 W | 14 | N |  | 2022-01-10 | 2026-09-12 |  | 01 |  | 0 | 2022-01-10 | Gemeente Landgraaf | Gemeente Landgraaf | 200370 | 324143 | 50.9053 | 6.0322 | 1 |  |  |  | 36011789 | Onbemeterde aansluiting Zuid | x 0,00 watt |  | ZIUTZ06 |  |  | PR00101384 ¦ jeroen.vermonden20210802 | GOED |  | 70007262 |  | 70044135 | 00000000 | 00000000 | STAAL | 2022-04-13 | [8 empty] | LED | 399021
544826 | 001575 | In Bedrijf | Landgraaf | LANDGRAAF |  | Wijk 02 Ubach over Worms | Abdissenbosch | Abdijhof | 6374BN |  |  | Straatverlichting | ZUD1 Dummy | 1-Straatverlichting | Masten | 13 | 4.75 | VALMONT |  | 114 | 60 | 0 | PM ST 4,75 CV T60 GG M V |  | 2003-11-17 | 2004-07-06 | 2003 | 01 | * 2000 1XPLL 24W R9005 EVSA | INDAL | 2003-11-17 | 2003 | 7033 CEMENTGRIJS | 01 | RETROFIT KEGEL LED 13W NW 1300LM LUMIN | 13 | N | 840 | 2016-06-08 | 2039-10-20 |  | 01 |  | 0 | 2016-06-08 | Gemeente Landgraaf | Gemeente Landgraaf | 200676 | 326176 | 50.9235 | 6.0368 | 1 |  |  |  | 36022020 | Onbemeterde aansluiting Zuid | x 0,00 watt |  |  |  |  | 4022605 | GOED |  | 70007262 |  | 70000244 | 70025160 | 00000000 | STAAL | 2013-07-03 | [8 empty] | RETROLED | 399035
544831 | 004961 | In Bedrijf | Landgraaf | LANDGRAAF |  | Wijk 02 Ubach over Worms | Parkheide | Wilsstraat | 6374PA |  |  | Straatverlichting | ZUD1 Dummy | 1-Straatverlichting | Masten | 10 | 4.75 | VALMONT |  | 114 | 60 | 0 | PM ST 4,75 CV T60 GG M V |  | 1998-05-01 |  | 1998 | 01 | STRADA 12X 10W NW 1400L GREY T6 DDG | NEDELKO B.V. | 2020-06-17 | 2020 | GRIJS | 01 | LED 10 W | 10 | N |  | 2020-06-17 | 2034-06-24 |  | 01 |  | 0 | 2020-06-17 | Gemeente Landgraaf | Gemeente Landgraaf | 200598.189 | 325536.287 | 50.9178 | 6.0356 | 1 |  | Links |  | 41237668 | Onbemeterde aansluiting Zuid | x 0,00 watt |  | ZIUTZ06 |  |  | 4031867 | GOED |  | 70007262 |  | 70042909 | 00000000 | 00000000 | STAAL | [9 empty] | LED | 399040
544840 | 004665 | In Bedrijf | Landgraaf | LANDGRAAF |  | Wijk 02 Ubach over Worms | Parkheide | Gravenweg | 6374BA |  |  | Straatverlichting | ZUD1 Dummy | 1-Straatverlichting | Masten | 10 | 4.75 | 1Onbekend |  |  |  |  | CVL ST 4.75 M | 7016 ANTRACIETGRIJS | 2002-01-24 | 2008-05-30 | 2002 | 01 | STRADA 12X 10W NW 1400L GREY T6 DDG | NEDELKO B.V. | 2020-11-01 | 2020 | GRIJS | 01 | LED 10 W | 10 | N |  | 2020-11-01 | 2034-11-08 |  | 01 |  | 0 | 2020-11-01 | Gemeente Landgraaf | Gemeente Landgraaf | 200384 | 325520 | 50.9176 | 6.0326 | 1 |  |  |  | 40855848 | Onbemeterde aansluiting Zuid | x 0,00 watt |  | ZIUTZ06 |  |  | 4031869 | GOED |  | 00000000 |  | 70042909 | 00000000 | 00000000 | STAAL | 2017-05-27 | [8 empty] | LED | 399049
544849 | 001297 | In Bedrijf | Landgraaf | LANDGRAAF |  | Wijk 00 Schaesberg | Heistraat | Parallelstraat | 6372XD |  |  | Straatverlichting | ZUD1 Dummy | 1-Straatverlichting | Masten | 13 | 4.75 | VALMONT |  | 114 | 60 | 0 | PM ST 4,75 CV T60 GG M V |  | 2003-05-21 | 2003-07-25 | 2003 | 01 | * 2000 1XPLL 24W R9005 EVSA | INDAL | 2003-05-21 | 2003 | 7033 CEMENTGRIJS | 01 | RETROFIT KEGEL LED 13W NW 1300LM LUMIN | 13 | N | 840 | 2016-06-08 | 2039-10-20 |  | 01 |  | 0 | 2016-06-08 | Gemeente Landgraaf | Gemeente Landgraaf | 199420 | 320678 | 50.8742 | 6.0183 | 1 |  |  |  | 36051756 | Onbemeterde aansluiting Zuid | x 0,00 watt |  |  |  |  | 4022605 | GOED |  | 70007262 |  | 70000244 | 70025160 | 00000000 | STAAL | 2012-07-21 | [8 empty] | RETROLED | 399060
544854 | 001033 | In Bedrijf | Landgraaf | LANDGRAAF |  | Wijk 00 Schaesberg | De Streep | Streperplein | 6371HZ | 10 |  | Straatverlichting | ZUD1 Dummy | 1-Straatverlichting | Masten | 62 | 8 | VALMONT |  | 140 | 51 | 0 | OM ST 6,5 CV PTU51 GG M V |  | 2001-03-22 | 2008-05-30 | 2001 | 01 | PHI SRS 201 SON 100 W | Philips | 2001-03-22 | 2001 | 7033 CEMENTGRIJS | 01 | LAMP PH PLL 55W 840 2G11 4P XTRA | 55 | A7 | 840 | 2020-01-06 11:26 | 2029-11-20 11:26 |  | 01 |  | 7 | 2001-03-22 | Gemeente Landgraaf | Gemeente Landgraaf | 199063 | 323456 | 50.8992 | 6.0135 | 1 |  |  |  | 36049085 | Onbemeterde aansluiting Zuid | e 7,00 Watt | [5 empty] | GOED |  | 70007264 | 00000000 | 00000000 | 7005114820 | 00000000 | STAAL | 2017-05-27 |  | UBO | [6 empty] | PL-L | 399065
544854 | 001033 | In Bedrijf | Landgraaf | LANDGRAAF |  | Wijk 00 Schaesberg | De Streep | Streperplein | 6371HZ | 10 |  | Straatverlichting | ZUD1 Dummy | 1-Straatverlichting | Masten | 6 | 8 | VALMONT |  | 140 | 51 | 0 | OM ST 6,5 CV PTU51 GG M V |  | 2001-03-22 | 2008-05-30 | 2001 | 02 | Dynamische Bushalte | Abri | 2012-01-02 | 2012 |  | 01 | Verbruik 6 W | 6 | N |  | 2012-01-02 |  |  | 01 |  | 0 | 2012-01-02 | Gemeente Landgraaf | Gemeente Landgraaf | 199063 | 323456 | 50.8992 | 6.0135 | 1 |  |  |  | 36049085 | Onbemeterde aansluiting Zuid | x 0,00 watt | [5 empty] | GOED |  | 70007264 | 00000000 | 00000000 | 00000000 | 00000000 | STAAL | 2017-05-27 |  | UBO | [6 empty] | NNB | 399066
544856 | 001927 | In Bedrijf | Landgraaf | LANDGRAAF |  | Wijk 00 Schaesberg | Eiske | Kennedyplantsoen | 6372TH |  |  | Straatverlichting | ZUD1 Dummy | 1-Straatverlichting | Masten | 13 | 4.75 | VALMONT |  | 114 | 60 | 0 | PM ST 4,75 CV T60 GG M V |  | 2003-06-04 | 2003-07-25 | 2003 | 01 | * 2000 1XPLL 24W R9005 EVSA | INDAL | 2003-06-04 | 2003 | 9005 DIEPZWART | 01 | RETROFIT KEGEL LED 13W NW 1300LM LUMIN | 13 | N | 840 | 2016-06-08 | 2039-10-20 |  | 01 |  | 0 | 2016-06-08 | Gemeente Landgraaf | Gemeente Landgraaf | 198944 | 321775 | 50.8841 | 6.0116 | 1 |  |  |  | 36071803 | Onbemeterde aansluiting Zuid | x 0,00 watt |  |  |  |  | 4022605 | GOED |  | 70007262 |  | 70000244 | 70025160 | 00000000 | STAAL | 2012-07-21 | [8 empty] | RETROLED | 399068
544864 | 004169 | In Bedrijf | Landgraaf | LANDGRAAF |  | Wijk 02 Ubach over Worms | Parkheide | Mondriaanstraat | 6374PH |  |  | Straatverlichting | ZUD1 Dummy | 1-Straatverlichting | Masten | 10 | 4.75 | VALMONT |  | 114 | 60 | 0 | PM ST 4,75 CV T60 GG M V |  | 1996-02-01 | 2008-05-30 | 1996 | 01 | STRADA 12X 10W NW 1400L GREY T6 DDG | NEDELKO B.V. | 2020-06-17 | 2020 | GRIJS | 01 | LED 10 W | 10 | N |  | 2020-06-17 | 2034-06-24 |  | 01 |  | 0 | 2020-06-17 | Gemeente Landgraaf | Gemeente Landgraaf | 200759 | 325576 | 50.9181 | 6.0379 | 1 |  |  |  | 40484661 | Onbemeterde aansluiting Zuid | x 0,00 watt |  | ZIUTZ06 |  |  | 4031867 | GOED |  | 70007262 |  | 70042909 | 00000000 | 00000000 | STAAL | 2017-05-27 | [8 empty] | LED | 399075
544870 | 001143 | In Bedrijf | Landgraaf | LANDGRAAF |  | Wijk 02 Ubach over Worms | Abdissenbosch | Europaweg-Noord | 6374CC |  |  | Straatverlichting | ZUD1 Dummy | 1-Straatverlichting | Masten | 47 | 9 | VALMONT |  | 159 | 51 | 0 | OM ST 7,46 CV PTU51 GG M V | 0000 NVT | 2005-10-10 09:20 | 2008-05-30 | 2005 | 01 | ARM-LED TECEO 1 30LED 47W 740 NW 7752lm 5308 47W ZIUTZ06 23:00-06:30 50% AKZO150GS 500mA OPZ48-60mm | Schréder | 2023-03-06 | 2023 | AKZO150GS | 01 | LED 47W | 47 | N |  | 2023-03-06 | 2037-03-12 |  | 01 |  | 0 | 2023-03-06 | Gemeente Landgraaf | Gemeente Landgraaf | 200680 | 326331 | 50.9249 | 6.0369 | 1 |  |  |  | 36038164 | Onbemeterde aansluiting Zuid | x 0,00 watt |  | ZIUTZ06 |  |  | PR00104824 ¦ jeroen.vermonden20221018 | GOED |  | 70007265 | 00000000 | 102627 | 00000000 | 00000000 | STAAL | 2017-05-27 |  | 621359 UBO ENKEL ST 1500/60 | [6 empty] | LED | 399081
544884 | 003957 | In Bedrijf | Landgraaf | LANDGRAAF |  | Wijk 02 Ubach over Worms | Parkheide | Moershei | 6374NR |  |  | Straatverlichting | ZUD1 Dummy | 1-Straatverlichting | Masten | 15 | 4.75 | VALMONT |  | 114 | 60 | 0 | PM ST 4,75 CV T60 GG M V |  | 1992-12-01 | 2008-05-30 | 1992 | 01 | *KFK 16X 15W NW 2150L 9005 C7 DDGC | LIGHTRONICS | 2021-03-01 | 2021 | 9005 DIEPZWART | 01 | LED 15 W | 15 | N |  | 2021-03-01 | 2025-11-01 |  | 01 |  | 0 | 2021-03-01 | Gemeente Landgraaf | Gemeente Landgraaf | 200861.7848 | 325271.6906 | 50.9154 | 6.0393 | 1 |  |  |  | 40423565 | Onbemeterde aansluiting Zuid | x 0,00 watt |  | ZIUTZ06 |  |  | 4030195 | GOED |  | 70007262 |  | 70041934 | 00000000 | 00000000 | STAAL | 2017-05-27 | [8 empty] | LED | 399093
544898 | 002461 | In Bedrijf | Landgraaf | LANDGRAAF |  | Wijk 00 Schaesberg | Schaesberg Centrum | Hoofdstraat | 6372CN |  |  | Straatverlichting | ZUD1 Dummy | 1-Straatverlichting | Masten | 80 | 9 | 1Onbekend |  |  |  |  | OCTA ST 9 M | 7033 CEMENTGRIJS | 1975-01-01 | 2008-05-30 | 1975 | 01 | HEL 13 A : SIL SP 1220 | Hellux | 1975-01-01 | 1975 | 7033 CEMENTGRIJS | 01 | LAMP OSR SONE I 70W E27 NAV-E 70W/I | 70 | N | 220 | 2022-07-11 14:42 | 2026-04-06 14:42 |  | 01 |  | 10 | 2022-07-11 14:42 | Gemeente Landgraaf | Gemeente Landgraaf | 199131 | 323012 | 50.8952 | 6.0144 | 1 |  |  |  | 36077143 | Onbemeterde aansluiting Zuid | VSA SON/CDM/CDO/T 70W BSN 70 L33-TS | [5 empty] | GOED |  | 00000000 | 00000000 | 00000000 | 7005114914 | 7005115135 | STAAL / VERZINKT | 2017-05-27 |  | DCH | [6 empty] | SON-E | 399111
544899 | 002988 | In Bedrijf | Landgraaf | LANDGRAAF |  | Wijk 00 Schaesberg | Heistraat | Casinolaan | 6372XG |  | nabij RWDSM | Straatverlichting | ZUD1 Dummy | 1-Straatverlichting | Masten | 12 | 4.75 | VALMONT |  | 114 | 60 | 0 | PM ST 4,75 CV T60 GG M V |  | 1999-09-29 | 2008-05-30 | 1999 | 01 | POLAR 12X 12W WW 1550L ZILV SYM ND | Disano | 2019-04-04 | 2019 | ZILVER | 01 | LED 12 W | 12 | N |  | 2019-04-04 | 2023-12-05 |  | 01 |  | 0 | 2019-04-04 | Gemeente Landgraaf | Gemeente Landgraaf | 199638.0084 | 320534.7544 | 50.8729 | 6.0213 | 1 |  |  |  | 36082317 | Onbemeterde aansluiting Zuid | x 0,00 watt |  |  |  |  | 4029914 ¦ rened20190211 | GOED |  | 70007262 |  | 70041780 | 00000000 | 00000000 | STAAL | 2017-05-27 | [8 empty] | LED | 399112
544911 | 003958 | In Bedrijf | Landgraaf | LANDGRAAF |  | Wijk 02 Ubach over Worms | Parkheide | Moershei | 6374NR |  |  | Straatverlichting | ZUD1 Dummy | 1-Straatverlichting | Masten | 15 | 4.75 | VALMONT |  | 114 | 60 | 0 | PM ST 4,75 CV T60 GG M V |  | 1992-12-01 | 2008-05-30 | 1992 | 01 | *KFK 16X 15W NW 2150L 9005 C7 DDGC | LIGHTRONICS | 2021-03-01 | 2021 | 9005 DIEPZWART | 01 | LED 15 W | 15 | N |  | 2021-03-01 | 2025-11-01 |  | 01 |  | 0 | 2021-03-01 | Gemeente Landgraaf | Gemeente Landgraaf | 200845 | 325288 | 50.9155 | 6.0391 | 1 |  |  |  | 40423573 | Onbemeterde aansluiting Zuid | x 0,00 watt |  | ZIUTZ06 |  |  | 4030195 | GOED |  | 70007262 |  | 70041934 | 00000000 | 00000000 | STAAL | 2017-05-27 | [8 empty] | LED | 399120
544938 | 000030 | In Bedrijf | Landgraaf | LANDGRAAF |  | Wijk 02 Ubach over Worms | Abdissenbosch | Reeweg | 6374BT |  |  | Straatverlichting | ZUD1 Dummy | 1-Straatverlichting | Masten | 36 | 8 | 1Onbekend |  |  |  |  | OCTA ST 8 M | 7033 CEMENTGRIJS | 1978-02-01 | 2008-05-30 | 1978 | 01 | TECEOS 24X 26W NW 4250L A150 5118 DDGd | Schréder | 2019-04-15 | 2019 | AKZO 150 GRIS SABLÉ SW310F | 01 | LED 26 W | 26 | N |  | 2019-04-15 | 2042-08-26 |  | 01 |  | 10 | 2019-04-15 | Gemeente Landgraaf | Gemeente Landgraaf | 200468 | 326208 | 50.9238 | 6.0338 | 1 |  |  |  | 36027261 | Onbemeterde aansluiting Zuid | c 10,00 Watt |  | ZIUTZ06 |  |  | 4030033-T1 ¦ rened20190314 | GOED |  | 00000000 | 00000000 | 70041909 | 00000000 | 00000000 | STAAL / VERZINKT | 2017-05-27 |  | DCH | [6 empty] | LED | 399146
544939 | 000848 | In Bedrijf | Landgraaf | LANDGRAAF |  | Wijk 02 Ubach over Worms | Lauradorp | Hovenstraat | 6374HA |  |  | Straatverlichting | ZUD1 Dummy | 1-Straatverlichting | Masten | 80 | 8 | VALMONT |  | 140 | 51 | 0 | OM ST 6,5 CV PTU51 GG M V | 7033 CEMENTGRIJS | 2008-11-04 11:45 | 2009-07-01 | 2008 | 01 | 671565 SCH SINTRA-1 SON 70 W | Schréder | 2008-11-04 11:46 | 2008 |  | 01 | LAMP OSR SONE I 70W E27 NAV-E 70W/I | 70 | N | 220 | 2022-05-02 12:21 | 2026-01-26 12:21 |  | 01 |  | 10 |  | Gemeente Landgraaf | Gemeente Landgraaf | 201478 | 325303 | 50.9156 | 6.0481 | 1 |  |  |  | 36035424 | Onbemeterde aansluiting Zuid | c 10,00 Watt | [5 empty] | GOED |  | 70007264 | 00000000 | 00000000 | 7005114914 | 00000000 | STAAL | 2018-06-28 |  | 621359 UBO ENKEL ST 1500/60 | [6 empty] | SON-E | 399147
544940 | 000505 | In Bedrijf | Landgraaf | LANDGRAAF |  | Wijk 00 Schaesberg | Kakert | Hompertsweg | 6371CW |  |  | Straatverlichting | ZUD1 Dummy | 1-Straatverlichting | Masten | 50 | 8 | SAPA |  | 165 | 60 | 0 | LM AL 8,0 CV EU1250/05 T60 CP |  | 2013-06-21 |  | 2008 | 01 | ARM-LED TECEO1 32LED 50W 740 7975lm 5103 ZIUTZ06 23:00-06:30 50% AKZO150GS 500mA GEN2, GEEN SNOER, OPZ/OPS 48-60mm |  | 2023-03-01 | 2023 |  | 01 | LED 50 W | 50 | N |  | 2023-03-01 | 2034-11-05 |  | 01 |  | 0 | 2023-03-01 | Gemeente Landgraaf | Gemeente Landgraaf | 198404.6543 | 324013.9101 | 50.9042 | 6.0042 | 1 |  |  |  | 36043801 | Onbemeterde aansluiting Zuid | x 0,00 watt |  | ZIUTZ06 |  |  | PR00103722 ¦ jeroen.vermonden20220524 | GOED |  | 70007292 | 00000000 | 101021 | 00000000 | 00000000 | ALUMINIUM |  |  | UBO | [6 empty] | LED | 399148
544942 | 002990 | In Bedrijf | Landgraaf | LANDGRAAF |  | Wijk 00 Schaesberg | Mijnbuurt | Neerbraak | 6372MV |  |  | Straatverlichting | ZUD1 Dummy | 1-Straatverlichting | Masten | 13 | 3.5 | 1Onbekend |  |  |  |  | OCTA ST 3.5 M | 7033 CEMENTGRIJS | 1982-12-01 | 2008-05-30 | 1982 | 01 | 2000 FORTIMO 16W 740 1100LM R9005 | INDAL | 2013-03-01 | 2013 | 9005 DIEPZWART | 01 | RETROFIT KEGEL LED 13W NW 1300LM LUMIN | 13 | N | 840 | 2016-04-08 | 2039-08-20 |  | 01 |  | 0 | 2013-03-01 | Gemeente Landgraaf | Gemeente Landgraaf | 199206 | 321797 | 50.8843 | 6.0154 | 1 |  |  |  | 36082333 | Onbemeterde aansluiting Zuid | x 0,00 watt |  |  |  |  | 4008223 | GOED |  | 00000000 |  | 70010587 | 70025160 | 00000000 | STAAL / VERZINKT | 2017-05-27 | [8 empty] | RETROLED | 399150
544944 | 003629 | In Bedrijf | Landgraaf | LANDGRAAF |  | Wijk 00 Schaesberg | Schaesberg Centrum | Minckelersstraat | 6372PP |  |  | Straatverlichting | ZUD1 Dummy | 1-Straatverlichting | Masten | 51 | 8 | VALMONT |  | 140 | 51 |  | OM ST 6,5 CV PTU51 GG M V |  | 2012-11-07 |  | 2012 | 01 | *TECEO1 32X 51W NW 6432L A150 5103 DDC | Schréder | 2016-11-21 | 2016 | AKZO 150 GRIS SABLÉ SW310F | 01 | LED 51 W | 51 | N |  | 2016-11-21 | 2040-04-03 |  | 01 |  | 0 | 2016-11-21 | Gemeente Landgraaf | Gemeente Landgraaf | 199853.9979 | 322595.4899 | 50.8914 | 6.0247 | 1 |  |  |  | 40254119 | Onbemeterde aansluiting Zuid | x 0,00 watt |  | ZIUTZ06 |  |  | 4023670 ¦ rdoorsch20160830 | GOED |  | 70007264 | 70007338 | 70027567 | 00000000 | 00000000 | STAAL | 2012-10-10 |  | UITH ST 1x1500/05 PTU60 T60 V | [6 empty] | LED | 399152
544954 | 000029 | In Bedrijf | Landgraaf | LANDGRAAF |  | Wijk 02 Ubach over Worms | Abdissenbosch | Reeweg | 6374BT |  |  | Straatverlichting | ZUD1 Dummy | 1-Straatverlichting | Masten | 36 | 8 | 1Onbekend |  |  |  |  | OCTA ST 8 M | 7033 CEMENTGRIJS | 1978-02-01 | 2008-05-30 | 1978 | 01 | TECEOS 24X 26W NW 4250L A150 5118 DDGd | Schréder | 2019-04-15 | 2019 | AKZO 150 GRIS SABLÉ SW310F | 01 | LED 26 W | 26 | N |  | 2019-04-15 | 2042-08-26 |  | 01 |  | 10 | 2019-04-15 | Gemeente Landgraaf | Gemeente Landgraaf | 200489 | 326213 | 50.9239 | 6.0341 | 1 |  |  |  | 36027251 | Onbemeterde aansluiting Zuid | c 10,00 Watt |  | ZIUTZ06 |  |  | 4030033-T1 ¦ rened20190314 | GOED |  | 00000000 | 00000000 | 70041909 | 00000000 | 00000000 | STAAL / VERZINKT | 2017-05-27 |  | DCH | [6 empty] | LED | 399160
544955 | 000847 | In Bedrijf | Landgraaf | LANDGRAAF |  | Wijk 02 Ubach over Worms | Lauradorp | Hovenstraat | 6374HA |  |  | Straatverlichting | ZUD1 Dummy | 1-Straatverlichting | Masten | 80 | 8 | VALMONT |  | 140 | 51 | 0 | OM ST 6,5 CV PTU51 GG M V |  | 1992-02-01 | 2008-05-30 | 1992 | 01 | SCH 11 A : DM 1 | Schreder | 1992-02-01 | 1992 | 7033 CEMENTGRIJS | 01 | LAMP OSR SONE I 70W E27 NAV-E 70W/I | 70 | N | 220 | 2022-05-23 09:55 | 2026-02-16 09:55 |  | 01 |  | 10 | 2021-07-08 13:18 | Gemeente Landgraaf | Gemeente Landgraaf | 201457 | 325309 | 50.9156 | 6.0478 | 1 |  |  |  | 36035416 | Onbemeterde aansluiting Zuid | VSA SON/CDM/CDO/T 70W BSN 70 L33-TS | [5 empty] | GOED |  | 70007264 | 00000000 | 00000000 | 7005114914 | 7005115135 | STAAL | 2017-05-27 |  | UBO | [6 empty] | SON-E | 399161
544956 | 000504 | In Bedrijf | Landgraaf | LANDGRAAF |  | Wijk 00 Schaesberg | Kakert | Hompertsweg | 6371CW |  |  | Straatverlichting | ZUD1 Dummy | 1-Straatverlichting | Masten | 50 | 8 | VALMONT |  | 140 | 51 |  | OM ST 6,5 CV PTU51 GG M V |  | 2016-09-05 | 2008-05-30 | 2016 | 01 | ARM-LED TECEO1 32LED 50W 740 7975lm 5103 ZIUTZ06 23:00-06:30 50% AKZO150GS 500mA GEN2, GEEN SNOER, OPZ/OPS 48-60mm |  | 2023-03-01 | 2023 |  | 01 | LED 50 W | 50 | A7 |  | 2023-03-01 | 2034-11-05 |  | 01 |  | 0 | 2023-03-01 | Gemeente Landgraaf | Gemeente Landgraaf | 198378.1813 | 324020.6496 | 50.9043 | 6.0039 | 1 |  |  |  | 36043796 | Onbemeterde aansluiting Zuid | x 0,00 watt |  | ZIUTZ06 |  |  | PR00103722 ¦ jeroen.vermonden20220524 | GOED |  | 70007264 | 70007338 | 101021 | 00000000 | 00000000 | STAAL | 2017-05-27 |  | UITH ST 1x1500/05 PTU60 T60 V | [6 empty] | LED | 399162
544961 | 003295 | In Bedrijf | Landgraaf | LANDGRAAF |  | Wijk 01 Nieuwenhagen | Op de Kamp | Paganinipassage | 6371LJ |  |  | Straatverlichting | ZUD1 Dummy | 1-Straatverlichting | Masten | 13 | 4.75 | VALMONT |  | 114 | 60 | 0 | PM ST 4,75 CV T60 GG M V | 0000 NVT | 2020-04-21 11:00 |  | 2020 | 01 | * 2000 1XPLL 24W R9005 EVSA | INDAL | 2003-02-28 | 2003 | 7033 CEMENTGRIJS | 01 | RETROFIT KEGEL LED 13W NW 1300LM LUMIN | 13 | N | 840 | 2016-06-08 | 2039-10-20 |  | 01 |  | 0 | 2016-06-08 | Gemeente Landgraaf | Gemeente Landgraaf | 199903 | 324072 | 50.9047 | 6.0255 | 1 |  |  |  | 40070417 | Onbemeterde aansluiting Zuid | x 0,00 watt |  |  |  |  | 4022605 | GOED |  | 70007262 |  | 70000244 | 70025160 | 00000000 | STAAL | 2022-04-13 | [8 empty] | RETROLED | 399167
544973 | 001574 | In Bedrijf | Landgraaf | LANDGRAAF |  | Wijk 02 Ubach over Worms | Abdissenbosch | Abdijhof | 6374BN |  |  | Straatverlichting | ZUD1 Dummy | 1-Straatverlichting | Masten | 13 | 4.75 | VALMONT |  | 114 | 60 | 0 | PM ST 4,75 CV T60 GG M V |  | 2003-11-17 | 2004-07-06 | 2003 | 01 | * 2000 1XPLL 24W R9005 EVSA | INDAL | 2003-11-17 | 2003 | 7033 CEMENTGRIJS | 01 | RETROFIT KEGEL LED 13W NW 1300LM LUMIN | 13 | A7 | 840 | 2016-06-08 | 2039-10-20 |  | 01 |  | 0 | 2016-06-08 | Gemeente Landgraaf | Gemeente Landgraaf | 200689 | 326190 | 50.9236 | 6.037 | 1 |  |  |  | 36022012 | Onbemeterde aansluiting Zuid | x 0,00 watt |  |  |  |  | 4022605 | GOED |  | 70007262 |  | 70000244 | 70025160 | 00000000 | STAAL | 2013-07-03 | [8 empty] | RETROLED | 399178
544974 | 000579 | In Bedrijf | Landgraaf | LANDGRAAF |  | Wijk 02 Ubach over Worms | Lauradorp | Burgemeester Dortantsstraat |  |  |  | Straatverlichting | ZUD1 Dummy | 1-Straatverlichting | Masten | 13 | 4.75 | VALMONT |  | 114 | 60 | 0 | PM ST 4,75 CV T60 GG M V |  | 2006-03-06 |  | 2006 | 01 | *2000 1XPLL 24W R9005 EVSA +LAMP+SN | INDAL | 2006-03-06 | 2006 | 9005 DIEPZWART | 01 | RETROFIT KEGEL LED 13W NW 1300LM LUMIN | 13 | A7 | 840 | 2016-06-08 | 2039-10-20 |  | 01 |  | 0 | 2016-06-08 | Gemeente Landgraaf | Gemeente Landgraaf | 201600.102 | 324920.0239 | 50.9121 | 6.0498 | 1 |  |  |  | 36032735 | Onbemeterde aansluiting Zuid | x 0,00 watt |  |  |  |  | 4022605 | GOED |  | 70007262 |  | 70007423 | 70025160 | 00000000 | STAAL | [9 empty] | RETROLED | 399179
544976 | 001622 | In Bedrijf | Landgraaf | LANDGRAAF |  | Wijk 00 Schaesberg | Schaesberg Centrum | Mansholtstraat | 6372BN |  |  | Straatverlichting | ZUD1 Dummy | 1-Straatverlichting | Masten | 13 | 4.75 | VALMONT |  | 114 | 60 | 0 | PM ST 4,75 CV T60 GG M V |  | 1994-11-01 | 2003-12-31 | 1994 | 01 | * 2000 1XPLL 24W R9005 EVSA | INDAL |  |  | 7033 CEMENTGRIJS | 01 | RETROFIT KEGEL LED 13W NW 1300LM LUMIN | 13 | A7 | 840 | 2016-06-08 | 2039-10-20 |  | 01 |  | 0 | 2016-06-08 | Gemeente Landgraaf | Gemeente Landgraaf | 199367 | 322310 | 50.8889 | 6.0177 | 1 |  |  |  | 36068756 | Onbemeterde aansluiting Zuid | x 0,00 watt |  |  |  |  | 4022605 | GOED |  | 70007262 |  | 70000244 | 70025160 | 00000000 | STAAL | 2012-12-27 | [8 empty] | RETROLED | 399181
544977 | 001926 | In Bedrijf | Landgraaf | LANDGRAAF |  | Wijk 00 Schaesberg | Eiske | Kennedyplantsoen | 6372TH |  |  | Straatverlichting | ZUD1 Dummy | 1-Straatverlichting | Masten | 13 | 4.75 | VALMONT |  | 114 | 60 | 0 | PM ST 4,75 CV T60 GG M V |  | 2003-06-04 | 2003-07-25 | 2003 | 01 | * 2000 1XPLL 24W R9005 EVSA | INDAL | 2003-06-04 | 2003 | 7033 CEMENTGRIJS | 01 | RETROFIT KEGEL LED 13W NW 1300LM LUMIN | 13 | A7 | 840 | 2016-06-08 | 2039-10-20 |  | 01 |  | 0 | 2016-06-08 | Gemeente Landgraaf | Gemeente Landgraaf | 198969 | 321760 | 50.8839 | 6.012 | 1 |  |  |  | 36071791 | Onbemeterde aansluiting Zuid | x 0,00 watt |  |  |  |  | 4022605 | GOED |  | 70007262 |  | 70000244 | 70025160 | 00000000 | STAAL | 2012-07-21 | [8 empty] | RETROLED | 399182
544993 | 001199 | In Bedrijf | Landgraaf | LANDGRAAF |  | Wijk 01 Nieuwenhagen | Exdel | Park | 6373AR |  |  | Straatverlichting | ZUD1 Dummy | 1-Straatverlichting | Masten | 16 | 4.25 | 1Onbekend |  |  |  |  | OCTA ST 4.25 M | 7033 CEMENTGRIJS | 1978-01-01 | 2008-05-30 | 1978 | 01 | 2000 FORTIMO 16W 740 1100LM R9005 | INDAL | 2012-07-31 | 2012 | 9005 DIEPZWART | 01 | LAMP LED 16W 1100LM 740 | 16 | N |  | 2012-07-31 | 2024-04-06 |  | 01 |  | 0 | 2012-07-31 | Gemeente Landgraaf | Gemeente Landgraaf | 199127 | 324627 | 50.9097 | 6.0146 | 1 |  |  |  | 36017043 | Onbemeterde aansluiting Zuid | x 0,00 watt |  |  |  |  | 4005512 | GOED |  | 00000000 |  | 70010587 | 00000000 | 00000000 | STAAL / VERZINKT | 2017-05-27 | [8 empty] | LED | 399195
545009 | 001576 | In Bedrijf | Landgraaf | LANDGRAAF |  | Wijk 02 Ubach over Worms | Abdissenbosch | Abdijhof | 6374BN |  |  | Straatverlichting | ZUD1 Dummy | 1-Straatverlichting | Masten | 13 | 4.75 | VALMONT |  | 114 | 60 | 0 | PM ST 4,75 CV T60 GG M V |  | 2003-11-19 | 2004-07-06 | 2003 | 01 | * 2000 1XPLL 24W R9005 EVSA | INDAL | 2003-11-19 | 2003 | 7033 CEMENTGRIJS | 01 | RETROFIT KEGEL LED 13W NW 1300LM LUMIN | 13 | A7 | 840 | 2016-06-08 | 2039-10-20 |  | 01 |  | 0 | 2016-06-08 | Gemeente Landgraaf | Gemeente Landgraaf | 200662 | 326162 | 50.9234 | 6.0366 | 1 |  |  |  | 36022039 | Onbemeterde aansluiting Zuid | x 0,00 watt |  |  |  |  | 4022605 | GOED |  | 70007262 |  | 70000244 | 70025160 | 00000000 | STAAL | 2013-07-03 | [8 empty] | RETROLED | 399211
545010 | 001034 | In Bedrijf | Landgraaf | LANDGRAAF |  | Wijk 00 Schaesberg | De Streep | Streperplein | 6371HZ | 10 |  | Straatverlichting | ZUD1 Dummy | 1-Straatverlichting | Masten | 62 | 8 | VALMONT |  | 140 | 51 | 0 | OM ST 6,5 CV PTU51 GG M V |  | 1998-04-01 | 2009-10-01 | 1998 | 01 | PHI SRS 201 SON 100 W | Philips | 1998-04-01 | 1998 | 7033 CEMENTGRIJS | 01 | LAMP PH PLL 55W 840 2G11 4P XTRA | 55 | N | 840 | 2023-03-07 12:25 | 2030-08-27 12:25 |  | 01 |  | 7 | 2023-03-07 12:26 | Gemeente Landgraaf | Gemeente Landgraaf | 199060 | 323477 | 50.8994 | 6.0135 | 1 |  |  |  | 36049093 | Onbemeterde aansluiting Zuid | EVSA PH 1 x PLL 55W LANGW | [5 empty] | GOED |  | 70007264 | 00000000 | 00000000 | 7005114820 | 7005115167 | STAAL | 2018-09-28 |  | UBO | [6 empty] | PL-L | 399212
545011 | 001299 | In Bedrijf | Landgraaf | LANDGRAAF |  | Wijk 00 Schaesberg | Heistraat | Parallelstraat | 6372XD |  |  | Straatverlichting | ZUD1 Dummy | 1-Straatverlichting | Masten | 13 | 4.25 | 1Onbekend |  |  |  |  | OCTA ST 4.25 M | 7033 CEMENTGRIJS | 1987-04-01 | 2003-12-31 | 1987 | 01 | * 2000 1XPLL 24W R9005 EVSA | INDAL | 2003-03-17 | 2003 | 7033 CEMENTGRIJS | 01 | RETROFIT KEGEL LED 13W NW 1300LM LUMIN | 13 | N | 840 | 2016-06-08 | 2039-10-20 |  | 01 |  | 0 | 2016-06-08 | Gemeente Landgraaf | Gemeente Landgraaf | 199442 | 320644 | 50.8739 | 6.0186 | 1 |  |  |  | 36051772 | Onbemeterde aansluiting Zuid | x 0,00 watt |  |  |  |  | 4022605 | GOED |  | 00000000 |  | 70000244 | 70025160 | 00000000 | STAAL / VERZINKT | 2012-12-27 | [8 empty] | RETROLED | 399213
545029 | 000309 | In Bedrijf | Landgraaf | LANDGRAAF |  | Wijk 02 Ubach over Worms | Waubach | Kerkstraat | 6374HH |  |  | Straatverlichting | ZUD1 Dummy | 1-Straatverlichting | Masten | 27 | 4.75 | VALMONT |  | 114 | 60 |  | PM ST 4,75 CV T60 GG M V |  | 2017-01-30 |  | 2017 | 01 | BGP630 24LED 27W NW 3050LM ALU WRN DVB | Philips | 2017-01-30 | 2017 | ALUMINIUM | 01 | LED 27 W | 27 | N |  | 2017-01-30 | 2021-10-02 |  | 01 |  | 0 | 2017-01-30 | Gemeente Landgraaf | Gemeente Landgraaf | 201879.9268 | 324761.7207 | 50.9107 | 6.0537 | 1 |  |  |  | 36030058 | Onbemeterde aansluiting Zuid | x 0,00 watt |  | ZIUTZ06 |  |  | 4022205 ¦ rdoorsch20160620 | GOED |  | 70007262 | 00000000 | 70028920 | 00000000 | 00000000 | STAAL |  |  | DCH | [6 empty] | LED | 399229
545034 | 002728 | In Bedrijf | Landgraaf | LANDGRAAF |  | Wijk 00 Schaesberg | Gravenrode | Hofstraat | 6372XC |  |  | Straatverlichting | ZUD1 Dummy | 1-Straatverlichting | Masten | 54 | 9 | 1Onbekend |  |  |  |  | OCTA ST 9 M | 7033 CEMENTGRIJS | 1979-01-01 | 2008-05-30 | 1979 | 01 | *ECEO-1 24L 41W NW 4176LM A150 5098 DDC |  | 2013-02-08 | 2013 |  | 01 | LED 41 W | 54 | N |  | 2013-02-08 | 2017-10-09 |  | 01 |  | 0 | 2013-02-08 | Gemeente Landgraaf | Gemeente Landgraaf | 199528 | 321595 | 50.8824 | 6.0199 | 1 |  |  |  | 36079731 | Onbemeterde aansluiting Zuid | x 0,00 watt |  | ZIUTZ04 | 50 |  | 4006479 | GOED |  | 00000000 | 00000000 | 70013917 | 00000000 | 00000000 | STAAL / VERZINKT | 2017-05-27 |  | DCH | [6 empty] | LED | 399234
545038 | 003296 | In Bedrijf | Landgraaf | LANDGRAAF |  | Wijk 00 Schaesberg | Mijnbuurt | Pijler | 6372MJ |  |  | Straatverlichting | ZUD1 Dummy | 1-Straatverlichting | Masten | 26 | 4.75 | VALMONT |  | 114 | 60 | 0 | PM ST 4,75 CV T60 GG M V |  | 1996-08-01 | 2008-05-30 | 1996 | 01 | * 2000 1XPLL 24W R9005 EVSA | INDAL | 1996-08-01 | 1996 | 7033 CEMENTGRIJS | 01 | LAMP PH PLL 24W 840 2G11 4P | 24 | N | 840 | 2022-06-02 09:56 | 2025-03-22 09:56 |  | 01 |  | 2 | 2004-12-23 | Gemeente Landgraaf | Gemeente Landgraaf | 199501 | 321654 | 50.883 | 6.0195 | 1 |  |  |  | 40070425 | Onbemeterde aansluiting Zuid | e 2,00 Watt | [5 empty] | GOED |  | 70007262 |  | 70000244 | 7005115182 | 00000000 | STAAL | 2017-05-27 | [8 empty] | PL-L | 399239
545047 | 000200 | In Bedrijf | Landgraaf | LANDGRAAF |  | Wijk 00 Schaesberg | Klinkerkwartier | Dr. Calsstraat | 6372AA |  |  | Straatverlichting | ZUD1 Dummy | 1-Straatverlichting | Masten | 50 | 8 | VALMONT |  | 140 | 51 | 0 | OM ST 6,5 CV PTU51 GG M V | 0000 NVT | 2007-08-20 | 2008-05-30 | 2007 | 01 | RETROLED SGS253 50W NW 6000L OPSW DDG |  | 2021-03-25 | 2021 |  | 01 | LED 50 W | 50 | N |  | 2021-03-25 | 2032-11-29 |  | 01 |  | 0 | 2021-03-25 | Gemeente Landgraaf | Gemeente Landgraaf | 199735 | 323132 | 50.8962 | 6.023 | 1 |  |  |  | 36040738 | Onbemeterde aansluiting Zuid | x 0,00 watt |  | ZIUTZ06 |  |  | 4033683 | GOED |  | 70007264 | 00000000 | 70044206 | 00000000 | 00000000 | STAAL | 2017-05-27 |  | 621359 UBO ENKEL ST 1500/60 | [6 empty] | LED | 399248
545092 | 001603 | In Bedrijf | Landgraaf | LANDGRAAF |  | Wijk 01 Nieuwenhagen | Hoefveld | Achter de Heggen | 6373XB |  |  | Straatverlichting | ZUD1 Dummy | 1-Straatverlichting | Masten | 13 | 4.25 | 1Onbekend |  |  |  |  | OCTA ST 4.25 M | 7033 CEMENTGRIJS | 1978-03-01 | 2008-05-30 | 1978 | 01 | *2000 1XPLL 24W R9005 EVSA +LAMP+SN | INDAL | 2010-03-30 | 2010 | 9005 DIEPZWART | 01 | RETROFIT KEGEL LED 13W NW 1300LM LUMIN | 13 | N | 840 | 2015-07-01 | 2086-01-09 |  | 01 |  | 0 | 2015-07-01 | Gemeente Landgraaf | Gemeente Landgraaf | 200924 | 323869 | 50.9027 | 6.04 | 1 |  |  |  | 36002968 | Onbemeterde aansluiting Zuid | x 0,00 watt |  |  |  |  | NWP 8001121050 | GOED |  | 00000000 |  | 70007423 | 70025160 | 00000000 | STAAL / VERZINKT | 2017-05-27 | [8 empty] | RETROLED | 399290
545104 | 001624 | In Bedrijf | Landgraaf | LANDGRAAF |  | Wijk 00 Schaesberg | Schaesberg Centrum | Marshallstraat | 6372BM |  |  | Straatverlichting | ZUD1 Dummy | 1-Straatverlichting | Masten | 13 | 4.25 | 1Onbekend |  |  |  |  | OCTA ST 4.25 M | 7033 CEMENTGRIJS | 1987-03-01 | 2008-05-30 | 1987 | 01 | * 2000 1XPLL 24W R9005 EVSA | INDAL | 2003-03-17 | 2003 | 7033 CEMENTGRIJS | 01 | RETROFIT KEGEL LED 13W NW 1300LM LUMIN | 13 | A7 | 840 | 2016-06-08 | 2039-10-20 |  | 01 |  | 0 | 2016-06-08 | Gemeente Landgraaf | Gemeente Landgraaf | 199392 | 322321 | 50.889 | 6.0181 | 1 |  |  |  | 36068772 | Onbemeterde aansluiting Zuid | x 0,00 watt |  |  |  |  | 4022605 | GOED |  | 00000000 |  | 70000244 | 70025160 | 00000000 | STAAL / VERZINKT | 2017-05-27 | [8 empty] | RETROLED | 399303
545105 | 002991 | In Bedrijf | Landgraaf | LANDGRAAF |  | Wijk 00 Schaesberg | Mijnbuurt | Neerbraak | 6372MV |  |  | Straatverlichting | ZUD1 Dummy | 1-Straatverlichting | Masten | 13 | 3.75 | VALMONT |  | 114 | 60 | 0 | PM ST 3,75 CV T60 GG M V |  | 1993-10-01 | 2008-05-30 | 1993 | 01 | 2000 FORTIMO 16W 740 1100LM R9005 | INDAL | 2013-03-01 | 2013 | 9005 DIEPZWART | 01 | RETROFIT KEGEL LED 13W NW 1300LM LUMIN | 13 | N | 840 | 2016-04-07 | 2039-08-19 |  | 01 |  | 0 | 2013-03-01 | Gemeente Landgraaf | Gemeente Landgraaf | 199211 | 321782 | 50.8841 | 6.0154 | 1 |  |  |  | 36082341 | Onbemeterde aansluiting Zuid | x 0,00 watt |  |  |  |  | 4008223 | GOED |  | 70007261 |  | 70010587 | 70025160 | 00000000 | STAAL | 2017-05-27 | [8 empty] | RETROLED | 399304
545110 | 000032 | In Bedrijf | Landgraaf | LANDGRAAF |  | Wijk 02 Ubach over Worms | Abdissenbosch | Reeweg | 6374BT |  |  | Straatverlichting | ZUD1 Dummy | 1-Straatverlichting | Masten | 26 | 8 | VALMONT |  | 140 | 51 | 0 | OM ST 6,5 CV PTU51 GG M V | 7033 CEMENTGRIJS | 2018-12-05 10:45 |  | 2018 | 01 | TECEOS 24X 26W NW 4250L A150 5118 DDGd | Schréder | 2019-04-15 | 2019 | AKZO 150 GRIS SABLÉ SW310F | 01 | LED 26 W | 26 | N |  | 2019-04-15 | 2042-08-26 |  | 01 |  | 0 | 2019-04-15 | Gemeente Landgraaf | Gemeente Landgraaf | 200434 | 326178 | 50.9235 | 6.0334 | 1 |  |  |  | 36027286 | Onbemeterde aansluiting Zuid | x 0,00 watt |  | ZIUTZ06 |  |  | 4030033-T1 ¦ rened20190314 | GOED |  | 70007264 | 70007338 | 70041909 | 00000000 | 00000000 | STAAL | 2022-04-13 |  | UITH ST 1x1500/05 PTU60 T60 V | [6 empty] | LED | 399309
545111 | 000850 | In Bedrijf | Landgraaf | LANDGRAAF |  | Wijk 02 Ubach over Worms | Lauradorp | Hovenstraat | 6374HA |  |  | Straatverlichting | ZUD1 Dummy | 1-Straatverlichting | Masten | 38 | 8 | 1Onbekend |  |  |  |  | OCTA ST 8 M | 7033 CEMENTGRIJS | 1974-04-01 | 2008-05-30 | 1974 | 01 | TECEO1 24X 38W NW 4824L A150 5103 DDC | Schréder | 2017-02-13 | 2017 | AKZO 150 GRIS SABLÉ SW310F | 01 | LED 38 W | 38 | N |  | 2017-01-23 | 2021-09-25 |  | 01 |  | 0 | 2017-02-13 | Gemeente Landgraaf | Gemeente Landgraaf | 201524 | 325305 | 50.9156 | 6.0487 | 1 |  |  |  | 36035440 | Onbemeterde aansluiting Zuid | x 0,00 watt |  |  |  |  | 1191770 | GOED |  | 00000000 | 00000000 | 70027568 | 00000000 | 00000000 | STAAL / VERZINKT | 2017-05-27 |  | DCH | [6 empty] | LED | 399310
545123 | 002992 | In Bedrijf | Landgraaf | LANDGRAAF |  | Wijk 00 Schaesberg | Mijnbuurt | Neerbraak | 6372MV |  |  | Straatverlichting | ZUD1 Dummy | 1-Straatverlichting | Masten | 13 | 3.5 | 1Onbekend |  |  |  |  | OCTA ST 3.5 M | 7033 CEMENTGRIJS | 1983-03-01 | 2008-05-30 | 1983 | 01 | *2000 1XPLL 24W R9005 EVSA +LAMP+SN | INDAL | 2006-01-09 | 2006 | 9005 DIEPZWART | 01 | RETROFIT KEGEL LED 13W NW 1300LM LUMIN | 13 | N | 840 | 2016-06-08 | 2039-10-20 |  | 01 |  | 0 | 2016-06-08 | Gemeente Landgraaf | Gemeente Landgraaf | 199204 | 321764 | 50.884 | 6.0153 | 1 |  |  |  | 36082351 | Onbemeterde aansluiting Zuid | x 0,00 watt |  |  |  |  | 4022605 | GOED |  | 00000000 |  | 70007423 | 70025160 | 00000000 | STAAL / VERZINKT | 2017-05-27 | [8 empty] | RETROLED | 399323
545134 | 000822 | In Bedrijf | Landgraaf | LANDGRAAF |  | Wijk 01 Nieuwenhagen | Hoefveld | Belvauer | 6373TS |  |  | Straatverlichting | ZUD1 Dummy | 1-Straatverlichting | Masten | 26 | 4.25 | 1Onbekend |  |  |  |  | OCTA ST 4.25 M | 7033 CEMENTGRIJS | 1978-11-01 | 2008-05-30 | 1978 | 01 | *2000 1XPLL 24W R9005 EVSA +LAMP+SN | INDAL | 2009-11-25 | 2009 | 9005 DIEPZWART | 01 | LAMP PH PLL 24W 840 2G11 4P | 24 | N | 840 | 2009-11-25 | 2013-03-03 |  | 01 |  | 2 | 2009-11-25 | Gemeente Landgraaf | Gemeente Landgraaf | 200463 | 323750 | 50.9017 | 6.0335 | 1 |  |  |  | 36014370 | Onbemeterde aansluiting Zuid | e 2,00 Watt |  |  |  |  | NWP 8001121050 | GOED |  | 00000000 |  | 70007423 | 7005115182 | 00000000 | STAAL / VERZINKT | 2017-05-27 | [8 empty] | PL-L | 399334
545135 | 000312 | In Bedrijf | Landgraaf | LANDGRAAF |  | Wijk 02 Ubach over Worms | Waubach | Europaweg-Zuid | 6374KG |  |  | Straatverlichting | ZUD1 Dummy | 1-Straatverlichting | Masten | 75 | 8 | VALMONT |  | 140 | 51 |  | OM ST 6,5 CV PTU51 GG M V |  | 2016-09-05 | 2009-10-01 | 2016 | 01 | *TECEO1 48X 75W NW 9648L A150 5068 DDC | Schréder | 2015-10-15 | 2015 | AKZO 150 GRIS SABLÉ SW310F | 01 | LED 75W | 75 | N |  | 2015-10-15 | 2013-11-16 |  | 01 |  | 0 | 2015-10-15 | Gemeente Landgraaf | Gemeente Landgraaf | 201896.4227 | 325513.8536 | 50.9175 | 6.0541 | 1 |  |  |  | 42401763 | Onbemeterde aansluiting Zuid | x 0,00 watt |  | ZIUTZ06 |  |  | 4021273 ¦ rdoorsch20160518 | GOED |  | 70007264 | 70007338 | 70027550 | 00000000 | 00000000 | STAAL | 2018-09-28 |  | UITH ST 1x1500/05 PTU60 T60 V | [6 empty] | LED | 399335
545135 | 000312 | In Bedrijf | Landgraaf | LANDGRAAF |  | Wijk 02 Ubach over Worms | Waubach | Europaweg-Zuid | 6374KG |  |  | Straatverlichting | ZUD1 Dummy | 1-Straatverlichting | Masten | 6 | 8 | VALMONT |  | 140 | 51 |  | OM ST 6,5 CV PTU51 GG M V |  | 2016-09-05 | 2009-10-01 | 2016 | 02 | Dynamische Bushalte | Abri | 2012-01-02 | 2012 |  | 01 | Verbruik 6 W | 6 | N |  | 2012-01-02 |  |  | 01 |  | 0 | 2012-01-02 | Gemeente Landgraaf | Gemeente Landgraaf | 201896.4227 | 325513.8536 | 50.9175 | 6.0541 | 1 |  |  |  | 42401763 | Onbemeterde aansluiting Zuid | x 0,00 watt |  |  |  |  | 4021273 ¦ rdoorsch20160518 | GOED |  | 70007264 | 70007338 | 00000000 | 00000000 | 00000000 | STAAL | 2018-09-28 |  | UITH ST 1x1500/05 PTU60 T60 V | [6 empty] | NNB | 399336
545143 | 000013 | In Bedrijf | Landgraaf | LANDGRAAF |  | Wijk 01 Nieuwenhagen | Nieuwenhagerheide | Brunssummerweg | 6373EW |  |  | Straatverlichting | ZUD1 Dummy | 1-Straatverlichting | Masten | 51 | 8 | SAPA |  |  |  |  | CVL AL 8 M (VU) |  | 1991-04-01 |  | 1991 | 01 | *TECEO1 32X 51W NW 6432L A150 5103 DDC | Schréder | 2017-07-27 | 2017 | AKZO 150 GRIS SABLÉ SW310F | 01 | LED 51 W | 51 | N |  | 2017-07-27 | 2040-12-07 |  | 01 |  | 0 | 2017-07-27 | Gemeente Landgraaf | Gemeente Landgraaf | 200213 | 324907 | 50.9121 | 6.0301 | 1 |  |  |  | 36006475 | Onbemeterde aansluiting Zuid | x 0,00 watt |  | ZIUTZ06 |  |  | 4024488-6 ¦ ralfv20170407 | Reilux Meting Code A t/m april 2023 |  | 00000000 |  | 70027567 | 00000000 | 00000000 | ALUMINIUM |  |  |  | Conditie-masten-2023 | [5 empty] | LED | 399344
545169 | 000826 | In Bedrijf | Landgraaf | LANDGRAAF |  | Wijk 01 Nieuwenhagen | Oud Nieuwenhagen | Sun-Plein | 6373LG |  |  | Straatverlichting | ZUD1 Dummy | 1-Straatverlichting | Masten | 43 | 9 | VALMONT |  | 159 | 51 | 0 | OM ST 7,46 CV PTU51 GG M V |  | 2005-01-17 | 2008-05-30 | 2005 | 01 | TECEO1 48X 43W NW 7391L 5121 AKZO900GS DIM ZIUTZ06 | Schréder | 2022-01-10 | 2022 | AKZO900GS | 01 | LED 43W | 43 | N |  | 2022-01-10 | 2045-05-23 |  | 01 |  | 0 | 2022-01-10 | Gemeente Landgraaf | Gemeente Landgraaf | 200582 | 324412 | 50.9077 | 6.0352 | 1 |  |  |  | 36014419 | Onbemeterde aansluiting Zuid | x 0,00 watt |  | ZIUTZ06 |  |  | PR00101384 ¦ jeroen.vermonden20210802 | GOED |  | 70007265 | 00000000 | 100603 | 00000000 | 00000000 | STAAL | 2017-05-27 |  | UBO | [6 empty] | LED | 399371
545177 | 001929 | In Bedrijf | Landgraaf | LANDGRAAF |  | Wijk 00 Schaesberg | Eiske | Kennedyplantsoen | 6372TH |  |  | Straatverlichting | ZUD1 Dummy | 1-Straatverlichting | Masten | 13 | 4.75 | VALMONT |  | 114 | 60 | 0 | PM ST 4,75 CV T60 GG M V |  | 2003-06-04 | 2003-07-25 | 2003 | 01 | * 2000 1XPLL 24W R9005 EVSA | INDAL | 2003-06-04 | 2003 | 9005 DIEPZWART | 01 | RETROFIT KEGEL LED 13W NW 1300LM LUMIN | 13 | N | 840 | 2016-06-08 | 2039-10-20 |  | 01 |  | 0 | 2016-06-08 | Gemeente Landgraaf | Gemeente Landgraaf | 198919 | 321777 | 50.8841 | 6.0113 | 1 |  |  |  | 36071821 | Onbemeterde aansluiting Zuid | x 0,00 watt |  |  |  |  | 4022605 | GOED |  | 70007262 |  | 70000244 | 70025160 | 00000000 | STAAL | 2012-07-21 | [8 empty] | RETROLED | 399379
545196 | 004170 | In Bedrijf | Landgraaf | LANDGRAAF |  | Wijk 02 Ubach over Worms | Parkheide | Mondriaanstraat | 6374PH |  |  | Straatverlichting | ZUD1 Dummy | 1-Straatverlichting | Masten | 10 | 4.75 | 1Onbekend |  |  |  |  | CVL AL 4.75 M | 7033 CEMENTGRIJS | 1995-07-01 |  | 1995 | 01 | STRADA 12X 10W NW 1400L GREY T6 DDG | NEDELKO B.V. | 2020-06-17 | 2020 | GRIJS | 01 | LED 10 W | 10 | N |  | 2020-06-17 | 2034-06-24 |  | 01 |  | 0 | 2020-06-17 | Gemeente Landgraaf | Gemeente Landgraaf | 200778.239 | 325569.248 | 50.918 | 6.0382 | 1 |  |  |  | 40484671 | Onbemeterde aansluiting Zuid | x 0,00 watt |  | ZIUTZ06 |  |  | 4031867 | GOED |  | 00000000 |  | 70042909 | 00000000 | 00000000 | ALUMINIUM | [9 empty] | LED | 399398
545198 | 004666 | In Bedrijf | Landgraaf | LANDGRAAF |  | Wijk 02 Ubach over Worms | Parkheide | Gravenweg | 6374BA |  |  | Straatverlichting | ZUD1 Dummy | 1-Straatverlichting | Masten | 10 | 4.75 | 1Onbekend |  |  |  |  | CVL ST 4.75 M | 7016 ANTRACIETGRIJS | 2002-01-24 | 2008-05-30 | 2002 | 01 | STRADA 12X 10W NW 1400L GREY T6 DDG | NEDELKO B.V. | 2020-11-01 | 2020 | GRIJS | 01 | LED 10 W | 10 | N |  | 2020-11-01 | 2034-11-08 |  | 01 |  | 0 | 2020-11-01 | Gemeente Landgraaf | Gemeente Landgraaf | 200365 | 325530 | 50.9177 | 6.0323 | 1 |  |  |  | 40855856 | Onbemeterde aansluiting Zuid | x 0,00 watt |  | ZIUTZ06 |  |  | 4031869 | GOED |  | 00000000 |  | 70042909 | 00000000 | 00000000 | STAAL | 2017-05-27 | [8 empty] | LED | 399400
545218 | 001200 | In Bedrijf | Landgraaf | LANDGRAAF |  | Wijk 01 Nieuwenhagen | Exdel | Park | 6373AR |  |  | Straatverlichting | ZUD1 Dummy | 1-Straatverlichting | Masten | 13 | 4.75 | VALMONT |  | 114 | 60 |  | PM ST 4,75 CV T60 GG M V |  | 2017-12-05 |  | 2017 | 01 | *2000 1XPLL 24W R9005 EVSA +LAMP+SN | INDAL | 2008-09-29 | 2008 | 9005 DIEPZWART | 01 | RETROFIT KEGEL LED 13W NW 1300LM LUMIN | 13 | N | 840 | 2017-12-05 | 2041-04-17 |  | 01 |  | 0 | 2015-10-29 | Gemeente Landgraaf | Gemeente Landgraaf | 199128 | 324612 | 50.9096 | 6.0146 | 1 |  |  |  | 36017051 | Onbemeterde aansluiting Zuid | x 0,00 watt |  |  |  |  | 3538475 | GOED |  | 70007262 |  | 70007423 | 70025160 | 00000000 | STAAL | [9 empty] | RETROLED | 399420
545235 | 000202 | In Bedrijf | Landgraaf | LANDGRAAF |  | Wijk 00 Schaesberg | Klinkerkwartier | Dr. Calsstraat | 6372AA |  |  | Straatverlichting | ZUD1 Dummy | 1-Straatverlichting | Masten | 50 | 8 | VALMONT |  | 140 | 51 | 0 | OM ST 6,5 CV PTU51 GG M V | 0000 NVT | 2007-08-20 | 2008-05-30 | 2007 | 01 | RETROLED SGS253 50W NW 6000L OPSW DDG |  | 2021-03-25 | 2021 |  | 01 | LED 50 W | 50 | N |  | 2021-03-25 | 2032-11-29 |  | 01 |  | 0 | 2021-03-25 | Gemeente Landgraaf | Gemeente Landgraaf | 199783 | 323131 | 50.8962 | 6.0237 | 1 |  |  |  | 36040754 | Onbemeterde aansluiting Zuid | x 0,00 watt |  | ZIUTZ06 |  |  | 4033683 | GOED |  | 70007264 | 00000000 | 70044206 | 00000000 | 00000000 | STAAL | 2017-05-27 |  | 621359 UBO ENKEL ST 1500/60 | [6 empty] | LED | 399436
545236 | 000772 | In Bedrijf | Landgraaf | LANDGRAAF |  | Wijk 00 Schaesberg | Leenhof | Montfortstraat | 6371HH |  |  | Straatverlichting | ZUD1 Dummy | 1-Straatverlichting | Masten | 38 | 4.75 | 1Onbekend |  |  |  |  | CVL ST 4.75 M | 7033 CEMENTGRIJS | 2002-05-23 | 2003-07-25 | 2002 | 01 | *2012 1XPLL 36W R9005 ESDU | INDAL | 2002-05-23 | 2002 | 7033 CEMENTGRIJS | 01 | LAMP PH PLL 36W 840 2G11 4P | 36 | N | 840 | 2017-08-09 11:35 | 2020-11-15 11:35 |  | 01 |  | 2 | 2002-05-23 | Gemeente Landgraaf | Gemeente Landgraaf | 198564 | 322970 | 50.8949 | 6.0064 | 1 |  |  |  | 36046477 | Onbemeterde aansluiting Zuid | e 2,00 Watt |  | ZIUTZ34 | 50 |  |  | GOED |  | 00000000 |  | 70008624 | 7005115185 | 00000000 | STAAL | 2012-07-21 | [8 empty] | PL-L | 399437
545239 | 002730 | In Bedrijf | Landgraaf | LANDGRAAF |  | Wijk 00 Schaesberg | Gravenrode | Hofstraat | 6372XC |  |  | Straatverlichting | ZUD1 Dummy | 1-Straatverlichting | Masten | 54 | 9 | 1Onbekend |  |  |  |  | OCTA ST 9 M | 7033 CEMENTGRIJS | 1979-01-01 | 2008-05-30 | 1979 | 01 | *ECEO-1 24L 41W NW 4176LM A150 5098 DDC |  | 2013-02-08 | 2013 |  | 01 | LED 41 W | 54 | N |  | 2013-02-08 | 2017-10-09 |  | 01 |  | 0 | 2013-02-08 | Gemeente Landgraaf | Gemeente Landgraaf | 199522 | 321546 | 50.882 | 6.0198 | 1 |  |  |  | 36079758 | Onbemeterde aansluiting Zuid | x 0,00 watt |  | ZIUTZ04 | 50 |  | 4006479 | GOED |  | 00000000 | 00000000 | 70013917 | 00000000 | 00000000 | STAAL / VERZINKT | 2017-05-27 |  | DCH | [6 empty] | LED | 399442
545242 | 003297 | In Bedrijf | Landgraaf | LANDGRAAF |  | Wijk 00 Schaesberg | Mijnbuurt | Pijler | 6372MJ |  |  | Straatverlichting | ZUD1 Dummy | 1-Straatverlichting | Masten | 26 | 4.75 | VALMONT |  | 114 | 60 | 0 | PM ST 4,75 CV T60 GG M V |  | 1996-08-01 | 2008-05-30 | 1996 | 01 | * 2000 1XPLL 24W R9005 EVSA | INDAL | 1996-08-01 | 1996 | 7033 CEMENTGRIJS | 01 | LAMP PH PLL 24W 840 2G11 4P | 24 | N | 840 | 2003-10-30 | 2007-02-05 |  | 01 |  | 2 | 2003-10-30 | Gemeente Landgraaf | Gemeente Landgraaf | 199514 | 321641 | 50.8828 | 6.0197 | 1 |  |  |  | 40070433 | Onbemeterde aansluiting Zuid | e 2,00 Watt | [5 empty] | GOED |  | 70007262 |  | 70000244 | 7005115182 | 00000000 | STAAL | 2017-05-27 | [8 empty] | PL-L | 399445
545250 | 001604 | In Bedrijf | Landgraaf | LANDGRAAF |  | Wijk 01 Nieuwenhagen | Hoefveld | Achter de Heggen | 6373XB |  |  | Straatverlichting | ZUD1 Dummy | 1-Straatverlichting | Masten | 13 | 4.25 | 1Onbekend |  |  |  |  | OCTA ST 4.25 M | 7033 CEMENTGRIJS | 1978-05-01 | 2008-05-30 | 1978 | 01 | *2000 1XPLL 24W R9005 EVSA +LAMP+SN | INDAL | 2010-03-30 | 2010 | 9005 DIEPZWART | 01 | RETROFIT KEGEL LED 13W NW 1300LM LUMIN | 13 | A7 | 840 | 2015-07-01 | 2086-01-09 |  | 01 |  | 0 | 2015-07-01 | Gemeente Landgraaf | Gemeente Landgraaf | 200943 | 323860 | 50.9027 | 6.0403 | 1 |  |  |  | 36002976 | Onbemeterde aansluiting Zuid | x 0,00 watt |  |  |  |  | NWP 8001121050 | GOED |  | 00000000 |  | 70007423 | 70025160 | 00000000 | STAAL / VERZINKT | 2017-05-27 | [8 empty] | RETROLED | 399453
545256 | 000553 | In Bedrijf | Landgraaf | LANDGRAAF |  | Wijk 01 Nieuwenhagen | Oud Nieuwenhagen | Gatestraat | 6373LR | 36 |  | Straatverlichting | ZUD1 Dummy | 1-Straatverlichting | Masten | 14 | 4.75 | VALMONT |  | 114 | 60 | 0 | PM ST 4,75 CV T60 GG M V |  | 2022-01-10 |  | 2022 | 01 | BRISA 16X 14W NW 2150L 9007 LCA2 DDGC | LIGHTRONICS | 2022-01-10 | 2022 | 9007 DC GRIJS ALUMINIUM | 01 | LED 14 W | 14 | N |  | 2022-01-10 | 2026-09-12 |  | 01 |  | 0 | 2022-01-10 | Gemeente Landgraaf | Gemeente Landgraaf | 200462.1387 | 324123.3417 | 50.9051 | 6.0335 | 1 |  |  |  | 36011827 | Onbemeterde aansluiting Zuid | x 0,00 watt |  | ZIUTZ06 |  |  | PR00101384 ¦ jeroen.vermonden20210802 | GOED |  | 70007262 |  | 70044135 | 00000000 | 00000000 | STAAL | 2022-04-13 | [8 empty] | LED | 399459
545257 | 000773 | In Bedrijf | Landgraaf | LANDGRAAF |  | Wijk 00 Schaesberg | Leenhof | Montfortstraat | 6371HH |  |  | Straatverlichting | ZUD1 Dummy | 1-Straatverlichting | Masten | 38 | 4.75 | 1Onbekend |  |  |  |  | CVL ST 4.75 M | 7033 CEMENTGRIJS | 2002-05-21 | 2003-07-25 | 2002 | 01 | *2012 1XPLL 36W R9005 ESDU | INDAL | 2002-05-21 | 2002 | 7033 CEMENTGRIJS | 01 | LAMP PH PLL 36W 840 2G11 4P | 36 | N | 840 | 2002-05-21 | 2005-08-27 |  | 01 |  | 2 | 2002-05-21 | Gemeente Landgraaf | Gemeente Landgraaf | 198596 | 322996 | 50.8951 | 6.0068 | 1 |  |  |  | 36046485 | Onbemeterde aansluiting Zuid | e 2,00 Watt |  | ZIUTZ34 | 50 |  |  | GOED |  | 00000000 |  | 70008624 | 7005115185 | 00000000 | STAAL | 2012-07-21 | [8 empty] | PL-L | 399460